1040131 | Выкл. авт. ВА04-36-200А-340010-2000-660В-20УХЛ3-Контактор (без компл.зажимов) | 11351 | 13621.2 | 0 | Автоматические выключатели в литом корпусе | Классическая | ВА00-36 | ВА00-36 | 4604 | ВА06-36 | Автоматические выключатели ВА06-36 | M | Заказной | 1 | шт. |  | Изменение тарифа
1040133 | Выкл. авт. ВА04-36-100А-341810-1250-660В-НР110DC-20УХЛ3-Контактор | 13547 | 16256.4 | 0 | Автоматические выключатели в литом корпусе | Классическая | ВА00-36 | ВА00-36 | 4604 | ВА06-36 | Автоматические выключатели ВА06-36 | M | Заказной | 1 | шт. |  | Изменение тарифа
1040134 | Выкл. авт. ВА04-36-320А-341810-3200-660В-НР110DC-20УХЛ3-Контактор | 21283 | 25539.6 | 0 | Автоматические выключатели в литом корпусе | Классическая | ВА00-36 | ВА00-36 | 4604 | ВА06-36 | Автоматические выключатели ВА06-36 | M | Заказной | 1 | шт. |  | Изменение тарифа
1040177 | Выкл. авт. ВА04-36-63А-340016-750-660В-20УХЛ3-Контактор | 15236 | 18283.2 | 0 | Автоматические выключатели в литом корпусе | Классическая | ВА00-36 | ВА00-36 | 4604 | ВА06-36 | Автоматические выключатели ВА06-36 | M | Заказной | 1 | шт. |  | Изменение тарифа
1040219 | Выкл. авт. ВА04-36-250А-330050-3000-660В-00УХЛ3-Контактор | 44042 | 52850.4 | 0 | Автоматические выключатели в литом корпусе | Классическая | ВА00-36 | ВА00-36 | 4604 | ВА06-36 | Автоматические выключатели ВА06-36 | M | Заказной | 1 | шт. |  | Изменение тарифа
1040220 | Выкл. авт. ВА04-36-250А-331150-3000-660В-00УХЛ3-Контактор | 45104 | 54124.8 | 0 | Автоматические выключатели в литом корпусе | Классическая | ВА00-36 | ВА00-36 | 4604 | ВА06-36 | Автоматические выключатели ВА06-36 | M | Заказной | 1 | шт. |  | Изменение тарифа
1040234 | Выкл. авт. ВА04-36-63А-341216-750-660В-НР220AC-20УХЛ3-Контактор | 18318 | 21981.6 | 0 | Автоматические выключатели в литом корпусе | Классическая | ВА00-36 | ВА00-36 | 4604 | ВА06-36 | Автоматические выключатели ВА06-36 | M | Заказной | 1 | шт. |  | Изменение тарифа
1040235 | Выкл. авт. ВА04-36-25А-341216-300-660В-НР220AC-20УХЛ3-Контактор | 16071 | 19285.2 | 0 | Автоматические выключатели в литом корпусе | Классическая | ВА00-36 | ВА00-36 | 4604 | ВА06-36 | Автоматические выключатели ВА06-36 | M | Заказной | 1 | шт. |  | Изменение тарифа
1040254 | Выкл. авт. ВА04-36-16А-341870-250-660В-НР220AC-00УХЛ3-Контактор | 57648 | 69177.6 | 0 | Автоматические выключатели в литом корпусе | Классическая | ВА00-36 | ВА00-36 | 4604 | ВА06-36 | Автоматические выключатели ВА06-36 | M | Заказной | 1 | шт. |  | Изменение тарифа
1040255 | Выкл. авт. ВА04-36-63А-340050-750-660В-00УХЛ3-Контактор | 43285 | 51942 | 0 | Автоматические выключатели в литом корпусе | Классическая | ВА00-36 | ВА00-36 | 4604 | ВА06-36 | Автоматические выключатели ВА06-36 | M | Заказной | 1 | шт. |  | Изменение тарифа
1040299 | Выкл. авт. ВА06-36-200А-341110-1000-660В-20УХЛ3-Контактор | 16622 | 19946.4 | 0 | Автоматические выключатели в литом корпусе | Классическая | ВА00-36 | ВА00-36 | 4604 | ВА06-36 | Автоматические выключатели ВА06-36 | M | Заказной | 1 | шт. |  | Изменение тарифа
1040318 | Выкл. авт. ВА04-36-50А-341150-750-660В-00УХЛ3-Контактор | 44344 | 53212.8 | 0 | Автоматические выключатели в литом корпусе | Классическая | ВА00-36 | ВА00-36 | 4604 | ВА06-36 | Автоматические выключатели ВА06-36 | M | Заказной | 1 | шт. |  | Изменение тарифа
1040359 | Выкл. авт. ВА04-36-200А-340010-750-660В-20УХЛ3-Контактор (без компл.зажимов) | 11351 | 13621.2 | 0 | Автоматические выключатели в литом корпусе | Классическая | ВА00-36 | ВА00-36 | 4604 | ВА06-36 | Автоматические выключатели ВА06-36 | M | Заказной | 1 | шт. |  | Изменение тарифа
1040360 | Выкл. авт. ВА04-36-80А-340010-750-660В-20УХЛ3-Контактор (без компл.зажимов) | 11001 | 13201.2 | 0 | Автоматические выключатели в литом корпусе | Классическая | ВА00-36 | ВА00-36 | 4604 | ВА06-36 | Автоматические выключатели ВА06-36 | M | Заказной | 1 | шт. |  | Изменение тарифа
1040373 | Выкл. авт. ВА04-36-25А-341210-300-660В-НР220AC-20УХЛ3-Контактор | 12969 | 15562.8 | 0 | Автоматические выключатели в литом корпусе | Классическая | ВА00-36 | ВА00-36 | 4604 | ВА06-36 | Автоматические выключатели ВА06-36 | M | Заказной | 1 | шт. |  | Изменение тарифа
1040420 | Выкл. авт. ВА04-36-250А-341130-3000-660В-20УХЛ3-Контактор | 31014 | 37216.8 | 0 | Автоматические выключатели в литом корпусе | Классическая | ВА00-36 | ВА00-36 | 4604 | ВА06-36 | Автоматические выключатели ВА06-36 | M | Заказной | 1 | шт. |  | Изменение тарифа
1040421 | Выкл. авт. ВА04-36-320А-341130-3200-660В-20УХЛ3-Контактор | 40690 | 48828 | 0 | Автоматические выключатели в литом корпусе | Классическая | ВА00-36 | ВА00-36 | 4604 | ВА06-36 | Автоматические выключатели ВА06-36 | M | Заказной | 1 | шт. |  | Изменение тарифа
1040422 | Выкл. авт. ВА04-36-400А-341130-4000-660В-20УХЛ3-Контактор | 41857 | 50228.4 | 0 | Автоматические выключатели в литом корпусе | Классическая | ВА00-36 | ВА00-36 | 4604 | ВА06-36 | Автоматические выключатели ВА06-36 | M | Заказной | 1 | шт. |  | Изменение тарифа
1040431 | Выкл. авт. ВА04-36-160А-841110-800-220В-20УХЛ3-Контактор | 17673 | 21207.6 | 0 | Автоматические выключатели в литом корпусе | Классическая | ВА00-36 | ВА00-36 | 4604 | ВА06-36 | Автоматические выключатели ВА06-36 | M | Заказной | 1 | шт. |  | Изменение тарифа
1040435 | Выкл. авт. ВА04-36-200А-340010-1250-660В-20УХЛ3-Контактор | 12412 | 14894.4 | 0 | Автоматические выключатели в литом корпусе | Классическая | ВА00-36 | ВА00-36 | 4604 | ВА06-36 | Автоматические выключатели ВА06-36 | M | Заказной | 1 | шт. |  | Изменение тарифа
1040437 | Выкл. авт. ВА04-36-80А-331816-400-660В-НР220AC-20УХЛ3-Контактор | 17130 | 20556 | 0 | Автоматические выключатели в литом корпусе | Классическая | ВА00-36 | ВА00-36 | 4604 | ВА06-36 | Автоматические выключатели ВА06-36 | M | Заказной | 1 | шт. |  | Изменение тарифа
1040452 | Выкл. авт. ВА06-36-250А-830010-1000-220В-20УХЛ3-Контактор | 22402 | 26882.4 | 0 | Автоматические выключатели в литом корпусе | Классическая | ВА00-36 | ВА00-36 | 4604 | ВА06-36 | Автоматические выключатели ВА06-36 | M | Заказной | 1 | шт. |  | Изменение тарифа
1040494 | Выкл. авт. ВА04-36-250А-300015-660В-20УХЛ3-Контактор | 17021 | 20425.2 | 0 | Автоматические выключатели в литом корпусе | Классическая | ВА00-36 | ВА00-36 | 4604 | ВА06-36 | Автоматические выключатели ВА06-36 | M | Заказной | 1 | шт. |  | Изменение тарифа
1040496 | Выкл. авт. ВА06-36-100А-341810-800-440В-НР110DC-20УХЛ3-Контактор | 15762 | 18914.4 | 0 | Автоматические выключатели в литом корпусе | Классическая | ВА00-36 | ВА00-36 | 4604 | ВА06-36 | Автоматические выключатели ВА06-36 | M | Заказной | 1 | шт. |  | Изменение тарифа
1040506 | Выкл. авт. ВА04-36-320А-341830-3200-660В-НР220AC-20УХЛ3-Контактор | 36114 | 43336.8 | 0 | Автоматические выключатели в литом корпусе | Классическая | ВА00-36 | ВА00-36 | 4604 | ВА06-36 | Автоматические выключатели ВА06-36 | M | Заказной | 1 | шт. |  | Изменение тарифа
1040515 | Выкл. авт. ВА04-36-63А-341810-750-660В-НР110DC-20УХЛ3-Контактор | 13547 | 16256.4 | 0 | Автоматические выключатели в литом корпусе | Классическая | ВА00-36 | ВА00-36 | 4604 | ВА06-36 | Автоматические выключатели ВА06-36 | M | Заказной | 1 | шт. |  | Изменение тарифа
1040518 | Выкл. авт. ВА04-36-80А-340015-1000-660В-20УХЛ3-Контактор (без компл.зажимов) | 13621 | 16345.2 | 0 | Автоматические выключатели в литом корпусе | Классическая | ВА00-36 | ВА00-36 | 4604 | ВА06-36 | Автоматические выключатели ВА06-36 | M | Заказной | 1 | шт. |  | Изменение тарифа
1040519 | Выкл. авт. ВА04-36-250А-330010-1250-660В-20УХЛ3-Контактор (без компл.зажимов) | 11351 | 13621.2 | 0 | Автоматические выключатели в литом корпусе | Классическая | ВА00-36 | ВА00-36 | 4604 | ВА06-36 | Автоматические выключатели ВА06-36 | M | Заказной | 1 | шт. |  | Изменение тарифа
1040540 | Выкл. авт. ВА04-36-160А-340010-2500-660В-20УХЛ3-Контактор (без компл.зажимов) | 11001 | 13201.2 | 0 | Автоматические выключатели в литом корпусе | Классическая | ВА00-36 | ВА00-36 | 4604 | ВА06-36 | Автоматические выключатели ВА06-36 | M | Заказной | 1 | шт. |  | Изменение тарифа
1040541 | Выкл. авт. ВА04-36-160А-340010-1500-660В-20УХЛ3-Контактор (без компл.зажимов) | 11001 | 13201.2 | 0 | Автоматические выключатели в литом корпусе | Классическая | ВА00-36 | ВА00-36 | 4604 | ВА06-36 | Автоматические выключатели ВА06-36 | M | Заказной | 1 | шт. |  | Изменение тарифа
1040548 | Выкл. авт. ВА04-36-63А-340010-1250-660В-20УХЛ3-Контактор | 11653 | 13983.6 | 0 | Автоматические выключатели в литом корпусе | Классическая | ВА00-36 | ВА00-36 | 4604 | ВА06-36 | Автоматические выключатели ВА06-36 | M | Заказной | 1 | шт. |  | Изменение тарифа
1040549 | Выкл. авт. ВА04-36-80А-340010-1250-660В-20УХЛ3-Контактор | 11653 | 13983.6 | 0 | Автоматические выключатели в литом корпусе | Классическая | ВА00-36 | ВА00-36 | 4604 | ВА06-36 | Автоматические выключатели ВА06-36 | M | Заказной | 1 | шт. |  | Изменение тарифа
1040557 | Выкл. авт. ВА04-36-100А-341810-1250-660В-НР110AC-20УХЛ3-Контактор | 13547 | 16256.4 | 0 | Автоматические выключатели в литом корпусе | Классическая | ВА00-36 | ВА00-36 | 4604 | ВА06-36 | Автоматические выключатели ВА06-36 | M | Заказной | 1 | шт. |  | Изменение тарифа
1040589 | Выкл. авт. ВА04-36-31,5А-340020-400-660В-00УХЛ3-Контактор | 47112 | 56534.4 | 0 | Автоматические выключатели в литом корпусе | Классическая | ВА00-36 | ВА00-36 | 4604 | ВА06-36 | Автоматические выключатели ВА06-36 | M | Заказной | 1 | шт. |  | Изменение тарифа
1040601 | Выкл. авт. ВА06-36-160А-341130-1500-660В-20УХЛ3-Контактор | 29936 | 35923.2 | 0 | Автоматические выключатели в литом корпусе | Классическая | ВА00-36 | ВА00-36 | 4604 | ВА06-36 | Автоматические выключатели ВА06-36 | M | Заказной | 1 | шт. |  | Изменение тарифа
1040602 | Выкл. авт. ВА06-36-160А-341130-1000-660В-20УХЛ3-Контактор | 29936 | 35923.2 | 0 | Автоматические выключатели в литом корпусе | Классическая | ВА00-36 | ВА00-36 | 4604 | ВА06-36 | Автоматические выключатели ВА06-36 | M | Заказной | 1 | шт. |  | Изменение тарифа
1040610 | Выкл. авт. ВА04-36-320А-341810-3200-660В-НР110DC-20УХЛ3-Контактор (без компл.зажимов) | 20224 | 24268.8 | 0 | Автоматические выключатели в литом корпусе | Классическая | ВА00-36 | ВА00-36 | 4604 | ВА06-36 | Автоматические выключатели ВА06-36 | M | Заказной | 1 | шт. |  | Изменение тарифа
1040611 | Выкл. авт. ВА04-36-320А-841810-2000-220В-НР110DC-20УХЛ3-Контактор (без компл.зажимов) | 32208 | 38649.6 | 0 | Автоматические выключатели в литом корпусе | Классическая | ВА00-36 | ВА00-36 | 4604 | ВА06-36 | Автоматические выключатели ВА06-36 | M | Заказной | 1 | шт. |  | Изменение тарифа
1040636 | Выкл. авт. ВА04-36-125А-340050-1500-660В-00УХЛ3-Контактор (без компл.зажимов) | 42225 | 50670 | 0 | Автоматические выключатели в литом корпусе | Классическая | ВА00-36 | ВА00-36 | 4604 | ВА06-36 | Автоматические выключатели ВА06-36 | M | Заказной | 1 | шт. |  | Изменение тарифа
1040637 | Выкл. авт. ВА04-36-125А-341850-1500-660В-НР220AC-00УХЛ3-Контактор (без компл.зажимов) | 44120 | 52944 | 0 | Автоматические выключатели в литом корпусе | Классическая | ВА00-36 | ВА00-36 | 4604 | ВА06-36 | Автоматические выключатели ВА06-36 | M | Заказной | 1 | шт. |  | Изменение тарифа
1040641 | Выкл. авт. ВА04-36-40А-340016-400-660В-20УХЛ3-Контактор | 13652 | 16382.4 | 0 | Автоматические выключатели в литом корпусе | Классическая | ВА00-36 | ВА00-36 | 4604 | ВА06-36 | Автоматические выключатели ВА06-36 | M | Заказной | 1 | шт. |  | Изменение тарифа
1040642 | Выкл. авт. ВА04-36-250А-300010-660В-20УХЛ3-Контактор | 12412 | 14894.4 | 0 | Автоматические выключатели в литом корпусе | Классическая | ВА00-36 | ВА00-36 | 4604 | ВА06-36 | Автоматические выключатели ВА06-36 | M | Заказной | 1 | шт. |  | Изменение тарифа
1040657 | Выкл. авт. ВА04-36-63А-341210-750-660В-НР220AC-20УХЛ3-Контактор | 12969 | 15562.8 | 0 | Автоматические выключатели в литом корпусе | Классическая | ВА00-36 | ВА00-36 | 4604 | ВА06-36 | Автоматические выключатели ВА06-36 | M | Заказной | 1 | шт. |  | Изменение тарифа
1040662 | Выкл. авт. ВА04-36-200А-341210-2500-660В-НР220AC-20УХЛ3-Контактор | 13755 | 16506 | 0 | Автоматические выключатели в литом корпусе | Классическая | ВА00-36 | ВА00-36 | 4604 | ВА06-36 | Автоматические выключатели ВА06-36 | M | Заказной | 1 | шт. |  | Изменение тарифа
1040663 | Выкл. авт. ВА04-36-400А-341210-4000-660В-НР220AC-20УХЛ3-Контактор | 21391 | 25669.2 | 0 | Автоматические выключатели в литом корпусе | Классическая | ВА00-36 | ВА00-36 | 4604 | ВА06-36 | Автоматические выключатели ВА06-36 | M | Заказной | 1 | шт. |  | Изменение тарифа
1040679 | Выкл. авт. ВА04-36-100А-341116-1250-660В-20УХЛ3-Контактор | 16295 | 19554 | 0 | Автоматические выключатели в литом корпусе | Классическая | ВА00-36 | ВА00-36 | 4604 | ВА06-36 | Автоматические выключатели ВА06-36 | M | Заказной | 1 | шт. |  | Изменение тарифа
1040682 | Выкл. авт. ВА04-36-125А-841890-1000-220В-НР24DC-00УХЛ3-Контактор | 59575 | 71490 | 0 | Автоматические выключатели в литом корпусе | Классическая | ВА00-36 | ВА00-36 | 4604 | ВА06-36 | Автоматические выключатели ВА06-36 | M | Заказной | 1 | шт. |  | Изменение тарифа
1040683 | Выкл. авт. ВА04-36-160А-841890-1000-220В-НР24DC-00УХЛ3-Контактор | 59575 | 71490 | 0 | Автоматические выключатели в литом корпусе | Классическая | ВА00-36 | ВА00-36 | 4604 | ВА06-36 | Автоматические выключатели ВА06-36 | M | Заказной | 1 | шт. |  | Изменение тарифа
1040684 | Выкл. авт. ВА04-36-250А-841890-1500-220В-НР24DC-00УХЛ3-Контактор | 61497 | 73796.4 | 0 | Автоматические выключатели в литом корпусе | Классическая | ВА00-36 | ВА00-36 | 4604 | ВА06-36 | Автоматические выключатели ВА06-36 | M | Заказной | 1 | шт. |  | Изменение тарифа
1040686 | Выкл. авт. ВА04-36-250А-340010-3000-660В-20УХЛ3-Контактор | 13993 | 16791.6 | 0 | Автоматические выключатели в литом корпусе | Классическая | ВА00-36 | ВА00-36 | 4604 | ВА06-36 | Автоматические выключатели ВА06-36 | M | Заказной | 1 | шт. |  | Изменение тарифа
1040694 | Выкл. авт. ВА04-36-40А-340010-500-660В-20УХЛ3-Контактор | 11653 | 13983.6 | 0 | Автоматические выключатели в литом корпусе | Классическая | ВА00-36 | ВА00-36 | 4604 | ВА06-36 | Автоматические выключатели ВА06-36 | M | Заказной | 1 | шт. |  | Изменение тарифа
1040732 | Выкл. авт. ВА04-36-200А-341810-2500-660В-НР220AC-20УХЛ3-Контактор | 15890 | 19068 | 0 | Автоматические выключатели в литом корпусе | Классическая | ВА00-36 | ВА00-36 | 4604 | ВА06-36 | Автоматические выключатели ВА06-36 | M | Заказной | 1 | шт. |  | Изменение тарифа
1040734 | Выкл. авт. ВА04-36-125А-341810-1500-660В-НР220AC-20УХЛ3-Контактор | 15131 | 18157.2 | 0 | Автоматические выключатели в литом корпусе | Классическая | ВА00-36 | ВА00-36 | 4604 | ВА06-36 | Автоматические выключатели ВА06-36 | M | Заказной | 1 | шт. |  | Изменение тарифа
1040746 | Выкл. авт. ВА04-36-250А-340016-3000-660В-20УХЛ3-Контактор | 14412 | 17294.4 | 0 | Автоматические выключатели в литом корпусе | Классическая | ВА00-36 | ВА00-36 | 4604 | ВА06-36 | Автоматические выключатели ВА06-36 | M | Заказной | 1 | шт. |  | Изменение тарифа
1040747 | Выкл. авт. ВА04-36-160А-340016-2000-660В-20УХЛ3-Контактор | 13652 | 16382.4 | 0 | Автоматические выключатели в литом корпусе | Классическая | ВА00-36 | ВА00-36 | 4604 | ВА06-36 | Автоматические выключатели ВА06-36 | M | Заказной | 1 | шт. |  | Изменение тарифа
1040748 | Выкл. авт. ВА04-36-25А-340016-300-660В-20УХЛ3-Контактор | 13652 | 16382.4 | 0 | Автоматические выключатели в литом корпусе | Классическая | ВА00-36 | ВА00-36 | 4604 | ВА06-36 | Автоматические выключатели ВА06-36 | M | Заказной | 1 | шт. |  | Изменение тарифа
1040749 | Выкл. авт. ВА04-36-100А-340016-1250-660В-20УХЛ3-Контактор | 13652 | 16382.4 | 0 | Автоматические выключатели в литом корпусе | Классическая | ВА00-36 | ВА00-36 | 4604 | ВА06-36 | Автоматические выключатели ВА06-36 | M | Заказной | 1 | шт. |  | Изменение тарифа
1040750 | Выкл. авт. ВА04-36-63А-340016-750-660В-20УХЛ3-Контактор | 13652 | 16382.4 | 0 | Автоматические выключатели в литом корпусе | Классическая | ВА00-36 | ВА00-36 | 4604 | ВА06-36 | Автоматические выключатели ВА06-36 | M | Заказной | 1 | шт. |  | Изменение тарифа
1040751 | Выкл. авт. ВА04-36-100А-340016-1250-660В-20УХЛ3-Контактор | 13652 | 16382.4 | 0 | Автоматические выключатели в литом корпусе | Классическая | ВА00-36 | ВА00-36 | 4604 | ВА06-36 | Автоматические выключатели ВА06-36 | M | Заказной | 1 | шт. |  | Изменение тарифа
1040752 | Выкл. авт. ВА04-36-80А-340016-1000-660В-20УХЛ3-Контактор | 13652 | 16382.4 | 0 | Автоматические выключатели в литом корпусе | Классическая | ВА00-36 | ВА00-36 | 4604 | ВА06-36 | Автоматические выключатели ВА06-36 | M | Заказной | 1 | шт. |  | Изменение тарифа
1040753 | Выкл. авт. ВА04-36-31,5А-340016-400-660В-20УХЛ3-Контактор | 13652 | 16382.4 | 0 | Автоматические выключатели в литом корпусе | Классическая | ВА00-36 | ВА00-36 | 4604 | ВА06-36 | Автоматические выключатели ВА06-36 | M | Заказной | 1 | шт. |  | Изменение тарифа
1040754 | Выкл. авт. ВА04-36-160А-341810-2000-660В-НР220AC-20УХЛ3-Контактор | 15131 | 18157.2 | 0 | Автоматические выключатели в литом корпусе | Классическая | ВА00-36 | ВА00-36 | 4604 | ВА06-36 | Автоматические выключатели ВА06-36 | M | Заказной | 1 | шт. |  | Изменение тарифа
1040764 | Выкл. авт. ВА04-36-50А-341110-500-660В-20УХЛ3-Контактор | 13202 | 15842.4 | 0 | Автоматические выключатели в литом корпусе | Классическая | ВА00-36 | ВА00-36 | 4604 | ВА06-36 | Автоматические выключатели ВА06-36 | M | Заказной | 1 | шт. |  | Изменение тарифа
1040770 | Выкл. авт. ВА04-36-400А-341810-4000-660В-НР24DC-20УХЛ3-Контактор (без компл.зажимов) | 21391 | 25669.2 | 0 | Автоматические выключатели в литом корпусе | Классическая | ВА00-36 | ВА00-36 | 4604 | ВА06-36 | Автоматические выключатели ВА06-36 | M | Заказной | 1 | шт. |  | Изменение тарифа
1040773 | Выкл. авт. ВА04-36-125А-341210-750-660В-НР220AC-20УХЛ3-Контактор | 15051 | 18061.2 | 0 | Автоматические выключатели в литом корпусе | Классическая | ВА00-36 | ВА00-36 | 4604 | ВА06-36 | Автоматические выключатели ВА06-36 | M | Заказной | 1 | шт. |  | Изменение тарифа
1040774 | Выкл. авт. ВА04-36-80А-341210-750-660В-НР220AC-20УХЛ3-Контактор | 15051 | 18061.2 | 0 | Автоматические выключатели в литом корпусе | Классическая | ВА00-36 | ВА00-36 | 4604 | ВА06-36 | Автоматические выключатели ВА06-36 | M | Заказной | 1 | шт. |  | Изменение тарифа
1040775 | Выкл. авт. ВА04-36-100А-341210-750-660В-НР220AC-20УХЛ3-Контактор | 15051 | 18061.2 | 0 | Автоматические выключатели в литом корпусе | Классическая | ВА00-36 | ВА00-36 | 4604 | ВА06-36 | Автоматические выключатели ВА06-36 | M | Заказной | 1 | шт. |  | Изменение тарифа
1040776 | Выкл. авт. ВА06-36-250А-340010-1000-660В-20УХЛ3-Контактор | 15563 | 18675.6 | 0 | Автоматические выключатели в литом корпусе | Классическая | ВА00-36 | ВА00-36 | 4604 | ВА06-36 | Автоматические выключатели ВА06-36 | M | Заказной | 1 | шт. |  | Изменение тарифа
1040777 | Выкл. авт. ВА04-36-63А-340016-750-660В-20УХЛ3-Контактор | 13652 | 16382.4 | 0 | Автоматические выключатели в литом корпусе | Классическая | ВА00-36 | ВА00-36 | 4604 | ВА06-36 | Автоматические выключатели ВА06-36 | M | Заказной | 1 | шт. |  | Изменение тарифа
1040778 | Выкл. авт. ВА04-36-200А-340016-2500-660В-20УХЛ3-Контактор | 14412 | 17294.4 | 0 | Автоматические выключатели в литом корпусе | Классическая | ВА00-36 | ВА00-36 | 4604 | ВА06-36 | Автоматические выключатели ВА06-36 | M | Заказной | 1 | шт. |  | Изменение тарифа
1040782 | Выкл. авт. ВА04-36-250А-301130-660В-20УХЛ3-Контактор (без компл.зажимов) | 27241 | 32689.2 | 0 | Автоматические выключатели в литом корпусе | Классическая | ВА00-36 | ВА00-36 | 4604 | ВА06-36 | Автоматические выключатели ВА06-36 | M | Заказной | 1 | шт. |  | Изменение тарифа
1040818 | Выкл. авт. ВА04-36-125А-341115-1500-660В-20УХЛ3-Контактор | 18903 | 22683.6 | 0 | Автоматические выключатели в литом корпусе | Классическая | ВА00-36 | ВА00-36 | 4604 | ВА06-36 | Автоматические выключатели ВА06-36 | M | Заказной | 1 | шт. |  | Изменение тарифа
1040819 | Выкл. авт. ВА04-36-250А-341115-3000-660В-20УХЛ3-Контактор | 19663 | 23595.6 | 0 | Автоматические выключатели в литом корпусе | Классическая | ВА00-36 | ВА00-36 | 4604 | ВА06-36 | Автоматические выключатели ВА06-36 | M | Заказной | 1 | шт. |  | Изменение тарифа
1040824 | Выкл. авт. ВА06-36-100А-340010-750-660В-20УХЛ3-Контактор | 13282 | 15938.4 | 0 | Автоматические выключатели в литом корпусе | Классическая | ВА00-36 | ВА00-36 | 4604 | ВА06-36 | Автоматические выключатели ВА06-36 | M | Заказной | 1 | шт. |  | Изменение тарифа
1040844 | Выкл. авт. ВА04-36-160А-340010-2000-660В-20УХЛ3-Контактор | 11653 | 13983.6 | 0 | Автоматические выключатели в литом корпусе | Классическая | ВА00-36 | ВА00-36 | 4604 | ВА06-36 | Автоматические выключатели ВА06-36 | M | Заказной | 1 | шт. |  | Изменение тарифа
1040845 | Выкл. авт. ВА04-36-250А-340010-3000-660В-20УХЛ3-Контактор | 12412 | 14894.4 | 0 | Автоматические выключатели в литом корпусе | Классическая | ВА00-36 | ВА00-36 | 4604 | ВА06-36 | Автоматические выключатели ВА06-36 | M | Заказной | 1 | шт. |  | Изменение тарифа
1040856 | Выкл. авт. ВА04-36-125А-341210-1500-660В-НР220AC-20УХЛ3-Контактор | 12969 | 15562.8 | 0 | Автоматические выключатели в литом корпусе | Классическая | ВА00-36 | ВА00-36 | 4604 | ВА06-36 | Автоматические выключатели ВА06-36 | M | Заказной | 1 | шт. |  | Изменение тарифа
1040857 | Выкл. авт. ВА04-36-100А-341810-1250-660В-НР220AC-20УХЛ3-Контактор | 13547 | 16256.4 | 0 | Автоматические выключатели в литом корпусе | Классическая | ВА00-36 | ВА00-36 | 4604 | ВА06-36 | Автоматические выключатели ВА06-36 | M | Заказной | 1 | шт. |  | Изменение тарифа
1040859 | Выкл. авт. ВА04-36-250А-341810-3000-660В-НР220AC-20УХЛ3-Контактор | 14307 | 17168.4 | 0 | Автоматические выключатели в литом корпусе | Классическая | ВА00-36 | ВА00-36 | 4604 | ВА06-36 | Автоматические выключатели ВА06-36 | M | Заказной | 1 | шт. |  | Изменение тарифа
1040860 | Выкл. авт. ВА04-36-160А-341810-2000-660В-НР220AC-20УХЛ3-Контактор | 13547 | 16256.4 | 0 | Автоматические выключатели в литом корпусе | Классическая | ВА00-36 | ВА00-36 | 4604 | ВА06-36 | Автоматические выключатели ВА06-36 | M | Заказной | 1 | шт. |  | Изменение тарифа
1040867 | Выкл. авт. ВА04-36-125А-341210-1500-660В-НР380AC-20УХЛ3-Контактор | 12969 | 15562.8 | 0 | Автоматические выключатели в литом корпусе | Классическая | ВА00-36 | ВА00-36 | 4604 | ВА06-36 | Автоматические выключатели ВА06-36 | M | Заказной | 1 | шт. |  | Изменение тарифа
1040899 | Выкл. авт. ВА04-36-320А-341830-3200-660В-НР400AC-20УХЛ3-Контактор | 36114 | 43336.8 | 0 | Автоматические выключатели в литом корпусе | Классическая | ВА00-36 | ВА00-36 | 4604 | ВА06-36 | Автоматические выключатели ВА06-36 | M | Заказной | 1 | шт. |  | Изменение тарифа
1040904 | Выкл. авт. ВА04-36-400А-341830-4000-660В-НР400AC-20УХЛ3-Контактор | 38715 | 46458 | 0 | Автоматические выключатели в литом корпусе | Классическая | ВА00-36 | ВА00-36 | 4604 | ВА06-36 | Автоматические выключатели ВА06-36 | M | Заказной | 1 | шт. |  | Изменение тарифа
1040912 | Выкл. авт. ВА04-36-100А-840010-1000-220В-20УХЛ3-Контактор (без компл.зажимов) | 16213 | 19455.6 | 0 | Автоматические выключатели в литом корпусе | Классическая | ВА00-36 | ВА00-36 | 4604 | ВА06-36 | Автоматические выключатели ВА06-36 | M | Заказной | 1 | шт. |  | Изменение тарифа
1040915 | Выкл. авт. ВА04-36-25А-341810-300-660В-НР110DC-20УХЛ3-Контактор | 16712 | 20054.4 | 0 | Автоматические выключатели в литом корпусе | Классическая | ВА00-36 | ВА00-36 | 4604 | ВА06-36 | Автоматические выключатели ВА06-36 | M | Заказной | 1 | шт. |  | Изменение тарифа
1040948 | Выкл. авт. ВА04-36-80А-341810-1000-660В-НР110DC-20УХЛ3-Контактор | 13547 | 16256.4 | 0 | Автоматические выключатели в литом корпусе | Классическая | ВА00-36 | ВА00-36 | 4604 | ВА06-36 | Автоматические выключатели ВА06-36 | M | Заказной | 1 | шт. |  | Изменение тарифа
1040949 | Выкл. авт. ВА06-36-80А-341810-800-440В-НР110DC-20УХЛ3-Контактор | 15762 | 18914.4 | 0 | Автоматические выключатели в литом корпусе | Классическая | ВА00-36 | ВА00-36 | 4604 | ВА06-36 | Автоматические выключатели ВА06-36 | M | Заказной | 1 | шт. |  | Изменение тарифа
1040970 | Выкл. авт. ВА06-36-125А-341110-1500-660В-20УХЛ3-Контактор | 15105 | 18126 | 0 | Автоматические выключатели в литом корпусе | Классическая | ВА00-36 | ВА00-36 | 4604 | ВА06-36 | Автоматические выключатели ВА06-36 | M | Заказной | 1 | шт. |  | Изменение тарифа
1040971 | Выкл. авт. ВА06-36-250А-341110-2000-660В-20УХЛ3-Контактор | 16622 | 19946.4 | 0 | Автоматические выключатели в литом корпусе | Классическая | ВА00-36 | ВА00-36 | 4604 | ВА06-36 | Автоматические выключатели ВА06-36 | M | Заказной | 1 | шт. |  | Изменение тарифа
1040988 | Выкл. авт. ВА04-36-250А-801810-220В-НР24DC-20УХЛ3-Контактор | 21488 | 25785.6 | 0 | Автоматические выключатели в литом корпусе | Классическая | ВА00-36 | ВА00-36 | 4604 | ВА06-36 | Автоматические выключатели ВА06-36 | M | Заказной | 1 | шт. |  | Изменение тарифа
1041037 | Выкл. авт. ВА04-36-250А-341825-3000-660В-НР220AC-00УХЛ3-Контактор | 52794 | 63352.8 | 0 | Автоматические выключатели в литом корпусе | Классическая | ВА00-36 | ВА00-36 | 4604 | ВА06-36 | Автоматические выключатели ВА06-36 | M | Заказной | 1 | шт. |  | Изменение тарифа
1041051 | Выкл. авт. ВА04-36-80А-841170-800-220В-00УХЛ3-Контактор | 61831 | 74197.2 | 0 | Автоматические выключатели в литом корпусе | Классическая | ВА00-36 | ВА00-36 | 4604 | ВА06-36 | Автоматические выключатели ВА06-36 | M | Заказной | 1 | шт. |  | Изменение тарифа
1041052 | Выкл. авт. ВА04-36-160А-841870-1600-220В-НР220DC-00УХЛ3-Контактор | 63668 | 76401.6 | 0 | Автоматические выключатели в литом корпусе | Классическая | ВА00-36 | ВА00-36 | 4604 | ВА06-36 | Автоматические выключатели ВА06-36 | M | Заказной | 1 | шт. |  | Изменение тарифа
1041085 | Выкл. авт. ВА04-36-250А-331810-1500-660В-НР110AC-20УХЛ3-Контактор | 17471 | 20965.2 | 0 | Автоматические выключатели в литом корпусе | Классическая | ВА00-36 | ВА00-36 | 4604 | ВА06-36 | Автоматические выключатели ВА06-36 | M | Заказной | 1 | шт. |  | Изменение тарифа
1041091 | Выкл. авт. ВА04-36-250А-330010-2500-660В-20УХЛ3-Контактор | 12412 | 14894.4 | 0 | Автоматические выключатели в литом корпусе | Классическая | ВА00-36 | ВА00-36 | 4604 | ВА06-36 | Автоматические выключатели ВА06-36 | M | Заказной | 1 | шт. |  | Изменение тарифа
1041114 | Выкл. авт. ВА04-36-400А-301810-660В-НР220AC-20УХЛ3-Контактор | 22449 | 26938.8 | 0 | Автоматические выключатели в литом корпусе | Классическая | ВА00-36 | ВА00-36 | 4604 | ВА06-36 | Автоматические выключатели ВА06-36 | M | Заказной | 1 | шт. |  | Изменение тарифа
1041131 | Выкл. авт. ВА04-36-400А-341830-1500-660В-НР24DC-20УХЛ3-Контактор | 38715 | 46458 | 0 | Автоматические выключатели в литом корпусе | Классическая | ВА00-36 | ВА00-36 | 4604 | ВА06-36 | Автоматические выключатели ВА06-36 | M | Заказной | 1 | шт. |  | Изменение тарифа
1041132 | Выкл. авт. ВА04-36-16А-340016-250-660В-20УХЛ3-Контактор | 13652 | 16382.4 | 0 | Автоматические выключатели в литом корпусе | Классическая | ВА00-36 | ВА00-36 | 4604 | ВА06-36 | Автоматические выключатели ВА06-36 | M | Заказной | 1 | шт. |  | Изменение тарифа
1041157 | Выкл. авт. ВА06-36-80А-341210-1000-660В-НР380AC-20УХЛ3-Контактор | 17282 | 20738.4 | 0 | Автоматические выключатели в литом корпусе | Классическая | ВА00-36 | ВА00-36 | 4604 | ВА06-36 | Автоматические выключатели ВА06-36 | M | Заказной | 1 | шт. |  | Изменение тарифа
1041160 | Выкл. авт. ВА04-36-80А-840010-800-220В-20УХЛ3-Контактор | 16213 | 19455.6 | 0 | Автоматические выключатели в литом корпусе | Классическая | ВА00-36 | ВА00-36 | 4604 | ВА06-36 | Автоматические выключатели ВА06-36 | M | Заказной | 1 | шт. |  | Изменение тарифа
1041161 | Выкл. авт. ВА04-36-200А-840010-1250-220В-20УХЛ3-Контактор | 18533 | 22239.6 | 0 | Автоматические выключатели в литом корпусе | Классическая | ВА00-36 | ВА00-36 | 4604 | ВА06-36 | Автоматические выключатели ВА06-36 | M | Заказной | 1 | шт. |  | Изменение тарифа
1041174 | Выкл. авт. ВА04-36-200А-840020-1250-220В-20УХЛ3-Контактор | 55051 | 66061.2 | 0 | Автоматические выключатели в литом корпусе | Классическая | ВА00-36 | ВА00-36 | 4604 | ВА06-36 | Автоматические выключатели ВА06-36 | M | Заказной | 1 | шт. |  | Изменение тарифа
1041175 | Выкл. авт. ВА04-36-80А-840020-800-220В-20УХЛ3-Контактор | 52130 | 62556 | 0 | Автоматические выключатели в литом корпусе | Классическая | ВА00-36 | ВА00-36 | 4604 | ВА06-36 | Автоматические выключатели ВА06-36 | M | Заказной | 1 | шт. |  | Изменение тарифа
1041256 | Выкл. авт. ВА04-36-160А-341130-1500-660В-20УХЛ3-Контактор | 27543 | 33051.6 | 0 | Автоматические выключатели в литом корпусе | Классическая | ВА00-36 | ВА00-36 | 4604 | ВА06-36 | Автоматические выключатели ВА06-36 | M | Заказной | 1 | шт. |  | Изменение тарифа
1041257 | Выкл. авт. ВА04-36-250А-341130-1500-660В-20УХЛ3-Контактор | 28303 | 33963.6 | 0 | Автоматические выключатели в литом корпусе | Классическая | ВА00-36 | ВА00-36 | 4604 | ВА06-36 | Автоматические выключатели ВА06-36 | M | Заказной | 1 | шт. |  | Изменение тарифа
1041290 | Выкл. авт. ВА04-36-320А-341830-3200-660В-НР220AC-20УХЛ3-Контактор | 36114 | 43336.8 | 0 | Автоматические выключатели в литом корпусе | Классическая | ВА00-36 | ВА00-36 | 4604 | ВА06-36 | Автоматические выключатели ВА06-36 | M | Заказной | 1 | шт. |  | Изменение тарифа
1041291 | Выкл. авт. ВА04-36-63А-341830-750-660В-НР220AC-20УХЛ3-Контактор | 29469 | 35362.8 | 0 | Автоматические выключатели в литом корпусе | Классическая | ВА00-36 | ВА00-36 | 4604 | ВА06-36 | Автоматические выключатели ВА06-36 | M | Заказной | 1 | шт. |  | Изменение тарифа
1041292 | Выкл. авт. ВА04-36-250А-341830-3000-660В-НР220AC-20УХЛ3-Контактор | 30259 | 36310.8 | 0 | Автоматические выключатели в литом корпусе | Классическая | ВА00-36 | ВА00-36 | 4604 | ВА06-36 | Автоматические выключатели ВА06-36 | M | Заказной | 1 | шт. |  | Изменение тарифа
1041324 | Выкл. авт. ВА06-36-31,5А-341120-400-660В-00УХЛ3-Контактор | 49800 | 59760 | 0 | Автоматические выключатели в литом корпусе | Классическая | ВА00-36 | ВА00-36 | 4604 | ВА06-36 | Автоматические выключатели ВА06-36 | M | Заказной | 1 | шт. |  | Изменение тарифа
1041332 | Выкл. авт. ВА06-36-160А-341810-1000-440В-НР110DC-20УХЛ3-Контактор | 15940 | 19128 | 0 | Автоматические выключатели в литом корпусе | Классическая | ВА00-36 | ВА00-36 | 4604 | ВА06-36 | Автоматические выключатели ВА06-36 | M | Заказной | 1 | шт. |  | Изменение тарифа
1041359 | Выкл. авт. ВА04-36-320А-341810-3200-660В-НР24DC-20УХЛ3-Контактор | 22447 | 26936.4 | 0 | Автоматические выключатели в литом корпусе | Классическая | ВА00-36 | ВА00-36 | 4604 | ВА06-36 | Автоматические выключатели ВА06-36 | M | Заказной | 1 | шт. |  | Изменение тарифа
1041385 | Выкл. авт. ВА04-36-160А-341830-2000-660В-НР220AC-20УХЛ3-Контактор | 29469 | 35362.8 | 0 | Автоматические выключатели в литом корпусе | Классическая | ВА00-36 | ВА00-36 | 4604 | ВА06-36 | Автоматические выключатели ВА06-36 | M | Заказной | 1 | шт. |  | Изменение тарифа
1041403 | Выкл. авт. ВА04-36-100А-340010-1000-660В-20УХЛ3-Контактор | 11653 | 13983.6 | 0 | Автоматические выключатели в литом корпусе | Классическая | ВА00-36 | ВА00-36 | 4604 | ВА06-36 | Автоматические выключатели ВА06-36 | M | Заказной | 1 | шт. |  | Изменение тарифа
1041446 | Выкл. авт. ВА04-36-31,5А-341120-400-660В-00УХЛ3-Контактор | 48172 | 57806.4 | 0 | Автоматические выключатели в литом корпусе | Классическая | ВА00-36 | ВА00-36 | 4604 | ВА06-36 | Автоматические выключатели ВА06-36 | M | Заказной | 1 | шт. |  | Изменение тарифа
1041447 | Выкл. авт. ВА04-36-40А-341120-400-660В-00УХЛ3-Контактор | 48172 | 57806.4 | 0 | Автоматические выключатели в литом корпусе | Классическая | ВА00-36 | ВА00-36 | 4604 | ВА06-36 | Автоматические выключатели ВА06-36 | M | Заказной | 1 | шт. |  | Изменение тарифа
1041448 | Выкл. авт. ВА04-36-63А-341120-750-660В-00УХЛ3-Контактор | 48172 | 57806.4 | 0 | Автоматические выключатели в литом корпусе | Классическая | ВА00-36 | ВА00-36 | 4604 | ВА06-36 | Автоматические выключатели ВА06-36 | M | Заказной | 1 | шт. |  | Изменение тарифа
1041449 | Выкл. авт. ВА04-36-100А-341120-1250-660В-00УХЛ3-Контактор | 48172 | 57806.4 | 0 | Автоматические выключатели в литом корпусе | Классическая | ВА00-36 | ВА00-36 | 4604 | ВА06-36 | Автоматические выключатели ВА06-36 | M | Заказной | 1 | шт. |  | Изменение тарифа
1041451 | Выкл. авт. ВА06-36-125А-341830-1500-660В-НР220AC-20УХЛ3-Контактор | 30772 | 36926.4 | 0 | Автоматические выключатели в литом корпусе | Классическая | ВА00-36 | ВА00-36 | 4604 | ВА06-36 | Автоматические выключатели ВА06-36 | M | Заказной | 1 | шт. |  | Изменение тарифа
1041455 | Выкл. авт. ВА06-36-100А-341120-1250-660В-00УХЛ3-Контактор | 49800 | 59760 | 0 | Автоматические выключатели в литом корпусе | Классическая | ВА00-36 | ВА00-36 | 4604 | ВА06-36 | Автоматические выключатели ВА06-36 | M | Заказной | 1 | шт. |  | Изменение тарифа
1041456 | Выкл. авт. ВА06-36-31,5А-341120-400-660В-00УХЛ3-Контактор | 49800 | 59760 | 0 | Автоматические выключатели в литом корпусе | Классическая | ВА00-36 | ВА00-36 | 4604 | ВА06-36 | Автоматические выключатели ВА06-36 | M | Заказной | 1 | шт. |  | Изменение тарифа
1041531 | Выкл. авт. ВА04-36-250А-331810-750-660В-НР24DC-20УХЛ3-Контактор (без компл.зажимов) | 13755 | 16506 | 0 | Автоматические выключатели в литом корпусе | Классическая | ВА00-36 | ВА00-36 | 4604 | ВА06-36 | Автоматические выключатели ВА06-36 | M | Заказной | 1 | шт. |  | Изменение тарифа
1041537 | Выкл. авт. ВА04-36-400А-341830-4000-660В-НР220AC-20УХЛ3-Контактор | 42692 | 51230.4 | 0 | Автоматические выключатели в литом корпусе | Классическая | ВА00-36 | ВА00-36 | 4604 | ВА06-36 | Автоматические выключатели ВА06-36 | M | Заказной | 1 | шт. |  | Изменение тарифа
1041538 | Выкл. авт. ВА06-36-100А-341810-800-440В-НР110DC-20УХЛ3-Контактор | 15762 | 18914.4 | 0 | Автоматические выключатели в литом корпусе | Классическая | ВА00-36 | ВА00-36 | 4604 | ВА06-36 | Автоматические выключатели ВА06-36 | M | Заказной | 1 | шт. |  | Изменение тарифа
1041543 | Выкл. авт. ВА04-36-400А-341830-4000-660В-НР380AC-20УХЛ3-Контактор | 42692 | 51230.4 | 0 | Автоматические выключатели в литом корпусе | Классическая | ВА00-36 | ВА00-36 | 4604 | ВА06-36 | Автоматические выключатели ВА06-36 | M | Заказной | 1 | шт. |  | Изменение тарифа
1041549 | Выкл. авт. ВА04-36-250А-340010-1250-660В-20УХЛ3-Контактор (без компл.зажимов) | 11351 | 13621.2 | 0 | Автоматические выключатели в литом корпусе | Классическая | ВА00-36 | ВА00-36 | 4604 | ВА06-36 | Автоматические выключатели ВА06-36 | M | Заказной | 1 | шт. |  | Изменение тарифа
1041613 | Выкл. авт. ВА04-36-250А-330015-2500-660В-20УХЛ3-Контактор | 17021 | 20425.2 | 0 | Автоматические выключатели в литом корпусе | Классическая | ВА00-36 | ВА00-36 | 4604 | ВА06-36 | Автоматические выключатели ВА06-36 | M | Заказной | 1 | шт. |  | Изменение тарифа
1041616 | Выкл. авт. ВА04-36-100А-341870-750-660В-НР220AC-00УХЛ3-Контактор (без компл.зажимов) | 56590 | 67908 | 0 | Автоматические выключатели в литом корпусе | Классическая | ВА00-36 | ВА00-36 | 4604 | ВА06-36 | Автоматические выключатели ВА06-36 | M | Заказной | 1 | шт. |  | Изменение тарифа
1041617 | Выкл. авт. ВА04-36-250А-341850-2500-660В-НР220AC-00УХЛ3-Контактор (без компл.зажимов) | 44877 | 53852.4 | 0 | Автоматические выключатели в литом корпусе | Классическая | ВА00-36 | ВА00-36 | 4604 | ВА06-36 | Автоматические выключатели ВА06-36 | M | Заказной | 1 | шт. |  | Изменение тарифа
1041631 | Выкл. авт. ВА04-36-125А-341810-1500-660В-НР24DC-20УХЛ3-Контактор | 13547 | 16256.4 | 0 | Автоматические выключатели в литом корпусе | Классическая | ВА00-36 | ВА00-36 | 4604 | ВА06-36 | Автоматические выключатели ВА06-36 | M | Заказной | 1 | шт. |  | Изменение тарифа
1041636 | Выкл. авт. ВА04-36-20А-340050-250-660В-00УХЛ3-Контактор | 43285 | 51942 | 0 | Автоматические выключатели в литом корпусе | Классическая | ВА00-36 | ВА00-36 | 4604 | ВА06-36 | Автоматические выключатели ВА06-36 | M | Заказной | 1 | шт. |  | Изменение тарифа
1041717 | Выкл. авт. ВА04-36-25А-341250-300-660В-НР220AC-00УХЛ3-Контактор | 44120 | 52944 | 0 | Автоматические выключатели в литом корпусе | Классическая | ВА00-36 | ВА00-36 | 4604 | ВА06-36 | Автоматические выключатели ВА06-36 | M | Заказной | 1 | шт. |  | Изменение тарифа
1041718 | Выкл. авт. ВА04-36-100А-341250-1250-660В-НР220AC-00УХЛ3-Контактор | 44120 | 52944 | 0 | Автоматические выключатели в литом корпусе | Классическая | ВА00-36 | ВА00-36 | 4604 | ВА06-36 | Автоматические выключатели ВА06-36 | M | Заказной | 1 | шт. |  | Изменение тарифа
1041721 | Выкл. авт. ВА04-36-160А-341250-2000-660В-НР220AC-00УХЛ3-Контактор | 44120 | 52944 | 0 | Автоматические выключатели в литом корпусе | Классическая | ВА00-36 | ВА00-36 | 4604 | ВА06-36 | Автоматические выключатели ВА06-36 | M | Заказной | 1 | шт. |  | Изменение тарифа
1041722 | Выкл. авт. ВА04-36-250А-341250-3000-660В-НР220AC-00УХЛ3-Контактор | 44877 | 53852.4 | 0 | Автоматические выключатели в литом корпусе | Классическая | ВА00-36 | ВА00-36 | 4604 | ВА06-36 | Автоматические выключатели ВА06-36 | M | Заказной | 1 | шт. |  | Изменение тарифа
1041739 | Выкл. авт. ВА04-36-80А-330015-400-660В-20УХЛ3-Контактор | 14680 | 17616 | 0 | Автоматические выключатели в литом корпусе | Классическая | ВА00-36 | ВА00-36 | 4604 | ВА06-36 | Автоматические выключатели ВА06-36 | M | Заказной | 1 | шт. |  | Изменение тарифа
1041747 | Выкл. авт. ВА04-36-125А-341810-1000-660В-НР220AC-20УХЛ3-Контактор | 13547 | 16256.4 | 0 | Автоматические выключатели в литом корпусе | Классическая | ВА00-36 | ВА00-36 | 4604 | ВА06-36 | Автоматические выключатели ВА06-36 | M | Заказной | 1 | шт. |  | Изменение тарифа
1041765 | Выкл. авт. ВА04-36-63А-340010-630-660В-20УХЛ3-Контактор | 11653 | 13983.6 | 0 | Автоматические выключатели в литом корпусе | Классическая | ВА00-36 | ВА00-36 | 4604 | ВА06-36 | Автоматические выключатели ВА06-36 | M | Заказной | 1 | шт. |  | Изменение тарифа
1041766 | Выкл. авт. ВА04-36-80А-340010-800-660В-20УХЛ3-Контактор | 11653 | 13983.6 | 0 | Автоматические выключатели в литом корпусе | Классическая | ВА00-36 | ВА00-36 | 4604 | ВА06-36 | Автоматические выключатели ВА06-36 | M | Заказной | 1 | шт. |  | Изменение тарифа
1041795 | Выкл. авт. ВА04-36-25А-340010-250-660В-20УХЛ3-Контактор | 11653 | 13983.6 | 0 | Автоматические выключатели в литом корпусе | Классическая | ВА00-36 | ВА00-36 | 4604 | ВА06-36 | Автоматические выключатели ВА06-36 | M | Заказной | 1 | шт. |  | Изменение тарифа
1041797 | Выкл. авт. ВА04-36-125А-340010-1000-660В-20УХЛ3-Контактор | 11653 | 13983.6 | 0 | Автоматические выключатели в литом корпусе | Классическая | ВА00-36 | ВА00-36 | 4604 | ВА06-36 | Автоматические выключатели ВА06-36 | M | Заказной | 1 | шт. |  | Изменение тарифа
1041798 | Выкл. авт. ВА04-36-320А-341810-2000-660В-НР110DC-20УХЛ3-Контактор | 21283 | 25539.6 | 0 | Автоматические выключатели в литом корпусе | Классическая | ВА00-36 | ВА00-36 | 4604 | ВА06-36 | Автоматические выключатели ВА06-36 | M | Заказной | 1 | шт. |  | Изменение тарифа
1041799 | Выкл. авт. ВА04-36-200А-340010-1500-660В-20УХЛ3-Контактор | 12412 | 14894.4 | 0 | Автоматические выключатели в литом корпусе | Классическая | ВА00-36 | ВА00-36 | 4604 | ВА06-36 | Автоматические выключатели ВА06-36 | M | Заказной | 1 | шт. |  | Изменение тарифа
1041855 | Выкл. авт. ВА04-36-200А-341120-2500-660В-00УХЛ3-Контактор | 48931 | 58717.2 | 0 | Автоматические выключатели в литом корпусе | Классическая | ВА00-36 | ВА00-36 | 4604 | ВА06-36 | Автоматические выключатели ВА06-36 | M | Заказной | 1 | шт. |  | Изменение тарифа
1041879 | Выкл. авт. ВА04-36-100А-340016-1250-660В-20УХЛ3-Контактор | 15236 | 18283.2 | 0 | Автоматические выключатели в литом корпусе | Классическая | ВА00-36 | ВА00-36 | 4604 | ВА06-36 | Автоматические выключатели ВА06-36 | M | Заказной | 1 | шт. |  | Изменение тарифа
1041880 | Выкл. авт. ВА04-36-125А-340016-1500-660В-20УХЛ3-Контактор | 15236 | 18283.2 | 0 | Автоматические выключатели в литом корпусе | Классическая | ВА00-36 | ВА00-36 | 4604 | ВА06-36 | Автоматические выключатели ВА06-36 | M | Заказной | 1 | шт. |  | Изменение тарифа
1041881 | Выкл. авт. ВА04-36-160А-340016-2000-660В-20УХЛ3-Контактор | 15236 | 18283.2 | 0 | Автоматические выключатели в литом корпусе | Классическая | ВА00-36 | ВА00-36 | 4604 | ВА06-36 | Автоматические выключатели ВА06-36 | M | Заказной | 1 | шт. |  | Изменение тарифа
1041882 | Выкл. авт. ВА04-36-200А-340016-2500-660В-20УХЛ3-Контактор | 15993 | 19191.6 | 0 | Автоматические выключатели в литом корпусе | Классическая | ВА00-36 | ВА00-36 | 4604 | ВА06-36 | Автоматические выключатели ВА06-36 | M | Заказной | 1 | шт. |  | Изменение тарифа
1041899 | Выкл. авт. ВА06-36-250А-331830-1000-660В-НР220AC-20УХЛ3-Контактор | 32288 | 38745.6 | 0 | Автоматические выключатели в литом корпусе | Классическая | ВА00-36 | ВА00-36 | 4604 | ВА06-36 | Автоматические выключатели ВА06-36 | M | Заказной | 1 | шт. |  | Изменение тарифа
1041905 | Выкл. авт. ВА04-36-31,5А-340016-400-660В-20УХЛ3-Контактор | 12071 | 14485.2 | 0 | Автоматические выключатели в литом корпусе | Классическая | ВА00-36 | ВА00-36 | 4604 | ВА06-36 | Автоматические выключатели ВА06-36 | M | Заказной | 1 | шт. |  | Изменение тарифа
1041906 | Выкл. авт. ВА04-36-200А-341130-750-660В-20УХЛ3-Контактор | 28303 | 33963.6 | 0 | Автоматические выключатели в литом корпусе | Классическая | ВА00-36 | ВА00-36 | 4604 | ВА06-36 | Автоматические выключатели ВА06-36 | M | Заказной | 1 | шт. |  | Изменение тарифа
1041907 | Выкл. авт. ВА04-36-63А-341810-750-660В-НР24DC-20УХЛ3-Контактор | 13547 | 16256.4 | 0 | Автоматические выключатели в литом корпусе | Классическая | ВА00-36 | ВА00-36 | 4604 | ВА06-36 | Автоматические выключатели ВА06-36 | M | Заказной | 1 | шт. |  | Изменение тарифа
1041919 | Выкл. авт. ВА04-36-250А-330050-1000-660В-00УХЛ3-Контактор | 44042 | 52850.4 | 0 | Автоматические выключатели в литом корпусе | Классическая | ВА00-36 | ВА00-36 | 4604 | ВА06-36 | Автоматические выключатели ВА06-36 | M | Заказной | 1 | шт. |  | Изменение тарифа
1041983 | Выкл. авт. ВА04-36-200А-341110-2500-660В-20УХЛ3-Контактор | 13472 | 16166.4 | 0 | Автоматические выключатели в литом корпусе | Классическая | ВА00-36 | ВА00-36 | 4604 | ВА06-36 | Автоматические выключатели ВА06-36 | M | Заказной | 1 | шт. |  | Изменение тарифа
1041985 | Выкл. авт. ВА06-36-200А-341850-2000-660В-НР220AC-00УХЛ3-Контактор (без компл.зажимов) | 49089 | 58906.8 | 0 | Автоматические выключатели в литом корпусе | Классическая | ВА00-36 | ВА00-36 | 4604 | ВА06-36 | Автоматические выключатели ВА06-36 | M | Заказной | 1 | шт. |  | Изменение тарифа
1041987 | Выкл. авт. ВА04-36-16А-341820-250-660В-НР220AC-00УХЛ3-Контактор | 49007 | 58808.4 | 0 | Автоматические выключатели в литом корпусе | Классическая | ВА00-36 | ВА00-36 | 4604 | ВА06-36 | Автоматические выключатели ВА06-36 | M | Заказной | 1 | шт. |  | Изменение тарифа
1042034 | Выкл. авт. ВА06-36-250А-331130-1000-660В-20УХЛ3-Контактор | 31453 | 37743.6 | 0 | Автоматические выключатели в литом корпусе | Классическая | ВА00-36 | ВА00-36 | 4604 | ВА06-36 | Автоматические выключатели ВА06-36 | M | Заказной | 1 | шт. |  | Изменение тарифа
1042039 | Выкл. авт. ВА04-36-50А-341810-500-660В-НР110DC-20УХЛ3-Контактор | 13547 | 16256.4 | 0 | Автоматические выключатели в литом корпусе | Классическая | ВА00-36 | ВА00-36 | 4604 | ВА06-36 | Автоматические выключатели ВА06-36 | M | Заказной | 1 | шт. |  | Изменение тарифа
1042045 | Выкл. авт. ВА04-36-400А-331110-1000-660В-20УХЛ3-Контактор | 22779 | 27334.8 | 0 | Автоматические выключатели в литом корпусе | Классическая | ВА00-36 | ВА00-36 | 4604 | ВА06-36 | Автоматические выключатели ВА06-36 | M | Заказной | 1 | шт. |  | Изменение тарифа
1042312 | Выкл. авт. ВА06-36-25А-341820-300-660В-НР220AC-00УХЛ3-Контактор | 50636 | 60763.2 | 0 | Автоматические выключатели в литом корпусе | Классическая | ВА00-36 | ВА00-36 | 4604 | ВА06-36 | Автоматические выключатели ВА06-36 | M | Заказной | 1 | шт. |  | Изменение тарифа
1042315 | Выкл. авт. ВА06-36-125А-341820-1500-660В-НР220AC-00УХЛ3-Контактор | 51400 | 61680 | 0 | Автоматические выключатели в литом корпусе | Классическая | ВА00-36 | ВА00-36 | 4604 | ВА06-36 | Автоматические выключатели ВА06-36 | M | Заказной | 1 | шт. |  | Изменение тарифа
1042326 | Выкл. авт. ВА06-36-20А-341120-250-660В-00УХЛ3-Контактор | 49800 | 59760 | 0 | Автоматические выключатели в литом корпусе | Классическая | ВА00-36 | ВА00-36 | 4604 | ВА06-36 | Автоматические выключатели ВА06-36 | M | Заказной | 1 | шт. |  | Изменение тарифа
1042327 | Выкл. авт. ВА06-36-250А-341120-2000-660В-00УХЛ3-Контактор | 52082 | 62498.4 | 0 | Автоматические выключатели в литом корпусе | Классическая | ВА00-36 | ВА00-36 | 4604 | ВА06-36 | Автоматические выключатели ВА06-36 | M | Заказной | 1 | шт. |  | Изменение тарифа
1042328 | Выкл. авт. ВА06-36-25А-341820-300-660В-НР240AC-00УХЛ3-Контактор | 50636 | 60763.2 | 0 | Автоматические выключатели в литом корпусе | Классическая | ВА00-36 | ВА00-36 | 4604 | ВА06-36 | Автоматические выключатели ВА06-36 | M | Заказной | 1 | шт. |  | Изменение тарифа
1042329 | Выкл. авт. ВА06-36-125А-341820-1500-660В-НР240AC-00УХЛ3-Контактор | 51400 | 61680 | 0 | Автоматические выключатели в литом корпусе | Классическая | ВА00-36 | ВА00-36 | 4604 | ВА06-36 | Автоматические выключатели ВА06-36 | M | Заказной | 1 | шт. |  | Изменение тарифа
1042331 | Выкл. авт. ВА06-36-250А-331130-1000-660В-20УХЛ3-Контактор | 31453 | 37743.6 | 0 | Автоматические выключатели в литом корпусе | Классическая | ВА00-36 | ВА00-36 | 4604 | ВА06-36 | Автоматические выключатели ВА06-36 | M | Заказной | 1 | шт. |  | Изменение тарифа
1042339 | Выкл. авт. ВА04-36-50А-341870-500-660В-НР220AC-00Т3-Э-Контактор | 74943 | 89931.6 | 0 | Автоматические выключатели в литом корпусе | Классическая | ВА00-36 | ВА00-36 | 4604 | ВА06-36 | Автоматические выключатели ВА06-36 | M | Заказной | 1 | шт. |  | Изменение тарифа
1042348 | Выкл. авт. ВА04-36-250А-331810-1500-660В-НР220AC-20УХЛ3-Контактор | 14307 | 17168.4 | 0 | Автоматические выключатели в литом корпусе | Классическая | ВА00-36 | ВА00-36 | 4604 | ВА06-36 | Автоматические выключатели ВА06-36 | M | Заказной | 1 | шт. |  | Изменение тарифа
1042354 | Выкл. авт. ВА04-36-160А-340010-1250-660В-20УХЛ3-Контактор | 11653 | 13983.6 | 0 | Автоматические выключатели в литом корпусе | Классическая | ВА00-36 | ВА00-36 | 4604 | ВА06-36 | Автоматические выключатели ВА06-36 | M | Заказной | 1 | шт. |  | Изменение тарифа
1042381 | Выкл. авт. ВА04-36-100А-341815-1000-660В-НР220AC-20УХЛ3-Контактор | 16574 | 19888.8 | 0 | Автоматические выключатели в литом корпусе | Классическая | ВА00-36 | ВА00-36 | 4604 | ВА06-36 | Автоматические выключатели ВА06-36 | M | Заказной | 1 | шт. |  | Изменение тарифа
1042382 | Выкл. авт. ВА04-36-250А-341815-2500-660В-НР220AC-20УХЛ3-Контактор | 17334 | 20800.8 | 0 | Автоматические выключатели в литом корпусе | Классическая | ВА00-36 | ВА00-36 | 4604 | ВА06-36 | Автоматические выключатели ВА06-36 | M | Заказной | 1 | шт. |  | Изменение тарифа
1042383 | Выкл. авт. ВА04-36-320А-341815-3200-660В-НР220AC-20УХЛ3-Контактор | 24310 | 29172 | 0 | Автоматические выключатели в литом корпусе | Классическая | ВА00-36 | ВА00-36 | 4604 | ВА06-36 | Автоматические выключатели ВА06-36 | M | Заказной | 1 | шт. |  | Изменение тарифа
1042386 | Выкл. авт. ВА04-36-250А-830010-800-220В-20УХЛ3-Контактор | 18533 | 22239.6 | 0 | Автоматические выключатели в литом корпусе | Классическая | ВА00-36 | ВА00-36 | 4604 | ВА06-36 | Автоматические выключатели ВА06-36 | M | Заказной | 1 | шт. |  | Изменение тарифа
1042425 | Выкл. авт. ВА04-36-400А-341810-4000-660В-НР110DC-20УХЛ3-Контактор | 22449 | 26938.8 | 0 | Автоматические выключатели в литом корпусе | Классическая | ВА00-36 | ВА00-36 | 4604 | ВА06-36 | Автоматические выключатели ВА06-36 | M | Заказной | 1 | шт. |  | Изменение тарифа
1042429 | Выкл. авт. ВА04-36-250А-341830-2500-660В-НР220AC-20УХЛ3-Контактор | 30259 | 36310.8 | 0 | Автоматические выключатели в литом корпусе | Классическая | ВА00-36 | ВА00-36 | 4604 | ВА06-36 | Автоматические выключатели ВА06-36 | M | Заказной | 1 | шт. |  | Изменение тарифа
1042654 | Выкл. авт. ВА04-36-400А-341810-4000-660В-НР400AC-20УХЛ3-Контактор | 22449 | 26938.8 | 0 | Автоматические выключатели в литом корпусе | Классическая | ВА00-36 | ВА00-36 | 4604 | ВА06-36 | Автоматические выключатели ВА06-36 | M | Заказной | 1 | шт. |  | Изменение тарифа
1042661 | Выкл. авт. ВА04-36-80А-341810-1000-660В-НР24DC-20УХЛ3-Контактор | 13547 | 16256.4 | 0 | Автоматические выключатели в литом корпусе | Классическая | ВА00-36 | ВА00-36 | 4604 | ВА06-36 | Автоматические выключатели ВА06-36 | M | Заказной | 1 | шт. |  | Изменение тарифа
1042678 | Выкл. авт. ВА06-36-250А-301150-660В-00УХЛ3-Контактор | 48254 | 57904.8 | 0 | Автоматические выключатели в литом корпусе | Классическая | ВА00-36 | ВА00-36 | 4604 | ВА06-36 | Автоматические выключатели ВА06-36 | M | Заказной | 1 | шт. |  | Изменение тарифа
1042739 | Выкл. авт. ВА04-36-80А-831120-250-220В-00УХЛ3-Контактор | 53192 | 63830.4 | 0 | Автоматические выключатели в литом корпусе | Классическая | ВА00-36 | ВА00-36 | 4604 | ВА06-36 | Автоматические выключатели ВА06-36 | M | Заказной | 1 | шт. |  | Изменение тарифа
1042751 | Выкл. авт. ВА04-36-160А-340015-2000-660В-20УХЛ3-Контактор | 16264 | 19516.8 | 0 | Автоматические выключатели в литом корпусе | Классическая | ВА00-36 | ВА00-36 | 4604 | ВА06-36 | Автоматические выключатели ВА06-36 | M | Заказной | 1 | шт. |  | Изменение тарифа
1042794 | Выкл. авт. ВА06-36-100А-340025-1000-660В-00УХЛ3-Контактор | 51768 | 62121.6 | 0 | Автоматические выключатели в литом корпусе | Классическая | ВА00-36 | ВА00-36 | 4604 | ВА06-36 | Автоматические выключатели ВА06-36 | M | Заказной | 1 | шт. |  | Изменение тарифа
1042795 | Выкл. авт. ВА06-36-250А-340025-1000-660В-00УХЛ3-Контактор | 54050 | 64860 | 0 | Автоматические выключатели в литом корпусе | Классическая | ВА00-36 | ВА00-36 | 4604 | ВА06-36 | Автоматические выключатели ВА06-36 | M | Заказной | 1 | шт. |  | Изменение тарифа
1042796 | Выкл. авт. ВА06-36-160А-340025-1000-660В-00УХЛ3-Контактор | 52532 | 63038.4 | 0 | Автоматические выключатели в литом корпусе | Классическая | ВА00-36 | ВА00-36 | 4604 | ВА06-36 | Автоматические выключатели ВА06-36 | M | Заказной | 1 | шт. |  | Изменение тарифа
1042806 | Выкл. авт. ВА04-36-160А-341870-1500-660В-НР220AC-00УХЛ3-Контактор | 57648 | 69177.6 | 0 | Автоматические выключатели в литом корпусе | Классическая | ВА00-36 | ВА00-36 | 4604 | ВА06-36 | Автоматические выключатели ВА06-36 | M | Заказной | 1 | шт. |  | Изменение тарифа
1042810 | Выкл. авт. ВА04-36-25А-341815-300-660В-НР24DC-20УХЛ3-Контактор | 19738 | 23685.6 | 0 | Автоматические выключатели в литом корпусе | Классическая | ВА00-36 | ВА00-36 | 4604 | ВА06-36 | Автоматические выключатели ВА06-36 | M | Заказной | 1 | шт. |  | Изменение тарифа
1042822 | Выкл. авт. ВА04-36-80А-331815-630-660В-НР400AC-20УХЛ3-Контактор | 19738 | 23685.6 | 0 | Автоматические выключатели в литом корпусе | Классическая | ВА00-36 | ВА00-36 | 4604 | ВА06-36 | Автоматические выключатели ВА06-36 | M | Заказной | 1 | шт. |  | Изменение тарифа
1042837 | Выкл. авт. ВА04-36-250А-331830-1000-660В-НР24DC-20УХЛ3-Контактор | 30259 | 36310.8 | 0 | Автоматические выключатели в литом корпусе | Классическая | ВА00-36 | ВА00-36 | 4604 | ВА06-36 | Автоматические выключатели ВА06-36 | M | Заказной | 1 | шт. |  | Изменение тарифа
1042838 | Выкл. авт. ВА06-36-250А-341110-2000-660В-20Т3 2-Контактор | 21610 | 25932 | 0 | Автоматические выключатели в литом корпусе | Классическая | ВА00-36 | ВА00-36 | 4604 | ВА06-36 | Автоматические выключатели ВА06-36 | M | Заказной | 1 | шт. |  | Изменение тарифа
1042842 | Выкл. авт. ВА06-36-160А-341110-2000-660В-20Т3 1-Контактор | 19638 | 23565.6 | 0 | Автоматические выключатели в литом корпусе | Классическая | ВА00-36 | ВА00-36 | 4604 | ВА06-36 | Автоматические выключатели ВА06-36 | M | Заказной | 1 | шт. |  | Изменение тарифа
1042845 | Выкл. авт. ВА04-36-320А-341810-3200-660В-НР110DC-20УХЛ3-Контактор | 21283 | 25539.6 | 0 | Автоматические выключатели в литом корпусе | Классическая | ВА00-36 | ВА00-36 | 4604 | ВА06-36 | Автоматические выключатели ВА06-36 | M | Заказной | 1 | шт. |  | Изменение тарифа
1042858 | Выкл. авт. ВА04-36-100А-340010-1250-660В-20УХЛ3-Контактор | 13236 | 15883.2 | 0 | Автоматические выключатели в литом корпусе | Классическая | ВА00-36 | ВА00-36 | 4604 | ВА06-36 | Автоматические выключатели ВА06-36 | M | Заказной | 1 | шт. |  | Изменение тарифа
1042859 | Выкл. авт. ВА04-36-40А-340010-400-660В-20УХЛ3-Контактор | 13236 | 15883.2 | 0 | Автоматические выключатели в литом корпусе | Классическая | ВА00-36 | ВА00-36 | 4604 | ВА06-36 | Автоматические выключатели ВА06-36 | M | Заказной | 1 | шт. |  | Изменение тарифа
1042860 | Выкл. авт. ВА04-36-25А-340010-300-660В-20УХЛ3-Контактор | 13236 | 15883.2 | 0 | Автоматические выключатели в литом корпусе | Классическая | ВА00-36 | ВА00-36 | 4604 | ВА06-36 | Автоматические выключатели ВА06-36 | M | Заказной | 1 | шт. |  | Изменение тарифа
1042886 | Выкл. авт. ВА06-36-80А-341110-1000-660В-20УХЛ3-Контактор | 19755 | 23706 | 0 | Автоматические выключатели в литом корпусе | Классическая | ВА00-36 | ВА00-36 | 4604 | ВА06-36 | Автоматические выключатели ВА06-36 | M | Заказной | 1 | шт. |  | Изменение тарифа
1042914 | Выкл. авт. ВА04-36-160А-340050-800-660В-00УХЛ3-Контактор | 43285 | 51942 | 0 | Автоматические выключатели в литом корпусе | Классическая | ВА00-36 | ВА00-36 | 4604 | ВА06-36 | Автоматические выключатели ВА06-36 | M | Заказной | 1 | шт. |  | Изменение тарифа
1042915 | Выкл. авт. ВА04-36-160А-340050-1500-660В-00УХЛ3-Контактор | 43285 | 51942 | 0 | Автоматические выключатели в литом корпусе | Классическая | ВА00-36 | ВА00-36 | 4604 | ВА06-36 | Автоматические выключатели ВА06-36 | M | Заказной | 1 | шт. |  | Изменение тарифа
1042916 | Выкл. авт. ВА04-36-63А-340050-500-660В-00УХЛ3-Контактор | 43285 | 51942 | 0 | Автоматические выключатели в литом корпусе | Классическая | ВА00-36 | ВА00-36 | 4604 | ВА06-36 | Автоматические выключатели ВА06-36 | M | Заказной | 1 | шт. |  | Изменение тарифа
1042944 | Выкл. авт. ВА04-36-250А-341870-2500-660В-НР220AC-00УХЛ3-Контактор | 58408 | 70089.6 | 0 | Автоматические выключатели в литом корпусе | Классическая | ВА00-36 | ВА00-36 | 4604 | ВА06-36 | Автоматические выключатели ВА06-36 | M | Заказной | 1 | шт. |  | Изменение тарифа
1043037 | Выкл. авт. ВА04-36-80А-341810-1000-660В-НР220DC-20УХЛ3-Контактор | 13547 | 16256.4 | 0 | Автоматические выключатели в литом корпусе | Классическая | ВА00-36 | ВА00-36 | 4604 | ВА06-36 | Автоматические выключатели ВА06-36 | M | Заказной | 1 | шт. |  | Изменение тарифа
1043038 | Выкл. авт. ВА04-36-160А-341810-2000-660В-НР220DC-20УХЛ3-Контактор | 13547 | 16256.4 | 0 | Автоматические выключатели в литом корпусе | Классическая | ВА00-36 | ВА00-36 | 4604 | ВА06-36 | Автоматические выключатели ВА06-36 | M | Заказной | 1 | шт. |  | Изменение тарифа
1043039 | Выкл. авт. ВА04-36-200А-341810-2500-660В-НР220DC-20УХЛ3-Контактор | 14307 | 17168.4 | 0 | Автоматические выключатели в литом корпусе | Классическая | ВА00-36 | ВА00-36 | 4604 | ВА06-36 | Автоматические выключатели ВА06-36 | M | Заказной | 1 | шт. |  | Изменение тарифа
1043040 | Выкл. авт. ВА04-36-250А-331810-1500-660В-НР220DC-20УХЛ3-Контактор | 14307 | 17168.4 | 0 | Автоматические выключатели в литом корпусе | Классическая | ВА00-36 | ВА00-36 | 4604 | ВА06-36 | Автоматические выключатели ВА06-36 | M | Заказной | 1 | шт. |  | Изменение тарифа
1043041 | Выкл. авт. ВА04-36-250А-331810-1500-660В-НР220DC-20УХЛ3-Контактор | 14307 | 17168.4 | 0 | Автоматические выключатели в литом корпусе | Классическая | ВА00-36 | ВА00-36 | 4604 | ВА06-36 | Автоматические выключатели ВА06-36 | M | Заказной | 1 | шт. |  | Изменение тарифа
1043113 | Выкл. авт. ВА04-36-320А-340010-1000-660В-20УХЛ3-Контактор | 20550 | 24660 | 0 | Автоматические выключатели в литом корпусе | Классическая | ВА00-36 | ВА00-36 | 4604 | ВА06-36 | Автоматические выключатели ВА06-36 | M | Заказной | 1 | шт. |  | Изменение тарифа
1043114 | Выкл. авт. ВА04-36-320А-340010-1250-660В-20УХЛ3-Контактор | 20550 | 24660 | 0 | Автоматические выключатели в литом корпусе | Классическая | ВА00-36 | ВА00-36 | 4604 | ВА06-36 | Автоматические выключатели ВА06-36 | M | Заказной | 1 | шт. |  | Изменение тарифа
1043115 | Выкл. авт. ВА04-36-320А-340010-1500-660В-20УХЛ3-Контактор | 20550 | 24660 | 0 | Автоматические выключатели в литом корпусе | Классическая | ВА00-36 | ВА00-36 | 4604 | ВА06-36 | Автоматические выключатели ВА06-36 | M | Заказной | 1 | шт. |  | Изменение тарифа
1043116 | Выкл. авт. ВА04-36-400А-340010-1500-660В-20УХЛ3-Контактор | 21717 | 26060.4 | 0 | Автоматические выключатели в литом корпусе | Классическая | ВА00-36 | ВА00-36 | 4604 | ВА06-36 | Автоматические выключатели ВА06-36 | M | Заказной | 1 | шт. |  | Изменение тарифа
1043117 | Выкл. авт. ВА04-36-250А-340010-1600-660В-20УХЛ3-Контактор | 12412 | 14894.4 | 0 | Автоматические выключатели в литом корпусе | Классическая | ВА00-36 | ВА00-36 | 4604 | ВА06-36 | Автоматические выключатели ВА06-36 | M | Заказной | 1 | шт. |  | Изменение тарифа
1043138 | Выкл. авт. ВА04-36-400А-340010-3200-660В-20УХЛ3-Контактор | 20556 | 24667.2 | 0 | Автоматические выключатели в литом корпусе | Классическая | ВА00-36 | ВА00-36 | 4604 | ВА06-36 | Автоматические выключатели ВА06-36 | M | Заказной | 1 | шт. |  | Изменение тарифа
1043174 | Выкл. авт. ВА04-36-250А-341830-1250-660В-НР220AC-20УХЛ3-Контактор | 30259 | 36310.8 | 0 | Автоматические выключатели в литом корпусе | Классическая | ВА00-36 | ВА00-36 | 4604 | ВА06-36 | Автоматические выключатели ВА06-36 | M | Заказной | 1 | шт. |  | Изменение тарифа
1043175 | Выкл. авт. ВА04-36-160А-340015-750-660В-20УХЛ3-Контактор | 14680 | 17616 | 0 | Автоматические выключатели в литом корпусе | Классическая | ВА00-36 | ВА00-36 | 4604 | ВА06-36 | Автоматические выключатели ВА06-36 | M | Заказной | 1 | шт. |  | Изменение тарифа
1043176 | Выкл. авт. ВА04-36-250А-340015-750-660В-20УХЛ3-Контактор | 15437 | 18524.4 | 0 | Автоматические выключатели в литом корпусе | Классическая | ВА00-36 | ВА00-36 | 4604 | ВА06-36 | Автоматические выключатели ВА06-36 | M | Заказной | 1 | шт. |  | Изменение тарифа
1043177 | Выкл. авт. ВА04-36-320А-340015-1000-660В-20УХЛ3-Контактор | 22415 | 26898 | 0 | Автоматические выключатели в литом корпусе | Классическая | ВА00-36 | ВА00-36 | 4604 | ВА06-36 | Автоматические выключатели ВА06-36 | M | Заказной | 1 | шт. |  | Изменение тарифа
1043208 | Выкл. авт. ВА04-36-400А-841810-800-220В-НР220DC-20УХЛ3-Контактор | 33840 | 40608 | 0 | Автоматические выключатели в литом корпусе | Классическая | ВА00-36 | ВА00-36 | 4604 | ВА06-36 | Автоматические выключатели ВА06-36 | M | Заказной | 1 | шт. |  | Изменение тарифа
1043304 | Выкл. авт. ВА04-36-125А-341870-1500-660В-НР380AC-00УХЛ3-Контактор | 57648 | 69177.6 | 0 | Автоматические выключатели в литом корпусе | Классическая | ВА00-36 | ВА00-36 | 4604 | ВА06-36 | Автоматические выключатели ВА06-36 | M | Заказной | 1 | шт. |  | Изменение тарифа
1043309 | Выкл. авт. ВА04-36-125А-341870-1500-660В-НР380AC-00УХЛ3-Контактор | 57648 | 69177.6 | 0 | Автоматические выключатели в литом корпусе | Классическая | ВА00-36 | ВА00-36 | 4604 | ВА06-36 | Автоматические выключатели ВА06-36 | M | Заказной | 1 | шт. |  | Изменение тарифа
1043324 | Выкл. авт. ВА04-36-200А-341130-2500-660В-20УХЛ3-Контактор | 31467 | 37760.4 | 0 | Автоматические выключатели в литом корпусе | Классическая | ВА00-36 | ВА00-36 | 4604 | ВА06-36 | Автоматические выключатели ВА06-36 | M | Заказной | 1 | шт. |  | Изменение тарифа
1043360 | Выкл. авт. ВА04-36-40А-340010-400-660В-20Т3 4-Контактор | 15149 | 18178.8 | 0 | Автоматические выключатели в литом корпусе | Классическая | ВА00-36 | ВА00-36 | 4604 | ВА06-36 | Автоматические выключатели ВА06-36 | M | Заказной | 1 | шт. |  | Изменение тарифа
1043361 | Выкл. авт. ВА04-36-100А-340010-1250-660В-20Т3 1-Контактор | 15149 | 18178.8 | 0 | Автоматические выключатели в литом корпусе | Классическая | ВА00-36 | ВА00-36 | 4604 | ВА06-36 | Автоматические выключатели ВА06-36 | M | Заказной | 1 | шт. |  | Изменение тарифа
1043423 | Выкл. авт. ВА06-36-100А-341150-750-660В-00УХЛ3-Контактор | 45973 | 55167.6 | 0 | Автоматические выключатели в литом корпусе | Классическая | ВА00-36 | ВА00-36 | 4604 | ВА06-36 | Автоматические выключатели ВА06-36 | M | Заказной | 1 | шт. |  | Изменение тарифа
1043433 | Выкл. авт. ВА06-36-250А-301110-440В-20УХЛ3-Контактор | 19787 | 23744.4 | 0 | Автоматические выключатели в литом корпусе | Классическая | ВА00-36 | ВА00-36 | 4604 | ВА06-36 | Автоматические выключатели ВА06-36 | M | Заказной | 1 | шт. |  | Изменение тарифа
1043434 | Выкл. авт. ВА06-36-250А-301110-440В-20УХЛ3-Контактор | 16622 | 19946.4 | 0 | Автоматические выключатели в литом корпусе | Классическая | ВА00-36 | ВА00-36 | 4604 | ВА06-36 | Автоматические выключатели ВА06-36 | M | Заказной | 1 | шт. |  | Изменение тарифа
1043456 | Выкл. авт. ВА04-36-250А-331830-1000-660В-НР220AC-20УХЛ3-Контактор | 30259 | 36310.8 | 0 | Автоматические выключатели в литом корпусе | Классическая | ВА00-36 | ВА00-36 | 4604 | ВА06-36 | Автоматические выключатели ВА06-36 | M | Заказной | 1 | шт. |  | Изменение тарифа
1043460 | Выкл. авт. ВА04-36-250А-341830-3000-660В-НР220AC-20УХЛ3-Контактор | 30259 | 36310.8 | 0 | Автоматические выключатели в литом корпусе | Классическая | ВА00-36 | ВА00-36 | 4604 | ВА06-36 | Автоматические выключатели ВА06-36 | M | Заказной | 1 | шт. |  | Изменение тарифа
1043462 | Выкл. авт. ВА06-36-100А-340020-1250-660В-00УХЛ3-Контактор | 48742 | 58490.4 | 0 | Автоматические выключатели в литом корпусе | Классическая | ВА00-36 | ВА00-36 | 4604 | ВА06-36 | Автоматические выключатели ВА06-36 | M | Заказной | 1 | шт. |  | Изменение тарифа
1043464 | Выкл. авт. ВА04-36-125А-341830-1500-660В-НР24DC-20УХЛ3-Контактор | 29469 | 35362.8 | 0 | Автоматические выключатели в литом корпусе | Классическая | ВА00-36 | ВА00-36 | 4604 | ВА06-36 | Автоматические выключатели ВА06-36 | M | Заказной | 1 | шт. |  | Изменение тарифа
1043482 | Выкл. авт. ВА04-36-320А-341810-750-660В-НР400AC-20УХЛ3-Контактор | 21283 | 25539.6 | 0 | Автоматические выключатели в литом корпусе | Классическая | ВА00-36 | ВА00-36 | 4604 | ВА06-36 | Автоматические выключатели ВА06-36 | M | Заказной | 1 | шт. |  | Изменение тарифа
1043483 | Выкл. авт. ВА04-36-200А-341810-750-660В-НР400AC-20УХЛ3-Контактор | 14307 | 17168.4 | 0 | Автоматические выключатели в литом корпусе | Классическая | ВА00-36 | ВА00-36 | 4604 | ВА06-36 | Автоматические выключатели ВА06-36 | M | Заказной | 1 | шт. |  | Изменение тарифа
1043505 | Выкл. авт. ВА04-36-250А-831110-800-220В-20УХЛ3-Контактор | 19593 | 23511.6 | 0 | Автоматические выключатели в литом корпусе | Классическая | ВА00-36 | ВА00-36 | 4604 | ВА06-36 | Автоматические выключатели ВА06-36 | M | Заказной | 1 | шт. |  | Изменение тарифа
1043614 | Выкл. авт. ВА04-36-250А-341810-3000-660В-НР400AC-20УХЛ3-Контактор (без компл.зажимов) | 13755 | 16506 | 0 | Автоматические выключатели в литом корпусе | Классическая | ВА00-36 | ВА00-36 | 4604 | ВА06-36 | Автоматические выключатели ВА06-36 | M | Заказной | 1 | шт. |  | Изменение тарифа
1043617 | Выкл. авт. ВА06-36-100А-340010-800--20УХЛ3-Контактор | 13282 | 15938.4 | 0 | Автоматические выключатели в литом корпусе | Классическая | ВА00-36 | ВА00-36 | 4604 | ВА06-36 | Автоматические выключатели ВА06-36 | M | Заказной | 1 | шт. |  | Изменение тарифа
1043618 | Выкл. авт. ВА06-36-125А-340010-1000--20УХЛ3-Контактор | 14046 | 16855.2 | 0 | Автоматические выключатели в литом корпусе | Классическая | ВА00-36 | ВА00-36 | 4604 | ВА06-36 | Автоматические выключатели ВА06-36 | M | Заказной | 1 | шт. |  | Изменение тарифа
1043619 | Выкл. авт. ВА06-36-160А-340010-1000--20УХЛ3-Контактор | 14046 | 16855.2 | 0 | Автоматические выключатели в литом корпусе | Классическая | ВА00-36 | ВА00-36 | 4604 | ВА06-36 | Автоматические выключатели ВА06-36 | M | Заказной | 1 | шт. |  | Изменение тарифа
1043666 | Выкл. авт. ВА06-36-250А-301810-660В-НР220AC-20УХЛ3-Контактор | 17457 | 20948.4 | 0 | Автоматические выключатели в литом корпусе | Классическая | ВА00-36 | ВА00-36 | 4604 | ВА06-36 | Автоматические выключатели ВА06-36 | M | Заказной | 1 | шт. |  | Изменение тарифа
1043679 | Выкл. авт. ВА04-36-250А-331830-750-660В-НР220AC-20Т3 2-Контактор | 37878 | 45453.6 | 0 | Автоматические выключатели в литом корпусе | Классическая | ВА00-36 | ВА00-36 | 4604 | ВА06-36 | Автоматические выключатели ВА06-36 | M | Заказной | 1 | шт. |  | Изменение тарифа
1043688 | Выкл. авт. ВА04-36-125А-341120-1500-660В-00УХЛ3-Контактор | 48172 | 57806.4 | 0 | Автоматические выключатели в литом корпусе | Классическая | ВА00-36 | ВА00-36 | 4604 | ВА06-36 | Автоматические выключатели ВА06-36 | M | Заказной | 1 | шт. |  | Изменение тарифа
1043689 | Выкл. авт. ВА06-36-250А-301810-440В-НР220DC-20УХЛ3-Контактор | 17457 | 20948.4 | 0 | Автоматические выключатели в литом корпусе | Классическая | ВА00-36 | ВА00-36 | 4604 | ВА06-36 | Автоматические выключатели ВА06-36 | M | Заказной | 1 | шт. |  | Изменение тарифа
1043690 | Выкл. авт. ВА06-36-250А-801810-220В-НР220DC-20УХЛ3-Контактор | 24296 | 29155.2 | 0 | Автоматические выключатели в литом корпусе | Классическая | ВА00-36 | ВА00-36 | 4604 | ВА06-36 | Автоматические выключатели ВА06-36 | M | Заказной | 1 | шт. |  | Изменение тарифа
1043699 | Выкл. авт. ВА04-36-250А-341810-3000-660В-НР110DC-20УХЛ3-Контактор | 14307 | 17168.4 | 0 | Автоматические выключатели в литом корпусе | Классическая | ВА00-36 | ВА00-36 | 4604 | ВА06-36 | Автоматические выключатели ВА06-36 | M | Заказной | 1 | шт. |  | Изменение тарифа
1043701 | Выкл. авт. ВА04-36-125А-341850-1500-660В-НР220AC-00УХЛ3-Контактор | 51956 | 62347.2 | 0 | Автоматические выключатели в литом корпусе | Классическая | ВА00-36 | ВА00-36 | 4604 | ВА06-36 | Автоматические выключатели ВА06-36 | M | Заказной | 1 | шт. |  | Изменение тарифа
1043708 | Выкл. авт. ВА04-36-250А-341810-3000-660В-НР660AC-20УХЛ3-Контактор | 14307 | 17168.4 | 0 | Автоматические выключатели в литом корпусе | Классическая | ВА00-36 | ВА00-36 | 4604 | ВА06-36 | Автоматические выключатели ВА06-36 | M | Заказной | 1 | шт. |  | Изменение тарифа
1043709 | Выкл. авт. ВА04-36-250А-341810-3000-660В-НР660AC-20УХЛ3-Контактор (без компл.зажимов) | 13755 | 16506 | 0 | Автоматические выключатели в литом корпусе | Классическая | ВА00-36 | ВА00-36 | 4604 | ВА06-36 | Автоматические выключатели ВА06-36 | M | Заказной | 1 | шт. |  | Изменение тарифа
1043727 | Выкл. авт. ВА04-36-400А-340010-2000-660В-20УХЛ3-Контактор | 21717 | 26060.4 | 0 | Автоматические выключатели в литом корпусе | Классическая | ВА00-36 | ВА00-36 | 4604 | ВА06-36 | Автоматические выключатели ВА06-36 | M | Заказной | 1 | шт. |  | Изменение тарифа
1043808 | Выкл. авт. ВА04-36-400А-330016-4000-660В-20УХЛ3-Контактор | 20972 | 25166.4 | 0 | Автоматические выключатели в литом корпусе | Классическая | ВА00-36 | ВА00-36 | 4604 | ВА06-36 | Автоматические выключатели ВА06-36 | M | Заказной | 1 | шт. |  | Изменение тарифа
1043809 | Выкл. авт. ВА04-36-320А-340016-3200-660В-20УХЛ3-Контактор | 19805 | 23766 | 0 | Автоматические выключатели в литом корпусе | Классическая | ВА00-36 | ВА00-36 | 4604 | ВА06-36 | Автоматические выключатели ВА06-36 | M | Заказной | 1 | шт. |  | Изменение тарифа
1043810 | Выкл. авт. ВА04-36-50А-341116-500-660В-20УХЛ3-Контактор | 13131 | 15757.2 | 0 | Автоматические выключатели в литом корпусе | Классическая | ВА00-36 | ВА00-36 | 4604 | ВА06-36 | Автоматические выключатели ВА06-36 | M | Заказной | 1 | шт. |  | Изменение тарифа
1043811 | Выкл. авт. ВА04-36-250А-330016-2000-660В-20УХЛ3-Контактор | 12828 | 15393.6 | 0 | Автоматические выключатели в литом корпусе | Классическая | ВА00-36 | ВА00-36 | 4604 | ВА06-36 | Автоматические выключатели ВА06-36 | M | Заказной | 1 | шт. |  | Изменение тарифа
1043812 | Выкл. авт. ВА04-36-31,5А-341116-400-660В-20УХЛ3-Контактор | 13131 | 15757.2 | 0 | Автоматические выключатели в литом корпусе | Классическая | ВА00-36 | ВА00-36 | 4604 | ВА06-36 | Автоматические выключатели ВА06-36 | M | Заказной | 1 | шт. |  | Изменение тарифа
1043813 | Выкл. авт. ВА04-36-16А-341116-250-660В-20УХЛ3-Контактор | 13131 | 15757.2 | 0 | Автоматические выключатели в литом корпусе | Классическая | ВА00-36 | ВА00-36 | 4604 | ВА06-36 | Автоматические выключатели ВА06-36 | M | Заказной | 1 | шт. |  | Изменение тарифа
1043814 | Выкл. авт. ВА04-36-40А-341116-400-660В-20УХЛ3-Контактор | 13131 | 15757.2 | 0 | Автоматические выключатели в литом корпусе | Классическая | ВА00-36 | ВА00-36 | 4604 | ВА06-36 | Автоматические выключатели ВА06-36 | M | Заказной | 1 | шт. |  | Изменение тарифа
1043823 | Выкл. авт. ВА04-36-160А-340016-2000-660В-20УХЛ3-Контактор | 12071 | 14485.2 | 0 | Автоматические выключатели в литом корпусе | Классическая | ВА00-36 | ВА00-36 | 4604 | ВА06-36 | Автоматические выключатели ВА06-36 | M | Заказной | 1 | шт. |  | Изменение тарифа
1043826 | Выкл. авт. ВА04-36-400А-340016-4000-660В-20УХЛ3-Контактор | 20972 | 25166.4 | 0 | Автоматические выключатели в литом корпусе | Классическая | ВА00-36 | ВА00-36 | 4604 | ВА06-36 | Автоматические выключатели ВА06-36 | M | Заказной | 1 | шт. |  | Изменение тарифа
1043877 | Выкл. авт. ВА06-36-250А-301130-660В-20УХЛ3-Контактор | 34617 | 41540.4 | 0 | Автоматические выключатели в литом корпусе | Классическая | ВА00-36 | ВА00-36 | 4604 | ВА06-36 | Автоматические выключатели ВА06-36 | M | Заказной | 1 | шт. |  | Изменение тарифа
1043889 | Выкл. авт. ВА04-36-80А-341125-1000-660В-00УХЛ3-Контактор | 51198 | 61437.6 | 0 | Автоматические выключатели в литом корпусе | Классическая | ВА00-36 | ВА00-36 | 4604 | ВА06-36 | Автоматические выключатели ВА06-36 | M | Заказной | 1 | шт. |  | Изменение тарифа
1043890 | Выкл. авт. ВА04-36-63А-341125-750-660В-00УХЛ3-Контактор | 51198 | 61437.6 | 0 | Автоматические выключатели в литом корпусе | Классическая | ВА00-36 | ВА00-36 | 4604 | ВА06-36 | Автоматические выключатели ВА06-36 | M | Заказной | 1 | шт. |  | Изменение тарифа
1043891 | Выкл. авт. ВА04-36-31,5А-341125-400-660В-00УХЛ3-Контактор | 51198 | 61437.6 | 0 | Автоматические выключатели в литом корпусе | Классическая | ВА00-36 | ВА00-36 | 4604 | ВА06-36 | Автоматические выключатели ВА06-36 | M | Заказной | 1 | шт. |  | Изменение тарифа
1043892 | Выкл. авт. ВА04-36-20А-341125-250-660В-00УХЛ3-Контактор | 51198 | 61437.6 | 0 | Автоматические выключатели в литом корпусе | Классическая | ВА00-36 | ВА00-36 | 4604 | ВА06-36 | Автоматические выключатели ВА06-36 | M | Заказной | 1 | шт. |  | Изменение тарифа
1043971 | Выкл. авт. ВА06-36-250А-301110-440В-20УХЛ3-Контактор (без компл.зажимов) | 15563 | 18675.6 | 0 | Автоматические выключатели в литом корпусе | Классическая | ВА00-36 | ВА00-36 | 4604 | ВА06-36 | Автоматические выключатели ВА06-36 | M | Заказной | 1 | шт. |  | Изменение тарифа
1044152 | Выкл. авт. ВА04-36-250А-331830-3000-660В-НР220AC-20УХЛ3-Контактор | 30259 | 36310.8 | 0 | Автоматические выключатели в литом корпусе | Классическая | ВА00-36 | ВА00-36 | 4604 | ВА06-36 | Автоматические выключатели ВА06-36 | M | Заказной | 1 | шт. |  | Изменение тарифа
1044153 | Выкл. авт. ВА04-36-250А-331830-1500-660В-НР220AC-20УХЛ3-Контактор | 30259 | 36310.8 | 0 | Автоматические выключатели в литом корпусе | Классическая | ВА00-36 | ВА00-36 | 4604 | ВА06-36 | Автоматические выключатели ВА06-36 | M | Заказной | 1 | шт. |  | Изменение тарифа
1044176 | Выкл. авт. ВА04-36-125А-341810-800-660В-НР220AC-20УХЛ3-Контактор | 13547 | 16256.4 | 0 | Автоматические выключатели в литом корпусе | Классическая | ВА00-36 | ВА00-36 | 4604 | ВА06-36 | Автоматические выключатели ВА06-36 | M | Заказной | 1 | шт. |  | Изменение тарифа
1044211 | Выкл. авт. ВА04-36-16А-341830-250-660В-НР220AC-20УХЛ3-Контактор | 31542 | 37850.4 | 0 | Автоматические выключатели в литом корпусе | Классическая | ВА00-36 | ВА00-36 | 4604 | ВА06-36 | Автоматические выключатели ВА06-36 | M | Заказной | 1 | шт. |  | Изменение тарифа
1044290 | Выкл. авт. ВА04-36-400А-340010-2500-660В-20УХЛ3-Контактор | 20556 | 24667.2 | 0 | Автоматические выключатели в литом корпусе | Классическая | ВА00-36 | ВА00-36 | 4604 | ВА06-36 | Автоматические выключатели ВА06-36 | M | Заказной | 1 | шт. |  | Изменение тарифа
1044291 | Выкл. авт. ВА04-36-250А-341810-1500-660В-НР220AC-20УХЛ3-Контактор | 14307 | 17168.4 | 0 | Автоматические выключатели в литом корпусе | Классическая | ВА00-36 | ВА00-36 | 4604 | ВА06-36 | Автоматические выключатели ВА06-36 | M | Заказной | 1 | шт. |  | Изменение тарифа
1044349 | Выкл. авт. ВА04-36-250А-341830-3000-660В-НР220DC-20УХЛ3-Контактор | 32302 | 38762.4 | 0 | Автоматические выключатели в литом корпусе | Классическая | ВА00-36 | ВА00-36 | 4604 | ВА06-36 | Автоматические выключатели ВА06-36 | M | Заказной | 1 | шт. |  | Изменение тарифа
1044370 | Выкл. авт. ВА04-36-100А-340010-750-660В-20УХЛ3-Контактор | 13236 | 15883.2 | 0 | Автоматические выключатели в литом корпусе | Классическая | ВА00-36 | ВА00-36 | 4604 | ВА06-36 | Автоматические выключатели ВА06-36 | M | Заказной | 1 | шт. |  | Изменение тарифа
1044371 | Выкл. авт. ВА04-36-125А-340010-750-660В-20УХЛ3-Контактор | 13236 | 15883.2 | 0 | Автоматические выключатели в литом корпусе | Классическая | ВА00-36 | ВА00-36 | 4604 | ВА06-36 | Автоматические выключатели ВА06-36 | M | Заказной | 1 | шт. |  | Изменение тарифа
1044372 | Выкл. авт. ВА04-36-160А-340010-1250-660В-20УХЛ3-Контактор | 13236 | 15883.2 | 0 | Автоматические выключатели в литом корпусе | Классическая | ВА00-36 | ВА00-36 | 4604 | ВА06-36 | Автоматические выключатели ВА06-36 | M | Заказной | 1 | шт. |  | Изменение тарифа
1044375 | Выкл. авт. ВА04-36-250А-340010-2000-660В-20УХЛ3-Контактор (без компл.зажимов) | 11351 | 13621.2 | 0 | Автоматические выключатели в литом корпусе | Классическая | ВА00-36 | ВА00-36 | 4604 | ВА06-36 | Автоматические выключатели ВА06-36 | M | Заказной | 1 | шт. |  | Изменение тарифа
1044376 | Выкл. авт. ВА04-36-100А-340010-1500-660В-20УХЛ3-Контактор (без компл.зажимов) | 11001 | 13201.2 | 0 | Автоматические выключатели в литом корпусе | Классическая | ВА00-36 | ВА00-36 | 4604 | ВА06-36 | Автоматические выключатели ВА06-36 | M | Заказной | 1 | шт. |  | Изменение тарифа
1044490 | Выкл. авт. ВА04-36-50А-340010-600-660В-20УХЛ3-Контактор | 11653 | 13983.6 | 0 | Автоматические выключатели в литом корпусе | Классическая | ВА00-36 | ВА00-36 | 4604 | ВА06-36 | Автоматические выключатели ВА06-36 | M | Заказной | 1 | шт. |  | Изменение тарифа
1044542 | Выкл. авт. ВА04-36-250А-331210-2000-660В-НР220AC-20УХЛ3-Контактор | 13755 | 16506 | 0 | Автоматические выключатели в литом корпусе | Классическая | ВА00-36 | ВА00-36 | 4604 | ВА06-36 | Автоматические выключатели ВА06-36 | M | Заказной | 1 | шт. |  | Изменение тарифа
1044624 | Выкл. авт. ВА04-36-50А-341830-500-660В-НР380AC-20УХЛ3-Контактор | 29469 | 35362.8 | 0 | Автоматические выключатели в литом корпусе | Классическая | ВА00-36 | ВА00-36 | 4604 | ВА06-36 | Автоматические выключатели ВА06-36 | M | Заказной | 1 | шт. |  | Изменение тарифа
1044699 | Выкл. авт. ВА04-36-250А-331830-1500-660В-НР380AC-20УХЛ3-Контактор | 34549 | 41458.8 | 0 | Автоматические выключатели в литом корпусе | Классическая | ВА00-36 | ВА00-36 | 4604 | ВА06-36 | Автоматические выключатели ВА06-36 | M | Заказной | 1 | шт. |  | Изменение тарифа
1044714 | Выкл. авт. ВА06-36-125А-840010-800-220В-20УХЛ3-Контактор | 20123 | 24147.6 | 0 | Автоматические выключатели в литом корпусе | Классическая | ВА00-36 | ВА00-36 | 4604 | ВА06-36 | Автоматические выключатели ВА06-36 | M | Заказной | 1 | шт. |  | Изменение тарифа
1044735 | Выкл. авт. ВА04-36-31,5А-340016-400-660В-20УХЛ3-Контактор | 12071 | 14485.2 | 0 | Автоматические выключатели в литом корпусе | Классическая | ВА00-36 | ВА00-36 | 4604 | ВА06-36 | Автоматические выключатели ВА06-36 | M | Заказной | 1 | шт. |  | Изменение тарифа
1044736 | Выкл. авт. ВА04-36-40А-340016-400-660В-20УХЛ3-Контактор | 12071 | 14485.2 | 0 | Автоматические выключатели в литом корпусе | Классическая | ВА00-36 | ВА00-36 | 4604 | ВА06-36 | Автоматические выключатели ВА06-36 | M | Заказной | 1 | шт. |  | Изменение тарифа
1044737 | Выкл. авт. ВА04-36-200А-340015-2500-660В-20УХЛ3-Контактор | 15437 | 18524.4 | 0 | Автоматические выключатели в литом корпусе | Классическая | ВА00-36 | ВА00-36 | 4604 | ВА06-36 | Автоматические выключатели ВА06-36 | M | Заказной | 1 | шт. |  | Изменение тарифа
1044853 | Выкл. авт. ВА04-36-20А-341810-250-660В-НР220AC-20УХЛ3-Контактор | 13547 | 16256.4 | 0 | Автоматические выключатели в литом корпусе | Классическая | ВА00-36 | ВА00-36 | 4604 | ВА06-36 | Автоматические выключатели ВА06-36 | M | Заказной | 1 | шт. |  | Изменение тарифа
1044903 | Выкл. авт. ВА04-36-80А-831110-500-220В-20УХЛ3-Контактор | 17732 | 21278.4 | 0 | Автоматические выключатели в литом корпусе | Классическая | ВА00-36 | ВА00-36 | 4604 | ВА06-36 | Автоматические выключатели ВА06-36 | M | Заказной | 1 | шт. |  | Изменение тарифа
1044914 | Выкл. авт. ВА04-36-200А-341825-2500-660В-НР220AC-00УХЛ3-Контактор | 52794 | 63352.8 | 0 | Автоматические выключатели в литом корпусе | Классическая | ВА00-36 | ВА00-36 | 4604 | ВА06-36 | Автоматические выключатели ВА06-36 | M | Заказной | 1 | шт. |  | Изменение тарифа
1045046 | ВА04-36-340010 40А 930В 250А | 30465 | 36558 | 0 | Автоматические выключатели в литом корпусе | Классическая | ВА00-36 | ВА00-36 | 4604 | ВА06-36 | Автоматические выключатели ВА06-36 | M | Заказной | 1 | шт. |  | Изменение тарифа
1045102 | Выкл. авт. ВА06-36-160А-341810-1000-660В-НР380AC-20УХЛ3-Контактор | 15940 | 19128 | 0 | Автоматические выключатели в литом корпусе | Классическая | ВА00-36 | ВА00-36 | 4604 | ВА06-36 | Автоматические выключатели ВА06-36 | M | Заказной | 1 | шт. |  | Изменение тарифа
1045110 | Выкл. авт. ВА06-36-160А-341810-1000-440В-НР380AC-20УХЛ3-Контактор | 15940 | 19128 | 0 | Автоматические выключатели в литом корпусе | Классическая | ВА00-36 | ВА00-36 | 4604 | ВА06-36 | Автоматические выключатели ВА06-36 | M | Заказной | 1 | шт. |  | Изменение тарифа
1045137 | Выкл. авт. ВА04-36-80А-341870-1250-660В-НР380AC-00УХЛ3-Контактор (без компл.зажимов) | 56590 | 67908 | 0 | Автоматические выключатели в литом корпусе | Классическая | ВА00-36 | ВА00-36 | 4604 | ВА06-36 | Автоматические выключатели ВА06-36 | M | Заказной | 1 | шт. |  | Изменение тарифа
1045145 | Выкл. авт. ВА06-36-200А-341130-2000-660В-20УХЛ3-Контактор | 31453 | 37743.6 | 0 | Автоматические выключатели в литом корпусе | Классическая | ВА00-36 | ВА00-36 | 4604 | ВА06-36 | Автоматические выключатели ВА06-36 | M | Заказной | 1 | шт. |  | Изменение тарифа
1045206 | Выкл. авт. ВА04-36-80А-831110-500-220В-20УХЛ3-Контактор | 16670 | 20004 | 0 | Автоматические выключатели в литом корпусе | Классическая | ВА00-36 | ВА00-36 | 4604 | ВА06-36 | Автоматические выключатели ВА06-36 | M | Заказной | 1 | шт. |  | Изменение тарифа
1045207 | Выкл. авт. ВА04-36-320А-340010-750-660В-20УХЛ3-Контактор | 20550 | 24660 | 0 | Автоматические выключатели в литом корпусе | Классическая | ВА00-36 | ВА00-36 | 4604 | ВА06-36 | Автоматические выключатели ВА06-36 | M | Заказной | 1 | шт. |  | Изменение тарифа
1045227 | Выкл. авт. ВА06-36-80А-341110-750-660В-20УХЛ3-Контактор | 14344 | 17212.8 | 0 | Автоматические выключатели в литом корпусе | Классическая | ВА00-36 | ВА00-36 | 4604 | ВА06-36 | Автоматические выключатели ВА06-36 | M | Заказной | 1 | шт. |  | Изменение тарифа
1045230 | Выкл. авт. ВА04-36-160А-341210-2000-660В-НР110AC-20УХЛ3-Контактор | 12969 | 15562.8 | 0 | Автоматические выключатели в литом корпусе | Классическая | ВА00-36 | ВА00-36 | 4604 | ВА06-36 | Автоматические выключатели ВА06-36 | M | Заказной | 1 | шт. |  | Изменение тарифа
1045351 | Выкл. авт. ВА04-36-200А-341810-1000-660В-НР24DC-20УХЛ3-Контактор | 14307 | 17168.4 | 0 | Автоматические выключатели в литом корпусе | Классическая | ВА00-36 | ВА00-36 | 4604 | ВА06-36 | Автоматические выключатели ВА06-36 | M | Заказной | 1 | шт. |  | Изменение тарифа
1045360 | Выкл. авт. ВА04-36-80А-331110-630-660В-20УХЛ3-Контактор | 14296 | 17155.2 | 0 | Автоматические выключатели в литом корпусе | Классическая | ВА00-36 | ВА00-36 | 4604 | ВА06-36 | Автоматические выключатели ВА06-36 | M | Заказной | 1 | шт. |  | Изменение тарифа
1045449 | Выкл. авт. ВА06-36-250А-841810-1500-220В-НР110DC-20УХЛ3-Контактор | 24296 | 29155.2 | 0 | Автоматические выключатели в литом корпусе | Классическая | ВА00-36 | ВА00-36 | 4604 | ВА06-36 | Автоматические выключатели ВА06-36 | M | Заказной | 1 | шт. |  | Изменение тарифа
1045524 | Выкл. авт. ВА04-36-250А-331810-2500-660В-НР220AC-20УХЛ3-Контактор | 14307 | 17168.4 | 0 | Автоматические выключатели в литом корпусе | Классическая | ВА00-36 | ВА00-36 | 4604 | ВА06-36 | Автоматические выключатели ВА06-36 | M | Заказной | 1 | шт. |  | Изменение тарифа
1045541 | Выкл. авт. ВА04-36-80А-331110-630-660В-20УХЛ3-Контактор | 13202 | 15842.4 | 0 | Автоматические выключатели в литом корпусе | Классическая | ВА00-36 | ВА00-36 | 4604 | ВА06-36 | Автоматические выключатели ВА06-36 | M | Заказной | 1 | шт. |  | Изменение тарифа
1045606 | Выкл. авт. ВА06-36-25А-341110-250-660В-20УХЛ3-Контактор | 20132 | 24158.4 | 0 | Автоматические выключатели в литом корпусе | Классическая | ВА00-36 | ВА00-36 | 4604 | ВА06-36 | Автоматические выключатели ВА06-36 | M | Заказной | 1 | шт. |  | Изменение тарифа
1045627 | Выкл. авт. ВА04-36-250А-341110-2500-660В-20УХЛ3-Контактор | 13472 | 16166.4 | 0 | Автоматические выключатели в литом корпусе | Классическая | ВА00-36 | ВА00-36 | 4604 | ВА06-36 | Автоматические выключатели ВА06-36 | M | Заказной | 1 | шт. |  | Изменение тарифа
1045648 | Выкл. авт. ВА04-36-100А-341826-1250-660В-НР220AC-00УХЛ3-Контактор | 49425 | 59310 | 0 | Автоматические выключатели в литом корпусе | Классическая | ВА00-36 | ВА00-36 | 4604 | ВА06-36 | Автоматические выключатели ВА06-36 | M | Заказной | 1 | шт. |  | Изменение тарифа
1045649 | Выкл. авт. ВА04-36-160А-341826-2000-660В-НР220AC-00УХЛ3-Контактор | 49425 | 59310 | 0 | Автоматические выключатели в литом корпусе | Классическая | ВА00-36 | ВА00-36 | 4604 | ВА06-36 | Автоматические выключатели ВА06-36 | M | Заказной | 1 | шт. |  | Изменение тарифа
1045650 | Выкл. авт. ВА04-36-250А-341826-3000-660В-НР220AC-00УХЛ3-Контактор | 50183 | 60219.6 | 0 | Автоматические выключатели в литом корпусе | Классическая | ВА00-36 | ВА00-36 | 4604 | ВА06-36 | Автоматические выключатели ВА06-36 | M | Заказной | 1 | шт. |  | Изменение тарифа
1045784 | Выкл. авт. ВА06-36-250А-341810-1500-440В-НР220DC-20УХЛ3-Контактор | 17457 | 20948.4 | 0 | Автоматические выключатели в литом корпусе | Классическая | ВА00-36 | ВА00-36 | 4604 | ВА06-36 | Автоматические выключатели ВА06-36 | M | Заказной | 1 | шт. |  | Изменение тарифа
1045823 | Выкл. авт. ВА06-36-250А-841110-1500-220В-20УХЛ3-Контактор | 22402 | 26882.4 | 0 | Автоматические выключатели в литом корпусе | Классическая | ВА00-36 | ВА00-36 | 4604 | ВА06-36 | Автоматические выключатели ВА06-36 | M | Заказной | 1 | шт. |  | Изменение тарифа
1046266 | Выкл. авт. ВА06-36-160А-341810-1000-440В-НР220DC-20УХЛ3-Контактор | 15940 | 19128 | 0 | Автоматические выключатели в литом корпусе | Классическая | ВА00-36 | ВА00-36 | 4604 | ВА06-36 | Автоматические выключатели ВА06-36 | M | Заказной | 1 | шт. |  | Изменение тарифа
1046452 | Выкл. авт. ВА04-36-341815-20УХЛ3 400А, 660В | 25477 | 30572.4 | 0 | Автоматические выключатели в литом корпусе | Классическая | ВА00-36 | ВА00-36 | 4604 | ВА06-36 | Автоматические выключатели ВА06-36 | M | Заказной | 1 | шт. |  | Изменение тарифа
1046508 | Выкл. авт. ВА04-36-341850-00УХЛ3 125А, 660В уставка 750А | 45179 | 54214.8 | 0 | Автоматические выключатели в литом корпусе | Классическая | ВА00-36 | ВА00-36 | 4604 | ВА06-36 | Автоматические выключатели ВА06-36 | M | Заказной | 1 | шт. |  | Изменение тарифа
1046552 | Выкл. авт. ВА04-36-341130-20УХЛ3 63А, 660В | 30707 | 36848.4 | 0 | Автоматические выключатели в литом корпусе | Классическая | ВА00-36 | ВА00-36 | 4604 | ВА06-36 | Автоматические выключатели ВА06-36 | M | Заказной | 1 | шт. |  | Изменение тарифа
1046553 | Выкл. авт. ВА04-36-341130-20УХЛ3 320А, 660В | 40690 | 48828 | 0 | Автоматические выключатели в литом корпусе | Классическая | ВА00-36 | ВА00-36 | 4604 | ВА06-36 | Автоматические выключатели ВА06-36 | M | Заказной | 1 | шт. |  | Изменение тарифа
1046555 | Выкл. авт. ВА04-36-341130-20УХЛ3 160А, 660В | 32954 | 39544.8 | 0 | Автоматические выключатели в литом корпусе | Классическая | ВА00-36 | ВА00-36 | 4604 | ВА06-36 | Автоматические выключатели ВА06-36 | M | Заказной | 1 | шт. |  | Изменение тарифа
1046556 | Выкл. авт. ВА04-36-341130-20УХЛ3 400А, 660В | 41857 | 50228.4 | 0 | Автоматические выключатели в литом корпусе | Классическая | ВА00-36 | ВА00-36 | 4604 | ВА06-36 | Автоматические выключатели ВА06-36 | M | Заказной | 1 | шт. |  | Изменение тарифа
6019819 | Комплект зажимов для 3-х полюсных ВА04-36 под кабель с болтами | 2585 | 3102 | 0 | Автоматические выключатели в литом корпусе | Классическая | ВА00-36 | ВА00-36 | 4604 | ВА06-36 | Автоматические выключатели ВА06-36 | M | Заказной | 1 | шт. |  | Изменение тарифа
1036025 | Выкл. авт. ВА08-0400С-557970-00УХЛ3 400А, 660В | 212478 | 254973.6 | 138110.7 | Автоматические выключатели в литом корпусе | Классическая | ВА08 | ВА08 | 4603 | ВА08 | Автоматические выключатели ВА08 до 630 А | M | Складской | 1 | шт.
1046172 | Выкл. авт. ВА08-0405Н-331810-20УХЛ3 160А, 660В длинные выводы | 147538 | 177045.6 | 95899.7 | Автоматические выключатели в литом корпусе | Классическая | ВА08 | ВА08 | 4603 | ВА08 | Автоматические выключатели ВА08 до 630 А | M | Заказной | 1 | шт.
1034407 | Выкл. авт. ВА08-0405Н-331830-00УХЛ3 160А, 660В короткие выводы | 185433 | 222519.6 | 120531.45 | Автоматические выключатели в литом корпусе | Классическая | ВА08 | ВА08 | 4603 | ВА08 | Автоматические выключатели ВА08 до 630 А | M | Заказной | 1 | шт.
1030854 | Выкл. авт. ВА08-0405Н-331850-00УХЛ3 160А, 660В | 189625 | 227550 | 123256.25 | Автоматические выключатели в литом корпусе | Классическая | ВА08 | ВА08 | 4603 | ВА08 | Автоматические выключатели ВА08 до 630 А | M | Заказной | 1 | шт.
1043597 | Выкл. авт. ВА08-0405Н-331870-00УХЛ3 160А, 660В | 232261 | 278713.2 | 150969.65 | Автоматические выключатели в литом корпусе | Классическая | ВА08 | ВА08 | 4603 | ВА08 | Автоматические выключатели ВА08 до 630 А | M | Заказной | 1 | шт.
1043599 | Выкл. авт. ВА08-0405Н-335110-20УХЛ3 160А, 660В длинные выводы | 145021 | 174025.2 | 94263.65 | Автоматические выключатели в литом корпусе | Классическая | ВА08 | ВА08 | 4603 | ВА08 | Автоматические выключатели ВА08 до 630 А | M | Заказной | 1 | шт.
1038661 | Выкл. авт. ВА08-0405Н-337910-20УХЛ3 160А, 660В длинные выводы | 147538 | 177045.6 | 95899.7 | Автоматические выключатели в литом корпусе | Классическая | ВА08 | ВА08 | 4603 | ВА08 | Автоматические выключатели ВА08 до 630 А | M | Складской | 1 | шт.
1040539 | Выкл. авт. ВА08-0405Н-337910-20УХЛ3 160А, 660В короткие выводы | 219635 | 263562 | 142762.75 | Автоматические выключатели в литом корпусе | Классическая | ВА08 | ВА08 | 4603 | ВА08 | Автоматические выключатели ВА08 до 630 А | M | Заказной | 1 | шт.
1036999 | Выкл. авт. ВА08-0405Н-341110-20УХЛ3 250А, 660В длинные выводы | 145021 | 174025.2 | 94263.65 | Автоматические выключатели в литом корпусе | Классическая | ВА08 | ВА08 | 4603 | ВА08 | Автоматические выключатели ВА08 до 630 А | M | Складской | 1 | шт.
1041343 | Выкл. авт. ВА08-0405Н-341810-20УХЛ3 250А, 660В короткие выводы | 219635 | 263562 | 142762.75 | Автоматические выключатели в литом корпусе | Классическая | ВА08 | ВА08 | 4603 | ВА08 | Автоматические выключатели ВА08 до 630 А | M | Заказной | 1 | шт.
1042802 | Выкл. авт. ВА08-0405Н-341830-00УХЛ3 250А, 660В короткие выводы | 185433 | 222519.6 | 120531.45 | Автоматические выключатели в литом корпусе | Классическая | ВА08 | ВА08 | 4603 | ВА08 | Автоматические выключатели ВА08 до 630 А | M | Заказной | 1 | шт.
1033605 | Выкл. авт. ВА08-0405Н-341850-00УХЛ3 250А, 660В | 189625 | 227550 | 123256.25 | Автоматические выключатели в литом корпусе | Классическая | ВА08 | ВА08 | 4603 | ВА08 | Автоматические выключатели ВА08 до 630 А | M | Заказной | 1 | шт.
1038240 | Выкл. авт. ВА08-0405Н-341850-00УХЛ3 250А, 660В | 189625 | 227550 | 123256.25 | Автоматические выключатели в литом корпусе | Классическая | ВА08 | ВА08 | 4603 | ВА08 | Автоматические выключатели ВА08 до 630 А | M | Заказной | 1 | шт.
1041963 | Выкл. авт. ВА08-0405Н-345230-00УХЛ3 250А, 660В короткие выводы | 185433 | 222519.6 | 120531.45 | Автоматические выключатели в литом корпусе | Классическая | ВА08 | ВА08 | 4603 | ВА08 | Автоматические выключатели ВА08 до 630 А | M | Складской | 1 | шт.
1038659 | Выкл. авт. ВА08-0405Н-347930-00УХЛ3 250А, 660В длинные выводы | 185433 | 222519.6 | 120531.45 | Автоматические выключатели в литом корпусе | Классическая | ВА08 | ВА08 | 4603 | ВА08 | Автоматические выключатели ВА08 до 630 А | M | Складской | 1 | шт.
1037078 | Выкл. авт. ВА08-0405Н-351110-20УХЛ3 400А, 660В длинные выводы | 145021 | 174025.2 | 94263.65 | Автоматические выключатели в литом корпусе | Классическая | ВА08 | ВА08 | 4603 | ВА08 | Автоматические выключатели ВА08 до 630 А | M | Заказной | 1 | шт.
1040429 | Выкл. авт. ВА08-0405Н-351110-20УХЛ3 400А, 660В длинные выводы | 145021 | 174025.2 | 94263.65 | Автоматические выключатели в литом корпусе | Классическая | ВА08 | ВА08 | 4603 | ВА08 | Автоматические выключатели ВА08 до 630 А | M | Заказной | 1 | шт.
1044973 | Выкл. авт. ВА08-0405Н-351830-00УХЛ3 400А, 660В длинные выводы | 185433 | 222519.6 | 120531.45 | Автоматические выключатели в литом корпусе | Классическая | ВА08 | ВА08 | 4603 | ВА08 | Автоматические выключатели ВА08 до 630 А | M | Заказной | 1 | шт.
1045977 | Выкл. авт. ВА08-0405Н-351830-00УХЛ3 400А, 660В длинные выводы | 185433 | 222519.6 | 120531.45 | Автоматические выключатели в литом корпусе | Классическая | ВА08 | ВА08 | 4603 | ВА08 | Автоматические выключатели ВА08 до 630 А | M | Заказной | 1 | шт.
1036471 | Выкл. авт. ВА08-0405Н-351830-00УХЛ3 400А, 660В короткие выводы | 185433 | 222519.6 | 120531.45 | Автоматические выключатели в литом корпусе | Классическая | ВА08 | ВА08 | 4603 | ВА08 | Автоматические выключатели ВА08 до 630 А | M | Заказной | 1 | шт.
1033607 | Выкл. авт. ВА08-0405Н-351850-00УХЛ3 400А, 660В | 189625 | 227550 | 123256.25 | Автоматические выключатели в литом корпусе | Классическая | ВА08 | ВА08 | 4603 | ВА08 | Автоматические выключатели ВА08 до 630 А | M | Заказной | 1 | шт.
1036231 | Выкл. авт. ВА08-0405Н-351850-00УХЛ3 400А, 660В | 189625 | 227550 | 123256.25 | Автоматические выключатели в литом корпусе | Классическая | ВА08 | ВА08 | 4603 | ВА08 | Автоматические выключатели ВА08 до 630 А | M | Заказной | 1 | шт.
1030907 | Выкл. авт. ВА08-0405Н-351870-00УХЛ3 400А, 660В | 232261 | 278713.2 | 150969.65 | Автоматические выключатели в литом корпусе | Классическая | ВА08 | ВА08 | 4603 | ВА08 | Автоматические выключатели ВА08 до 630 А | M | Заказной | 1 | шт.
1043596 | Выкл. авт. ВА08-0405Н-351870-00УХЛ3 400А, 660В | 232261 | 278713.2 | 150969.65 | Автоматические выключатели в литом корпусе | Классическая | ВА08 | ВА08 | 4603 | ВА08 | Автоматические выключатели ВА08 до 630 А | M | Заказной | 1 | шт.
1043598 | Выкл. авт. ВА08-0405Н-355110-20УХЛ3 400А, 660В длинные выводы | 145021 | 174025.2 | 94263.65 | Автоматические выключатели в литом корпусе | Классическая | ВА08 | ВА08 | 4603 | ВА08 | Автоматические выключатели ВА08 до 630 А | M | Заказной | 1 | шт.
1038181 | Выкл. авт. ВА08-0405Н-357930-00УХЛ3 400А, 660В длинные выводы | 185433 | 222519.6 | 120531.45 | Автоматические выключатели в литом корпусе | Классическая | ВА08 | ВА08 | 4603 | ВА08 | Автоматические выключатели ВА08 до 630 А | M | Заказной | 1 | шт.
1038660 | Выкл. авт. ВА08-0405Н-357930-00УХЛ3 400А, 660В длинные выводы | 185433 | 222519.6 | 120531.45 | Автоматические выключатели в литом корпусе | Классическая | ВА08 | ВА08 | 4603 | ВА08 | Автоматические выключатели ВА08 до 630 А | M | Складской | 1 | шт.
1040653 | Выкл. авт. ВА08-0405Н-357930-00УХЛ3 400А, 660В длинные выводы | 185433 | 222519.6 | 120531.45 | Автоматические выключатели в литом корпусе | Классическая | ВА08 | ВА08 | 4603 | ВА08 | Автоматические выключатели ВА08 до 630 А | M | Складской | 1 | шт.
1039765 | Выкл. авт. ВА08-0405Н-357930-00УХЛ3 400А, 660В короткие выводы | 185433 | 222519.6 | 120531.45 | Автоматические выключатели в литом корпусе | Классическая | ВА08 | ВА08 | 4603 | ВА08 | Автоматические выключатели ВА08 до 630 А | M | Заказной | 1 | шт.
1045521 | Выкл. авт. ВА08-0405Н-357930-00УХЛ3 400А, 660В короткие выводы | 185433 | 222519.6 | 120531.45 | Автоматические выключатели в литом корпусе | Классическая | ВА08 | ВА08 | 4603 | ВА08 | Автоматические выключатели ВА08 до 630 А | M | Заказной | 1 | шт.
1029342 | Выкл. авт. ВА08-0405С-330010-20УХЛ3 160А, 660В длинные выводы | 129755 | 155706 | 84340.75 | Автоматические выключатели в литом корпусе | Классическая | ВА08 | ВА08 | 4603 | ВА08 | Автоматические выключатели ВА08 до 630 А | M | Складской | 1 | шт.
1020265 | Выкл. авт. ВА08-0405С-336910-20УХЛ3 160А, 660В короткие выводы | 131300 | 157560 | 85345 | Автоматические выключатели в литом корпусе | Классическая | ВА08 | ВА08 | 4603 | ВА08 | Автоматические выключатели ВА08 до 630 А | M | Заказной | 1 | шт.
1030891 | Выкл. авт. ВА08-0405С-340010-20УХЛ3 250А, 660В длинные выводы | 129755 | 155706 | 84340.75 | Автоматические выключатели в литом корпусе | Классическая | ВА08 | ВА08 | 4603 | ВА08 | Автоматические выключатели ВА08 до 630 А | M | Складской | 1 | шт.
1033029 | Выкл. авт. ВА08-0405С-340010-20УХЛ3 250А, 660В длинные выводы | 129755 | 155706 | 84340.75 | Автоматические выключатели в литом корпусе | Классическая | ВА08 | ВА08 | 4603 | ВА08 | Автоматические выключатели ВА08 до 630 А | M | Заказной | 1 | шт.
1046206 | Выкл. авт. ВА08-0405С-345210-20УХЛ3 250А, 660В короткие выводы | 133814 | 160576.8 | 86979.1 | Автоматические выключатели в литом корпусе | Классическая | ВА08 | ВА08 | 4603 | ВА08 | Автоматические выключатели ВА08 до 630 А | M | Заказной | 1 | шт.
1020266 | Выкл. авт. ВА08-0405С-346910-20УХЛ3 250А, 660В короткие выводы | 131300 | 157560 | 85345 | Автоматические выключатели в литом корпусе | Классическая | ВА08 | ВА08 | 4603 | ВА08 | Автоматические выключатели ВА08 до 630 А | M | Заказной | 1 | шт.
1038004 | Выкл. авт. ВА08-0405С-346910-20УХЛ3 250А, 660В короткие выводы | 131300 | 157560 | 85345 | Автоматические выключатели в литом корпусе | Классическая | ВА08 | ВА08 | 4603 | ВА08 | Автоматические выключатели ВА08 до 630 А | M | Заказной | 1 | шт.
1037026 | Выкл. авт. ВА08-0405С-346950-00УХЛ3 250А, 660В | 176306 | 211567.2 | 114598.9 | Автоматические выключатели в литом корпусе | Классическая | ВА08 | ВА08 | 4603 | ВА08 | Автоматические выключатели ВА08 до 630 А | M | Заказной | 1 | шт.
1029377 | Выкл. авт. ВА08-0405С-350010-20УХЛ3 400А, 660В длинные выводы | 129755 | 155706 | 84340.75 | Автоматические выключатели в литом корпусе | Классическая | ВА08 | ВА08 | 4603 | ВА08 | Автоматические выключатели ВА08 до 630 А | M | Заказной | 1 | шт.
1032799 | Выкл. авт. ВА08-0405С-350010-20УХЛ3 400А, 660В длинные выводы | 129755 | 155706 | 84340.75 | Автоматические выключатели в литом корпусе | Классическая | ВА08 | ВА08 | 4603 | ВА08 | Автоматические выключатели ВА08 до 630 А | M | Заказной | 1 | шт.
1036026 | Выкл. авт. ВА08-0630С-567970-00УХЛ3 630А, 660В | 230746 | 276895.2 | 149984.9 | Автоматические выключатели в литом корпусе | Классическая | ВА08 | ВА08 | 4603 | ВА08 | Автоматические выключатели ВА08 до 630 А | M | Складской | 1 | шт.
1018534 | Выкл. авт. ВА08-0635Н-360010-20УХЛ3 630А, 660В короткие выводы | 167395 | 200874 | 108806.75 | Автоматические выключатели в литом корпусе | Классическая | ВА08 | ВА08 | 4603 | ВА08 | Автоматические выключатели ВА08 до 630 А | M | Заказной | 1 | шт.
1041289 | Выкл. авт. ВА08-0635Н-361830-00УХЛ3 630А, 660В длинные выводы | 209350 | 251220 | 136077.5 | Автоматические выключатели в литом корпусе | Классическая | ВА08 | ВА08 | 4603 | ВА08 | Автоматические выключатели ВА08 до 630 А | M | Заказной | 1 | шт.
1033603 | Выкл. авт. ВА08-0635Н-361850-00УХЛ3 630А, 660В | 211864 | 254236.8 | 137711.6 | Автоматические выключатели в литом корпусе | Классическая | ВА08 | ВА08 | 4603 | ВА08 | Автоматические выключатели ВА08 до 630 А | M | Заказной | 1 | шт.
1036462 | Выкл. авт. ВА08-0635С-360010-20УХЛ3 630А, 660В короткие выводы | 148022 | 177626.4 | 96214.3 | Автоматические выключатели в литом корпусе | Классическая | ВА08 | ВА08 | 4603 | ВА08 | Автоматические выключатели ВА08 до 630 А | M | Заказной | 1 | шт.
1037335 | Выкл. авт. ВА08-0635С-360050-00УХЛ3 630А, 660В | 190111 | 228133.2 | 123572.15 | Автоматические выключатели в литом корпусе | Классическая | ВА08 | ВА08 | 4603 | ВА08 | Автоматические выключатели ВА08 до 630 А | M | Заказной | 1 | шт.
1043349 | Выкл. авт. ВА08-0635С-361810-20УХЛ3 630А, 660В короткие выводы | 152081 | 182497.2 | 98852.65 | Автоматические выключатели в литом корпусе | Классическая | ВА08 | ВА08 | 4603 | ВА08 | Автоматические выключатели ВА08 до 630 А | M | Заказной | 1 | шт.
1036027 | Выкл. авт. ВА08-0800С-577970-00УХЛ3 800А, 660В | 248373 | 298047.6 | 161442.45 | Автоматические выключатели в литом корпусе | Классическая | ВА08 | ВА08 | 4603 | ВА08 | Автоматические выключатели ВА08 до 630 А | M | Заказной | 1 | шт.
1037699 | Выкл. авт. ВА08-0805Н-371815-20УХЛ3 800А, 660В длинные выводы | 216069 | 259282.8 | 140444.85 | Автоматические выключатели в литом корпусе | Классическая | ВА08 | ВА08 | 4603 | ВА08 | Автоматические выключатели ВА08 до 630 А | M | Заказной | 1 | шт.
1044685 | Выкл. авт. ВА08-0805Н-371830-00УХЛ3 800А, 660В длинные выводы | 231159 | 277390.8 | 150253.35 | Автоматические выключатели в литом корпусе | Классическая | ВА08 | ВА08 | 4603 | ВА08 | Автоматические выключатели ВА08 до 630 А | M | Заказной | 1 | шт.
1039085 | Выкл. авт. ВА08-0805С-370010-20УХЛ3 800А, 660В длинные выводы | 165647 | 198776.4 | 107670.55 | Автоматические выключатели в литом корпусе | Классическая | ВА08 | ВА08 | 4603 | ВА08 | Автоматические выключатели ВА08 до 630 А | M | Заказной | 1 | шт.
1024499 | Выкл. ВА08-0635С-366910-20УХЛ3 Ручн Стац ном. ток 630А короткие выводы | 149565 | 179478 | 97217.25 | Автоматические выключатели в литом корпусе | Классическая | ВА08 | ВА08 | 4603 | ВА08 | Автоматические выключатели ВА08 до 630 А | M | Заказной | 1 | шт.
1017944 | Выкл. ВА08-0805С-375210-20УХЛ3 Ручн Стац, 800А,660В дл. вывода | 169708 | 203649.6 | 110310.2 | Автоматические выключатели в литом корпусе | Классическая | ВА08 | ВА08 | 4603 | ВА08 | Автоматические выключатели ВА08 до 630 А | M | Заказной | 1 | шт.
1017945 | Выкл. ВА08-0805Н-375210-20УХЛ3 Ручн Стац ном. ток 800А дл. вывода | 169708 | 203649.6 | 110310.2 | Автоматические выключатели в литом корпусе | Классическая | ВА08 | ВА08 | 4603 | ВА08 | Автоматические выключатели ВА08 до 630 А | M | Заказной | 1 | шт.
1017946 | Выкл. ВА08-0805С-365210-20УХЛ3 Ручн Стац ном. ток 630А короткие вывода | 193263 | 231915.6 | 125620.95 | Автоматические выключатели в литом корпусе | Классическая | ВА08 | ВА08 | 4603 | ВА08 | Автоматические выключатели ВА08 до 630 А | M | Заказной | 1 | шт.
1017950 | Выкл. ВА08-0405С-355210-20УХЛ3 Ручн Стац ном. ток 400А короткие вывода | 152081 | 182497.2 | 98852.65 | Автоматические выключатели в литом корпусе | Классическая | ВА08 | ВА08 | 4603 | ВА08 | Автоматические выключатели ВА08 до 630 А | M | Заказной | 1 | шт.
1017951 | Выкл. ВА08-0405Н-355210-20УХЛ3 Ручн Стац ном. ток 400А дл. вывода | 138820 | 166584 | 90233 | Автоматические выключатели в литом корпусе | Классическая | ВА08 | ВА08 | 4603 | ВА08 | Автоматические выключатели ВА08 до 630 А | M | Заказной | 1 | шт.
1018317 | Выкл. ВА08-0805С-375230-00УХЛ3 Э/Магн Стац ном. ток 800А дл. вывода | 147538 | 177045.6 | 95899.7 | Автоматические выключатели в литом корпусе | Классическая | ВА08 | ВА08 | 4603 | ВА08 | Автоматические выключатели ВА08 до 630 А | M | Заказной | 1 | шт.
1018318 | Выкл. ВА08-0805Н-375230-00УХЛ3 Э/Магн Стац ном. ток 800А дл. вывода | 207601 | 249121.2 | 134940.65 | Автоматические выключатели в литом корпусе | Классическая | ВА08 | ВА08 | 4603 | ВА08 | Автоматические выключатели ВА08 до 630 А | M | Заказной | 1 | шт.
1018319 | Выкл. ВА08-0635С-365230-00УХЛ3 Э/Магн Стац ном. ток 630А, короткие вывода | 231159 | 277390.8 | 150253.35 | Автоматические выключатели в литом корпусе | Классическая | ВА08 | ВА08 | 4603 | ВА08 | Автоматические выключатели ВА08 до 630 А | M | Заказной | 1 | шт.
1018320 | Выкл. ВА08-0805Н-365230-00УХЛ3 Э/Магн Стац ном. ток 630А дл. вывода | 189976 | 227971.2 | 123484.4 | Автоматические выключатели в литом корпусе | Классическая | ВА08 | ВА08 | 4603 | ВА08 | Автоматические выключатели ВА08 до 630 А | M | Заказной | 1 | шт.
1018674 | Выкл. авт. ВА08-0405Н-340010-20УХЛ3 250А, 660В короткие вывода | 209350 | 251220 | 136077.5 | Автоматические выключатели в литом корпусе | Классическая | ВА08 | ВА08 | 4603 | ВА08 | Автоматические выключатели ВА08 до 630 А | M | Заказной | 1 | шт.
1018675 | Выкл. ВА08-0405Н-350010-20УХЛ3 Ручн Стац ном. ток 400А, 660В дл. вывода | 143476 | 172171.2 | 93259.4 | Автоматические выключатели в литом корпусе | Классическая | ВА08 | ВА08 | 4603 | ВА08 | Автоматические выключатели ВА08 до 630 А | M | Заказной | 1 | шт.
1018676 | Выкл. авт. ВА08-0405Н-330010-20УХЛ3 160А, 660В короткие вывода | 143476 | 172171.2 | 93259.4 | Автоматические выключатели в литом корпусе | Классическая | ВА08 | ВА08 | 4603 | ВА08 | Автоматические выключатели ВА08 до 630 А | M | Заказной | 1 | шт.
1018677 | Выкл. авт. ВА08-0805Н-370010-20УХЛ3 800А, 660В длинные вывода | 143476 | 172171.2 | 93259.4 | Автоматические выключатели в литом корпусе | Классическая | ВА08 | ВА08 | 4603 | ВА08 | Автоматические выключатели ВА08 до 630 А | M | Заказной | 1 | шт.
1018678 | Выкл. ВА08-0405С-330010-20УХЛ3 Ручн Стац ном. ток 160А короткие вывода | 190892 | 229070.4 | 124079.8 | Автоматические выключатели в литом корпусе | Классическая | ВА08 | ВА08 | 4603 | ВА08 | Автоматические выключатели ВА08 до 630 А | M | Заказной | 1 | шт.
1018679 | Выкл. авт. ВА08-0805С-370010-20УХЛ3 800А, 660В длинные вывода | 129755 | 155706 | 84340.75 | Автоматические выключатели в литом корпусе | Классическая | ВА08 | ВА08 | 4603 | ВА08 | Автоматические выключатели ВА08 до 630 А | M | Заказной | 1 | шт.
1019031 | Выкл. авт. ВА08-0805Н-370010-20УХЛ3 800А, 660В длинные вывода | 165647 | 198776.4 | 107670.55 | Автоматические выключатели в литом корпусе | Классическая | ВА08 | ВА08 | 4603 | ВА08 | Автоматические выключатели ВА08 до 630 А | M | Заказной | 1 | шт.
1019034 | Выкл. ВА08-0635Н-360010-20УХЛ3 Ручн Стац ном. ток 630А короткие вывода | 190892 | 229070.4 | 124079.8 | Автоматические выключатели в литом корпусе | Классическая | ВА08 | ВА08 | 4603 | ВА08 | Автоматические выключатели ВА08 до 630 А | M | Заказной | 1 | шт.
1019254 | Выкл. авт. ВА08-0405С-357930-00УХЛ3 400А, 660В длинные вывода | 184564 | 221476.8 | 119966.6 | Автоматические выключатели в литом корпусе | Классическая | ВА08 | ВА08 | 4603 | ВА08 | Автоматические выключатели ВА08 до 630 А | M | Заказной | 1 | шт.
1019295 | Выкл. ВА08-0405Н-350010-20УХЛ3 Ручн Стац ном. ток 400А дл. вывода | 171709 | 206050.8 | 111610.85 | Автоматические выключатели в литом корпусе | Классическая | ВА08 | ВА08 | 4603 | ВА08 | Автоматические выключатели ВА08 до 630 А | M | Заказной | 1 | шт.
1019296 | Выкл. ВА08-0805С-370010-20УХЛ3 Ручн Стац ном. ток 800А дл. вывода ДУБЛЬ | 143476 | 172171.2 | 93259.4 | Автоматические выключатели в литом корпусе | Классическая | ВА08 | ВА08 | 4603 | ВА08 | Автоматические выключатели ВА08 до 630 А | M | Заказной | 1 | шт.
1019297 | Выкл. авт. ВА08-0635Н-360010-20УХЛ3 630А, 660В длинные вывода | 165647 | 198776.4 | 107670.55 | Автоматические выключатели в литом корпусе | Классическая | ВА08 | ВА08 | 4603 | ВА08 | Автоматические выключатели ВА08 до 630 А | M | Заказной | 1 | шт.
1019298 | Выкл. авт. ВА08-0405С-350010-20УХЛ3 400А, 660В короткие вывода | 167395 | 200874 | 108806.75 | Автоматические выключатели в литом корпусе | Классическая | ВА08 | ВА08 | 4603 | ВА08 | Автоматические выключатели ВА08 до 630 А | M | Заказной | 1 | шт.
1019299 | Выкл. ВА08-0635С-360010-20УХЛ3 ном. ток 630А короткие вывода | 129755 | 155706 | 84340.75 | Автоматические выключатели в литом корпусе | Классическая | ВА08 | ВА08 | 4603 | ВА08 | Автоматические выключатели ВА08 до 630 А | M | Заказной | 1 | шт.
1019398 | Выкл. ВА08-0405С-345210-20УХЛ3 250А.660в короткие вывода | 167395 | 200874 | 108806.75 | Автоматические выключатели в литом корпусе | Классическая | ВА08 | ВА08 | 4603 | ВА08 | Автоматические выключатели ВА08 до 630 А | M | Заказной | 1 | шт.
1019399 | Выкл. ВА08-0405С-335210-20УХЛ3 160А.660в короткие вывода | 133814 | 160576.8 | 86979.1 | Автоматические выключатели в литом корпусе | Классическая | ВА08 | ВА08 | 4603 | ВА08 | Автоматические выключатели ВА08 до 630 А | M | Заказной | 1 | шт.
1019618 | Выкл. ВА08-0805С-370050-00УХЛ3 800А.660В длинные вывода | 133814 | 160576.8 | 86979.1 | Автоматические выключатели в литом корпусе | Классическая | ВА08 | ВА08 | 4603 | ВА08 | Автоматические выключатели ВА08 до 630 А | M | Заказной | 1 | шт.
1019774 | Выкл. ВА08-0405Н-330010-20УХЛ3 Ручн Стац ном. ток 160А, 660В дл. вывода | 206056 | 247267.2 | 133936.4 | Автоматические выключатели в литом корпусе | Классическая | ВА08 | ВА08 | 4603 | ВА08 | Автоматические выключатели ВА08 до 630 А | M | Заказной | 1 | шт.
1020240 | Выкл. ВА08-0405Н-350010-20УХЛ3 Ручн Стац ном. ток 400А дл. вывода | 143476 | 172171.2 | 93259.4 | Автоматические выключатели в литом корпусе | Классическая | ВА08 | ВА08 | 4603 | ВА08 | Автоматические выключатели ВА08 до 630 А | M | Заказной | 1 | шт.
1020264 | Выкл. авт. ВА08-0805С-377930-00УХЛ3 800А, 660В длинные вывода | 155687 | 186824.4 | 101196.55 | Автоматические выключатели в литом корпусе | Классическая | ВА08 | ВА08 | 4603 | ВА08 | Автоматические выключатели ВА08 до 630 А | M | Заказной | 1 | шт.
1020267 | Выкл. авт. ВА08-0405С-356910-20УХЛ3 400А, 660В короткие вывода | 207601 | 249121.2 | 134940.65 | Автоматические выключатели в литом корпусе | Классическая | ВА08 | ВА08 | 4603 | ВА08 | Автоматические выключатели ВА08 до 630 А | M | Заказной | 1 | шт.
1020441 | Выкл. ВА08-0805-377010-20УХЛ3 Ручн Стац ном. ток 800А дл. вывода | 131300 | 157560 | 85345 | Автоматические выключатели в литом корпусе | Классическая | ВА08 | ВА08 | 4603 | ВА08 | Автоматические выключатели ВА08 до 630 А | M | Заказной | 1 | шт.
1020492 | Выкл. ВА08-0405Н-331130-00УХЛ3 Э/Маг Стац н.ток 160А короткие вывода | 104874 | 125848.8 | 68168.1 | Автоматические выключатели в литом корпусе | Классическая | ВА08 | ВА08 | 4603 | ВА08 | Автоматические выключатели ВА08 до 630 А | M | Заказной | 1 | шт.
1020495 | Выкл. авт. ВА08-0635Н-361130-00УХЛ3 630А, 660В короткие вывода | 182917 | 219500.4 | 118896.05 | Автоматические выключатели в литом корпусе | Классическая | ВА08 | ВА08 | 4603 | ВА08 | Автоматические выключатели ВА08 до 630 А | M | Заказной | 1 | шт.
1020840 | Выкл. ВА08-0405Н-331130-00УХЛ3 Э/Магн Стац ном. ток 160А короткие вывода | 206835 | 248202 | 134442.75 | Автоматические выключатели в литом корпусе | Классическая | ВА08 | ВА08 | 4603 | ВА08 | Автоматические выключатели ВА08 до 630 А | M | Заказной | 1 | шт.
1020841 | Выкл. ВА08-0405Н-341130-00УХЛ3 Э/Магн Стац ном. ток 250А короткие вывода | 182917 | 219500.4 | 118896.05 | Автоматические выключатели в литом корпусе | Классическая | ВА08 | ВА08 | 4603 | ВА08 | Автоматические выключатели ВА08 до 630 А | M | Заказной | 1 | шт.
1020922 | Выкл. авт. ВА08-0405С-357930-00УХЛ3 400А, 660В короткие вывода | 182917 | 219500.4 | 118896.05 | Автоматические выключатели в литом корпусе | Классическая | ВА08 | ВА08 | 4603 | ВА08 | Автоматические выключатели ВА08 до 630 А | M | Заказной | 1 | шт.
1021233 | Выкл. ВА08-0405Н-331810-20УХЛ3 Ручн Стац ном. ток 160А дл. вывода | 171709 | 206050.8 | 111610.85 | Автоматические выключатели в литом корпусе | Классическая | ВА08 | ВА08 | 4603 | ВА08 | Автоматические выключатели ВА08 до 630 А | M | Заказной | 1 | шт.
1021234 | Выкл. ВА08-0805Н-371810-20УХЛ Ручн Стац ном. ток 800А дл. вывода | 147538 | 177045.6 | 95899.7 | Автоматические выключатели в литом корпусе | Классическая | ВА08 | ВА08 | 4603 | ВА08 | Автоматические выключатели ВА08 до 630 А | M | Заказной | 1 | шт.
1021235 | Выкл. ВА08-0635Н-360010-20УХЛ3 Ручн Стац ном. ток 630А дл. вывода | 193263 | 231915.6 | 125620.95 | Автоматические выключатели в литом корпусе | Классическая | ВА08 | ВА08 | 4603 | ВА08 | Автоматические выключатели ВА08 до 630 А | M | Заказной | 1 | шт.
1021237 | Выкл. ВА08-0805Н-370010-20УХЛ3 Ручн Стац ном. ток 800А дл. вывода | 167395 | 200874 | 108806.75 | Автоматические выключатели в литом корпусе | Классическая | ВА08 | ВА08 | 4603 | ВА08 | Автоматические выключатели ВА08 до 630 А | M | Заказной | 1 | шт.
1023622 | Выкл. ВА08-0405Н-341810-20УХЛ3 Ручн Стац ном. ток 250А короткие вывода | 190892 | 229070.4 | 124079.8 | Автоматические выключатели в литом корпусе | Классическая | ВА08 | ВА08 | 4603 | ВА08 | Автоматические выключатели ВА08 до 630 А | M | Заказной | 1 | шт.
1023623 | Выкл. ВА08-0405Н-351810-20УХЛ3 Ручн Стац ном. ток 400А короткие вывода | 147538 | 177045.6 | 95899.7 | Автоматические выключатели в литом корпусе | Классическая | ВА08 | ВА08 | 4603 | ВА08 | Автоматические выключатели ВА08 до 630 А | M | Заказной | 1 | шт.
1023624 | Выкл. ВА08-0635Н-361810-20УХЛ3 Ручн Стац ном. ток 630А короткие вывода | 147538 | 177045.6 | 95899.7 | Автоматические выключатели в литом корпусе | Классическая | ВА08 | ВА08 | 4603 | ВА08 | Автоматические выключатели ВА08 до 630 А | M | Заказной | 1 | шт.
1023625 | Выкл. авт. ВА08-0805Н-371810-20УХЛ3 800А, 660В длинные вывода | 171457 | 205748.4 | 111447.05 | Автоматические выключатели в литом корпусе | Классическая | ВА08 | ВА08 | 4603 | ВА08 | Автоматические выключатели ВА08 до 630 А | M | Заказной | 1 | шт.
1023649 | Выкл. авт. ВА08-0805С-371810-20УХЛ3 800А, 660В длинные вывода | 193263 | 231915.6 | 125620.95 | Автоматические выключатели в литом корпусе | Классическая | ВА08 | ВА08 | 4603 | ВА08 | Автоматические выключатели ВА08 до 630 А | M | Заказной | 1 | шт.
1024142 | Выкл. авт. ВА08-0405С-331810-20УХЛ3 160А, 660В короткие вывода | 169708 | 203649.6 | 110310.2 | Автоматические выключатели в литом корпусе | Классическая | ВА08 | ВА08 | 4603 | ВА08 | Автоматические выключатели ВА08 до 630 А | M | Заказной | 1 | шт.
1024143 | Выкл. авт. ВА08-0405С-341810-20УХЛ3 250А, 660В короткие вывода | 133814 | 160576.8 | 86979.1 | Автоматические выключатели в литом корпусе | Классическая | ВА08 | ВА08 | 4603 | ВА08 | Автоматические выключатели ВА08 до 630 А | M | Заказной | 1 | шт.
1024144 | Выкл. ВА08-0405С-351810-20УХЛ3 Ручн Стац ном. ток 400А | 133814 | 160576.8 | 86979.1 | Автоматические выключатели в литом корпусе | Классическая | ВА08 | ВА08 | 4603 | ВА08 | Автоматические выключатели ВА08 до 630 А | M | Заказной | 1 | шт.
1024627 | Выкл. ВА08-0405Н-355110-20УХЛ3 Ручн Стац ном. ток 400А короткие вывода | 133814 | 160576.8 | 86979.1 | Автоматические выключатели в литом корпусе | Классическая | ВА08 | ВА08 | 4603 | ВА08 | Автоматические выключатели ВА08 до 630 А | M | Заказной | 1 | шт.
1024638 | Выкл. авт. ВА08-0405С-351810-20УХЛ3 400А, 660В длинные вывода | 155028 | 186033.6 | 100768.2 | Автоматические выключатели в литом корпусе | Классическая | ВА08 | ВА08 | 4603 | ВА08 | Автоматические выключатели ВА08 до 630 А | M | Заказной | 1 | шт.
1024639 | Выкл. ВА08-0405С-341810-20УХЛ3 Ручн Стац ном. ток 250А дл. вывода | 133814 | 160576.8 | 86979.1 | Автоматические выключатели в литом корпусе | Классическая | ВА08 | ВА08 | 4603 | ВА08 | Автоматические выключатели ВА08 до 630 А | M | Заказной | 1 | шт.
1025681 | Выкл. ВА08-0635Н-365210-20УХЛ3 Ручн Стац ном. ток 630А дл. вывода | 133814 | 160576.8 | 86979.1 | Автоматические выключатели в литом корпусе | Классическая | ВА08 | ВА08 | 4603 | ВА08 | Автоматические выключатели ВА08 до 630 А | M | Заказной | 1 | шт.
1025682 | Выкл. ВА08-0805Н-375210-20УХЛ3 Ручн Стац ном. ток 800А дл. вывода | 171457 | 205748.4 | 111447.05 | Автоматические выключатели в литом корпусе | Классическая | ВА08 | ВА08 | 4603 | ВА08 | Автоматические выключатели ВА08 до 630 А | M | Заказной | 1 | шт.
1026224 | Выкл. ВА08-0405Н-355210-20УХЛ3 Ручн Стац ном. ток 400А дл. вывода | 193263 | 231915.6 | 125620.95 | Автоматические выключатели в литом корпусе | Классическая | ВА08 | ВА08 | 4603 | ВА08 | Автоматические выключатели ВА08 до 630 А | M | Заказной | 1 | шт.
1026225 | Выкл. ВА08-0405Н-345210-20УХЛ3 Ручн Стац ном. ток 250А дл. вывода | 147538 | 177045.6 | 95899.7 | Автоматические выключатели в литом корпусе | Классическая | ВА08 | ВА08 | 4603 | ВА08 | Автоматические выключатели ВА08 до 630 А | M | Заказной | 1 | шт.
1026227 | Выкл. ВА08-0805Н-371870-00УХЛ3 Э/Магн Выдв ном. ток 800А | 147538 | 177045.6 | 95899.7 | Автоматические выключатели в литом корпусе | Классическая | ВА08 | ВА08 | 4603 | ВА08 | Автоматические выключатели ВА08 до 630 А | M | Заказной | 1 | шт.
1026400 | Выкл. ВА08-0405С-341150-00УХЛ3 Ручн Выдв ном. ток 250А дл. вывода | 271928 | 326313.6 | 176753.2 | Автоматические выключатели в литом корпусе | Классическая | ВА08 | ВА08 | 4603 | ВА08 | Автоматические выключатели ВА08 до 630 А | M | Заказной | 1 | шт.
1026403 | Выкл. авт. ВА08-0635С-361850-00УХЛ3 630А, 660В | 171707 | 206048.4 | 111609.55 | Автоматические выключатели в литом корпусе | Классическая | ВА08 | ВА08 | 4603 | ВА08 | Автоматические выключатели ВА08 до 630 А | M | Заказной | 1 | шт.
1026404 | Выкл. ВА08-0405С-351150-00УХЛ3 Ручн Выдв ном. ток 400А дл. вывода | 192491 | 230989.2 | 125119.15 | Автоматические выключатели в литом корпусе | Классическая | ВА08 | ВА08 | 4603 | ВА08 | Автоматические выключатели ВА08 до 630 А | M | Заказной | 1 | шт.
1026405 | Выкл. авт. ВА08-0405С-351850-00УХЛ3 400А, 660В | 171707 | 206048.4 | 111609.55 | Автоматические выключатели в литом корпусе | Классическая | ВА08 | ВА08 | 4603 | ВА08 | Автоматические выключатели ВА08 до 630 А | M | Заказной | 1 | шт.
1026406 | Выкл. ВА08-0405С-341850-00УХЛ3 Ручн Выдв ном. ток 250А дл. вывода | 174224 | 209068.8 | 113245.6 | Автоматические выключатели в литом корпусе | Классическая | ВА08 | ВА08 | 4603 | ВА08 | Автоматические выключатели ВА08 до 630 А | M | Заказной | 1 | шт.
1026407 | Выкл. ВА08-0635С-361830-00УХЛ3 Э/Магн Стац ном. ток 630А дл. вывода | 174224 | 209068.8 | 113245.6 | Автоматические выключатели в литом корпусе | Классическая | ВА08 | ВА08 | 4603 | ВА08 | Автоматические выключатели ВА08 до 630 А | M | Заказной | 1 | шт.
1026859 | Выкл. авт. ВА08-0635Н-360010-20УХЛ3 630А, 660В длинные вывода | 189976 | 227971.2 | 123484.4 | Автоматические выключатели в литом корпусе | Классическая | ВА08 | ВА08 | 4603 | ВА08 | Автоматические выключатели ВА08 до 630 А | M | Заказной | 1 | шт.
1026899 | Выкл. ВА08-0635С-361810-20УХЛ3 Ручн Стац ном. ток 630А короткие вывода | 191806 | 230167.2 | 124673.9 | Автоматические выключатели в литом корпусе | Классическая | ВА08 | ВА08 | 4603 | ВА08 | Автоматические выключатели ВА08 до 630 А | M | Заказной | 1 | шт.
1027235 | Выкл. авт. ВА08-0405Н-341115-20УХЛ3 250А, 660В | 152081 | 182497.2 | 98852.65 | Автоматические выключатели в литом корпусе | Классическая | ВА08 | ВА08 | 4603 | ВА08 | Автоматические выключатели ВА08 до 630 А | M | Заказной | 1 | шт.
1027236 | Выкл. авт. ВА08-0405Н-351115-20УХЛ3 400А, 660В | 162191 | 194629.2 | 105424.15 | Автоматические выключатели в литом корпусе | Классическая | ВА08 | ВА08 | 4603 | ВА08 | Автоматические выключатели ВА08 до 630 А | M | Заказной | 1 | шт.
1027241 | Выкл. ВА08-0405Н-341115-20УХЛ3 Ручн Стац ном. ток 250А короткие вывода | 162191 | 194629.2 | 105424.15 | Автоматические выключатели в литом корпусе | Классическая | ВА08 | ВА08 | 4603 | ВА08 | Автоматические выключатели ВА08 до 630 А | M | Заказной | 1 | шт.
1027242 | Выкл. ВА08-0405Н-351115-20УХЛ3 Ручн Стац ном. ток 400А короткие вывода | 162191 | 194629.2 | 105424.15 | Автоматические выключатели в литом корпусе | Классическая | ВА08 | ВА08 | 4603 | ВА08 | Автоматические выключатели ВА08 до 630 А | M | Заказной | 1 | шт.
1027317 | Выкл. авт. ВА08-0405Н-345136-00УХЛ3 250А, 660В длинные вывода | 162191 | 194629.2 | 105424.15 | Автоматические выключатели в литом корпусе | Классическая | ВА08 | ВА08 | 4603 | ВА08 | Автоматические выключатели ВА08 до 630 А | M | Заказной | 1 | шт.
1027385 | Выкл. авт. ВА08-0405Н-355210-20УХЛ3 400А, 660В длинные вывода | 186411 | 223693.2 | 121167.15 | Автоматические выключатели в литом корпусе | Классическая | ВА08 | ВА08 | 4603 | ВА08 | Автоматические выключатели ВА08 до 630 А | M | Заказной | 1 | шт.
1027472 | Выкл. авт. ВА08-0405Н-351170-00УХЛ3 400А, 660В | 147538 | 177045.6 | 95899.7 | Автоматические выключатели в литом корпусе | Классическая | ВА08 | ВА08 | 4603 | ВА08 | Автоматические выключатели ВА08 до 630 А | M | Заказной | 1 | шт.
1027473 | Выкл. авт. ВА08-0635Н-361170-00УХЛ3 630А, 660В | 223686 | 268423.2 | 145395.9 | Автоматические выключатели в литом корпусе | Классическая | ВА08 | ВА08 | 4603 | ВА08 | Автоматические выключатели ВА08 до 630 А | M | Заказной | 1 | шт.
1027516 | Выкл. авт. ВА08-0405Н-341830-00УХЛ3 250А, 660В короткие вывода | 247604 | 297124.8 | 160942.6 | Автоматические выключатели в литом корпусе | Классическая | ВА08 | ВА08 | 4603 | ВА08 | Автоматические выключатели ВА08 до 630 А | M | Заказной | 1 | шт.
1027556 | Выкл. авт. ВА08-0401Н-351810-20УХЛ3 400А, 660В короткие вывода | 185433 | 222519.6 | 120531.45 | Автоматические выключатели в литом корпусе | Классическая | ВА08 | ВА08 | 4603 | ВА08 | Автоматические выключатели ВА08 до 630 А | M | Заказной | 1 | шт.
1027588 | Выкл. авт. ВА08-0405С-341870-00УХЛ3 250А, 660В | 147538 | 177045.6 | 95899.7 | Автоматические выключатели в литом корпусе | Классическая | ВА08 | ВА08 | 4603 | ВА08 | Автоматические выключатели ВА08 до 630 А | M | Заказной | 1 | шт.
1027602 | Выкл. авт. ВА08-0405С-351830-00УХЛ3 400А, 660В короткие вывода | 212478 | 254973.6 | 138110.7 | Автоматические выключатели в литом корпусе | Классическая | ВА08 | ВА08 | 4603 | ВА08 | Автоматические выключатели ВА08 до 630 А | M | Заказной | 1 | шт.
1027610 | Выкл. авт. ВА08-0405С-341830-00УХЛ3 250А, 660В короткие вывода | 171709 | 206050.8 | 111610.85 | Автоматические выключатели в литом корпусе | Классическая | ВА08 | ВА08 | 4603 | ВА08 | Автоматические выключатели ВА08 до 630 А | M | Заказной | 1 | шт.
1027614 | Выкл. авт. ВА08-0405С-351870-00УХЛ3 400А, 660В | 171709 | 206050.8 | 111610.85 | Автоматические выключатели в литом корпусе | Классическая | ВА08 | ВА08 | 4603 | ВА08 | Автоматические выключатели ВА08 до 630 А | M | Заказной | 1 | шт.
1027615 | Выкл. авт. ВА08-0635С-361870-00УХЛ3 630А, 660В | 212478 | 254973.6 | 138110.7 | Автоматические выключатели в литом корпусе | Классическая | ВА08 | ВА08 | 4603 | ВА08 | Автоматические выключатели ВА08 до 630 А | M | Заказной | 1 | шт.
1027645 | Выкл. авт. ВА08-0401Н-341810-20УХЛ3 400А, 660В короткие вывода уст. 2500А | 230746 | 276895.2 | 149984.9 | Автоматические выключатели в литом корпусе | Классическая | ВА08 | ВА08 | 4603 | ВА08 | Автоматические выключатели ВА08 до 630 А | M | Заказной | 1 | шт.
1027658 | Выкл. авт. ВА08-0401Н-351810-20УХЛ3 400А, 660В короткие вывода | 169668 | 203601.6 | 110284.2 | Автоматические выключатели в литом корпусе | Классическая | ВА08 | ВА08 | 4603 | ВА08 | Автоматические выключатели ВА08 до 630 А | M | Заказной | 1 | шт.
1027659 | Выкл. авт. ВА08-0405Н-340010-20УХЛ3 250А, 660В короткие вывода | 147538 | 177045.6 | 95899.7 | Автоматические выключатели в литом корпусе | Классическая | ВА08 | ВА08 | 4603 | ВА08 | Автоматические выключатели ВА08 до 630 А | M | Заказной | 1 | шт.
1027689 | Выкл. авт. ВА08-0401Н-351810-20УХЛ3 400А, 660В короткие вывода уст. 1500А | 143476 | 172171.2 | 93259.4 | Автоматические выключатели в литом корпусе | Классическая | ВА08 | ВА08 | 4603 | ВА08 | Автоматические выключатели ВА08 до 630 А | M | Заказной | 1 | шт.
1027740 | Выкл. авт. ВА08-0405Н-340010-20УХЛ3 250А, 660В короткие вывода | 169668 | 203601.6 | 110284.2 | Автоматические выключатели в литом корпусе | Классическая | ВА08 | ВА08 | 4603 | ВА08 | Автоматические выключатели ВА08 до 630 А | M | Заказной | 1 | шт.
1027799 | Выкл. авт. ВА08-0801Н-870010-20УХЛ3 800А, 440В длинные вывода | 148482 | 178178.4 | 96513.3 | Автоматические выключатели в литом корпусе | Классическая | ВА08 | ВА08 | 4603 | ВА08 | Автоматические выключатели ВА08 до 630 А | M | Заказной | 1 | шт.
1027800 | Выкл. авт. ВА08-0401Н-850010-20УХЛ3 400А, 440В длинные вывода | 190892 | 229070.4 | 124079.8 | Автоматические выключатели в литом корпусе | Классическая | ВА08 | ВА08 | 4603 | ВА08 | Автоматические выключатели ВА08 до 630 А | M | Заказной | 1 | шт.
1027847 | Выкл. авт. ВА08-0405Н-351830-00УХЛ3 400А, 660В короткие вывода | 143476 | 172171.2 | 93259.4 | Автоматические выключатели в литом корпусе | Классическая | ВА08 | ВА08 | 4603 | ВА08 | Автоматические выключатели ВА08 до 630 А | M | Заказной | 1 | шт.
1027913 | Выкл. авт. ВА08-0405Н-341830-00УХЛ3 250А, 660В короткие вывода | 185433 | 222519.6 | 120531.45 | Автоматические выключатели в литом корпусе | Классическая | ВА08 | ВА08 | 4603 | ВА08 | Автоматические выключатели ВА08 до 630 А | M | Заказной | 1 | шт.
1027926 | Выкл. авт. ВА08-0405Н-331810-20УХЛ3 160А, 660В короткие вывода | 185433 | 222519.6 | 120531.45 | Автоматические выключатели в литом корпусе | Классическая | ВА08 | ВА08 | 4603 | ВА08 | Автоматические выключатели ВА08 до 630 А | M | Заказной | 1 | шт.
1027927 | Выкл. авт. ВА08-0405Н-351810-20УХЛ3 400А, 660В короткие вывода | 147538 | 177045.6 | 95899.7 | Автоматические выключатели в литом корпусе | Классическая | ВА08 | ВА08 | 4603 | ВА08 | Автоматические выключатели ВА08 до 630 А | M | Заказной | 1 | шт.
1027954 | Выкл. авт. ВА08-0805Н-377930-00УХЛ3 800А, 660В длинные вывода | 147538 | 177045.6 | 95899.7 | Автоматические выключатели в литом корпусе | Классическая | ВА08 | ВА08 | 4603 | ВА08 | Автоматические выключатели ВА08 до 630 А | M | Заказной | 1 | шт.
1028013 | Выкл. авт. ВА08-0631Н-360010-20УХЛ3 630А, 660В короткие вывода | 231159 | 277390.8 | 150253.35 | Автоматические выключатели в литом корпусе | Классическая | ВА08 | ВА08 | 4603 | ВА08 | Автоматические выключатели ВА08 до 630 А | M | Заказной | 1 | шт.
1028017 | Выкл. авт. ВА08-0405Н-357930-00УХЛ3 400А, 660В длинные вывода | 167395 | 200874 | 108806.75 | Автоматические выключатели в литом корпусе | Классическая | ВА08 | ВА08 | 4603 | ВА08 | Автоматические выключатели ВА08 до 630 А | M | Заказной | 1 | шт.
1028039 | Выкл. авт. ВА08-0631Н-360010-20УХЛ3 630А, 660В короткие вывода уст. 2500А | 185433 | 222519.6 | 120531.45 | Автоматические выключатели в литом корпусе | Классическая | ВА08 | ВА08 | 4603 | ВА08 | Автоматические выключатели ВА08 до 630 А | M | Заказной | 1 | шт.
1028040 | Выкл. авт. ВА08-0405Н-347930-00УХЛ3 250А, 660В длинные вывода | 192504 | 231004.8 | 125127.6 | Автоматические выключатели в литом корпусе | Классическая | ВА08 | ВА08 | 4603 | ВА08 | Автоматические выключатели ВА08 до 630 А | M | Заказной | 1 | шт.
1028041 | Выкл. авт. ВА08-0405Н-330010-20УХЛ3 160А, 660В длинные вывода | 185433 | 222519.6 | 120531.45 | Автоматические выключатели в литом корпусе | Классическая | ВА08 | ВА08 | 4603 | ВА08 | Автоматические выключатели ВА08 до 630 А | M | Заказной | 1 | шт.
1028075 | Выкл. авт. ВА08-0800С-575210-20УХЛ3 800А, 660В длинные вывода | 143476 | 172171.2 | 93259.4 | Автоматические выключатели в литом корпусе | Классическая | ВА08 | ВА08 | 4603 | ВА08 | Автоматические выключатели ВА08 до 630 А | M | Заказной | 1 | шт.
1028140 | Выкл. авт. ВА08-0405С-355130-00УХЛ3 400А, 660В длинные вывода | 169708 | 203649.6 | 110310.2 | Автоматические выключатели в литом корпусе | Классическая | ВА08 | ВА08 | 4603 | ВА08 | Автоматические выключатели ВА08 до 630 А | M | Заказной | 1 | шт.
1028141 | Выкл. авт. ВА08-0801Н-375110-20УХЛ3 800А, 660В длинные вывода | 169193 | 203031.6 | 109975.45 | Автоматические выключатели в литом корпусе | Классическая | ВА08 | ВА08 | 4603 | ВА08 | Автоматические выключатели ВА08 до 630 А | M | Заказной | 1 | шт.
1028230 | Выкл. авт. ВА08-0405С-341110-20УХЛ3 250А, 660В длинные вывода | 190747 | 228896.4 | 123985.55 | Автоматические выключатели в литом корпусе | Классическая | ВА08 | ВА08 | 4603 | ВА08 | Автоматические выключатели ВА08 до 630 А | M | Заказной | 1 | шт.
1028377 | Выкл. авт. ВА08-0801Н-370010-20УХЛ3 800А, 660В длинные вывода | 131300 | 157560 | 85345 | Автоматические выключатели в литом корпусе | Классическая | ВА08 | ВА08 | 4603 | ВА08 | Автоматические выключатели ВА08 до 630 А | M | Заказной | 1 | шт.
1028381 | Выкл. авт. ВА08-0405Н-337010-20УХЛ3 160А, 660В короткие вывода | 189204 | 227044.8 | 122982.6 | Автоматические выключатели в литом корпусе | Классическая | ВА08 | ВА08 | 4603 | ВА08 | Автоматические выключатели ВА08 до 630 А | M | Заказной | 1 | шт.
1028559 | Выкл. авт. ВА08-0635Н-361810-20УХЛ3 630А, 660В длинные вывода | 143476 | 172171.2 | 93259.4 | Автоматические выключатели в литом корпусе | Классическая | ВА08 | ВА08 | 4603 | ВА08 | Автоматические выключатели ВА08 до 630 А | M | Заказной | 1 | шт.
1028699 | Выкл. авт. ВА08-0405Н-355210-20УХЛ3 400А, 660В короткие вывода | 171457 | 205748.4 | 111447.05 | Автоматические выключатели в литом корпусе | Классическая | ВА08 | ВА08 | 4603 | ВА08 | Автоматические выключатели ВА08 до 630 А | M | Заказной | 1 | шт.
1028729 | Выкл. авт. ВА08-0405С-351130-00УХЛ3 400А, 660В длинные вывода | 147538 | 177045.6 | 95899.7 | Автоматические выключатели в литом корпусе | Классическая | ВА08 | ВА08 | 4603 | ВА08 | Автоматические выключатели ВА08 до 630 А | M | Заказной | 1 | шт.
1028730 | Выкл. авт. ВА08-0405Н-337010-20УХЛ3 160А, 660В длинные вывода | 169193 | 203031.6 | 109975.45 | Автоматические выключатели в литом корпусе | Классическая | ВА08 | ВА08 | 4603 | ВА08 | Автоматические выключатели ВА08 до 630 А | M | Заказной | 1 | шт.
1028785 | Выкл. авт. ВА08-0405Н-355110-20УХЛ3 400А, 660В длинные вывода | 143476 | 172171.2 | 93259.4 | Автоматические выключатели в литом корпусе | Классическая | ВА08 | ВА08 | 4603 | ВА08 | Автоматические выключатели ВА08 до 630 А | M | Заказной | 1 | шт.
1028786 | Выкл. авт. ВА08-0635Н-361110-20УХЛ3 630А, 660В длинные вывода | 145021 | 174025.2 | 94263.65 | Автоматические выключатели в литом корпусе | Классическая | ВА08 | ВА08 | 4603 | ВА08 | Автоматические выключатели ВА08 до 630 А | M | Заказной | 1 | шт.
1028857 | Выкл. авт. ВА08-0405С-341830-00УХЛ3 250А, 660В короткие вывода | 168940 | 202728 | 109811 | Автоматические выключатели в литом корпусе | Классическая | ВА08 | ВА08 | 4603 | ВА08 | Автоматические выключатели ВА08 до 630 А | M | Заказной | 1 | шт.
1029264 | Выкл. авт. ВА08-0405С-351810-20УХЛ3 400А, 660В короткие вывода | 171709 | 206050.8 | 111610.85 | Автоматические выключатели в литом корпусе | Классическая | ВА08 | ВА08 | 4603 | ВА08 | Автоматические выключатели ВА08 до 630 А | M | Заказной | 1 | шт.
1029330 | Выкл. авт. ВА08-0405Н-331870-00УХЛ3 160А, 660В | 133814 | 160576.8 | 86979.1 | Автоматические выключатели в литом корпусе | Классическая | ВА08 | ВА08 | 4603 | ВА08 | Автоматические выключатели ВА08 до 630 А | M | Заказной | 1 | шт.
1029331 | Выкл. авт. ВА08-0805Н-371880-00УХЛ3 800А, 660В | 147538 | 177045.6 | 95899.7 | Автоматические выключатели в литом корпусе | Классическая | ВА08 | ВА08 | 4603 | ВА08 | Автоматические выключатели ВА08 до 630 А | M | Заказной | 1 | шт.
1029332 | Выкл. авт. ВА08-0805Н-371860-00УХЛ3 800А, 660В | 193263 | 231915.6 | 125620.95 | Автоматические выключатели в литом корпусе | Классическая | ВА08 | ВА08 | 4603 | ВА08 | Автоматические выключатели ВА08 до 630 А | M | Заказной | 1 | шт.
1029401 | Выкл. авт. ВА08-0405Н-330010-20УХЛ3 160А, 660В длинные вывода | 193263 | 231915.6 | 125620.95 | Автоматические выключатели в литом корпусе | Классическая | ВА08 | ВА08 | 4603 | ВА08 | Автоматические выключатели ВА08 до 630 А | M | Заказной | 1 | шт.
1029402 | Выкл. авт. ВА08-0405Н-340010-20УХЛ3 250А, 660В длинные вывода | 143476 | 172171.2 | 93259.4 | Автоматические выключатели в литом корпусе | Классическая | ВА08 | ВА08 | 4603 | ВА08 | Автоматические выключатели ВА08 до 630 А | M | Заказной | 1 | шт.
1029403 | Выкл. авт. ВА08-0405Н-350010-20УХЛ3 400А, 660В длинные вывода | 143476 | 172171.2 | 93259.4 | Автоматические выключатели в литом корпусе | Классическая | ВА08 | ВА08 | 4603 | ВА08 | Автоматические выключатели ВА08 до 630 А | M | Заказной | 1 | шт.
1029409 | Выкл. авт. ВА08-0801Н-370010-20УХЛ3 800А, 660В длинные вывода | 143476 | 172171.2 | 93259.4 | Автоматические выключатели в литом корпусе | Классическая | ВА08 | ВА08 | 4603 | ВА08 | Автоматические выключатели ВА08 до 630 А | M | Заказной | 1 | шт.
1029410 | Выкл. авт. ВА08-0801Н-370010-20УХЛ3 800А, 660В длинные вывода уст. 3200А | 189204 | 227044.8 | 122982.6 | Автоматические выключатели в литом корпусе | Классическая | ВА08 | ВА08 | 4603 | ВА08 | Автоматические выключатели ВА08 до 630 А | M | Заказной | 1 | шт.
1029411 | Выкл. авт. ВА08-0801Н-370010-20УХЛ3 800А, 660В длинные вывода уст. 8000А | 217585 | 261102 | 141430.25 | Автоматические выключатели в литом корпусе | Классическая | ВА08 | ВА08 | 4603 | ВА08 | Автоматические выключатели ВА08 до 630 А | M | Заказной | 1 | шт.
1029589 | Выкл. авт. ВА08-0405Н-351150-00УХЛ3 400А, 660В | 217585 | 261102 | 141430.25 | Автоматические выключатели в литом корпусе | Классическая | ВА08 | ВА08 | 4603 | ВА08 | Автоматические выключатели ВА08 до 630 А | M | Заказной | 1 | шт.
1029590 | Выкл. авт. ВА08-0805Н-371170-00УХЛ3 800А, 660В | 185431 | 222517.2 | 120530.15 | Автоматические выключатели в литом корпусе | Классическая | ВА08 | ВА08 | 4603 | ВА08 | Автоматические выключатели ВА08 до 630 А | M | Заказной | 1 | шт.
1029616 | Выкл. авт. ВА08-0635Н-361830-00УХЛ3 630А, 660В длинные вывода | 269411 | 323293.2 | 175117.15 | Автоматические выключатели в литом корпусе | Классическая | ВА08 | ВА08 | 4603 | ВА08 | Автоматические выключатели ВА08 до 630 А | M | Заказной | 1 | шт.
1029663 | Выкл. авт. ВА08-0801Н-370010-20УХЛ3 800А, 660В длинные вывода уст. 16000А | 209350 | 251220 | 136077.5 | Автоматические выключатели в литом корпусе | Классическая | ВА08 | ВА08 | 4603 | ВА08 | Автоматические выключатели ВА08 до 630 А | M | Заказной | 1 | шт.
1029664 | Выкл. авт. ВА08-0801Н-370010-20УХЛ3 800А, 660В длинные вывода уст. 20000А | 217585 | 261102 | 141430.25 | Автоматические выключатели в литом корпусе | Классическая | ВА08 | ВА08 | 4603 | ВА08 | Автоматические выключатели ВА08 до 630 А | M | Заказной | 1 | шт.
1029665 | Выкл. авт. ВА08-0801Н-370010-20УХЛ3 800А, 660В длинные вывода уст. 12000А | 217585 | 261102 | 141430.25 | Автоматические выключатели в литом корпусе | Классическая | ВА08 | ВА08 | 4603 | ВА08 | Автоматические выключатели ВА08 до 630 А | M | Заказной | 1 | шт.
1029666 | Выкл. авт. ВА08-0405Н-351810-20УХЛ3 400А, 660В длинные вывода | 217585 | 261102 | 141430.25 | Автоматические выключатели в литом корпусе | Классическая | ВА08 | ВА08 | 4603 | ВА08 | Автоматические выключатели ВА08 до 630 А | M | Заказной | 1 | шт.
1029667 | Выкл. авт. ВА08-0405Н-341810-20УХЛ3 250А, 660В короткие вывода | 147538 | 177045.6 | 95899.7 | Автоматические выключатели в литом корпусе | Классическая | ВА08 | ВА08 | 4603 | ВА08 | Автоматические выключатели ВА08 до 630 А | M | Заказной | 1 | шт.
1029668 | Выкл. авт. ВА08-0635С-361810-20УХЛ3 630А, 660В длинные вывода | 147538 | 177045.6 | 95899.7 | Автоматические выключатели в литом корпусе | Классическая | ВА08 | ВА08 | 4603 | ВА08 | Автоматические выключатели ВА08 до 630 А | M | Заказной | 1 | шт.
1029767 | Выкл. авт. ВА08-0801Н-771810-20УХЛ3 800А, 440В длинные вывода | 152081 | 182497.2 | 98852.65 | Автоматические выключатели в литом корпусе | Классическая | ВА08 | ВА08 | 4603 | ВА08 | Автоматические выключатели ВА08 до 630 А | M | Заказной | 1 | шт.
1029785 | Выкл. авт. ВА08-0405Н-331810-20УХЛ3 160А, 660В длинные вывода | 222254 | 266704.8 | 144465.1 | Автоматические выключатели в литом корпусе | Классическая | ВА08 | ВА08 | 4603 | ВА08 | Автоматические выключатели ВА08 до 630 А | M | Заказной | 1 | шт.
1029830 | Выкл. авт. ВА08-0405Н-347910-20УХЛ3 250А, 660В длинные вывода | 185433 | 222519.6 | 120531.45 | Автоматические выключатели в литом корпусе | Классическая | ВА08 | ВА08 | 4603 | ВА08 | Автоматические выключатели ВА08 до 630 А | M | Заказной | 1 | шт.
1029881 | Выкл. авт. ВА08-0801Н-770010-20УХЛ3 800А, 440В длинные вывода уст. 6000А | 147538 | 177045.6 | 95899.7 | Автоматические выключатели в литом корпусе | Классическая | ВА08 | ВА08 | 4603 | ВА08 | Автоматические выключатели ВА08 до 630 А | M | Заказной | 1 | шт.
1029882 | Выкл. авт. ВА08-0801Н-770010-20УХЛ3 800А, 440В длинные вывода уст. 8000А | 217585 | 261102 | 141430.25 | Автоматические выключатели в литом корпусе | Классическая | ВА08 | ВА08 | 4603 | ВА08 | Автоматические выключатели ВА08 до 630 А | M | Заказной | 1 | шт.
1029901 | Выкл. авт. ВА08-0805Н-377910-20УХЛ3 800А, 660В длинные вывода | 217585 | 261102 | 141430.25 | Автоматические выключатели в литом корпусе | Классическая | ВА08 | ВА08 | 4603 | ВА08 | Автоматические выключатели ВА08 до 630 А | M | Заказной | 1 | шт.
1030002 | Выкл. авт. ВА08-0801Н-370050-00УХЛ3 800А, 660В уст. 3200А | 193263 | 231915.6 | 125620.95 | Автоматические выключатели в литом корпусе | Классическая | ВА08 | ВА08 | 4603 | ВА08 | Автоматические выключатели ВА08 до 630 А | M | Заказной | 1 | шт.
1030003 | Выкл. авт. ВА08-0801Н-370050-00УХЛ3 800А, 660В уст. 8000А | 264052 | 316862.4 | 171633.8 | Автоматические выключатели в литом корпусе | Классическая | ВА08 | ВА08 | 4603 | ВА08 | Автоматические выключатели ВА08 до 630 А | M | Заказной | 1 | шт.
1030276 | Выкл. авт. ВА08-0801Н-370050-00УХЛ3 800А, 660В уст. 12800А | 264052 | 316862.4 | 171633.8 | Автоматические выключатели в литом корпусе | Классическая | ВА08 | ВА08 | 4603 | ВА08 | Автоматические выключатели ВА08 до 630 А | M | Заказной | 1 | шт.
1030277 | Выкл. авт. ВА08-0801Н-370050-00УХЛ3 800А, 660В уст. 20160А | 264052 | 316862.4 | 171633.8 | Автоматические выключатели в литом корпусе | Классическая | ВА08 | ВА08 | 4603 | ВА08 | Автоматические выключатели ВА08 до 630 А | M | Заказной | 1 | шт.
1030295 | Выкл. авт. ВА08-0801Н-370010-20УХЛ3 800А, 660В длинные вывода | 264052 | 316862.4 | 171633.8 | Автоматические выключатели в литом корпусе | Классическая | ВА08 | ВА08 | 4603 | ВА08 | Автоматические выключатели ВА08 до 630 А | M | Заказной | 1 | шт.
1030419 | Выкл. авт. ВА08-0405Н-335230-00УХЛ3 160А, 660В короткие вывода | 189204 | 227044.8 | 122982.6 | Автоматические выключатели в литом корпусе | Классическая | ВА08 | ВА08 | 4603 | ВА08 | Автоматические выключатели ВА08 до 630 А | M | Заказной | 1 | шт.
1030420 | Выкл. авт. ВА08-0405Н-335210-20УХЛ3 160А, 660В короткие вывода | 185433 | 222519.6 | 120531.45 | Автоматические выключатели в литом корпусе | Классическая | ВА08 | ВА08 | 4603 | ВА08 | Автоматические выключатели ВА08 до 630 А | M | Заказной | 1 | шт.
1030421 | Выкл. авт. ВА08-0405С-357930-00УХЛ3 400А, 660В короткие вывода | 147538 | 177045.6 | 95899.7 | Автоматические выключатели в литом корпусе | Классическая | ВА08 | ВА08 | 4603 | ВА08 | Автоматические выключатели ВА08 до 630 А | M | Заказной | 1 | шт.
1030431 | Выкл. авт. ВА08-0635Н-361810-20УХЛ3 630А, 660В длинные вывода | 171709 | 206050.8 | 111610.85 | Автоматические выключатели в литом корпусе | Классическая | ВА08 | ВА08 | 4603 | ВА08 | Автоматические выключатели ВА08 до 630 А | M | Заказной | 1 | шт.
1030432 | Выкл. авт. ВА08-0635Н-365230-00УХЛ3 630А, 660В длинные вывода | 171457 | 205748.4 | 111447.05 | Автоматические выключатели в литом корпусе | Классическая | ВА08 | ВА08 | 4603 | ВА08 | Автоматические выключатели ВА08 до 630 А | M | Заказной | 1 | шт.
1030433 | Выкл. авт. ВА08-0635С-367930-00УХЛ3 630А, 660В длинные вывода | 209350 | 251220 | 136077.5 | Автоматические выключатели в литом корпусе | Классическая | ВА08 | ВА08 | 4603 | ВА08 | Автоматические выключатели ВА08 до 630 А | M | Заказной | 1 | шт.
1030527 | Выкл. авт. ВА08-0805Н-375230-00УХЛ3 800А, 660В длинные вывода | 189976 | 227971.2 | 123484.4 | Автоматические выключатели в литом корпусе | Классическая | ВА08 | ВА08 | 4603 | ВА08 | Автоматические выключатели ВА08 до 630 А | M | Заказной | 1 | шт.
1030595 | Выкл. авт. ВА08-0801Н-377310-20УХЛ3 800А, 660В длинные вывода | 231159 | 277390.8 | 150253.35 | Автоматические выключатели в литом корпусе | Классическая | ВА08 | ВА08 | 4603 | ВА08 | Автоматические выключатели ВА08 до 630 А | M | Заказной | 1 | шт.
1030596 | Выкл. авт. ВА08-0401Н-337310-20УХЛ3 160А, 660В длинные вывода | 148516 | 178219.2 | 96535.4 | Автоматические выключатели в литом корпусе | Классическая | ВА08 | ВА08 | 4603 | ВА08 | Автоматические выключатели ВА08 до 630 А | M | Заказной | 1 | шт.
1030641 | Выкл. авт. ВА08-0805С-377910-20УХЛ3 800А, 660В длинные вывода | 145021 | 174025.2 | 94263.65 | Автоматические выключатели в литом корпусе | Классическая | ВА08 | ВА08 | 4603 | ВА08 | Автоматические выключатели ВА08 до 630 А | M | Заказной | 1 | шт.
1030817 | Выкл. авт. ВА08-0805Н-371850-00УХЛ3 800А, 660В | 169708 | 203649.6 | 110310.2 | Автоматические выключатели в литом корпусе | Классическая | ВА08 | ВА08 | 4603 | ВА08 | Автоматические выключатели ВА08 до 630 А | M | Заказной | 1 | шт.
1030904 | Выкл. авт. ВА08-0405Н-350010-20УХЛ3 400А, 660В короткие вывода | 233673 | 280407.6 | 151887.45 | Автоматические выключатели в литом корпусе | Классическая | ВА08 | ВА08 | 4603 | ВА08 | Автоматические выключатели ВА08 до 630 А | M | Заказной | 1 | шт.
1030905 | Выкл. авт. ВА08-0405Н-355230-00УХЛ3 400А, 660В короткие вывода | 143476 | 172171.2 | 93259.4 | Автоматические выключатели в литом корпусе | Классическая | ВА08 | ВА08 | 4603 | ВА08 | Автоматические выключатели ВА08 до 630 А | M | Заказной | 1 | шт.
1030906 | Выкл. авт. ВА08-0805Н-371870-00УХЛ3 800А, 660В | 185433 | 222519.6 | 120531.45 | Автоматические выключатели в литом корпусе | Классическая | ВА08 | ВА08 | 4603 | ВА08 | Автоматические выключатели ВА08 до 630 А | M | Заказной | 1 | шт.
1030908 | Выкл. авт. ВА08-0635Н-361870-00УХЛ3 630А, 660В | 271928 | 326313.6 | 176753.2 | Автоматические выключатели в литом корпусе | Классическая | ВА08 | ВА08 | 4603 | ВА08 | Автоматические выключатели ВА08 до 630 А | M | Заказной | 1 | шт.
1030909 | Выкл. авт. ВА08-0635Н-361830-00УХЛ3 630А, 660В короткие вывода | 250121 | 300145.2 | 162578.65 | Автоматические выключатели в литом корпусе | Классическая | ВА08 | ВА08 | 4603 | ВА08 | Автоматические выключатели ВА08 до 630 А | M | Заказной | 1 | шт.
1030910 | Выкл. авт. ВА08-0805Н-371830-00УХЛ3 800А, 660В длинные вывода | 209350 | 251220 | 136077.5 | Автоматические выключатели в литом корпусе | Классическая | ВА08 | ВА08 | 4603 | ВА08 | Автоматические выключатели ВА08 до 630 А | M | Заказной | 1 | шт.
1031030 | Выкл. авт. ВА08-0405С-340010-20УХЛ3 250А, 660В короткие вывода | 231159 | 277390.8 | 150253.35 | Автоматические выключатели в литом корпусе | Классическая | ВА08 | ВА08 | 4603 | ВА08 | Автоматические выключатели ВА08 до 630 А | M | Заказной | 1 | шт.
1031146 | Выкл. авт. ВА08-0401Н-350010-20УХЛ3 400А, 660В короткие вывода | 129755 | 155706 | 84340.75 | Автоматические выключатели в литом корпусе | Классическая | ВА08 | ВА08 | 4603 | ВА08 | Автоматические выключатели ВА08 до 630 А | M | Заказной | 1 | шт.
1031163 | Выкл. авт. ВА08-0405С-350010-20УХЛ3 400А, 660В короткие вывода | 252503 | 303003.6 | 164126.95 | Автоматические выключатели в литом корпусе | Классическая | ВА08 | ВА08 | 4603 | ВА08 | Автоматические выключатели ВА08 до 630 А | M | Заказной | 1 | шт.
1031173 | Выкл. авт. ВА08-0635Н-361850-00УХЛ3 630А, 660В | 129755 | 155706 | 84340.75 | Автоматические выключатели в литом корпусе | Классическая | ВА08 | ВА08 | 4603 | ВА08 | Автоматические выключатели ВА08 до 630 А | M | Заказной | 1 | шт.
1031176 | Выкл. авт. ВА08-0405Н-351850-00УХЛ3 400А, 660В | 211864 | 254236.8 | 137711.6 | Автоматические выключатели в литом корпусе | Классическая | ВА08 | ВА08 | 4603 | ВА08 | Автоматические выключатели ВА08 до 630 А | M | Заказной | 1 | шт.
1031177 | Выкл. авт. ВА08-0405Н-341850-00УХЛ3 250А, 660В | 189625 | 227550 | 123256.25 | Автоматические выключатели в литом корпусе | Классическая | ВА08 | ВА08 | 4603 | ВА08 | Автоматические выключатели ВА08 до 630 А | M | Заказной | 1 | шт.
1031178 | Выкл. авт. ВА08-0405Н-351850-00УХЛ3 400А, 660В | 189625 | 227550 | 123256.25 | Автоматические выключатели в литом корпусе | Классическая | ВА08 | ВА08 | 4603 | ВА08 | Автоматические выключатели ВА08 до 630 А | M | Заказной | 1 | шт.
1031195 | Выкл. авт. ВА08-0635Н-365250-00УХЛ3 630А, 660В | 189625 | 227550 | 123256.25 | Автоматические выключатели в литом корпусе | Классическая | ВА08 | ВА08 | 4603 | ВА08 | Автоматические выключатели ВА08 до 630 А | M | Заказной | 1 | шт.
1031248 | Выкл. авт. ВА08-0635С-361850-00УХЛ3 630А, 660В | 211864 | 254236.8 | 137711.6 | Автоматические выключатели в литом корпусе | Классическая | ВА08 | ВА08 | 4603 | ВА08 | Автоматические выключатели ВА08 до 630 А | M | Заказной | 1 | шт.
1031249 | Выкл. авт. ВА08-0405С-351850-00УХЛ3 400А, 660В | 192491 | 230989.2 | 125119.15 | Автоматические выключатели в литом корпусе | Классическая | ВА08 | ВА08 | 4603 | ВА08 | Автоматические выключатели ВА08 до 630 А | M | Заказной | 1 | шт.
1031250 | Выкл. авт. ВА08-0405С-341850-00УХЛ3 250А, 660В | 174224 | 209068.8 | 113245.6 | Автоматические выключатели в литом корпусе | Классическая | ВА08 | ВА08 | 4603 | ВА08 | Автоматические выключатели ВА08 до 630 А | M | Заказной | 1 | шт.
1031253 | Выкл. авт. ВА08-0405С-357970-00УХЛ3 400А, 660В | 174224 | 209068.8 | 113245.6 | Автоматические выключатели в литом корпусе | Классическая | ВА08 | ВА08 | 4603 | ВА08 | Автоматические выключатели ВА08 до 630 А | M | Заказной | 1 | шт.
1031256 | Выкл. авт. ВА08-0405С-347950-00УХЛ3 250А, 660В | 212478 | 254973.6 | 138110.7 | Автоматические выключатели в литом корпусе | Классическая | ВА08 | ВА08 | 4603 | ВА08 | Автоматические выключатели ВА08 до 630 А | M | Заказной | 1 | шт.
1031257 | Выкл. авт. ВА08-0405С-337950-00УХЛ3 160А, 660В | 174224 | 209068.8 | 113245.6 | Автоматические выключатели в литом корпусе | Классическая | ВА08 | ВА08 | 4603 | ВА08 | Автоматические выключатели ВА08 до 630 А | M | Заказной | 1 | шт.
1031258 | Выкл. авт. ВА08-0405С-357950-00УХЛ3 400А, 660В | 174224 | 209068.8 | 113245.6 | Автоматические выключатели в литом корпусе | Классическая | ВА08 | ВА08 | 4603 | ВА08 | Автоматические выключатели ВА08 до 630 А | M | Заказной | 1 | шт.
1031259 | Выкл. авт. ВА08-0635С-367950-00УХЛ3 630А, 660В | 174224 | 209068.8 | 113245.6 | Автоматические выключатели в литом корпусе | Классическая | ВА08 | ВА08 | 4603 | ВА08 | Автоматические выключатели ВА08 до 630 А | M | Заказной | 1 | шт.
1031264 | Выкл. авт. ВА08-0805Н-376970-00УХЛ3 800А, 660В | 192491 | 230989.2 | 125119.15 | Автоматические выключатели в литом корпусе | Классическая | ВА08 | ВА08 | 4603 | ВА08 | Автоматические выключатели ВА08 до 630 А | M | Заказной | 1 | шт.
1031520 | Выкл. авт. ВА08-0635Н-361810-20УХЛ3 630А, 660В длинные вывода | 269411 | 323293.2 | 175117.15 | Автоматические выключатели в литом корпусе | Классическая | ВА08 | ВА08 | 4603 | ВА08 | Автоматические выключатели ВА08 до 630 А | M | Заказной | 1 | шт.
1031603 | Выкл. авт. ВА08-0805Н-370010-20УХЛ3 800А, 660В длинные вывода уст. 9600А | 171457 | 205748.4 | 111447.05 | Автоматические выключатели в литом корпусе | Классическая | ВА08 | ВА08 | 4603 | ВА08 | Автоматические выключатели ВА08 до 630 А | M | Заказной | 1 | шт.
1031616 | Выкл. авт. ВА08-0405Н-340010-20УХЛ3 250А, 660В длинные вывода | 217585 | 261102 | 141430.25 | Автоматические выключатели в литом корпусе | Классическая | ВА08 | ВА08 | 4603 | ВА08 | Автоматические выключатели ВА08 до 630 А | M | Заказной | 1 | шт.
1031673 | Выкл. авт. ВА08-0405Н-337010-20УХЛ3 160А, 660В короткие вывода 400А | 155687 | 186824.4 | 101196.55 | Автоматические выключатели в литом корпусе | Классическая | ВА08 | ВА08 | 4603 | ВА08 | Автоматические выключатели ВА08 до 630 А | M | Заказной | 1 | шт.
1031731 | Выкл. авт. ВА08-0401Н-330010-20УХЛ3 160А, 660В длинные вывода | 164998 | 197997.6 | 107248.7 | Автоматические выключатели в литом корпусе | Классическая | ВА08 | ВА08 | 4603 | ВА08 | Автоматические выключатели ВА08 до 630 А | M | Заказной | 1 | шт.
1031732 | Выкл. авт. ВА08-0405Н-350010-20УХЛ3 400А, 660В короткие вывода | 164998 | 197997.6 | 107248.7 | Автоматические выключатели в литом корпусе | Классическая | ВА08 | ВА08 | 4603 | ВА08 | Автоматические выключатели ВА08 до 630 А | M | Заказной | 1 | шт.
1032008 | Выкл. авт. ВА08-0405Н-331810-20УХЛ3 160А, 660В длинные вывода | 148482 | 178178.4 | 96513.3 | Автоматические выключатели в литом корпусе | Классическая | ВА08 | ВА08 | 4603 | ВА08 | Автоматические выключатели ВА08 до 630 А | M | Заказной | 1 | шт.
1032013 | Выкл. авт. ВА08-0405Н-350010-20УХЛ3 400А, 660В длинные вывода вывода наоборот | 147538 | 177045.6 | 95899.7 | Автоматические выключатели в литом корпусе | Классическая | ВА08 | ВА08 | 4603 | ВА08 | Автоматические выключатели ВА08 до 630 А | M | Заказной | 1 | шт.
1032017 | Выкл. авт. ВА08-0405Н-347910-20УХЛ3 250А, 660В короткие вывода | 193073 | 231687.6 | 125497.45 | Автоматические выключатели в литом корпусе | Классическая | ВА08 | ВА08 | 4603 | ВА08 | Автоматические выключатели ВА08 до 630 А | M | Заказной | 1 | шт.
1032045 | Выкл. авт. ВА08-0405Н-331810-20УХЛ3 160А, 660В короткие вывода | 157545 | 189054 | 102404.25 | Автоматические выключатели в литом корпусе | Классическая | ВА08 | ВА08 | 4603 | ВА08 | Автоматические выключатели ВА08 до 630 А | M | Заказной | 1 | шт.
1032046 | Выкл. авт. ВА08-0405Н-341810-20УХЛ3 250А, 660В короткие вывода | 152541 | 183049.2 | 99151.65 | Автоматические выключатели в литом корпусе | Классическая | ВА08 | ВА08 | 4603 | ВА08 | Автоматические выключатели ВА08 до 630 А | M | Заказной | 1 | шт.
1032076 | Выкл. авт. ВА08-0805Н-371850-00УХЛ3 800А, 660В | 152541 | 183049.2 | 99151.65 | Автоматические выключатели в литом корпусе | Классическая | ВА08 | ВА08 | 4603 | ВА08 | Автоматические выключатели ВА08 до 630 А | M | Заказной | 1 | шт.
1032077 | Выкл. авт. ВА08-0805Н-370050-00УХЛ3 800А, 660В | 233673 | 280407.6 | 151887.45 | Автоматические выключатели в литом корпусе | Классическая | ВА08 | ВА08 | 4603 | ВА08 | Автоматические выключатели ВА08 до 630 А | M | Заказной | 1 | шт.
1032255 | Выкл. авт. ВА08-0405С-346950-00УХЛ3 250А, 660В | 229611 | 275533.2 | 149247.15 | Автоматические выключатели в литом корпусе | Классическая | ВА08 | ВА08 | 4603 | ВА08 | Автоматические выключатели ВА08 до 630 А | M | Заказной | 1 | шт.
1032256 | Выкл. авт. ВА08-0405С-356950-00УХЛ3 400А, 660В | 171707 | 206048.4 | 111609.55 | Автоматические выключатели в литом корпусе | Классическая | ВА08 | ВА08 | 4603 | ВА08 | Автоматические выключатели ВА08 до 630 А | M | Заказной | 1 | шт.
1032257 | Выкл. авт. ВА08-0635С-366950-00УХЛ3 630А, 660В | 171707 | 206048.4 | 111609.55 | Автоматические выключатели в литом корпусе | Классическая | ВА08 | ВА08 | 4603 | ВА08 | Автоматические выключатели ВА08 до 630 А | M | Заказной | 1 | шт.
1032258 | Выкл. авт. ВА08-0805С-376950-00УХЛ3 800А, 660В | 189974 | 227968.8 | 123483.1 | Автоматические выключатели в литом корпусе | Классическая | ВА08 | ВА08 | 4603 | ВА08 | Автоматические выключатели ВА08 до 630 А | M | Заказной | 1 | шт.
1032261 | Выкл. авт. ВА08-0405С-355150-00УХЛ3 400А, 660В | 207601 | 249121.2 | 134940.65 | Автоматические выключатели в литом корпусе | Классическая | ВА08 | ВА08 | 4603 | ВА08 | Автоматические выключатели ВА08 до 630 А | M | Заказной | 1 | шт.
1032262 | Выкл. авт. ВА08-0635С-365150-00УХЛ3 630А, 660В | 171707 | 206048.4 | 111609.55 | Автоматические выключатели в литом корпусе | Классическая | ВА08 | ВА08 | 4603 | ВА08 | Автоматические выключатели ВА08 до 630 А | M | Заказной | 1 | шт.
1032263 | Выкл. авт. ВА08-0805С-375150-00УХЛ3 800А, 660В | 189974 | 227968.8 | 123483.1 | Автоматические выключатели в литом корпусе | Классическая | ВА08 | ВА08 | 4603 | ВА08 | Автоматические выключатели ВА08 до 630 А | M | Заказной | 1 | шт.
1032304 | Выкл. авт. ВА08-0405С-345150-00УХЛ3 250А, 660В | 207601 | 249121.2 | 134940.65 | Автоматические выключатели в литом корпусе | Классическая | ВА08 | ВА08 | 4603 | ВА08 | Автоматические выключатели ВА08 до 630 А | M | Заказной | 1 | шт.
1032349 | Выкл. авт. ВА08-0405С-351150-00УХЛ3 400А, 660В | 171707 | 206048.4 | 111609.55 | Автоматические выключатели в литом корпусе | Классическая | ВА08 | ВА08 | 4603 | ВА08 | Автоматические выключатели ВА08 до 630 А | M | Заказной | 1 | шт.
1032554 | Выкл. авт. ВА08-0405С-355250-00УХЛ3 400А, 660В | 171707 | 206048.4 | 111609.55 | Автоматические выключатели в литом корпусе | Классическая | ВА08 | ВА08 | 4603 | ВА08 | Автоматические выключатели ВА08 до 630 А | M | Заказной | 1 | шт.
1032555 | Выкл. авт. ВА08-0405С-335250-00УХЛ3 160А, 660В | 174224 | 209068.8 | 113245.6 | Автоматические выключатели в литом корпусе | Классическая | ВА08 | ВА08 | 4603 | ВА08 | Автоматические выключатели ВА08 до 630 А | M | Заказной | 1 | шт.
1032556 | Выкл. авт. ВА08-0635С-365250-00УХЛ3 630А, 660В | 174224 | 209068.8 | 113245.6 | Автоматические выключатели в литом корпусе | Классическая | ВА08 | ВА08 | 4603 | ВА08 | Автоматические выключатели ВА08 до 630 А | M | Заказной | 1 | шт.
1032557 | Выкл. авт. ВА08-0405С-345250-00УХЛ3 250А, 660В | 192491 | 230989.2 | 125119.15 | Автоматические выключатели в литом корпусе | Классическая | ВА08 | ВА08 | 4603 | ВА08 | Автоматические выключатели ВА08 до 630 А | M | Заказной | 1 | шт.
1032691 | Выкл. авт. ВА08-0405С-340010-20УХЛ3 250А, 660В короткие вывода | 174224 | 209068.8 | 113245.6 | Автоматические выключатели в литом корпусе | Классическая | ВА08 | ВА08 | 4603 | ВА08 | Автоматические выключатели ВА08 до 630 А | M | Заказной | 1 | шт.
1032793 | Выкл. авт. ВА08-0405С-350010-20УХЛ3 400А, 660В длинные вывода | 129755 | 155706 | 84340.75 | Автоматические выключатели в литом корпусе | Классическая | ВА08 | ВА08 | 4603 | ВА08 | Автоматические выключатели ВА08 до 630 А | M | Заказной | 1 | шт.
1032800 | Выкл. авт. ВА08-0405С-350010-20УХЛ3 400А, 660В длинные вывода | 154166 | 184999.2 | 100207.9 | Автоматические выключатели в литом корпусе | Классическая | ВА08 | ВА08 | 4603 | ВА08 | Автоматические выключатели ВА08 до 630 А | M | Заказной | 1 | шт.
1032801 | Выкл. авт. ВА08-0405С-350010-20УХЛ3 400А, 660В длинные вывода | 129755 | 155706 | 84340.75 | Автоматические выключатели в литом корпусе | Классическая | ВА08 | ВА08 | 4603 | ВА08 | Автоматические выключатели ВА08 до 630 А | M | Заказной | 1 | шт.
1033030 | Выкл. авт. ВА08-0405С-330010-20УХЛ3 160А, 660В длинные вывода | 141963 | 170355.6 | 92275.95 | Автоматические выключатели в литом корпусе | Классическая | ВА08 | ВА08 | 4603 | ВА08 | Автоматические выключатели ВА08 до 630 А | M | Заказной | 1 | шт.
1033065 | Выкл. авт. ВА08-0405Н-357910-20УХЛ3 400А, 660В короткие вывода | 129755 | 155706 | 84340.75 | Автоматические выключатели в литом корпусе | Классическая | ВА08 | ВА08 | 4603 | ВА08 | Автоматические выключатели ВА08 до 630 А | M | Заказной | 1 | шт.
1033101 | Выкл. авт. ВА08-0405С-341810-20УХЛ3 250А, 660В длинные вывода | 147538 | 177045.6 | 95899.7 | Автоматические выключатели в литом корпусе | Классическая | ВА08 | ВА08 | 4603 | ВА08 | Автоматические выключатели ВА08 до 630 А | M | Заказной | 1 | шт.
1033102 | Выкл. авт. ВА08-0405С-351810-20УХЛ3 400А, 660В длинные вывода | 146025 | 175230 | 94916.25 | Автоматические выключатели в литом корпусе | Классическая | ВА08 | ВА08 | 4603 | ВА08 | Автоматические выключатели ВА08 до 630 А | M | Заказной | 1 | шт.
1033146 | Выкл. авт. ВА08-0805Н-375250-00УХЛ3 800А, 660В | 146025 | 175230 | 94916.25 | Автоматические выключатели в литом корпусе | Классическая | ВА08 | ВА08 | 4603 | ВА08 | Автоматические выключатели ВА08 до 630 А | M | Заказной | 1 | шт.
1033212 | Выкл. авт. ВА08-0635С-361150-00УХЛ3 630А, 660В | 233673 | 280407.6 | 151887.45 | Автоматические выключатели в литом корпусе | Классическая | ВА08 | ВА08 | 4603 | ВА08 | Автоматические выключатели ВА08 до 630 А | M | Заказной | 1 | шт.
1033239 | Выкл. авт. ВА08-0805С-371850-00УХЛ3 800А, 660В | 189974 | 227968.8 | 123483.1 | Автоматические выключатели в литом корпусе | Классическая | ВА08 | ВА08 | 4603 | ВА08 | Автоматические выключатели ВА08 до 630 А | M | Заказной | 1 | шт.
1033265 | Выкл. авт. ВА08-0405Н-340010-20УХЛ3 250А, 660В короткие вывода | 210116 | 252139.2 | 136575.4 | Автоматические выключатели в литом корпусе | Классическая | ВА08 | ВА08 | 4603 | ВА08 | Автоматические выключатели ВА08 до 630 А | M | Заказной | 1 | шт.
1033316 | Выкл. авт. ВА08-0405С-335210-20УХЛ3 160А, 660В длинные вывода прис.комб:1,3,5-шины или 2 шины, кабель или 2каб с каб.наконеч с отв. под конт.стерж d=1 | 143476 | 172171.2 | 93259.4 | Автоматические выключатели в литом корпусе | Классическая | ВА08 | ВА08 | 4603 | ВА08 | Автоматические выключатели ВА08 до 630 А | M | Заказной | 1 | шт.
1033601 | Выкл. авт. ВА08-0405Н-341850-00УХЛ3 250А, 660В | 181960 | 218352 | 118274 | Автоматические выключатели в литом корпусе | Классическая | ВА08 | ВА08 | 4603 | ВА08 | Автоматические выключатели ВА08 до 630 А | M | Заказной | 1 | шт.
1033602 | Выкл. авт. ВА08-0405С-351810-20УХЛ3 400А, 660В короткие вывода | 189625 | 227550 | 123256.25 | Автоматические выключатели в литом корпусе | Классическая | ВА08 | ВА08 | 4603 | ВА08 | Автоматические выключатели ВА08 до 630 А | M | Заказной | 1 | шт.
1033606 | Выкл. авт. ВА08-0405С-351810-20УХЛ3 400А, 660В длинные вывода | 133814 | 160576.8 | 86979.1 | Автоматические выключатели в литом корпусе | Классическая | ВА08 | ВА08 | 4603 | ВА08 | Автоматические выключатели ВА08 до 630 А | M | Заказной | 1 | шт.
1033608 | Выкл. авт. ВА08-0635С-361810-20УХЛ3 630А, 660В длинные вывода | 133814 | 160576.8 | 86979.1 | Автоматические выключатели в литом корпусе | Классическая | ВА08 | ВА08 | 4603 | ВА08 | Автоматические выключатели ВА08 до 630 А | M | Заказной | 1 | шт.
1033609 | Выкл. авт. ВА08-0405Н-331850-00УХЛ3 160А, 660В | 152081 | 182497.2 | 98852.65 | Автоматические выключатели в литом корпусе | Классическая | ВА08 | ВА08 | 4603 | ВА08 | Автоматические выключатели ВА08 до 630 А | M | Заказной | 1 | шт.
1033621 | Выкл. авт. ВА08-0405Н-351810-20УХЛ3 400А, 660В длинные вывода | 189625 | 227550 | 123256.25 | Автоматические выключатели в литом корпусе | Классическая | ВА08 | ВА08 | 4603 | ВА08 | Автоматические выключатели ВА08 до 630 А | M | Заказной | 1 | шт.
1033622 | Выкл. авт. ВА08-0635Н-361810-20УХЛ3 630А, 660В длинные вывода | 159747 | 191696.4 | 103835.55 | Автоматические выключатели в литом корпусе | Классическая | ВА08 | ВА08 | 4603 | ВА08 | Автоматические выключатели ВА08 до 630 А | M | Заказной | 1 | шт.
1033731 | Выкл. авт. ВА08-0405С-331150-00УХЛ3 160А, 660В | 183666 | 220399.2 | 119382.9 | Автоматические выключатели в литом корпусе | Классическая | ВА08 | ВА08 | 4603 | ВА08 | Автоматические выключатели ВА08 до 630 А | M | Заказной | 1 | шт.
1033772 | Выкл. авт. ВА08-0805С-371110-20УХЛ3 800А, 660В длинные вывода | 171707 | 206048.4 | 111609.55 | Автоматические выключатели в литом корпусе | Классическая | ВА08 | ВА08 | 4603 | ВА08 | Автоматические выключатели ВА08 до 630 А | M | Заказной | 1 | шт.
1033815 | Выкл. авт. ВА08-0635Н-367910-20УХЛ3 630А, 660В длинные вывода | 167192 | 200630.4 | 108674.8 | Автоматические выключатели в литом корпусе | Классическая | ВА08 | ВА08 | 4603 | ВА08 | Автоматические выключатели ВА08 до 630 А | M | Заказной | 1 | шт.
1033816 | Выкл. авт. ВА08-0635Н-367910-20УХЛ3 630А, 660В короткие вывода | 171457 | 205748.4 | 111447.05 | Автоматические выключатели в литом корпусе | Классическая | ВА08 | ВА08 | 4603 | ВА08 | Автоматические выключатели ВА08 до 630 А | M | Заказной | 1 | шт.
1033848 | Выкл. авт. ВА08-0405С-350010-20УХЛ3 400А, 660В длинные вывода | 171457 | 205748.4 | 111447.05 | Автоматические выключатели в литом корпусе | Классическая | ВА08 | ВА08 | 4603 | ВА08 | Автоматические выключатели ВА08 до 630 А | M | Заказной | 1 | шт.
1033849 | Выкл. авт. ВА08-0805Н-371870-00УХЛ3 800А, 660В | 129755 | 155706 | 84340.75 | Автоматические выключатели в литом корпусе | Классическая | ВА08 | ВА08 | 4603 | ВА08 | Автоматические выключатели ВА08 до 630 А | M | Заказной | 1 | шт.
1033911 | Выкл. авт. ВА08-0405Н-351830-00УХЛ3 400А, 660В короткие вывода | 271928 | 326313.6 | 176753.2 | Автоматические выключатели в литом корпусе | Классическая | ВА08 | ВА08 | 4603 | ВА08 | Автоматические выключатели ВА08 до 630 А | M | Заказной | 1 | шт.
1033912 | Выкл. авт. ВА08-0405Н-351830-00УХЛ3 400А, 660В длинные вывода | 190436 | 228523.2 | 123783.4 | Автоматические выключатели в литом корпусе | Классическая | ВА08 | ВА08 | 4603 | ВА08 | Автоматические выключатели ВА08 до 630 А | M | Заказной | 1 | шт.
1034031 | Выкл. авт. ВА08-0405С-340010-20УХЛ3 250А, 660В длинные вывода | 185433 | 222519.6 | 120531.45 | Автоматические выключатели в литом корпусе | Классическая | ВА08 | ВА08 | 4603 | ВА08 | Автоматические выключатели ВА08 до 630 А | M | Заказной | 1 | шт.
1034098 | Выкл. авт. ВА08-0805Н-371815-20УХЛ3 800А, 660В длинные вывода | 141963 | 170355.6 | 92275.95 | Автоматические выключатели в литом корпусе | Классическая | ВА08 | ВА08 | 4603 | ВА08 | Автоматические выключатели ВА08 до 630 А | M | Заказной | 1 | шт.
1034137 | Выкл. авт. ВА08-0635Н-361830-00УХЛ3 630А, 660В длинные вывода | 210433 | 252519.6 | 136781.45 | Автоматические выключатели в литом корпусе | Классическая | ВА08 | ВА08 | 4603 | ВА08 | Автоматические выключатели ВА08 до 630 А | M | Заказной | 1 | шт.
1034138 | Выкл. авт. ВА08-0631Н-360010-20УХЛ3 630А, 660В длинные вывода | 209350 | 251220 | 136077.5 | Автоматические выключатели в литом корпусе | Классическая | ВА08 | ВА08 | 4603 | ВА08 | Автоматические выключатели ВА08 до 630 А | M | Заказной | 1 | шт.
1034230 | Выкл. авт. ВА08-0405С-351870-00УХЛ3 400А, 660В | 191806 | 230167.2 | 124673.9 | Автоматические выключатели в литом корпусе | Классическая | ВА08 | ВА08 | 4603 | ВА08 | Автоматические выключатели ВА08 до 630 А | M | Заказной | 1 | шт.
1034340 | Выкл. авт. ВА08-0630С-561130-00УХЛ3 630А, 660В длинные вывода | 212478 | 254973.6 | 138110.7 | Автоматические выключатели в литом корпусе | Классическая | ВА08 | ВА08 | 4603 | ВА08 | Автоматические выключатели ВА08 до 630 А | M | Заказной | 1 | шт.
1034349 | Выкл. авт. ВА08-0800С-571130-00УХЛ3 800А, 660В длинные вывода | 187460 | 224952 | 121849 | Автоматические выключатели в литом корпусе | Классическая | ВА08 | ВА08 | 4603 | ВА08 | Автоматические выключатели ВА08 до 630 А | M | Заказной | 1 | шт.
1034359 | Выкл. авт. ВА08-0405С-340010-20УХЛ3 250А, 660В короткие вывода | 205087 | 246104.4 | 133306.55 | Автоматические выключатели в литом корпусе | Классическая | ВА08 | ВА08 | 4603 | ВА08 | Автоматические выключатели ВА08 до 630 А | M | Заказной | 1 | шт.
1034360 | Выкл. авт. ВА08-0635С-360010-20УХЛ3 630А, 660В длинные вывода | 134758 | 161709.6 | 87592.7 | Автоматические выключатели в литом корпусе | Классическая | ВА08 | ВА08 | 4603 | ВА08 | Автоматические выключатели ВА08 до 630 А | M | Заказной | 1 | шт.
1034380 | Выкл. авт. ВА08-0805С-371830-00УХЛ3 800А, 660В длинные вывода | 160230 | 192276 | 104149.5 | Автоматические выключатели в литом корпусе | Классическая | ВА08 | ВА08 | 4603 | ВА08 | Автоматические выключатели ВА08 до 630 А | M | Заказной | 1 | шт.
1034406 | Выкл. авт. ВА08-0405С-351830-00УХЛ3 400А, 660В длинные вывода | 207601 | 249121.2 | 134940.65 | Автоматические выключатели в литом корпусе | Классическая | ВА08 | ВА08 | 4603 | ВА08 | Автоматические выключатели ВА08 до 630 А | M | Заказной | 1 | шт.
1034408 | Выкл. авт. ВА08-0805С-375110-20УХЛ3 800А, 660В длинные вывода | 171709 | 206050.8 | 111610.85 | Автоматические выключатели в литом корпусе | Классическая | ВА08 | ВА08 | 4603 | ВА08 | Автоматические выключатели ВА08 до 630 А | M | Заказной | 1 | шт.
1034416 | Выкл. авт. ВА08-0405Н-331830-00УХЛ3 160А, 660В короткие вывода | 167192 | 200630.4 | 108674.8 | Автоматические выключатели в литом корпусе | Классическая | ВА08 | ВА08 | 4603 | ВА08 | Автоматические выключатели ВА08 до 630 А | M | Заказной | 1 | шт.
1034419 | Выкл. авт. ВА08-0635С-360010-20УХЛ3 630А, 660В длинные вывода | 185433 | 222519.6 | 120531.45 | Автоматические выключатели в литом корпусе | Классическая | ВА08 | ВА08 | 4603 | ВА08 | Автоматические выключатели ВА08 до 630 А | M | Заказной | 1 | шт.
1034420 | Выкл. авт. ВА08-0405С-350010-20УХЛ3 400А, 660В длинные вывода | 148022 | 177626.4 | 96214.3 | Автоматические выключатели в литом корпусе | Классическая | ВА08 | ВА08 | 4603 | ВА08 | Автоматические выключатели ВА08 до 630 А | M | Заказной | 1 | шт.
1034508 | Выкл. авт. ВА08-0805С-375110-20УХЛ3 800А, 660В длинные вывода | 129755 | 155706 | 84340.75 | Автоматические выключатели в литом корпусе | Классическая | ВА08 | ВА08 | 4603 | ВА08 | Автоматические выключатели ВА08 до 630 А | M | Заказной | 1 | шт.
1034630 | Выкл. авт. ВА08-0635С-367910-20УХЛ3 630А, 660В длинные вывода | 167192 | 200630.4 | 108674.8 | Автоматические выключатели в литом корпусе | Классическая | ВА08 | ВА08 | 4603 | ВА08 | Автоматические выключатели ВА08 до 630 А | M | Заказной | 1 | шт.
1034724 | Выкл. авт. ВА08-0405Н-341130-00УХЛ3 250А, 660В короткие вывода | 152081 | 182497.2 | 98852.65 | Автоматические выключатели в литом корпусе | Классическая | ВА08 | ВА08 | 4603 | ВА08 | Автоматические выключатели ВА08 до 630 А | M | Заказной | 1 | шт.
1034896 | Выкл. авт. ВА08-0405Н-330010-20УХЛ3 160А, 660В короткие вывода | 182917 | 219500.4 | 118896.05 | Автоматические выключатели в литом корпусе | Классическая | ВА08 | ВА08 | 4603 | ВА08 | Автоматические выключатели ВА08 до 630 А | M | Заказной | 1 | шт.
1035015 | Выкл. авт. ВА08-0405Н-335170-00УХЛ3 160А, 660В | 148482 | 178178.4 | 96513.3 | Автоматические выключатели в литом корпусе | Классическая | ВА08 | ВА08 | 4603 | ВА08 | Автоматические выключатели ВА08 до 630 А | M | Заказной | 1 | шт.
1035016 | Выкл. авт. ВА08-0405Н-345170-00УХЛ3 250А, 660В | 223686 | 268423.2 | 145395.9 | Автоматические выключатели в литом корпусе | Классическая | ВА08 | ВА08 | 4603 | ВА08 | Автоматические выключатели ВА08 до 630 А | M | Заказной | 1 | шт.
1035017 | Выкл. авт. ВА08-0405Н-355170-00УХЛ3 400А, 660В | 223686 | 268423.2 | 145395.9 | Автоматические выключатели в литом корпусе | Классическая | ВА08 | ВА08 | 4603 | ВА08 | Автоматические выключатели ВА08 до 630 А | M | Заказной | 1 | шт.
1035018 | Выкл. авт. ВА08-0635Н-365170-00УХЛ3 630А, 660В | 223686 | 268423.2 | 145395.9 | Автоматические выключатели в литом корпусе | Классическая | ВА08 | ВА08 | 4603 | ВА08 | Автоматические выключатели ВА08 до 630 А | M | Заказной | 1 | шт.
1035112 | Выкл. авт. ВА08-0805С-371850-00УХЛ3 800А, 660В | 247604 | 297124.8 | 160942.6 | Автоматические выключатели в литом корпусе | Классическая | ВА08 | ВА08 | 4603 | ВА08 | Автоматические выключатели ВА08 до 630 А | M | Заказной | 1 | шт.
1035151 | Выкл. авт. ВА08-0405С-335110-20УХЛ3 160А, 660В короткие вывода | 210116 | 252139.2 | 136575.4 | Автоматические выключатели в литом корпусе | Классическая | ВА08 | ВА08 | 4603 | ВА08 | Автоматические выключатели ВА08 до 630 А | M | Заказной | 1 | шт.
1035299 | Выкл. авт. ВА08-0635С-367970-00УХЛ3 630А, 660В | 131300 | 157560 | 85345 | Автоматические выключатели в литом корпусе | Классическая | ВА08 | ВА08 | 4603 | ВА08 | Автоматические выключатели ВА08 до 630 А | M | Заказной | 1 | шт.
1035305 | Выкл. авт. ВА08-0405Н-351170-00УХЛ3 400А, 660В | 230746 | 276895.2 | 149984.9 | Автоматические выключатели в литом корпусе | Классическая | ВА08 | ВА08 | 4603 | ВА08 | Автоматические выключатели ВА08 до 630 А | M | Заказной | 1 | шт.
1035306 | Выкл. авт. ВА08-0635Н-361170-00УХЛ3 630А, 660В | 223686 | 268423.2 | 145395.9 | Автоматические выключатели в литом корпусе | Классическая | ВА08 | ВА08 | 4603 | ВА08 | Автоматические выключатели ВА08 до 630 А | M | Заказной | 1 | шт.
1035319 | Выкл. авт. ВА08-0405Н-331130-00УХЛ3 160А, 660В длинные вывода | 247604 | 297124.8 | 160942.6 | Автоматические выключатели в литом корпусе | Классическая | ВА08 | ВА08 | 4603 | ВА08 | Автоматические выключатели ВА08 до 630 А | M | Заказной | 1 | шт.
1035320 | Выкл. авт. ВА08-0405Н-341130-00УХЛ3 250А, 660В длинные вывода | 182917 | 219500.4 | 118896.05 | Автоматические выключатели в литом корпусе | Классическая | ВА08 | ВА08 | 4603 | ВА08 | Автоматические выключатели ВА08 до 630 А | M | Заказной | 1 | шт.
1035321 | Выкл. авт. ВА08-0405Н-351130-00УХЛ3 400А, 660В длинные вывода | 182917 | 219500.4 | 118896.05 | Автоматические выключатели в литом корпусе | Классическая | ВА08 | ВА08 | 4603 | ВА08 | Автоматические выключатели ВА08 до 630 А | M | Заказной | 1 | шт.
1035322 | Выкл. авт. ВА08-0635Н-361130-00УХЛ3 630А, 660В длинные вывода | 182917 | 219500.4 | 118896.05 | Автоматические выключатели в литом корпусе | Классическая | ВА08 | ВА08 | 4603 | ВА08 | Автоматические выключатели ВА08 до 630 А | M | Заказной | 1 | шт.
1035323 | Выкл. авт. ВА08-0635Н-361870-00УХЛ3 630А, 660В | 206835 | 248202 | 134442.75 | Автоматические выключатели в литом корпусе | Классическая | ВА08 | ВА08 | 4603 | ВА08 | Автоматические выключатели ВА08 до 630 А | M | Заказной | 1 | шт.
1035324 | Выкл. авт. ВА08-0805Н-371870-00УХЛ3 800А, 660В | 250121 | 300145.2 | 162578.65 | Автоматические выключатели в литом корпусе | Классическая | ВА08 | ВА08 | 4603 | ВА08 | Автоматические выключатели ВА08 до 630 А | M | Заказной | 1 | шт.
1035363 | Выкл. авт. ВА08-0405С-331850-00УХЛ3 160А, 660В | 271928 | 326313.6 | 176753.2 | Автоматические выключатели в литом корпусе | Классическая | ВА08 | ВА08 | 4603 | ВА08 | Автоматические выключатели ВА08 до 630 А | M | Заказной | 1 | шт.
1035368 | Выкл. авт. ВА08-0405С-330010-20УХЛ3 160А, 660В короткие вывода | 174224 | 209068.8 | 113245.6 | Автоматические выключатели в литом корпусе | Классическая | ВА08 | ВА08 | 4603 | ВА08 | Автоматические выключатели ВА08 до 630 А | M | Заказной | 1 | шт.
1035370 | Выкл. авт. ВА08-0635Н-366910-20УХЛ3 630А, 660В длинные вывода | 205847 | 247016.4 | 133800.55 | Автоматические выключатели в литом корпусе | Классическая | ВА08 | ВА08 | 4603 | ВА08 | Автоматические выключатели ВА08 до 630 А | M | Заказной | 1 | шт.
1035373 | Выкл. авт. ВА08-0405С-337010-20УХЛ3 160А, 660В короткие вывода | 168940 | 202728 | 109811 | Автоматические выключатели в литом корпусе | Классическая | ВА08 | ВА08 | 4603 | ВА08 | Автоматические выключатели ВА08 до 630 А | M | Заказной | 1 | шт.
1035383 | Выкл. авт. ВА08-0401Н-350016-20УХЛ3 400А, 660В длинные вывода | 134758 | 161709.6 | 87592.7 | Автоматические выключатели в литом корпусе | Классическая | ВА08 | ВА08 | 4603 | ВА08 | Автоматические выключатели ВА08 до 630 А | M | Заказной | 1 | шт.
1035384 | Выкл. авт. ВА08-0401Н-350015-20УХЛ3 400А, 660В длинные вывода | 146971 | 176365.2 | 95531.15 | Автоматические выключатели в литом корпусе | Классическая | ВА08 | ВА08 | 4603 | ВА08 | Автоматические выключатели ВА08 до 630 А | M | Заказной | 1 | шт.
1035385 | Выкл. авт. ВА08-0631Н-360050-00УХЛ3 630А, 660В | 160646 | 192775.2 | 104419.9 | Автоматические выключатели в литом корпусе | Классическая | ВА08 | ВА08 | 4603 | ВА08 | Автоматические выключатели ВА08 до 630 А | M | Заказной | 1 | шт.
1035386 | Выкл. авт. ВА08-0405Н-330050-00УХЛ3 160А, 660В | 207805 | 249366 | 135073.25 | Автоматические выключатели в литом корпусе | Классическая | ВА08 | ВА08 | 4603 | ВА08 | Автоматические выключатели ВА08 до 630 А | M | Заказной | 1 | шт.
1035387 | Выкл. авт. ВА08-0405Н-340050-00УХЛ3 250А, 660В | 183886 | 220663.2 | 119525.9 | Автоматические выключатели в литом корпусе | Классическая | ВА08 | ВА08 | 4603 | ВА08 | Автоматические выключатели ВА08 до 630 А | M | Заказной | 1 | шт.
1035397 | Выкл. авт. ВА08-0401Н-350050-00УХЛ3 400А, 660В | 183886 | 220663.2 | 119525.9 | Автоматические выключатели в литом корпусе | Классическая | ВА08 | ВА08 | 4603 | ВА08 | Автоматические выключатели ВА08 до 630 А | M | Заказной | 1 | шт.
1035451 | Выкл. авт. ВА08-0405С-340010-20УХЛ3 250А, 660В короткие вывода | 183886 | 220663.2 | 119525.9 | Автоматические выключатели в литом корпусе | Классическая | ВА08 | ВА08 | 4603 | ВА08 | Автоматические выключатели ВА08 до 630 А | M | Заказной | 1 | шт.
1035452 | Выкл. авт. ВА08-0405Н-330010-20УХЛ3 160А, 660В короткие вывода | 129755 | 155706 | 84340.75 | Автоматические выключатели в литом корпусе | Классическая | ВА08 | ВА08 | 4603 | ВА08 | Автоматические выключатели ВА08 до 630 А | M | Заказной | 1 | шт.
1035453 | Выкл. авт. ВА08-0405Н-340010-20УХЛ3 250А, 660В короткие вывода | 219568 | 263481.6 | 142719.2 | Автоматические выключатели в литом корпусе | Классическая | ВА08 | ВА08 | 4603 | ВА08 | Автоматические выключатели ВА08 до 630 А | M | Заказной | 1 | шт.
1035564 | Выкл. авт. ВА08-0805Н-370010-20УХЛ3 800А, 660В длинные вывода | 219568 | 263481.6 | 142719.2 | Автоматические выключатели в литом корпусе | Классическая | ВА08 | ВА08 | 4603 | ВА08 | Автоматические выключатели ВА08 до 630 А | M | Заказной | 1 | шт.
1035596 | Выкл. авт. ВА08-0405Н-351870-00УХЛ3 400А, 660В | 189204 | 227044.8 | 122982.6 | Автоматические выключатели в литом корпусе | Классическая | ВА08 | ВА08 | 4603 | ВА08 | Автоматические выключатели ВА08 до 630 А | M | Заказной | 1 | шт.
1035599 | Выкл. авт. ВА08-0635С-360010-20УХЛ3 630А, 660В длинные вывода | 232261 | 278713.2 | 150969.65 | Автоматические выключатели в литом корпусе | Классическая | ВА08 | ВА08 | 4603 | ВА08 | Автоматические выключатели ВА08 до 630 А | M | Заказной | 1 | шт.
1035625 | Выкл. авт. ВА08-0635С-361810-20УХЛ3 630А, 660В длинные вывода | 148022 | 177626.4 | 96214.3 | Автоматические выключатели в литом корпусе | Классическая | ВА08 | ВА08 | 4603 | ВА08 | Автоматические выключатели ВА08 до 630 А | M | Заказной | 1 | шт.
1035640 | Выкл. авт. ВА08-0631Н-365210-20УХЛ3 630А, 660В короткие вывода | 152081 | 182497.2 | 98852.65 | Автоматические выключатели в литом корпусе | Классическая | ВА08 | ВА08 | 4603 | ВА08 | Автоматические выключатели ВА08 до 630 А | M | Заказной | 1 | шт.
1035667 | Выкл. авт. ВА08-0405Н-357930-00УХЛ3 400А, 660В длинные вывода | 171457 | 205748.4 | 111447.05 | Автоматические выключатели в литом корпусе | Классическая | ВА08 | ВА08 | 4603 | ВА08 | Автоматические выключатели ВА08 до 630 А | M | Заказной | 1 | шт.
1035717 | Выкл. авт. ВА08-0405С-330010-20УХЛ3 160А, 660В короткие вывода | 185433 | 222519.6 | 120531.45 | Автоматические выключатели в литом корпусе | Классическая | ВА08 | ВА08 | 4603 | ВА08 | Автоматические выключатели ВА08 до 630 А | M | Заказной | 1 | шт.
1035776 | Выкл. авт. ВА08-0405Н-331110-20УХЛ3 160А, 660В длинные вывода | 129755 | 155706 | 84340.75 | Автоматические выключатели в литом корпусе | Классическая | ВА08 | ВА08 | 4603 | ВА08 | Автоматические выключатели ВА08 до 630 А | M | Заказной | 1 | шт.
1035883 | Выкл. авт. ВА08-0405Н-340010-20УХЛ3 250А, 660В длинные вывода | 145021 | 174025.2 | 94263.65 | Автоматические выключатели в литом корпусе | Классическая | ВА08 | ВА08 | 4603 | ВА08 | Автоматические выключатели ВА08 до 630 А | M | Заказной | 1 | шт.
1035884 | Выкл. авт. ВА08-0631Н-360010-20УХЛ3 630А, 660В длинные вывода | 143476 | 172171.2 | 93259.4 | Автоматические выключатели в литом корпусе | Классическая | ВА08 | ВА08 | 4603 | ВА08 | Автоматические выключатели ВА08 до 630 А | M | Заказной | 1 | шт.
1035885 | Выкл. авт. ВА08-0401Н-350010-20УХЛ3 400А, 660В длинные вывода | 167395 | 200874 | 108806.75 | Автоматические выключатели в литом корпусе | Классическая | ВА08 | ВА08 | 4603 | ВА08 | Автоматические выключатели ВА08 до 630 А | M | Заказной | 1 | шт.
1035903 | Выкл. авт. ВА08-0635Н-367970-00УХЛ3 630А, 660В | 143476 | 172171.2 | 93259.4 | Автоматические выключатели в литом корпусе | Классическая | ВА08 | ВА08 | 4603 | ВА08 | Автоматические выключатели ВА08 до 630 А | M | Заказной | 1 | шт.
1035912 | Выкл. авт. ВА08-0405С-340050-00УХЛ3 250А, 660В | 250121 | 300145.2 | 162578.65 | Автоматические выключатели в литом корпусе | Классическая | ВА08 | ВА08 | 4603 | ВА08 | Автоматические выключатели ВА08 до 630 А | M | Заказной | 1 | шт.
1035919 | Выкл. авт. ВА08-0635Н-360050-00УХЛ3 630А, 660В | 170164 | 204196.8 | 110606.6 | Автоматические выключатели в литом корпусе | Классическая | ВА08 | ВА08 | 4603 | ВА08 | Автоматические выключатели ВА08 до 630 А | M | Заказной | 1 | шт.
1035982 | Выкл. авт. ВА08-0405Н-341810-20УХЛ3 250А, 660В длинные вывода | 207805 | 249366 | 135073.25 | Автоматические выключатели в литом корпусе | Классическая | ВА08 | ВА08 | 4603 | ВА08 | Автоматические выключатели ВА08 до 630 А | M | Заказной | 1 | шт.
1035983 | Выкл. авт. ВА08-0405Н-351810-20УХЛ3 400А, 660В длинные вывода | 171949 | 206338.8 | 111766.85 | Автоматические выключатели в литом корпусе | Классическая | ВА08 | ВА08 | 4603 | ВА08 | Автоматические выключатели ВА08 до 630 А | M | Заказной | 1 | шт.
1035984 | Выкл. авт. ВА08-0635Н-361810-20УХЛ3 630А, 660В длинные вывода | 171949 | 206338.8 | 111766.85 | Автоматические выключатели в литом корпусе | Классическая | ВА08 | ВА08 | 4603 | ВА08 | Автоматические выключатели ВА08 до 630 А | M | Заказной | 1 | шт.
1035997 | Выкл. авт. ВА08-0631Н-365230-00УХЛ3 630А, 660В длинные вывода | 195868 | 235041.6 | 127314.2 | Автоматические выключатели в литом корпусе | Классическая | ВА08 | ВА08 | 4603 | ВА08 | Автоматические выключатели ВА08 до 630 А | M | Заказной | 1 | шт.
1036094 | Выкл. авт. ВА08-0635Н-361810-20УХЛ3 630А, 660В длинные вывода | 209350 | 251220 | 136077.5 | Автоматические выключатели в литом корпусе | Классическая | ВА08 | ВА08 | 4603 | ВА08 | Автоматические выключатели ВА08 до 630 А | M | Заказной | 1 | шт.
1036098 | Выкл. авт. ВА08-0801Н-370050-00УХЛ3 800А, 660В | 171457 | 205748.4 | 111447.05 | Автоматические выключатели в литом корпусе | Классическая | ВА08 | ВА08 | 4603 | ВА08 | Автоматические выключатели ВА08 до 630 А | M | Заказной | 1 | шт.
1036120 | Выкл. авт. ВА08-0805Н-371130-00УХЛ3 800А, 660В длинные вывода | 229611 | 275533.2 | 149247.15 | Автоматические выключатели в литом корпусе | Классическая | ВА08 | ВА08 | 4603 | ВА08 | Автоматические выключатели ВА08 до 630 А | M | Заказной | 1 | шт.
1036123 | Выкл. авт. ВА08-0805С-377970-00УХЛ3 800А, 660В | 228642 | 274370.4 | 148617.3 | Автоматические выключатели в литом корпусе | Классическая | ВА08 | ВА08 | 4603 | ВА08 | Автоматические выключатели ВА08 до 630 А | M | Заказной | 1 | шт.
1036124 | Выкл. авт. ВА08-0635С-367970-00УХЛ3 630А, 660В | 248373 | 298047.6 | 161442.45 | Автоматические выключатели в литом корпусе | Классическая | ВА08 | ВА08 | 4603 | ВА08 | Автоматические выключатели ВА08 до 630 А | M | Заказной | 1 | шт.
1036134 | Выкл. авт. ВА08-0805С-377970-00УХЛ3 800А, 660В | 230746 | 276895.2 | 149984.9 | Автоматические выключатели в литом корпусе | Классическая | ВА08 | ВА08 | 4603 | ВА08 | Автоматические выключатели ВА08 до 630 А | M | Заказной | 1 | шт.
1036135 | Выкл. авт. ВА08-0635С-367970-00УХЛ3 630А, 660В | 248373 | 298047.6 | 161442.45 | Автоматические выключатели в литом корпусе | Классическая | ВА08 | ВА08 | 4603 | ВА08 | Автоматические выключатели ВА08 до 630 А | M | Заказной | 1 | шт.
1036143 | Выкл. авт. ВА08-0405С-341870-00УХЛ3 250А, 660В | 230746 | 276895.2 | 149984.9 | Автоматические выключатели в литом корпусе | Классическая | ВА08 | ВА08 | 4603 | ВА08 | Автоматические выключатели ВА08 до 630 А | M | Заказной | 1 | шт.
1036147 | Выкл. авт. ВА08-0405С-331870-00УХЛ3 160А, 660В | 212478 | 254973.6 | 138110.7 | Автоматические выключатели в литом корпусе | Классическая | ВА08 | ВА08 | 4603 | ВА08 | Автоматические выключатели ВА08 до 630 А | M | Заказной | 1 | шт.
1036154 | Выкл. авт. ВА08-0401Н-355170-00УХЛ3 400А, 660В | 212478 | 254973.6 | 138110.7 | Автоматические выключатели в литом корпусе | Классическая | ВА08 | ВА08 | 4603 | ВА08 | Автоматические выключатели ВА08 до 630 А | M | Заказной | 1 | шт.
1036155 | Выкл. авт. ВА08-0405Н-330010-20УХЛ3 160А, 660В длинные вывода вывода наоборот | 223686 | 268423.2 | 145395.9 | Автоматические выключатели в литом корпусе | Классическая | ВА08 | ВА08 | 4603 | ВА08 | Автоматические выключатели ВА08 до 630 А | M | Заказной | 1 | шт.
1036156 | Выкл. авт. ВА08-0405Н-340010-20УХЛ3 250А, 660В длинные вывода вывода наоборот | 167889 | 201466.8 | 109127.85 | Автоматические выключатели в литом корпусе | Классическая | ВА08 | ВА08 | 4603 | ВА08 | Автоматические выключатели ВА08 до 630 А | M | Заказной | 1 | шт.
1036252 | Выкл. авт. ВА08-0405Н-355250-00УХЛ3 400А, 660В | 167889 | 201466.8 | 109127.85 | Автоматические выключатели в литом корпусе | Классическая | ВА08 | ВА08 | 4603 | ВА08 | Автоматические выключатели ВА08 до 630 А | M | Заказной | 1 | шт.
1036256 | Выкл. авт. ВА08-0801Н-370010-20УХЛ3 800А, 660В длинные вывода | 189625 | 227550 | 123256.25 | Автоматические выключатели в литом корпусе | Классическая | ВА08 | ВА08 | 4603 | ВА08 | Автоматические выключатели ВА08 до 630 А | M | Заказной | 1 | шт.
1036274 | Выкл. авт. ВА08-0405С-335110-20УХЛ3 160А, 660В короткие вывода | 189204 | 227044.8 | 122982.6 | Автоматические выключатели в литом корпусе | Классическая | ВА08 | ВА08 | 4603 | ВА08 | Автоматические выключатели ВА08 до 630 А | M | Заказной | 1 | шт.
1036330 | Выкл. авт. ВА08-0405Н-337910-20УХЛ3 160А, 660В длинные вывода | 131300 | 157560 | 85345 | Автоматические выключатели в литом корпусе | Классическая | ВА08 | ВА08 | 4603 | ВА08 | Автоматические выключатели ВА08 до 630 А | M | Заказной | 1 | шт.
1036331 | Выкл. авт. ВА08-0405Н-347910-20УХЛ3 250А, 660В длинные вывода | 147538 | 177045.6 | 95899.7 | Автоматические выключатели в литом корпусе | Классическая | ВА08 | ВА08 | 4603 | ВА08 | Автоматические выключатели ВА08 до 630 А | M | Заказной | 1 | шт.
1036344 | Выкл. авт. ВА08-0405С-335210-20УХЛ3 160А, 660В короткие вывода | 147538 | 177045.6 | 95899.7 | Автоматические выключатели в литом корпусе | Классическая | ВА08 | ВА08 | 4603 | ВА08 | Автоматические выключатели ВА08 до 630 А | M | Заказной | 1 | шт.
1036348 | Выкл. авт. ВА08-0405С-345210-20УХЛ3 250А, 660В короткие вывода | 133814 | 160576.8 | 86979.1 | Автоматические выключатели в литом корпусе | Классическая | ВА08 | ВА08 | 4603 | ВА08 | Автоматические выключатели ВА08 до 630 А | M | Заказной | 1 | шт.
1036350 | Выкл. авт. ВА08-0405С-331850-00УХЛ3 160А, 660В | 133814 | 160576.8 | 86979.1 | Автоматические выключатели в литом корпусе | Классическая | ВА08 | ВА08 | 4603 | ВА08 | Автоматические выключатели ВА08 до 630 А | M | Заказной | 1 | шт.
1036366 | Выкл. авт. ВА08-0801Н-370010-20УХЛ3 800А, 660В длинные вывода | 174224 | 209068.8 | 113245.6 | Автоматические выключатели в литом корпусе | Классическая | ВА08 | ВА08 | 4603 | ВА08 | Автоматические выключатели ВА08 до 630 А | M | Заказной | 1 | шт.
1036391 | Выкл. авт. ВА08-0801Н-370010-20УХЛ3 800А, 660В длинные вывода | 189204 | 227044.8 | 122982.6 | Автоматические выключатели в литом корпусе | Классическая | ВА08 | ВА08 | 4603 | ВА08 | Автоматические выключатели ВА08 до 630 А | M | Заказной | 1 | шт.
1036401 | Выкл. авт. ВА08-0401Н-351110-20УХЛ3 400А, 660В длинные вывода | 189204 | 227044.8 | 122982.6 | Автоматические выключатели в литом корпусе | Классическая | ВА08 | ВА08 | 4603 | ВА08 | Автоматические выключатели ВА08 до 630 А | M | Заказной | 1 | шт.
1036402 | Выкл. авт. ВА08-0405Н-341110-20УХЛ3 250А, 660В длинные вывода | 145021 | 174025.2 | 94263.65 | Автоматические выключатели в литом корпусе | Классическая | ВА08 | ВА08 | 4603 | ВА08 | Автоматические выключатели ВА08 до 630 А | M | Заказной | 1 | шт.
1036417 | Выкл. авт. ВА08-0401Н-350010-20УХЛ3 400А, 660В короткие вывода | 145021 | 174025.2 | 94263.65 | Автоматические выключатели в литом корпусе | Классическая | ВА08 | ВА08 | 4603 | ВА08 | Автоматические выключатели ВА08 до 630 А | M | Заказной | 1 | шт.
1036422 | Выкл. авт. ВА08-0635С-360010-20УХЛ3 630А, 660В длинные вывода | 143476 | 172171.2 | 93259.4 | Автоматические выключатели в литом корпусе | Классическая | ВА08 | ВА08 | 4603 | ВА08 | Автоматические выключатели ВА08 до 630 А | M | Заказной | 1 | шт.
1036426 | Выкл. авт. ВА08-0405Н-340010-20УХЛ3 250А, 660В короткие вывода | 148022 | 177626.4 | 96214.3 | Автоматические выключатели в литом корпусе | Классическая | ВА08 | ВА08 | 4603 | ВА08 | Автоматические выключатели ВА08 до 630 А | M | Заказной | 1 | шт.
1036427 | Выкл. авт. ВА08-0405Н-330010-20УХЛ3 160А, 660В короткие вывода | 143476 | 172171.2 | 93259.4 | Автоматические выключатели в литом корпусе | Классическая | ВА08 | ВА08 | 4603 | ВА08 | Автоматические выключатели ВА08 до 630 А | M | Заказной | 1 | шт.
1036447 | Выкл. авт. ВА08-0630С-567930-00УХЛ3 630А, 660В длинные вывода | 143476 | 172171.2 | 93259.4 | Автоматические выключатели в литом корпусе | Классическая | ВА08 | ВА08 | 4603 | ВА08 | Автоматические выключатели ВА08 до 630 А | M | Заказной | 1 | шт.
1036454 | Выкл. авт. ВА08-0405Н-330010-20УХЛ3 160А, 660В короткие вывода | 214387 | 257264.4 | 139351.55 | Автоматические выключатели в литом корпусе | Классическая | ВА08 | ВА08 | 4603 | ВА08 | Автоматические выключатели ВА08 до 630 А | M | Заказной | 1 | шт.
1036459 | Выкл. авт. ВА08-0805Н-370016-20УХЛ3 800А, 660В длинные вывода | 153485 | 184182 | 99765.25 | Автоматические выключатели в литом корпусе | Классическая | ВА08 | ВА08 | 4603 | ВА08 | Автоматические выключатели ВА08 до 630 А | M | Заказной | 1 | шт.
1036460 | Выкл. авт. ВА08-0805Н-375116-20УХЛ3 800А, 660В длинные вывода | 192698 | 231237.6 | 125253.7 | Автоматические выключатели в литом корпусе | Классическая | ВА08 | ВА08 | 4603 | ВА08 | Автоматические выключатели ВА08 до 630 А | M | Заказной | 1 | шт.
1036461 | Выкл. авт. ВА08-0630С-567910-20УХЛ3 630А, 660В длинные вывода | 194241 | 233089.2 | 126256.65 | Автоматические выключатели в литом корпусе | Классическая | ВА08 | ВА08 | 4603 | ВА08 | Автоматические выключатели ВА08 до 630 А | M | Заказной | 1 | шт.
1036485 | Выкл. авт. ВА08-0805Н-371130-00УХЛ3 800А, 660В длинные вывода | 164290 | 197148 | 106788.5 | Автоматические выключатели в литом корпусе | Классическая | ВА08 | ВА08 | 4603 | ВА08 | Автоматические выключатели ВА08 до 630 А | M | Заказной | 1 | шт.
1036488 | Выкл. авт. ВА08-0405Н-347910-20УХЛ3 250А, 660В короткие вывода | 228642 | 274370.4 | 148617.3 | Автоматические выключатели в литом корпусе | Классическая | ВА08 | ВА08 | 4603 | ВА08 | Автоматические выключатели ВА08 до 630 А | M | Заказной | 1 | шт.
1036490 | Выкл. авт. ВА08-0405Н-341110-20УХЛ3 250А, 660В длинные вывода | 147538 | 177045.6 | 95899.7 | Автоматические выключатели в литом корпусе | Классическая | ВА08 | ВА08 | 4603 | ВА08 | Автоматические выключатели ВА08 до 630 А | M | Заказной | 1 | шт.
1036503 | Выкл. авт. ВА08-0405Н-357910-20УХЛ3 400А, 660В короткие вывода | 145021 | 174025.2 | 94263.65 | Автоматические выключатели в литом корпусе | Классическая | ВА08 | ВА08 | 4603 | ВА08 | Автоматические выключатели ВА08 до 630 А | M | Заказной | 1 | шт.
1036512 | Выкл. авт. ВА08-0405С-331830-00УХЛ3 160А, 660В короткие вывода | 147538 | 177045.6 | 95899.7 | Автоматические выключатели в литом корпусе | Классическая | ВА08 | ВА08 | 4603 | ВА08 | Автоматические выключатели ВА08 до 630 А | M | Заказной | 1 | шт.
1036513 | Выкл. авт. ВА08-0405С-341830-00УХЛ3 250А, 660В короткие вывода | 171709 | 206050.8 | 111610.85 | Автоматические выключатели в литом корпусе | Классическая | ВА08 | ВА08 | 4603 | ВА08 | Автоматические выключатели ВА08 до 630 А | M | Заказной | 1 | шт.
1036517 | Выкл. авт. ВА08-0405С-331830-00УХЛ3 160А, 660В длинные вывода | 171709 | 206050.8 | 111610.85 | Автоматические выключатели в литом корпусе | Классическая | ВА08 | ВА08 | 4603 | ВА08 | Автоматические выключатели ВА08 до 630 А | M | Заказной | 1 | шт.
1036518 | Выкл. авт. ВА08-0405С-341830-00УХЛ3 250А, 660В длинные вывода | 171709 | 206050.8 | 111610.85 | Автоматические выключатели в литом корпусе | Классическая | ВА08 | ВА08 | 4603 | ВА08 | Автоматические выключатели ВА08 до 630 А | M | Заказной | 1 | шт.
1036794 | Выкл. авт. ВА08-0405С-331850-00УХЛ3 160А, 660В | 171709 | 206050.8 | 111610.85 | Автоматические выключатели в литом корпусе | Классическая | ВА08 | ВА08 | 4603 | ВА08 | Автоматические выключатели ВА08 до 630 А | M | Заказной | 1 | шт.
1036800 | Выкл. авт. ВА08-0405Н-351130-00УХЛ3 400А, 660В длинные вывода | 174224 | 209068.8 | 113245.6 | Автоматические выключатели в литом корпусе | Классическая | ВА08 | ВА08 | 4603 | ВА08 | Автоматические выключатели ВА08 до 630 А | M | Заказной | 1 | шт.
1036801 | Выкл. авт. ВА08-0801Н-375110-20УХЛ3 800А, 660В длинные вывода | 182917 | 219500.4 | 118896.05 | Автоматические выключатели в литом корпусе | Классическая | ВА08 | ВА08 | 4603 | ВА08 | Автоматические выключатели ВА08 до 630 А | M | Заказной | 1 | шт.
1036839 | Выкл. авт. ВА08-0405С-336910-20УХЛ3 160А, 660В длинные вывода | 190747 | 228896.4 | 123985.55 | Автоматические выключатели в литом корпусе | Классическая | ВА08 | ВА08 | 4603 | ВА08 | Автоматические выключатели ВА08 до 630 А | M | Заказной | 1 | шт.
1036840 | Выкл. авт. ВА08-0405С-346910-20УХЛ3 250А, 660В длинные вывода | 131300 | 157560 | 85345 | Автоматические выключатели в литом корпусе | Классическая | ВА08 | ВА08 | 4603 | ВА08 | Автоматические выключатели ВА08 до 630 А | M | Заказной | 1 | шт.
1036842 | Выкл. авт. ВА08-0405Н-341130-00УХЛ3 250А, 660В длинные вывода | 131300 | 157560 | 85345 | Автоматические выключатели в литом корпусе | Классическая | ВА08 | ВА08 | 4603 | ВА08 | Автоматические выключатели ВА08 до 630 А | M | Заказной | 1 | шт.
1036843 | Выкл. авт. ВА08-0405Н-331130-00УХЛ3 160А, 660В длинные вывода | 182917 | 219500.4 | 118896.05 | Автоматические выключатели в литом корпусе | Классическая | ВА08 | ВА08 | 4603 | ВА08 | Автоматические выключатели ВА08 до 630 А | M | Заказной | 1 | шт.
1036857 | Выкл. авт. ВА08-0635Н-367910-20УХЛ3 630А, 660В длинные вывода | 182917 | 219500.4 | 118896.05 | Автоматические выключатели в литом корпусе | Классическая | ВА08 | ВА08 | 4603 | ВА08 | Автоматические выключатели ВА08 до 630 А | M | Заказной | 1 | шт.
1036877 | Выкл. авт. ВА08-0635Н-367916-20УХЛ3 630А, 660В длинные вывода | 171457 | 205748.4 | 111447.05 | Автоматические выключатели в литом корпусе | Классическая | ВА08 | ВА08 | 4603 | ВА08 | Автоматические выключатели ВА08 до 630 А | M | Заказной | 1 | шт.
1036935 | Выкл. авт. ВА08-0405Н-345250-00УХЛ3 250А, 660В | 174951 | 209941.2 | 113718.15 | Автоматические выключатели в литом корпусе | Классическая | ВА08 | ВА08 | 4603 | ВА08 | Автоматические выключатели ВА08 до 630 А | M | Заказной | 1 | шт.
1036951 | Выкл. авт. ВА08-0405С-350010-20УХЛ3 400А, 660В короткие вывода | 189625 | 227550 | 123256.25 | Автоматические выключатели в литом корпусе | Классическая | ВА08 | ВА08 | 4603 | ВА08 | Автоматические выключатели ВА08 до 630 А | M | Заказной | 1 | шт.
1037004 | Выкл. авт. ВА08-0805Н-371115-20УХЛ3 800А, 660В длинные вывода | 205847 | 247016.4 | 133800.55 | Автоматические выключатели в литом корпусе | Классическая | ВА08 | ВА08 | 4603 | ВА08 | Автоматические выключатели ВА08 до 630 А | M | Заказной | 1 | шт.
1037008 | Выкл. авт. ВА08-0405Н-331870-00УХЛ3 160А, 660В | 207916 | 249499.2 | 135145.4 | Автоматические выключатели в литом корпусе | Классическая | ВА08 | ВА08 | 4603 | ВА08 | Автоматические выключатели ВА08 до 630 А | M | Заказной | 1 | шт.
1037009 | Выкл. авт. ВА08-0801Н-371150-00УХЛ3 800А, 660В | 232261 | 278713.2 | 150969.65 | Автоматические выключатели в литом корпусе | Классическая | ВА08 | ВА08 | 4603 | ВА08 | Автоматические выключатели ВА08 до 630 А | M | Заказной | 1 | шт.
1037023 | Выкл. авт. ВА08-0635С-365115-20УХЛ3 630А, 660В длинные вывода | 231156 | 277387.2 | 150251.4 | Автоматические выключатели в литом корпусе | Классическая | ВА08 | ВА08 | 4603 | ВА08 | Автоматические выключатели ВА08 до 630 А | M | Заказной | 1 | шт.
1037027 | Выкл. авт. ВА08-0405С-336930-00УХЛ3 160А, 660В короткие вывода | 166734 | 200080.8 | 108377.1 | Автоматические выключатели в литом корпусе | Классическая | ВА08 | ВА08 | 4603 | ВА08 | Автоматические выключатели ВА08 до 630 А | M | Заказной | 1 | шт.
1037047 | Выкл. авт. ВА08-0400С-555216-20УХЛ3 400А, 660В длинные вывода | 169193 | 203031.6 | 109975.45 | Автоматические выключатели в литом корпусе | Классическая | ВА08 | ВА08 | 4603 | ВА08 | Автоматические выключатели ВА08 до 630 А | M | Заказной | 1 | шт.
1037049 | Выкл. авт. ВА08-0405С-335216-20УХЛ3 160А, 660В длинные вывода | 137309 | 164770.8 | 89250.85 | Автоматические выключатели в литом корпусе | Классическая | ВА08 | ВА08 | 4603 | ВА08 | Автоматические выключатели ВА08 до 630 А | M | Заказной | 1 | шт.
1037054 | Выкл. авт. ВА08-0405Н-351130-00УХЛ3 400А, 660В длинные вывода | 137309 | 164770.8 | 89250.85 | Автоматические выключатели в литом корпусе | Классическая | ВА08 | ВА08 | 4603 | ВА08 | Автоматические выключатели ВА08 до 630 А | M | Заказной | 1 | шт.
1037055 | Выкл. авт. ВА08-0405Н-341110-20УХЛ3 250А, 660В длинные вывода | 182917 | 219500.4 | 118896.05 | Автоматические выключатели в литом корпусе | Классическая | ВА08 | ВА08 | 4603 | ВА08 | Автоматические выключатели ВА08 до 630 А | M | Заказной | 1 | шт.
1037056 | Выкл. авт. ВА08-0405Н-341130-00УХЛ3 250А, 660В длинные вывода | 145021 | 174025.2 | 94263.65 | Автоматические выключатели в литом корпусе | Классическая | ВА08 | ВА08 | 4603 | ВА08 | Автоматические выключатели ВА08 до 630 А | M | Заказной | 1 | шт.
1037059 | Выкл. авт. ВА08-0405Н-331130-00УХЛ3 160А, 660В длинные вывода | 182917 | 219500.4 | 118896.05 | Автоматические выключатели в литом корпусе | Классическая | ВА08 | ВА08 | 4603 | ВА08 | Автоматические выключатели ВА08 до 630 А | M | Заказной | 1 | шт.
1037068 | Выкл. авт. ВА08-0405С-351830-00УХЛ3 400А, 660В длинные вывода | 182917 | 219500.4 | 118896.05 | Автоматические выключатели в литом корпусе | Классическая | ВА08 | ВА08 | 4603 | ВА08 | Автоматические выключатели ВА08 до 630 А | M | Заказной | 1 | шт.
1037079 | Выкл. авт. ВА08-0405Н-351110-20УХЛ3 400А, 660В длинные вывода | 171709 | 206050.8 | 111610.85 | Автоматические выключатели в литом корпусе | Классическая | ВА08 | ВА08 | 4603 | ВА08 | Автоматические выключатели ВА08 до 630 А | M | Заказной | 1 | шт.
1037097 | Выкл. авт. ВА08-0405С-351110-20УХЛ3 400А, 660В длинные вывода | 145021 | 174025.2 | 94263.65 | Автоматические выключатели в литом корпусе | Классическая | ВА08 | ВА08 | 4603 | ВА08 | Автоматические выключатели ВА08 до 630 А | M | Заказной | 1 | шт.
1037124 | Выкл. авт. ВА08-0405Н-351870-00УХЛ3 400А, 660В | 131300 | 157560 | 85345 | Автоматические выключатели в литом корпусе | Классическая | ВА08 | ВА08 | 4603 | ВА08 | Автоматические выключатели ВА08 до 630 А | M | Заказной | 1 | шт.
1037156 | Выкл. авт. ВА08-0631Н-360010-20УХЛ3 630А, 660В длинные вывода | 232261 | 278713.2 | 150969.65 | Автоматические выключатели в литом корпусе | Классическая | ВА08 | ВА08 | 4603 | ВА08 | Автоматические выключатели ВА08 до 630 А | M | Заказной | 1 | шт.
1037157 | Выкл. авт. ВА08-0401Н-350010-20УХЛ3 400А, 660В длинные вывода | 167395 | 200874 | 108806.75 | Автоматические выключатели в литом корпусе | Классическая | ВА08 | ВА08 | 4603 | ВА08 | Автоматические выключатели ВА08 до 630 А | M | Заказной | 1 | шт.
1037162 | Выкл. авт. ВА08-0805Н-377970-00УХЛ3 800А, 660В | 143476 | 172171.2 | 93259.4 | Автоматические выключатели в литом корпусе | Классическая | ВА08 | ВА08 | 4603 | ВА08 | Автоматические выключатели ВА08 до 630 А | M | Заказной | 1 | шт.
1037163 | Выкл. авт. ВА08-0635Н-367970-00УХЛ3 630А, 660В | 271928 | 326313.6 | 176753.2 | Автоматические выключатели в литом корпусе | Классическая | ВА08 | ВА08 | 4603 | ВА08 | Автоматические выключатели ВА08 до 630 А | M | Заказной | 1 | шт.
1037172 | Выкл. авт. ВА08-0805Н-371870-00УХЛ3 800А, 660В | 250121 | 300145.2 | 162578.65 | Автоматические выключатели в литом корпусе | Классическая | ВА08 | ВА08 | 4603 | ВА08 | Автоматические выключатели ВА08 до 630 А | M | Заказной | 1 | шт.
1037196 | Выкл. авт. ВА08-0405С-340016-20УХЛ3 250А, 660В короткие вывода | 271928 | 326313.6 | 176753.2 | Автоматические выключатели в литом корпусе | Классическая | ВА08 | ВА08 | 4603 | ВА08 | Автоматические выключатели ВА08 до 630 А | M | Заказной | 1 | шт.
1037197 | Выкл. авт. ВА08-0405С-330016-20УХЛ3 160А, 660В короткие вывода | 133249 | 159898.8 | 86611.85 | Автоматические выключатели в литом корпусе | Классическая | ВА08 | ВА08 | 4603 | ВА08 | Автоматические выключатели ВА08 до 630 А | M | Заказной | 1 | шт.
1037203 | Выкл. авт. ВА08-0635С-361870-00УХЛ3 630А, 660В | 133249 | 159898.8 | 86611.85 | Автоматические выключатели в литом корпусе | Классическая | ВА08 | ВА08 | 4603 | ВА08 | Автоматические выключатели ВА08 до 630 А | M | Заказной | 1 | шт.
1037237 | Выкл. авт. ВА08-0630С-567970-00УХЛ3 630А, 660В | 230746 | 276895.2 | 149984.9 | Автоматические выключатели в литом корпусе | Классическая | ВА08 | ВА08 | 4603 | ВА08 | Автоматические выключатели ВА08 до 630 А | M | Заказной | 1 | шт.
1037238 | Выкл. авт. ВА08-0405С-350010-20УХЛ3 400А, 660В короткие вывода | 230746 | 276895.2 | 149984.9 | Автоматические выключатели в литом корпусе | Классическая | ВА08 | ВА08 | 4603 | ВА08 | Автоматические выключатели ВА08 до 630 А | M | Заказной | 1 | шт.
1037245 | Выкл. авт. ВА08-0405Н-335270-00УХЛ3 160А, 660В | 129755 | 155706 | 84340.75 | Автоматические выключатели в литом корпусе | Классическая | ВА08 | ВА08 | 4603 | ВА08 | Автоматические выключатели ВА08 до 630 А | M | Заказной | 1 | шт.
1037246 | Выкл. авт. ВА08-0405Н-345270-00УХЛ3 250А, 660В | 232261 | 278713.2 | 150969.65 | Автоматические выключатели в литом корпусе | Классическая | ВА08 | ВА08 | 4603 | ВА08 | Автоматические выключатели ВА08 до 630 А | M | Заказной | 1 | шт.
1037247 | Выкл. авт. ВА08-0635Н-365270-00УХЛ3 630А, 660В | 232261 | 278713.2 | 150969.65 | Автоматические выключатели в литом корпусе | Классическая | ВА08 | ВА08 | 4603 | ВА08 | Автоматические выключатели ВА08 до 630 А | M | Заказной | 1 | шт.
1037250 | Выкл. авт. ВА08-0405Н-355270-00УХЛ3 400А, 660В | 250121 | 300145.2 | 162578.65 | Автоматические выключатели в литом корпусе | Классическая | ВА08 | ВА08 | 4603 | ВА08 | Автоматические выключатели ВА08 до 630 А | M | Заказной | 1 | шт.
1037271 | Выкл. авт. ВА08-0635Н-361130-00УХЛ3 630А, 660В длинные вывода | 232261 | 278713.2 | 150969.65 | Автоматические выключатели в литом корпусе | Классическая | ВА08 | ВА08 | 4603 | ВА08 | Автоматические выключатели ВА08 до 630 А | M | Заказной | 1 | шт.
1037279 | Выкл. авт. ВА08-0405Н-331170-00УХЛ3 160А, 660В | 206835 | 248202 | 134442.75 | Автоматические выключатели в литом корпусе | Классическая | ВА08 | ВА08 | 4603 | ВА08 | Автоматические выключатели ВА08 до 630 А | M | Заказной | 1 | шт.
1037285 | Выкл. авт. ВА08-0405Н-341170-00УХЛ3 250А, 660В | 223686 | 268423.2 | 145395.9 | Автоматические выключатели в литом корпусе | Классическая | ВА08 | ВА08 | 4603 | ВА08 | Автоматические выключатели ВА08 до 630 А | M | Заказной | 1 | шт.
1037287 | Выкл. авт. ВА08-0405Н-351170-00УХЛ3 400А, 660В | 223686 | 268423.2 | 145395.9 | Автоматические выключатели в литом корпусе | Классическая | ВА08 | ВА08 | 4603 | ВА08 | Автоматические выключатели ВА08 до 630 А | M | Заказной | 1 | шт.
1037310 | Выкл. авт. ВА08-0801Н-370010-20УХЛ3 800А, 660В длинные вывода | 223686 | 268423.2 | 145395.9 | Автоматические выключатели в литом корпусе | Классическая | ВА08 | ВА08 | 4603 | ВА08 | Автоматические выключатели ВА08 до 630 А | M | Заказной | 1 | шт.
1037330 | Выкл. авт. ВА08-0405Н-350010-20УХЛ3 400А, 660В короткие вывода | 213615 | 256338 | 138849.75 | Автоматические выключатели в литом корпусе | Классическая | ВА08 | ВА08 | 4603 | ВА08 | Автоматические выключатели ВА08 до 630 А | M | Заказной | 1 | шт.
1037331 | Выкл. авт. ВА08-0405С-330050-00УХЛ3 160А, 660В | 219568 | 263481.6 | 142719.2 | Автоматические выключатели в литом корпусе | Классическая | ВА08 | ВА08 | 4603 | ВА08 | Автоматические выключатели ВА08 до 630 А | M | Заказной | 1 | шт.
1037332 | Выкл. авт. ВА08-0405С-340050-00УХЛ3 250А, 660В | 170164 | 204196.8 | 110606.6 | Автоматические выключатели в литом корпусе | Классическая | ВА08 | ВА08 | 4603 | ВА08 | Автоматические выключатели ВА08 до 630 А | M | Заказной | 1 | шт.
1037341 | Выкл. авт. ВА08-0805Н-370015-20УХЛ3 800А, 660В длинные вывода | 170164 | 204196.8 | 110606.6 | Автоматические выключатели в литом корпусе | Классическая | ВА08 | ВА08 | 4603 | ВА08 | Автоматические выключатели ВА08 до 630 А | M | Заказной | 1 | шт.
1037347 | Выкл. авт. ВА08-0805Н-375130-00УХЛ3 800А, 660В длинные вывода | 218582 | 262298.4 | 142078.3 | Автоматические выключатели в литом корпусе | Классическая | ВА08 | ВА08 | 4603 | ВА08 | Автоматические выключатели ВА08 до 630 А | M | Заказной | 1 | шт.
1037349 | Выкл. авт. ВА08-0405Н-331110-20УХЛ3 160А, 660В длинные вывода | 228642 | 274370.4 | 148617.3 | Автоматические выключатели в литом корпусе | Классическая | ВА08 | ВА08 | 4603 | ВА08 | Автоматические выключатели ВА08 до 630 А | M | Заказной | 1 | шт.
1037402 | Выкл. авт. ВА08-0405С-330010-20УХЛ3 160А, 660В короткие вывода | 145021 | 174025.2 | 94263.65 | Автоматические выключатели в литом корпусе | Классическая | ВА08 | ВА08 | 4603 | ВА08 | Автоматические выключатели ВА08 до 630 А | M | Заказной | 1 | шт.
1037417 | Выкл. авт. ВА08-0805Н-370050-00УХЛ3 800А, 660В | 134758 | 161709.6 | 87592.7 | Автоматические выключатели в литом корпусе | Классическая | ВА08 | ВА08 | 4603 | ВА08 | Автоматические выключатели ВА08 до 630 А | M | Заказной | 1 | шт.
1037418 | Выкл. авт. ВА08-0405С-340010-20УХЛ3 250А, 660В короткие вывода | 229611 | 275533.2 | 149247.15 | Автоматические выключатели в литом корпусе | Классическая | ВА08 | ВА08 | 4603 | ВА08 | Автоматические выключатели ВА08 до 630 А | M | Заказной | 1 | шт.
1037430 | Выкл. авт. ВА08-0805Н-370050-00УХЛ3 800А, 660В | 205847 | 247016.4 | 133800.55 | Автоматические выключатели в литом корпусе | Классическая | ВА08 | ВА08 | 4603 | ВА08 | Автоматические выключатели ВА08 до 630 А | M | Заказной | 1 | шт.
1037431 | Выкл. авт. ВА08-0405С-330010-20УХЛ3 160А, 660В короткие вывода | 229611 | 275533.2 | 149247.15 | Автоматические выключатели в литом корпусе | Классическая | ВА08 | ВА08 | 4603 | ВА08 | Автоматические выключатели ВА08 до 630 А | M | Заказной | 1 | шт.
1037432 | Выкл. авт. ВА08-0405С-331110-20УХЛ3 160А, 660В короткие вывода | 129755 | 155706 | 84340.75 | Автоматические выключатели в литом корпусе | Классическая | ВА08 | ВА08 | 4603 | ВА08 | Автоматические выключатели ВА08 до 630 А | M | Заказной | 1 | шт.
1037436 | Выкл. авт. ВА08-0405С-335210-20УХЛ3 160А, 660В длинные вывода | 131300 | 157560 | 85345 | Автоматические выключатели в литом корпусе | Классическая | ВА08 | ВА08 | 4603 | ВА08 | Автоматические выключатели ВА08 до 630 А | M | Заказной | 1 | шт.
1037448 | Выкл. авт. ВА08-0405С-330015-20УХЛ3 160А, 660В короткие вывода | 133814 | 160576.8 | 86979.1 | Автоматические выключатели в литом корпусе | Классическая | ВА08 | ВА08 | 4603 | ВА08 | Автоматические выключатели ВА08 до 630 А | M | Заказной | 1 | шт.
1037449 | Выкл. авт. ВА08-0405С-340015-20УХЛ3 250А, 660В короткие вывода | 146924 | 176308.8 | 95500.6 | Автоматические выключатели в литом корпусе | Классическая | ВА08 | ВА08 | 4603 | ВА08 | Автоматические выключатели ВА08 до 630 А | M | Заказной | 1 | шт.
1037450 | Выкл. авт. ВА08-0405С-350015-20УХЛ3 400А, 660В короткие вывода | 146924 | 176308.8 | 95500.6 | Автоматические выключатели в литом корпусе | Классическая | ВА08 | ВА08 | 4603 | ВА08 | Автоматические выключатели ВА08 до 630 А | M | Заказной | 1 | шт.
1037451 | Выкл. авт. ВА08-0635С-360015-20УХЛ3 630А, 660В короткие вывода | 146924 | 176308.8 | 95500.6 | Автоматические выключатели в литом корпусе | Классическая | ВА08 | ВА08 | 4603 | ВА08 | Автоматические выключатели ВА08 до 630 А | M | Заказной | 1 | шт.
1037453 | Выкл. авт. ВА08-0405С-351110-20УХЛ3 400А, 660В короткие вывода | 165191 | 198229.2 | 107374.15 | Автоматические выключатели в литом корпусе | Классическая | ВА08 | ВА08 | 4603 | ВА08 | Автоматические выключатели ВА08 до 630 А | M | Заказной | 1 | шт.
1037470 | Выкл. авт. ВА08-0635Н-360010-20УХЛ3 630А, 660В длинные вывода | 136303 | 163563.6 | 88596.95 | Автоматические выключатели в литом корпусе | Классическая | ВА08 | ВА08 | 4603 | ВА08 | Автоматические выключатели ВА08 до 630 А | M | Заказной | 1 | шт.
1037471 | Выкл. авт. ВА08-0635С-361810-20УХЛ3 630А, 660В длинные вывода | 179604 | 215524.8 | 116742.6 | Автоматические выключатели в литом корпусе | Классическая | ВА08 | ВА08 | 4603 | ВА08 | Автоматические выключатели ВА08 до 630 А | M | Заказной | 1 | шт.
1037477 | Выкл. авт. ВА08-0405Н-331810-20УХЛ3 160А, 660В длинные вывода вывода наоборот | 152081 | 182497.2 | 98852.65 | Автоматические выключатели в литом корпусе | Классическая | ВА08 | ВА08 | 4603 | ВА08 | Автоматические выключатели ВА08 до 630 А | M | Заказной | 1 | шт.
1037478 | Выкл. авт. ВА08-0405Н-341810-20УХЛ3 250А, 660В длинные вывода вывода наоборот | 197742 | 237290.4 | 128532.3 | Автоматические выключатели в литом корпусе | Классическая | ВА08 | ВА08 | 4603 | ВА08 | Автоматические выключатели ВА08 до 630 А | M | Заказной | 1 | шт.
1037479 | Выкл. авт. ВА08-0405Н-351810-20УХЛ3 400А,660В длинные вывода вывода наоборот | 197742 | 237290.4 | 128532.3 | Автоматические выключатели в литом корпусе | Классическая | ВА08 | ВА08 | 4603 | ВА08 | Автоматические выключатели ВА08 до 630 А | M | Заказной | 1 | шт.
1037484 | Выкл. авт. ВА08-0405Н-341110-20УХЛ3 250А, 660В короткие вывода | 197742 | 237290.4 | 128532.3 | Автоматические выключатели в литом корпусе | Классическая | ВА08 | ВА08 | 4603 | ВА08 | Автоматические выключатели ВА08 до 630 А | M | Заказной | 1 | шт.
1037534 | Выкл. авт. ВА08-0405С-330016-20УХЛ3 160А, 660В длинные вывода | 145021 | 174025.2 | 94263.65 | Автоматические выключатели в литом корпусе | Классическая | ВА08 | ВА08 | 4603 | ВА08 | Автоматические выключатели ВА08 до 630 А | M | Заказной | 1 | шт.
1037560 | Выкл. авт. ВА08-0405Н-331110-20УХЛ3 160А, 660В короткие вывода | 133249 | 159898.8 | 86611.85 | Автоматические выключатели в литом корпусе | Классическая | ВА08 | ВА08 | 4603 | ВА08 | Автоматические выключатели ВА08 до 630 А | M | Заказной | 1 | шт.
1037561 | Выкл. авт. ВА08-0405Н-341110-20УХЛ3 250А, 660В короткие вывода | 145021 | 174025.2 | 94263.65 | Автоматические выключатели в литом корпусе | Классическая | ВА08 | ВА08 | 4603 | ВА08 | Автоматические выключатели ВА08 до 630 А | M | Заказной | 1 | шт.
1037587 | Выкл. авт. ВА08-0805С-371130-00УХЛ3 800А, 660В длинные вывода | 145021 | 174025.2 | 94263.65 | Автоматические выключатели в литом корпусе | Классическая | ВА08 | ВА08 | 4603 | ВА08 | Автоматические выключатели ВА08 до 630 А | M | Заказной | 1 | шт.
1037592 | Выкл. авт. ВА08-0405С-346910-20УХЛ3 250А, 660В короткие вывода | 205087 | 246104.4 | 133306.55 | Автоматические выключатели в литом корпусе | Классическая | ВА08 | ВА08 | 4603 | ВА08 | Автоматические выключатели ВА08 до 630 А | M | Заказной | 1 | шт.
1037602 | Выкл. авт. ВА08-0405Н-351130-00УХЛ3 400А, 660В длинные вывода | 136303 | 163563.6 | 88596.95 | Автоматические выключатели в литом корпусе | Классическая | ВА08 | ВА08 | 4603 | ВА08 | Автоматические выключатели ВА08 до 630 А | M | Заказной | 1 | шт.
1037605 | Выкл. авт. ВА08-0635Н-361870-00УХЛ3 630А, 660В | 182917 | 219500.4 | 118896.05 | Автоматические выключатели в литом корпусе | Классическая | ВА08 | ВА08 | 4603 | ВА08 | Автоматические выключатели ВА08 до 630 А | M | Заказной | 1 | шт.
1037618 | Выкл. авт. ВА08-0405Н-340010-20УХЛ3 250А, 660В короткие вывода | 250121 | 300145.2 | 162578.65 | Автоматические выключатели в литом корпусе | Классическая | ВА08 | ВА08 | 4603 | ВА08 | Автоматические выключатели ВА08 до 630 А | M | Заказной | 1 | шт.
1037619 | Выкл. авт. ВА08-0405Н-350010-20УХЛ3 400А, 660В короткие вывода | 143476 | 172171.2 | 93259.4 | Автоматические выключатели в литом корпусе | Классическая | ВА08 | ВА08 | 4603 | ВА08 | Автоматические выключатели ВА08 до 630 А | M | Заказной | 1 | шт.
1037666 | Выкл. авт. ВА08-0805Н-475210-20УХЛ3 800А, 660В длинные вывода | 143476 | 172171.2 | 93259.4 | Автоматические выключатели в литом корпусе | Классическая | ВА08 | ВА08 | 4603 | ВА08 | Автоматические выключатели ВА08 до 630 А | M | Заказной | 1 | шт.
1037694 | Выкл. авт. ВА08-0635Н-365270-00УХЛ3 630А, 660В | 193263 | 231915.6 | 125620.95 | Автоматические выключатели в литом корпусе | Классическая | ВА08 | ВА08 | 4603 | ВА08 | Автоматические выключатели ВА08 до 630 А | M | Заказной | 1 | шт.
1037700 | Выкл. авт. ВА08-0405Н-341830-00УХЛ3 250А, 660В длинные вывода | 250121 | 300145.2 | 162578.65 | Автоматические выключатели в литом корпусе | Классическая | ВА08 | ВА08 | 4603 | ВА08 | Автоматические выключатели ВА08 до 630 А | M | Заказной | 1 | шт.
1037709 | Выкл. авт. ВА08-0405Н-355270-00УХЛЗ 400А, 660В | 185433 | 222519.6 | 120531.45 | Автоматические выключатели в литом корпусе | Классическая | ВА08 | ВА08 | 4603 | ВА08 | Автоматические выключатели ВА08 до 630 А | M | Заказной | 1 | шт.
1037721 | Выкл. авт. ВА08-0405С-331110-20УХЛ3 160А, 660В длинные вывода | 232261 | 278713.2 | 150969.65 | Автоматические выключатели в литом корпусе | Классическая | ВА08 | ВА08 | 4603 | ВА08 | Автоматические выключатели ВА08 до 630 А | M | Заказной | 1 | шт.
1037722 | Выкл. авт. ВА08-0405С-331110-20УХЛ3 160А, 660В короткие вывода | 131300 | 157560 | 85345 | Автоматические выключатели в литом корпусе | Классическая | ВА08 | ВА08 | 4603 | ВА08 | Автоматические выключатели ВА08 до 630 А | M | Заказной | 1 | шт.
1037729 | Выкл. авт. ВА08-0405Н-351170-00УХЛ3 400А, 660В | 136303 | 163563.6 | 88596.95 | Автоматические выключатели в литом корпусе | Классическая | ВА08 | ВА08 | 4603 | ВА08 | Автоматические выключатели ВА08 до 630 А | M | Заказной | 1 | шт.
1037730 | Выкл. авт. ВА08-0635Н-361150-00УХЛ3 630А, 660В | 223686 | 268423.2 | 145395.9 | Автоматические выключатели в литом корпусе | Классическая | ВА08 | ВА08 | 4603 | ВА08 | Автоматические выключатели ВА08 до 630 А | M | Заказной | 1 | шт.
1037739 | Выкл. авт. ВА08-0405Н-341150-00УХЛ3 250А, 660В | 209348 | 251217.6 | 136076.2 | Автоматические выключатели в литом корпусе | Классическая | ВА08 | ВА08 | 4603 | ВА08 | Автоматические выключатели ВА08 до 630 А | M | Заказной | 1 | шт.
1037754 | Выкл. авт. ВА08-0405С-330015-20УХЛ3 160А, 660В длинные вывода | 185431 | 222517.2 | 120530.15 | Автоматические выключатели в литом корпусе | Классическая | ВА08 | ВА08 | 4603 | ВА08 | Автоматические выключатели ВА08 до 630 А | M | Заказной | 1 | шт.
1037755 | Выкл. авт. ВА08-0405С-340015-20УХЛ3 250А, 660В длинные вывода | 146924 | 176308.8 | 95500.6 | Автоматические выключатели в литом корпусе | Классическая | ВА08 | ВА08 | 4603 | ВА08 | Автоматические выключатели ВА08 до 630 А | M | Заказной | 1 | шт.
1037756 | Выкл. авт. ВА08-0405С-350015-20УХЛ3 400А, 660В длинные вывода | 146924 | 176308.8 | 95500.6 | Автоматические выключатели в литом корпусе | Классическая | ВА08 | ВА08 | 4603 | ВА08 | Автоматические выключатели ВА08 до 630 А | M | Заказной | 1 | шт.
1037757 | Выкл. авт. ВА08-0635С-360016-20УХЛ3 630А, 660В короткие вывода | 146924 | 176308.8 | 95500.6 | Автоматические выключатели в литом корпусе | Классическая | ВА08 | ВА08 | 4603 | ВА08 | Автоматические выключатели ВА08 до 630 А | M | Заказной | 1 | шт.
1037759 | ВА08-0405Н-351170-00УХЛ3 400А, 660В | 151516 | 181819.2 | 98485.4 | Автоматические выключатели в литом корпусе | Классическая | ВА08 | ВА08 | 4603 | ВА08 | Автоматические выключатели ВА08 до 630 А | M | Заказной | 1 | шт.
1037810 | Выкл. авт. ВА08-0635Н-367930-00УХЛ3 630А, 660В длинные вывода | 223686 | 268423.2 | 145395.9 | Автоматические выключатели в литом корпусе | Классическая | ВА08 | ВА08 | 4603 | ВА08 | Автоматические выключатели ВА08 до 630 А | M | Заказной | 1 | шт.
1037839 | Выкл. авт. ВА08-0635Н-366930-00УХЛ3 630А, 660В длинные вывода | 209350 | 251220 | 136077.5 | Автоматические выключатели в литом корпусе | Классическая | ВА08 | ВА08 | 4603 | ВА08 | Автоматические выключатели ВА08 до 630 А | M | Заказной | 1 | шт.
1037841 | Выкл. авт. ВА08-0635С-360010-20УХЛ3 630А, 660В длинные вывода | 206835 | 248202 | 134442.75 | Автоматические выключатели в литом корпусе | Классическая | ВА08 | ВА08 | 4603 | ВА08 | Автоматические выключатели ВА08 до 630 А | M | Заказной | 1 | шт.
1037843 | Выкл. авт. ВА08-0635Н-367930-00УХЛ3 630А, 660В длинные вывода | 148022 | 177626.4 | 96214.3 | Автоматические выключатели в литом корпусе | Классическая | ВА08 | ВА08 | 4603 | ВА08 | Автоматические выключатели ВА08 до 630 А | M | Заказной | 1 | шт.
1037870 | Выкл. авт. ВА08-0635Н-361830-00УХЛ3 630А, 660В длинные вывода | 209350 | 251220 | 136077.5 | Автоматические выключатели в литом корпусе | Классическая | ВА08 | ВА08 | 4603 | ВА08 | Автоматические выключатели ВА08 до 630 А | M | Заказной | 1 | шт.
1037885 | Выкл. авт. ВА08-0805Н-371130-00УХЛ3 800А, 660В длинные вывода | 209350 | 251220 | 136077.5 | Автоматические выключатели в литом корпусе | Классическая | ВА08 | ВА08 | 4603 | ВА08 | Автоматические выключатели ВА08 до 630 А | M | Заказной | 1 | шт.
1037888 | Выкл. авт. ВА08-0401Н-350010-20УХЛ3 400А, 660В длинные вывода уставка 5120А | 228642 | 274370.4 | 148617.3 | Автоматические выключатели в литом корпусе | Классическая | ВА08 | ВА08 | 4603 | ВА08 | Автоматические выключатели ВА08 до 630 А | M | Заказной | 1 | шт.
1037889 | Выкл. авт. ВА08-0801Н-370010-20УХЛ3 800А, 660В длинные вывода уставка 5120А | 193073 | 231687.6 | 125497.45 | Автоматические выключатели в литом корпусе | Классическая | ВА08 | ВА08 | 4603 | ВА08 | Автоматические выключатели ВА08 до 630 А | M | Заказной | 1 | шт.
1037906 | Выкл. авт. ВА08-0405С-357930-00УХЛ3 400А, 660В короткие вывода | 245657 | 294788.4 | 159677.05 | Автоматические выключатели в литом корпусе | Классическая | ВА08 | ВА08 | 4603 | ВА08 | Автоматические выключатели ВА08 до 630 А | M | Заказной | 1 | шт.
1037907 | Выкл. авт. ВА08-0405С-337930-00УХЛ3 160А, 660В короткие вывода | 247801 | 297361.2 | 161070.65 | Автоматические выключатели в литом корпусе | Классическая | ВА08 | ВА08 | 4603 | ВА08 | Автоматические выключатели ВА08 до 630 А | M | Заказной | 1 | шт.
1037924 | Выкл. авт. ВА08-0805Н-371110-20УХЛ3 800А, 660В длинные вывода | 247801 | 297361.2 | 161070.65 | Автоматические выключатели в литом корпусе | Классическая | ВА08 | ВА08 | 4603 | ВА08 | Автоматические выключатели ВА08 до 630 А | M | Заказной | 1 | шт.
1037929 | Выкл. авт. ВА08-0405Н-337970-00УХЛ3 160А, 660В | 190747 | 228896.4 | 123985.55 | Автоматические выключатели в литом корпусе | Классическая | ВА08 | ВА08 | 4603 | ВА08 | Автоматические выключатели ВА08 до 630 А | M | Заказной | 1 | шт.
1037930 | Выкл. авт. ВА08-0405Н-347970-00УХЛ3 250А, 660В | 232261 | 278713.2 | 150969.65 | Автоматические выключатели в литом корпусе | Классическая | ВА08 | ВА08 | 4603 | ВА08 | Автоматические выключатели ВА08 до 630 А | M | Заказной | 1 | шт.
1037931 | Выкл. авт. ВА08-0635Н-367970-00УХЛ3 630А, 660В | 232261 | 278713.2 | 150969.65 | Автоматические выключатели в литом корпусе | Классическая | ВА08 | ВА08 | 4603 | ВА08 | Автоматические выключатели ВА08 до 630 А | M | Заказной | 1 | шт.
1037932 | Выкл. авт. ВА08-0405Н-357970-00УХЛ3 400А, 660В | 250121 | 300145.2 | 162578.65 | Автоматические выключатели в литом корпусе | Классическая | ВА08 | ВА08 | 4603 | ВА08 | Автоматические выключатели ВА08 до 630 А | M | Заказной | 1 | шт.
1037943 | Выкл. авт. ВА08-0635Н-360016-20УХЛ3 630А, 660В короткие вывода | 232261 | 278713.2 | 150969.65 | Автоматические выключатели в литом корпусе | Классическая | ВА08 | ВА08 | 4603 | ВА08 | Автоматические выключатели ВА08 до 630 А | M | Заказной | 1 | шт.
1037944 | Выкл. авт. ВА08-0405Н-340016-20УХЛ3 250А, 660В короткие вывода | 170890 | 205068 | 111078.5 | Автоматические выключатели в литом корпусе | Классическая | ВА08 | ВА08 | 4603 | ВА08 | Автоматические выключатели ВА08 до 630 А | M | Заказной | 1 | шт.
1037945 | Выкл. авт. ВА08-0405Н-350016-20УХЛ3 400А, 660В короткие вывода | 146971 | 176365.2 | 95531.15 | Автоматические выключатели в литом корпусе | Классическая | ВА08 | ВА08 | 4603 | ВА08 | Автоматические выключатели ВА08 до 630 А | M | Заказной | 1 | шт.
1037980 | Выкл. авт. ВА08-0405С-330010-20УХЛ3 160А, 660В короткие вывода | 146971 | 176365.2 | 95531.15 | Автоматические выключатели в литом корпусе | Классическая | ВА08 | ВА08 | 4603 | ВА08 | Автоматические выключатели ВА08 до 630 А | M | Заказной | 1 | шт.
1037981 | Выкл. авт. ВА08-0405С-340010-20УХЛ3 250А, 660В короткие вывода | 129755 | 155706 | 84340.75 | Автоматические выключатели в литом корпусе | Классическая | ВА08 | ВА08 | 4603 | ВА08 | Автоматические выключатели ВА08 до 630 А | M | Заказной | 1 | шт.
1037984 | Выкл. авт. ВА08-0805Н-370010-20УХЛ3 800А, 660В длинные вывода | 129755 | 155706 | 84340.75 | Автоматические выключатели в литом корпусе | Классическая | ВА08 | ВА08 | 4603 | ВА08 | Автоматические выключатели ВА08 до 630 А | M | Заказной | 1 | шт.
1037985 | Выкл. авт. ВА08-0805Н-371830-00УХЛ3 800А, 660В длинные вывода | 189204 | 227044.8 | 122982.6 | Автоматические выключатели в литом корпусе | Классическая | ВА08 | ВА08 | 4603 | ВА08 | Автоматические выключатели ВА08 до 630 А | M | Заказной | 1 | шт.
1037986 | Выкл. авт. ВА08-0405С-347010-20УХЛ3 250А, 660В длинные вывода | 231159 | 277390.8 | 150253.35 | Автоматические выключатели в литом корпусе | Классическая | ВА08 | ВА08 | 4603 | ВА08 | Автоматические выключатели ВА08 до 630 А | M | Заказной | 1 | шт.
1037987 | Выкл. авт. ВА08-0405С-357010-20УХЛ3 400А, 660В длинные вывода | 129755 | 155706 | 84340.75 | Автоматические выключатели в литом корпусе | Классическая | ВА08 | ВА08 | 4603 | ВА08 | Автоматические выключатели ВА08 до 630 А | M | Заказной | 1 | шт.
1037988 | Выкл. авт. ВА08-0405С-337010-20УХЛ3 160А, 660В длинные вывода | 129755 | 155706 | 84340.75 | Автоматические выключатели в литом корпусе | Классическая | ВА08 | ВА08 | 4603 | ВА08 | Автоматические выключатели ВА08 до 630 А | M | Заказной | 1 | шт.
1037995 | Выкл. авт. ВА08-0405Н-331110-20УХЛ3 160А, 660В короткие вывода | 129755 | 155706 | 84340.75 | Автоматические выключатели в литом корпусе | Классическая | ВА08 | ВА08 | 4603 | ВА08 | Автоматические выключатели ВА08 до 630 А | M | Заказной | 1 | шт.
1037997 | Выкл. авт. ВА08-0405С-337010-20УХЛ3 160А, 660В короткие вывода | 145021 | 174025.2 | 94263.65 | Автоматические выключатели в литом корпусе | Классическая | ВА08 | ВА08 | 4603 | ВА08 | Автоматические выключатели ВА08 до 630 А | M | Заказной | 1 | шт.
1037998 | Выкл. авт. ВА08-0805С-370010-20УХЛ3 800А, 660В длинные вывода | 205847 | 247016.4 | 133800.55 | Автоматические выключатели в литом корпусе | Классическая | ВА08 | ВА08 | 4603 | ВА08 | Автоматические выключатели ВА08 до 630 А | M | Заказной | 1 | шт.
1037999 | Выкл. авт. ВА08-0631Н-361115-20УХЛ3 630А, 660В короткие вывода | 165647 | 198776.4 | 107670.55 | Автоматические выключатели в литом корпусе | Классическая | ВА08 | ВА08 | 4603 | ВА08 | Автоматические выключатели ВА08 до 630 А | M | Заказной | 1 | шт.
1038003 | Выкл. авт. ВА08-0405С-336910-20УХЛ3 160А, 660В короткие вывода | 186109 | 223330.8 | 120970.85 | Автоматические выключатели в литом корпусе | Классическая | ВА08 | ВА08 | 4603 | ВА08 | Автоматические выключатели ВА08 до 630 А | M | Заказной | 1 | шт.
1038005 | Выкл. авт. ВА08-0405С-356910-20УХЛ3 400А, 660В короткие вывода | 131300 | 157560 | 85345 | Автоматические выключатели в литом корпусе | Классическая | ВА08 | ВА08 | 4603 | ВА08 | Автоматические выключатели ВА08 до 630 А | M | Заказной | 1 | шт.
1038012 | Выкл. авт. ВА08-0405С-341810-20УХЛ3 250А, 660В длинные вывода | 131300 | 157560 | 85345 | Автоматические выключатели в литом корпусе | Классическая | ВА08 | ВА08 | 4603 | ВА08 | Автоматические выключатели ВА08 до 630 А | M | Заказной | 1 | шт.
1038018 | Выкл. авт. ВА08-0405Н-340010-20УХЛ3 250А, 660В длинные вывода | 133814 | 160576.8 | 86979.1 | Автоматические выключатели в литом корпусе | Классическая | ВА08 | ВА08 | 4603 | ВА08 | Автоматические выключатели ВА08 до 630 А | M | Заказной | 1 | шт.
1038019 | Выкл. авт. ВА08-0805Н-370010-20УХЛ3 800А, 660В длинные вывода | 143476 | 172171.2 | 93259.4 | Автоматические выключатели в литом корпусе | Классическая | ВА08 | ВА08 | 4603 | ВА08 | Автоматические выключатели ВА08 до 630 А | M | Заказной | 1 | шт.
1038023 | Выкл. авт. ВА08-0631Н-361110-20УХЛ3 630А, 660В короткие вывода уставка э/м расцепителя 15750А | 189204 | 227044.8 | 122982.6 | Автоматические выключатели в литом корпусе | Классическая | ВА08 | ВА08 | 4603 | ВА08 | Автоматические выключатели ВА08 до 630 А | M | Заказной | 1 | шт.
1038034 | Выкл. авт. ВА08-0635Н-361810-20УХЛ3 630А, 660В длинные вывода | 194280 | 233136 | 126282 | Автоматические выключатели в литом корпусе | Классическая | ВА08 | ВА08 | 4603 | ВА08 | Автоматические выключатели ВА08 до 630 А | M | Заказной | 1 | шт.
1038040 | Выкл. авт. ВА08-0405Н-331110-20УХЛ3 160А, 660В короткие вывода | 171457 | 205748.4 | 111447.05 | Автоматические выключатели в литом корпусе | Классическая | ВА08 | ВА08 | 4603 | ВА08 | Автоматические выключатели ВА08 до 630 А | M | Заказной | 1 | шт.
1038041 | Выкл. авт. ВА08-0405Н-331110-20УХЛ3 160А, 660В короткие вывода | 145021 | 174025.2 | 94263.65 | Автоматические выключатели в литом корпусе | Классическая | ВА08 | ВА08 | 4603 | ВА08 | Автоматические выключатели ВА08 до 630 А | M | Заказной | 1 | шт.
1038043 | Выкл. авт. ВА08-0631Н-361110-20УХЛ3 630А, 660В короткие вывода | 145021 | 174025.2 | 94263.65 | Автоматические выключатели в литом корпусе | Классическая | ВА08 | ВА08 | 4603 | ВА08 | Автоматические выключатели ВА08 до 630 А | M | Заказной | 1 | шт.
1038053 | Выкл. авт. ВА08-0405Н-331810-20УХЛ3 160А, 660В короткие вывода | 168940 | 202728 | 109811 | Автоматические выключатели в литом корпусе | Классическая | ВА08 | ВА08 | 4603 | ВА08 | Автоматические выключатели ВА08 до 630 А | M | Заказной | 1 | шт.
1038054 | Выкл. авт. ВА08-0405Н-431810-20УХЛ3 160А, 660В короткие вывода | 147538 | 177045.6 | 95899.7 | Автоматические выключатели в литом корпусе | Классическая | ВА08 | ВА08 | 4603 | ВА08 | Автоматические выключатели ВА08 до 630 А | M | Заказной | 1 | шт.
1038070 | Выкл. авт. ВА08-0401Н-455110-20УХЛ3 400А, 660В длинные вывода приемка АЭС | 147538 | 177045.6 | 95899.7 | Автоматические выключатели в литом корпусе | Классическая | ВА08 | ВА08 | 4603 | ВА08 | Автоматические выключатели ВА08 до 630 А | M | Заказной | 1 | шт.
1038081 | Выкл. авт. ВА08-0635Н-361810-20УХЛ3 630А, 660В короткие вывода | 190212 | 228254.4 | 123637.8 | Автоматические выключатели в литом корпусе | Классическая | ВА08 | ВА08 | 4603 | ВА08 | Автоматические выключатели ВА08 до 630 А | M | Заказной | 1 | шт.
1038084 | Выкл. авт. ВА08-0405Н-331150-00УХЛ3 160А, 660В | 171457 | 205748.4 | 111447.05 | Автоматические выключатели в литом корпусе | Классическая | ВА08 | ВА08 | 4603 | ВА08 | Автоматические выключатели ВА08 до 630 А | M | Заказной | 1 | шт.
1038085 | Выкл. авт. ВА08-0405Н-331810-20УХЛ3 160А, 660В короткие вывода | 185431 | 222517.2 | 120530.15 | Автоматические выключатели в литом корпусе | Классическая | ВА08 | ВА08 | 4603 | ВА08 | Автоматические выключатели ВА08 до 630 А | M | Заказной | 1 | шт.
1038086 | Выкл. авт. ВА08-0405Н-331830-00УХЛ3 160А, 660В короткие вывода | 147538 | 177045.6 | 95899.7 | Автоматические выключатели в литом корпусе | Классическая | ВА08 | ВА08 | 4603 | ВА08 | Автоматические выключатели ВА08 до 630 А | M | Заказной | 1 | шт.
1038087 | Выкл. авт. ВА08-0405Н-351830-00УХЛ3 400А, 660В короткие вывода | 185433 | 222519.6 | 120531.45 | Автоматические выключатели в литом корпусе | Классическая | ВА08 | ВА08 | 4603 | ВА08 | Автоматические выключатели ВА08 до 630 А | M | Заказной | 1 | шт.
1038104 | Выкл. авт. ВА08-0405С-350016-20УХЛ3 400А, 660В короткие вывода | 185433 | 222519.6 | 120531.45 | Автоматические выключатели в литом корпусе | Классическая | ВА08 | ВА08 | 4603 | ВА08 | Автоматические выключатели ВА08 до 630 А | M | Заказной | 1 | шт.
1038107 | Выкл. авт. ВА08-0405Н-351810-20УХЛ3 400А, 660В короткие вывода | 133249 | 159898.8 | 86611.85 | Автоматические выключатели в литом корпусе | Классическая | ВА08 | ВА08 | 4603 | ВА08 | Автоматические выключатели ВА08 до 630 А | M | Заказной | 1 | шт.
1038133 | Выкл. авт. ВА08-0405Н-337950-00УХЛ3 160А, 660В | 147538 | 177045.6 | 95899.7 | Автоматические выключатели в литом корпусе | Классическая | ВА08 | ВА08 | 4603 | ВА08 | Автоматические выключатели ВА08 до 630 А | M | Заказной | 1 | шт.
1038134 | Выкл. авт. ВА08-0405Н-347950-00УХЛ3 250А, 660В | 189625 | 227550 | 123256.25 | Автоматические выключатели в литом корпусе | Классическая | ВА08 | ВА08 | 4603 | ВА08 | Автоматические выключатели ВА08 до 630 А | M | Заказной | 1 | шт.
1038135 | Выкл. авт. ВА08-0635Н-367970-00УХЛ3 630А, 660В | 189625 | 227550 | 123256.25 | Автоматические выключатели в литом корпусе | Классическая | ВА08 | ВА08 | 4603 | ВА08 | Автоматические выключатели ВА08 до 630 А | M | Заказной | 1 | шт.
1038136 | Выкл. авт. ВА08-0405Н-357950-00УХЛ3 400А, 660В | 250121 | 300145.2 | 162578.65 | Автоматические выключатели в литом корпусе | Классическая | ВА08 | ВА08 | 4603 | ВА08 | Автоматические выключатели ВА08 до 630 А | M | Заказной | 1 | шт.
1038137 | Выкл. авт. ВА08-0405Н-350010-20УХЛ3 400А, 660В короткие вывода | 189625 | 227550 | 123256.25 | Автоматические выключатели в литом корпусе | Классическая | ВА08 | ВА08 | 4603 | ВА08 | Автоматические выключатели ВА08 до 630 А | M | Заказной | 1 | шт.
1038153 | Выкл. авт. ВА08-0405Н-355110-20УХЛ3 400А, 660В короткие вывода | 143476 | 172171.2 | 93259.4 | Автоматические выключатели в литом корпусе | Классическая | ВА08 | ВА08 | 4603 | ВА08 | Автоматические выключатели ВА08 до 630 А | M | Заказной | 1 | шт.
1038182 | Выкл. авт. ВА08-0635Н-366910-20УХЛ3 630А, 660В короткие вывода | 150027 | 180032.4 | 97517.55 | Автоматические выключатели в литом корпусе | Классическая | ВА08 | ВА08 | 4603 | ВА08 | Автоматические выключатели ВА08 до 630 А | M | Заказной | 1 | шт.
1038197 | Выкл. авт. ВА08-0400С-551870-00УХЛ3 400А, 660В | 168940 | 202728 | 109811 | Автоматические выключатели в литом корпусе | Классическая | ВА08 | ВА08 | 4603 | ВА08 | Автоматические выключатели ВА08 до 630 А | M | Заказной | 1 | шт.
1038241 | Выкл. авт. ВА08-0405Н-331150-00УХЛ3 160А, 660В | 212478 | 254973.6 | 138110.7 | Автоматические выключатели в литом корпусе | Классическая | ВА08 | ВА08 | 4603 | ВА08 | Автоматические выключатели ВА08 до 630 А | M | Заказной | 1 | шт.
1038257 | Выкл. авт. ВА08-0805С-377950-00УХЛ3 800А, 660В | 185431 | 222517.2 | 120530.15 | Автоматические выключатели в литом корпусе | Классическая | ВА08 | ВА08 | 4603 | ВА08 | Автоматические выключатели ВА08 до 630 А | M | Заказной | 1 | шт.
1038258 | Выкл. авт. ВА08-0405С-336930-00УХЛ3 160А, 660В длинные вывода | 210116 | 252139.2 | 136575.4 | Автоматические выключатели в литом корпусе | Классическая | ВА08 | ВА08 | 4603 | ВА08 | Автоматические выключатели ВА08 до 630 А | M | Заказной | 1 | шт.
1038297 | Выкл. авт. ВА08-0405С-341130-00УХЛ3 250А, 660В длинные вывода | 169193 | 203031.6 | 109975.45 | Автоматические выключатели в литом корпусе | Классическая | ВА08 | ВА08 | 4603 | ВА08 | Автоматические выключатели ВА08 до 630 А | M | Заказной | 1 | шт.
1038298 | Выкл. авт. ВА08-0405С-331130-00УХЛ3 160А, 660В длинные вывода | 169193 | 203031.6 | 109975.45 | Автоматические выключатели в литом корпусе | Классическая | ВА08 | ВА08 | 4603 | ВА08 | Автоматические выключатели ВА08 до 630 А | M | Заказной | 1 | шт.
1038303 | Выкл. авт. ВА08-0631Н-365130-00УХЛ3 630А, 660В длинные вывода | 169193 | 203031.6 | 109975.45 | Автоматические выключатели в литом корпусе | Классическая | ВА08 | ВА08 | 4603 | ВА08 | Автоматические выключатели ВА08 до 630 А | M | Заказной | 1 | шт.
1038333 | Выкл. авт. ВА08-0405Н-350010-20УХЛ3 400А, 660В длинные вывода | 206835 | 248202 | 134442.75 | Автоматические выключатели в литом корпусе | Классическая | ВА08 | ВА08 | 4603 | ВА08 | Автоматические выключатели ВА08 до 630 А | M | Заказной | 1 | шт.
1038334 | Выкл. авт. ВА08-0405Н-330010-20УХЛ3 160А, 660В длинные вывода | 143476 | 172171.2 | 93259.4 | Автоматические выключатели в литом корпусе | Классическая | ВА08 | ВА08 | 4603 | ВА08 | Автоматические выключатели ВА08 до 630 А | M | Заказной | 1 | шт.
1038352 | Выкл. авт. ВА08-0405С-351110-20УХЛ3 400А, 660В длинные вывода | 143476 | 172171.2 | 93259.4 | Автоматические выключатели в литом корпусе | Классическая | ВА08 | ВА08 | 4603 | ВА08 | Автоматические выключатели ВА08 до 630 А | M | Заказной | 1 | шт.
1038353 | Выкл. авт. ВА08-0405С-341130-00УХЛ3 250А, 660В короткие вывода | 131300 | 157560 | 85345 | Автоматические выключатели в литом корпусе | Классическая | ВА08 | ВА08 | 4603 | ВА08 | Автоматические выключатели ВА08 до 630 А | M | Заказной | 1 | шт.
1038354 | Выкл. авт. ВА08-0405Н-335150-00УХЛ3 160А, 660В | 169193 | 203031.6 | 109975.45 | Автоматические выключатели в литом корпусе | Классическая | ВА08 | ВА08 | 4603 | ВА08 | Автоматические выключатели ВА08 до 630 А | M | Заказной | 1 | шт.
1038361 | Выкл. авт. ВА08-0405С-351130-00УХЛ3 400А, 660В длинные вывода | 185431 | 222517.2 | 120530.15 | Автоматические выключатели в литом корпусе | Классическая | ВА08 | ВА08 | 4603 | ВА08 | Автоматические выключатели ВА08 до 630 А | M | Заказной | 1 | шт.
1038658 | Выкл. авт. ВА08-0401Н-350010-20УХЛ3 400А, 660В длинные вывода | 169193 | 203031.6 | 109975.45 | Автоматические выключатели в литом корпусе | Классическая | ВА08 | ВА08 | 4603 | ВА08 | Автоматические выключатели ВА08 до 630 А | M | Заказной | 1 | шт.
1038681 | Выкл. авт. ВА08-0405Н-330016-20УХЛ3 160А, 660В длинные вывода | 155687 | 186824.4 | 101196.55 | Автоматические выключатели в литом корпусе | Классическая | ВА08 | ВА08 | 4603 | ВА08 | Автоматические выключатели ВА08 до 630 А | M | Заказной | 1 | шт.
1038688 | Выкл. авт. ВА08-0635Н-360010-20УХЛ3 630А, 660В длинные вывода | 146971 | 176365.2 | 95531.15 | Автоматические выключатели в литом корпусе | Классическая | ВА08 | ВА08 | 4603 | ВА08 | Автоматические выключатели ВА08 до 630 А | M | Заказной | 1 | шт.
1038689 | Выкл. авт. ВА08-0400С-551110-20УХЛ3 400А, 660В длинные вывода | 167395 | 200874 | 108806.75 | Автоматические выключатели в литом корпусе | Классическая | ВА08 | ВА08 | 4603 | ВА08 | Автоматические выключатели ВА08 до 630 А | M | Заказной | 1 | шт.
1038690 | Выкл. авт. ВА08-0630С-561115-20УХЛ3 630А, 660В короткие вывода | 131300 | 157560 | 85345 | Автоматические выключатели в литом корпусе | Классическая | ВА08 | ВА08 | 4603 | ВА08 | Автоматические выключатели ВА08 до 630 А | M | Заказной | 1 | шт.
1038694 | Выкл. авт. ВА08-0405Н-351115-20УХЛ3 400А, 660В длинные вывода | 166734 | 200080.8 | 108377.1 | Автоматические выключатели в литом корпусе | Классическая | ВА08 | ВА08 | 4603 | ВА08 | Автоматические выключатели ВА08 до 630 А | M | Заказной | 1 | шт.
1038701 | Выкл. авт. ВА08-0405С-330010-20УХЛ3 160А, 660В длинные вывода | 162191 | 194629.2 | 105424.15 | Автоматические выключатели в литом корпусе | Классическая | ВА08 | ВА08 | 4603 | ВА08 | Автоматические выключатели ВА08 до 630 А | M | Заказной | 1 | шт.
1038754 | Выкл. авт. ВА08-0405Н-346950-00УХЛ3 250А, 660В | 129755 | 155706 | 84340.75 | Автоматические выключатели в литом корпусе | Классическая | ВА08 | ВА08 | 4603 | ВА08 | Автоматические выключатели ВА08 до 630 А | M | Заказной | 1 | шт.
1038755 | Выкл. авт. ВА08-0405Н-356950-00УХЛ3 400А, 660В | 185431 | 222517.2 | 120530.15 | Автоматические выключатели в литом корпусе | Классическая | ВА08 | ВА08 | 4603 | ВА08 | Автоматические выключатели ВА08 до 630 А | M | Заказной | 1 | шт.
1038774 | Выкл. авт. ВА08-0405Н-357010-20УХЛ3 400А, 660В длинные вывода | 185431 | 222517.2 | 120530.15 | Автоматические выключатели в литом корпусе | Классическая | ВА08 | ВА08 | 4603 | ВА08 | Автоматические выключатели ВА08 до 630 А | M | Заказной | 1 | шт.
1038776 | Выкл. авт. ВА08-0405Н-331810-20УХЛ3 160А, 660В короткие вывода | 143476 | 172171.2 | 93259.4 | Автоматические выключатели в литом корпусе | Классическая | ВА08 | ВА08 | 4603 | ВА08 | Автоматические выключатели ВА08 до 630 А | M | Заказной | 1 | шт.
1038777 | Выкл. авт. ВА08-0405Н-351810-20УХЛ3 400А, 660В короткие вывода | 147538 | 177045.6 | 95899.7 | Автоматические выключатели в литом корпусе | Классическая | ВА08 | ВА08 | 4603 | ВА08 | Автоматические выключатели ВА08 до 630 А | M | Заказной | 1 | шт.
1038785 | Выкл. авт. ВА08-0631Н-361170-00УХЛ3 630А, 660В | 219635 | 263562 | 142762.75 | Автоматические выключатели в литом корпусе | Классическая | ВА08 | ВА08 | 4603 | ВА08 | Автоматические выключатели ВА08 до 630 А | M | Заказной | 1 | шт.
1038786 | Выкл. авт. ВА08-0401Н-351170-00УХЛ3 400А, 660В | 247604 | 297124.8 | 160942.6 | Автоматические выключатели в литом корпусе | Классическая | ВА08 | ВА08 | 4603 | ВА08 | Автоматические выключатели ВА08 до 630 А | M | Заказной | 1 | шт.
1038811 | Выкл. авт. ВА08-0630С-561115-20УХЛ3 630А, 660В длинные вывода | 223686 | 268423.2 | 145395.9 | Автоматические выключатели в литом корпусе | Классическая | ВА08 | ВА08 | 4603 | ВА08 | Автоматические выключатели ВА08 до 630 А | M | Заказной | 1 | шт.
1038826 | Выкл. авт. ВА08-0405С-337910-20УХЛ3 160А, 660В длинные вывода | 166734 | 200080.8 | 108377.1 | Автоматические выключатели в литом корпусе | Классическая | ВА08 | ВА08 | 4603 | ВА08 | Автоматические выключатели ВА08 до 630 А | M | Заказной | 1 | шт.
1038835 | Выкл. авт. ВА08-0405С-330016-20УХЛ3 160А, 660В длинные вывода | 133814 | 160576.8 | 86979.1 | Автоматические выключатели в литом корпусе | Классическая | ВА08 | ВА08 | 4603 | ВА08 | Автоматические выключатели ВА08 до 630 А | M | Заказной | 1 | шт.
1038856 | Выкл. авт. ВА08-0405Н-337910-20УХЛ3 160А, 660В короткие вывода | 133249 | 159898.8 | 86611.85 | Автоматические выключатели в литом корпусе | Классическая | ВА08 | ВА08 | 4603 | ВА08 | Автоматические выключатели ВА08 до 630 А | M | Заказной | 1 | шт.
1038857 | Выкл. авт. ВА08-0405Н-347910-20УХЛ3 250А, 660В короткие вывода | 147538 | 177045.6 | 95899.7 | Автоматические выключатели в литом корпусе | Классическая | ВА08 | ВА08 | 4603 | ВА08 | Автоматические выключатели ВА08 до 630 А | M | Заказной | 1 | шт.
1038858 | Выкл. авт. ВА08-0405Н-357910-20УХЛ3 400А, 660В короткие вывода | 147538 | 177045.6 | 95899.7 | Автоматические выключатели в литом корпусе | Классическая | ВА08 | ВА08 | 4603 | ВА08 | Автоматические выключатели ВА08 до 630 А | M | Заказной | 1 | шт.
1038867 | Выкл. авт. ВА08-0805Н-371830-00УХЛ3 800А, 660В длинные вывода | 147538 | 177045.6 | 95899.7 | Автоматические выключатели в литом корпусе | Классическая | ВА08 | ВА08 | 4603 | ВА08 | Автоматические выключатели ВА08 до 630 А | M | Заказной | 1 | шт.
1038870 | Выкл. авт. ВА08-0630С-560015-20УХЛ3 630А, 660В короткие вывода | 243607 | 292328.4 | 158344.55 | Автоматические выключатели в литом корпусе | Классическая | ВА08 | ВА08 | 4603 | ВА08 | Автоматические выключатели ВА08 до 630 А | M | Заказной | 1 | шт.
1038875 | Выкл. авт. ВА08-0400С-357930-00УХЛ3 400А, 660В длинные вывода | 165191 | 198229.2 | 107374.15 | Автоматические выключатели в литом корпусе | Классическая | ВА08 | ВА08 | 4603 | ВА08 | Автоматические выключатели ВА08 до 630 А | M | Заказной | 1 | шт.
1038876 | Выкл. авт. ВА08-0635Н-367930-00УХЛ3 630А, 660В длинные вывода | 171709 | 206050.8 | 111610.85 | Автоматические выключатели в литом корпусе | Классическая | ВА08 | ВА08 | 4603 | ВА08 | Автоматические выключатели ВА08 до 630 А | M | Заказной | 1 | шт.
1038882 | Выкл. авт. ВА08-0405Н-357930-00УХЛ3 400А, 660В длинные вывода | 209350 | 251220 | 136077.5 | Автоматические выключатели в литом корпусе | Классическая | ВА08 | ВА08 | 4603 | ВА08 | Автоматические выключатели ВА08 до 630 А | M | Заказной | 1 | шт.
1038898 | Выкл. авт. ВА08-0635С-360016-20УХЛ3 630А, 660В длинные вывода | 185433 | 222519.6 | 120531.45 | Автоматические выключатели в литом корпусе | Классическая | ВА08 | ВА08 | 4603 | ВА08 | Автоматические выключатели ВА08 до 630 А | M | Заказной | 1 | шт.
1038899 | Выкл. авт. ВА08-0635С-360015-20УХЛ3 630А, 660В длинные вывода | 151516 | 181819.2 | 98485.4 | Автоматические выключатели в литом корпусе | Классическая | ВА08 | ВА08 | 4603 | ВА08 | Автоматические выключатели ВА08 до 630 А | M | Заказной | 1 | шт.
1038913 | Выкл. авт. ВА08-0405Н-331130-00УХЛ3 160А, 660В длинные вывода | 165191 | 198229.2 | 107374.15 | Автоматические выключатели в литом корпусе | Классическая | ВА08 | ВА08 | 4603 | ВА08 | Автоматические выключатели ВА08 до 630 А | M | Заказной | 1 | шт.
1038919 | Выкл. авт. ВА08-0635С-360015-20УХЛ3 630А, 660В длинные вывода | 182917 | 219500.4 | 118896.05 | Автоматические выключатели в литом корпусе | Классическая | ВА08 | ВА08 | 4603 | ВА08 | Автоматические выключатели ВА08 до 630 А | M | Заказной | 1 | шт.
1038942 | Выкл. авт. ВА08-0405Н-356910-20УХЛ3 400А, 660В короткие вывода | 165191 | 198229.2 | 107374.15 | Автоматические выключатели в литом корпусе | Классическая | ВА08 | ВА08 | 4603 | ВА08 | Автоматические выключатели ВА08 до 630 А | M | Заказной | 1 | шт.
1038943 | ВА08-0801Н-376910-20УХЛ3 800А, 660В длинные вывода | 221113 | 265335.6 | 143723.45 | Автоматические выключатели в литом корпусе | Классическая | ВА08 | ВА08 | 4603 | ВА08 | Автоматические выключатели ВА08 до 630 А | M | Заказной | 1 | шт.
1038952 | Выкл. авт. ВА08-0405Н-356930-00УХЛ3 400А, 660В длинные вывода | 190747 | 228896.4 | 123985.55 | Автоматические выключатели в литом корпусе | Классическая | ВА08 | ВА08 | 4603 | ВА08 | Автоматические выключатели ВА08 до 630 А | M | Заказной | 1 | шт.
1038981 | Выкл. авт. ВА08-0405Н-331130-00УХЛ3 160А, 660В короткие вывода | 207327 | 248792.4 | 134762.55 | Автоматические выключатели в литом корпусе | Классическая | ВА08 | ВА08 | 4603 | ВА08 | Автоматические выключатели ВА08 до 630 А | M | Заказной | 1 | шт.
1038983 | Выкл. авт. ВА08-0405Н-347010-20УХЛ3 250А, 660В длинные вывода | 182917 | 219500.4 | 118896.05 | Автоматические выключатели в литом корпусе | Классическая | ВА08 | ВА08 | 4603 | ВА08 | Автоматические выключатели ВА08 до 630 А | M | Заказной | 1 | шт.
1038984 | Выкл. авт. ВА08-0405Н-357010-20УХЛ3 400А, 660В длинные вывода | 143476 | 172171.2 | 93259.4 | Автоматические выключатели в литом корпусе | Классическая | ВА08 | ВА08 | 4603 | ВА08 | Автоматические выключатели ВА08 до 630 А | M | Заказной | 1 | шт.
1038985 | Выкл. авт. ВА08-0631Н-360010-20УХЛ3 630А, 660В короткие вывода | 143476 | 172171.2 | 93259.4 | Автоматические выключатели в литом корпусе | Классическая | ВА08 | ВА08 | 4603 | ВА08 | Автоматические выключатели ВА08 до 630 А | M | Заказной | 1 | шт.
1038986 | Выкл. авт. ВА08-0405С-351830-00УХЛ3 400А, 660В короткие вывода | 167395 | 200874 | 108806.75 | Автоматические выключатели в литом корпусе | Классическая | ВА08 | ВА08 | 4603 | ВА08 | Автоматические выключатели ВА08 до 630 А | M | Заказной | 1 | шт.
1038987 | Выкл. авт. ВА08-0405Н-347010-20УХЛ3 250А, 660В короткие вывода | 171709 | 206050.8 | 111610.85 | Автоматические выключатели в литом корпусе | Классическая | ВА08 | ВА08 | 4603 | ВА08 | Автоматические выключатели ВА08 до 630 А | M | Заказной | 1 | шт.
1038988 | Выкл. авт. ВА08-0405Н-357010-20УХЛ3 400А, 660В короткие вывода | 143476 | 172171.2 | 93259.4 | Автоматические выключатели в литом корпусе | Классическая | ВА08 | ВА08 | 4603 | ВА08 | Автоматические выключатели ВА08 до 630 А | M | Заказной | 1 | шт.
1038993 | Выкл. авт. ВА08-0405С-330010-20УХЛ3 160А, 660В длинные вывода | 143476 | 172171.2 | 93259.4 | Автоматические выключатели в литом корпусе | Классическая | ВА08 | ВА08 | 4603 | ВА08 | Автоматические выключатели ВА08 до 630 А | M | Заказной | 1 | шт.
1039014 | Выкл. авт. ВА08-0805Н-377910-20УХЛ3 800А, 660В длинные вывода | 141963 | 170355.6 | 92275.95 | Автоматические выключатели в литом корпусе | Классическая | ВА08 | ВА08 | 4603 | ВА08 | Автоматические выключатели ВА08 до 630 А | M | Заказной | 1 | шт.
1039018 | Выкл. авт. ВА08-0405Н-351810-20УХЛ3 400А, 660В короткие вывода | 193263 | 231915.6 | 125620.95 | Автоматические выключатели в литом корпусе | Классическая | ВА08 | ВА08 | 4603 | ВА08 | Автоматические выключатели ВА08 до 630 А | M | Заказной | 1 | шт.
1039033 | Выкл. авт. ВА08-0405С-356930-00УХЛ3 400А, 660В короткие вывода | 147538 | 177045.6 | 95899.7 | Автоматические выключатели в литом корпусе | Классическая | ВА08 | ВА08 | 4603 | ВА08 | Автоматические выключатели ВА08 до 630 А | M | Заказной | 1 | шт.
1039034 | Выкл. авт. ВА08-0405С-346930-00УХЛ3 250А, 660В короткие вывода | 245285 | 294342 | 159435.25 | Автоматические выключатели в литом корпусе | Классическая | ВА08 | ВА08 | 4603 | ВА08 | Автоматические выключатели ВА08 до 630 А | M | Заказной | 1 | шт.
1039043 | Выкл. авт. ВА08-0635Н-360010-20УХЛ3 630А, 660В длинные вывода | 169193 | 203031.6 | 109975.45 | Автоматические выключатели в литом корпусе | Классическая | ВА08 | ВА08 | 4603 | ВА08 | Автоматические выключатели ВА08 до 630 А | M | Заказной | 1 | шт.
1039052 | Выкл. авт. ВА08-0405Н-337910-20УХЛ3 160А, 660В короткие вывода | 167395 | 200874 | 108806.75 | Автоматические выключатели в литом корпусе | Классическая | ВА08 | ВА08 | 4603 | ВА08 | Автоматические выключатели ВА08 до 630 А | M | Заказной | 1 | шт.
1039053 | Выкл. авт. ВА08-0635Н-366950-00УХЛ3 630А, 660В | 147538 | 177045.6 | 95899.7 | Автоматические выключатели в литом корпусе | Классическая | ВА08 | ВА08 | 4603 | ВА08 | Автоматические выключатели ВА08 до 630 А | M | Заказной | 1 | шт.
1039054 | Выкл. авт. ВА08-0405Н-351870-00УХЛ3 400А, 660В | 209348 | 251217.6 | 136076.2 | Автоматические выключатели в литом корпусе | Классическая | ВА08 | ВА08 | 4603 | ВА08 | Автоматические выключатели ВА08 до 630 А | M | Заказной | 1 | шт.
1039067 | Выкл. авт. ВА08-0635С-361810-20УХЛ3 630А, 660В длинные вывода | 232261 | 278713.2 | 150969.65 | Автоматические выключатели в литом корпусе | Классическая | ВА08 | ВА08 | 4603 | ВА08 | Автоматические выключатели ВА08 до 630 А | M | Заказной | 1 | шт.
1039103 | Выкл. авт. ВА08-0405Н-351870-00УХЛ3 400А, 660В | 176974 | 212368.8 | 115033.1 | Автоматические выключатели в литом корпусе | Классическая | ВА08 | ВА08 | 4603 | ВА08 | Автоматические выключатели ВА08 до 630 А | M | Заказной | 1 | шт.
1039105 | Выкл. авт. ВА08-0635С-361816-20УХЛ3 630А, 660В длинные вывода | 232261 | 278713.2 | 150969.65 | Автоматические выключатели в литом корпусе | Классическая | ВА08 | ВА08 | 4603 | ВА08 | Автоматические выключатели ВА08 до 630 А | M | Заказной | 1 | шт.
1039108 | Выкл. авт. ВА08-0405С-337910-20УХЛ3 160А, 660В короткие вывода | 180468 | 216561.6 | 117304.2 | Автоматические выключатели в литом корпусе | Классическая | ВА08 | ВА08 | 4603 | ВА08 | Автоматические выключатели ВА08 до 630 А | M | Заказной | 1 | шт.
1039134 | Выкл. авт. ВА08-0405Н-331850-00УХЛ3 160А, 660В | 133814 | 160576.8 | 86979.1 | Автоматические выключатели в литом корпусе | Классическая | ВА08 | ВА08 | 4603 | ВА08 | Автоматические выключатели ВА08 до 630 А | M | Заказной | 1 | шт.
1039135 | Выкл. авт. ВА08-0405Н-341850-00УХЛ3 250А, 660В | 189625 | 227550 | 123256.25 | Автоматические выключатели в литом корпусе | Классическая | ВА08 | ВА08 | 4603 | ВА08 | Автоматические выключатели ВА08 до 630 А | M | Заказной | 1 | шт.
1039179 | Выкл. авт. ВА08-0635С-360050-00УХЛ3 630А, 660В | 189625 | 227550 | 123256.25 | Автоматические выключатели в литом корпусе | Классическая | ВА08 | ВА08 | 4603 | ВА08 | Автоматические выключатели ВА08 до 630 А | M | Заказной | 1 | шт.
1039181 | Выкл. авт. ВА08-0405С-340050-00УХЛ3 250А, 660В | 190111 | 228133.2 | 123572.15 | Автоматические выключатели в литом корпусе | Классическая | ВА08 | ВА08 | 4603 | ВА08 | Автоматические выключатели ВА08 до 630 А | M | Заказной | 1 | шт.
1039182 | Выкл. авт. ВА08-0405С-350050-00УХЛ3 400А, 660В | 170164 | 204196.8 | 110606.6 | Автоматические выключатели в литом корпусе | Классическая | ВА08 | ВА08 | 4603 | ВА08 | Автоматические выключатели ВА08 до 630 А | M | Заказной | 1 | шт.
1039209 | Выкл. авт. ВА08-0405С-350050-00УХЛ3 400А, 660В | 170164 | 204196.8 | 110606.6 | Автоматические выключатели в литом корпусе | Классическая | ВА08 | ВА08 | 4603 | ВА08 | Автоматические выключатели ВА08 до 630 А | M | Заказной | 1 | шт.
1039227 | Выкл. авт. ВА08-0635С-367910-20УХЛ3 630А, 660В длинные вывода | 170164 | 204196.8 | 110606.6 | Автоматические выключатели в литом корпусе | Классическая | ВА08 | ВА08 | 4603 | ВА08 | Автоматические выключатели ВА08 до 630 А | M | Заказной | 1 | шт.
1039229 | Выкл. авт. ВА08-0405С-351170-00УХЛ3 400А, 660В | 152081 | 182497.2 | 98852.65 | Автоматические выключатели в литом корпусе | Классическая | ВА08 | ВА08 | 4603 | ВА08 | Автоматические выключатели ВА08 до 630 А | M | Заказной | 1 | шт.
1039232 | Выкл. авт. ВА08-0405Н-330016-20УХЛ3 160А, 660В длинные вывода | 209964 | 251956.8 | 136476.6 | Автоматические выключатели в литом корпусе | Классическая | ВА08 | ВА08 | 4603 | ВА08 | Автоматические выключатели ВА08 до 630 А | M | Заказной | 1 | шт.
1039242 | Выкл. авт. ВА08-0631Н-361810-20УХЛ3 630А, 660В короткие вывода | 146971 | 176365.2 | 95531.15 | Автоматические выключатели в литом корпусе | Классическая | ВА08 | ВА08 | 4603 | ВА08 | Автоматические выключатели ВА08 до 630 А | M | Заказной | 1 | шт.
1039243 | Выкл. авт. ВА08-0401Н-351810-20УХЛ3 400А, 660В короткие вывода | 171457 | 205748.4 | 111447.05 | Автоматические выключатели в литом корпусе | Классическая | ВА08 | ВА08 | 4603 | ВА08 | Автоматические выключатели ВА08 до 630 А | M | Заказной | 1 | шт.
1039245 | Выкл. авт. ВА08-0405Н-341810-20УХЛ3 250А, 660В короткие вывода | 147538 | 177045.6 | 95899.7 | Автоматические выключатели в литом корпусе | Классическая | ВА08 | ВА08 | 4603 | ВА08 | Автоматические выключатели ВА08 до 630 А | M | Заказной | 1 | шт.
1039251 | Выкл. авт. ВА08-0401Н-351810-20УХЛ3 400А, 660В короткие вывода уставка 6000А | 147538 | 177045.6 | 95899.7 | Автоматические выключатели в литом корпусе | Классическая | ВА08 | ВА08 | 4603 | ВА08 | Автоматические выключатели ВА08 до 630 А | M | Заказной | 1 | шт.
1039252 | Выкл. авт. ВА08-0631Н-361810-20УХЛ3 630А, 660В длинные вывода | 147538 | 177045.6 | 95899.7 | Автоматические выключатели в литом корпусе | Классическая | ВА08 | ВА08 | 4603 | ВА08 | Автоматические выключатели ВА08 до 630 А | M | Заказной | 1 | шт.
1039254 | Выкл. авт. ВА08-0401Н-350010-20УХЛ3 400А, 660В длинные вывода | 171457 | 205748.4 | 111447.05 | Автоматические выключатели в литом корпусе | Классическая | ВА08 | ВА08 | 4603 | ВА08 | Автоматические выключатели ВА08 до 630 А | M | Заказной | 1 | шт.
1039261 | Выкл. авт. ВА08-0405Н-330016-20УХЛ3 160А, 660В короткие вывода | 143476 | 172171.2 | 93259.4 | Автоматические выключатели в литом корпусе | Классическая | ВА08 | ВА08 | 4603 | ВА08 | Автоматические выключатели ВА08 до 630 А | M | Заказной | 1 | шт.
1039323 | Выкл. авт. ВА08-0635Н-360010-20УХЛ3 630А, 660В длинные вывода вывода наоборот | 146971 | 176365.2 | 95531.15 | Автоматические выключатели в литом корпусе | Классическая | ВА08 | ВА08 | 4603 | ВА08 | Автоматические выключатели ВА08 до 630 А | M | Заказной | 1 | шт.
1039354 | Выкл. авт. ВА08-0405Н-337015-20УХЛ3 160А, 660В короткие вывода | 191806 | 230167.2 | 124673.9 | Автоматические выключатели в литом корпусе | Классическая | ВА08 | ВА08 | 4603 | ВА08 | Автоматические выключатели ВА08 до 630 А | M | Заказной | 1 | шт.
1039356 | Выкл. авт. ВА08-0635Н-360050-00УХЛ3 630А, 660В | 160646 | 192775.2 | 104419.9 | Автоматические выключатели в литом корпусе | Классическая | ВА08 | ВА08 | 4603 | ВА08 | Автоматические выключатели ВА08 до 630 А | M | Заказной | 1 | шт.
1039357 | Выкл. авт. ВА08-0405Н-350050-00УХЛ3 400А, 660В | 207805 | 249366 | 135073.25 | Автоматические выключатели в литом корпусе | Классическая | ВА08 | ВА08 | 4603 | ВА08 | Автоматические выключатели ВА08 до 630 А | M | Заказной | 1 | шт.
1039358 | Выкл. авт. ВА08-0405Н-340050-00УХЛ3 250А, 660В | 183886 | 220663.2 | 119525.9 | Автоматические выключатели в литом корпусе | Классическая | ВА08 | ВА08 | 4603 | ВА08 | Автоматические выключатели ВА08 до 630 А | M | Заказной | 1 | шт.
1039359 | Выкл. авт. ВА08-0405Н-331130-00УХЛ3 160А, 660В длинные вывода | 183886 | 220663.2 | 119525.9 | Автоматические выключатели в литом корпусе | Классическая | ВА08 | ВА08 | 4603 | ВА08 | Автоматические выключатели ВА08 до 630 А | M | Заказной | 1 | шт.
1039360 | Выкл. авт. ВА08-0635Н-361130-00УХЛ3 630А, 660В длинные вывода | 182917 | 219500.4 | 118896.05 | Автоматические выключатели в литом корпусе | Классическая | ВА08 | ВА08 | 4603 | ВА08 | Автоматические выключатели ВА08 до 630 А | M | Заказной | 1 | шт.
1039361 | Выкл. авт. ВА08-0405Н-351130-00УХЛ3 400А, 660В длинные вывода | 206835 | 248202 | 134442.75 | Автоматические выключатели в литом корпусе | Классическая | ВА08 | ВА08 | 4603 | ВА08 | Автоматические выключатели ВА08 до 630 А | M | Заказной | 1 | шт.
1039365 | Выкл. авт. ВА08-0405Н-331130-00УХЛ3 160А, 660В длинные вывода | 182917 | 219500.4 | 118896.05 | Автоматические выключатели в литом корпусе | Классическая | ВА08 | ВА08 | 4603 | ВА08 | Автоматические выключатели ВА08 до 630 А | M | Заказной | 1 | шт.
1039366 | Выкл. авт. ВА08-0405Н-351130-00УХЛ3 400А, 660В длинные вывода | 182917 | 219500.4 | 118896.05 | Автоматические выключатели в литом корпусе | Классическая | ВА08 | ВА08 | 4603 | ВА08 | Автоматические выключатели ВА08 до 630 А | M | Заказной | 1 | шт.
1039367 | Выкл. авт. ВА08-0635Н-361130-00УХЛ3 630А, 660В длинные вывода | 182917 | 219500.4 | 118896.05 | Автоматические выключатели в литом корпусе | Классическая | ВА08 | ВА08 | 4603 | ВА08 | Автоматические выключатели ВА08 до 630 А | M | Заказной | 1 | шт.
1039369 | Выкл. авт. ВА08-0405С-337015-20УХЛ3 160А, 660В короткие вывода | 206835 | 248202 | 134442.75 | Автоматические выключатели в литом корпусе | Классическая | ВА08 | ВА08 | 4603 | ВА08 | Автоматические выключатели ВА08 до 630 А | M | Заказной | 1 | шт.
1039407 | Выкл. авт. ВА08-0635Н-361150-00УХЛ3 630А, 660В | 146924 | 176308.8 | 95500.6 | Автоматические выключатели в литом корпусе | Классическая | ВА08 | ВА08 | 4603 | ВА08 | Автоматические выключатели ВА08 до 630 А | M | Заказной | 1 | шт.
1039408 | Выкл. авт. ВА08-0405Н-351130-00УХЛ3 400А, 660В длинные вывода | 209348 | 251217.6 | 136076.2 | Автоматические выключатели в литом корпусе | Классическая | ВА08 | ВА08 | 4603 | ВА08 | Автоматические выключатели ВА08 до 630 А | M | Заказной | 1 | шт.
1039409 | Выкл. авт. ВА08-0405Н-351150-00УХЛ3 400А, 660В | 182917 | 219500.4 | 118896.05 | Автоматические выключатели в литом корпусе | Классическая | ВА08 | ВА08 | 4603 | ВА08 | Автоматические выключатели ВА08 до 630 А | M | Заказной | 1 | шт.
1039410 | Выкл. авт. ВА08-0405Н-351150-00УХЛ3 400А, 660В | 185431 | 222517.2 | 120530.15 | Автоматические выключатели в литом корпусе | Классическая | ВА08 | ВА08 | 4603 | ВА08 | Автоматические выключатели ВА08 до 630 А | M | Заказной | 1 | шт.
1039412 | Выкл. авт. ВА08-0405Н-331150-00УХЛ3 160А, 660В | 185431 | 222517.2 | 120530.15 | Автоматические выключатели в литом корпусе | Классическая | ВА08 | ВА08 | 4603 | ВА08 | Автоматические выключатели ВА08 до 630 А | M | Заказной | 1 | шт.
1039437 | Выкл. авт. ВА08-0405Н-331810-20УХЛ3 160А, 660В длинные вывода вывода наоборот | 185431 | 222517.2 | 120530.15 | Автоматические выключатели в литом корпусе | Классическая | ВА08 | ВА08 | 4603 | ВА08 | Автоматические выключатели ВА08 до 630 А | M | Заказной | 1 | шт.
1039479 | Выкл. авт. ВА08-0405Н-330010-20УХЛ3 160А, 660В короткие вывода | 171949 | 206338.8 | 111766.85 | Автоматические выключатели в литом корпусе | Классическая | ВА08 | ВА08 | 4603 | ВА08 | Автоматические выключатели ВА08 до 630 А | M | Заказной | 1 | шт.
1039480 | Выкл. авт. ВА08-0405Н-350010-20УХЛ3 400А, 660В короткие вывода | 143476 | 172171.2 | 93259.4 | Автоматические выключатели в литом корпусе | Классическая | ВА08 | ВА08 | 4603 | ВА08 | Автоматические выключатели ВА08 до 630 А | M | Заказной | 1 | шт.
1039482 | Выкл. авт. ВА08-0405Н-350010-20УХЛ3 400А, 660В длинные вывода | 143476 | 172171.2 | 93259.4 | Автоматические выключатели в литом корпусе | Классическая | ВА08 | ВА08 | 4603 | ВА08 | Автоматические выключатели ВА08 до 630 А | M | Заказной | 1 | шт.
1039483 | Выкл. авт. ВА08-0630С-561870-00УХЛ3 630А, 660В | 143476 | 172171.2 | 93259.4 | Автоматические выключатели в литом корпусе | Классическая | ВА08 | ВА08 | 4603 | ВА08 | Автоматические выключатели ВА08 до 630 А | M | Заказной | 1 | шт.
1039484 | Выкл. авт. ВА08-0405Н-331870-00УХЛ3 160А, 660В | 230746 | 276895.2 | 149984.9 | Автоматические выключатели в литом корпусе | Классическая | ВА08 | ВА08 | 4603 | ВА08 | Автоматические выключатели ВА08 до 630 А | M | Заказной | 1 | шт.
1039488 | Выкл. авт. ВА08-0405Н-357910-20УХЛ3 400А, 660В длинные вывода | 232261 | 278713.2 | 150969.65 | Автоматические выключатели в литом корпусе | Классическая | ВА08 | ВА08 | 4603 | ВА08 | Автоматические выключатели ВА08 до 630 А | M | Заказной | 1 | шт.
1039489 | Выкл. авт. ВА08-0405Н-341810-20УХЛ3 250А, 660В длинные вывода | 147538 | 177045.6 | 95899.7 | Автоматические выключатели в литом корпусе | Классическая | ВА08 | ВА08 | 4603 | ВА08 | Автоматические выключатели ВА08 до 630 А | M | Заказной | 1 | шт.
1039509 | Выкл. авт. ВА08-0405Н-331130-00УХЛ3 160А, 660В длинные вывода | 147538 | 177045.6 | 95899.7 | Автоматические выключатели в литом корпусе | Классическая | ВА08 | ВА08 | 4603 | ВА08 | Автоматические выключатели ВА08 до 630 А | M | Заказной | 1 | шт.
1039540 | Выкл. авт. ВА08-0805Н-371130-00УХЛ3 800А, 660В длинные вывода | 182917 | 219500.4 | 118896.05 | Автоматические выключатели в литом корпусе | Классическая | ВА08 | ВА08 | 4603 | ВА08 | Автоматические выключатели ВА08 до 630 А | M | Заказной | 1 | шт.
1039541 | Выкл. авт. ВА08-0405Н-337910-20УХЛ3 160А, 660В длинные вывода | 228642 | 274370.4 | 148617.3 | Автоматические выключатели в литом корпусе | Классическая | ВА08 | ВА08 | 4603 | ВА08 | Автоматические выключатели ВА08 до 630 А | M | Заказной | 1 | шт.
1039542 | Выкл. авт. ВА08-0405Н-337010-20УХЛ3 160А, 660В короткие вывода | 147538 | 177045.6 | 95899.7 | Автоматические выключатели в литом корпусе | Классическая | ВА08 | ВА08 | 4603 | ВА08 | Автоматические выключатели ВА08 до 630 А | M | Заказной | 1 | шт.
1039543 | Выкл. авт. ВА08-0405Н-357930-00УХЛ3 400А, 660В длинные вывода | 143476 | 172171.2 | 93259.4 | Автоматические выключатели в литом корпусе | Классическая | ВА08 | ВА08 | 4603 | ВА08 | Автоматические выключатели ВА08 до 630 А | M | Заказной | 1 | шт.
1039549 | Выкл. авт. ВА08-0405Н-347910-20УХЛ3 250А, 660В короткие вывода | 185433 | 222519.6 | 120531.45 | Автоматические выключатели в литом корпусе | Классическая | ВА08 | ВА08 | 4603 | ВА08 | Автоматические выключатели ВА08 до 630 А | M | Заказной | 1 | шт.
1039558 | Выкл. авт. ВА08-0405Н-331830-00УХЛ3 160А, 660В длинные вывода | 147538 | 177045.6 | 95899.7 | Автоматические выключатели в литом корпусе | Классическая | ВА08 | ВА08 | 4603 | ВА08 | Автоматические выключатели ВА08 до 630 А | M | Заказной | 1 | шт.
1039567 | Выкл. авт. ВА08-0405Н-336910-20УХЛ3 160А, 660В короткие вывода | 185433 | 222519.6 | 120531.45 | Автоматические выключатели в литом корпусе | Классическая | ВА08 | ВА08 | 4603 | ВА08 | Автоматические выключатели ВА08 до 630 А | M | Заказной | 1 | шт.
1039568 | Выкл. авт. ВА08-0405Н-346910-20УХЛ3 250А, 660В короткие вывода | 221113 | 265335.6 | 143723.45 | Автоматические выключатели в литом корпусе | Классическая | ВА08 | ВА08 | 4603 | ВА08 | Автоматические выключатели ВА08 до 630 А | M | Заказной | 1 | шт.
1039571 | Выкл. авт. ВА08-0801Н-370010-20УХЛ3 800А, 660В длинные вывода уст. 10000А | 221113 | 265335.6 | 143723.45 | Автоматические выключатели в литом корпусе | Классическая | ВА08 | ВА08 | 4603 | ВА08 | Автоматические выключатели ВА08 до 630 А | M | Заказной | 1 | шт.
1039574 | Выкл. авт. ВА08-0635Н-367930-00УХЛ3 630А, 660В длинные вывода | 189204 | 227044.8 | 122982.6 | Автоматические выключатели в литом корпусе | Классическая | ВА08 | ВА08 | 4603 | ВА08 | Автоматические выключатели ВА08 до 630 А | M | Заказной | 1 | шт.
1039599 | Выкл. авт. ВА08-0405Н-331830-00УХЛ3 160А, 660В короткие вывода | 209350 | 251220 | 136077.5 | Автоматические выключатели в литом корпусе | Классическая | ВА08 | ВА08 | 4603 | ВА08 | Автоматические выключатели ВА08 до 630 А | M | Заказной | 1 | шт.
1039600 | Выкл. авт. ВА08-0405Н-341830-00УХЛ3 250А, 660В короткие вывода | 185433 | 222519.6 | 120531.45 | Автоматические выключатели в литом корпусе | Классическая | ВА08 | ВА08 | 4603 | ВА08 | Автоматические выключатели ВА08 до 630 А | M | Заказной | 1 | шт.
1039668 | Выкл. авт. ВА08-0405С-341810-20УХЛ3 250А, 660В короткие вывода | 185433 | 222519.6 | 120531.45 | Автоматические выключатели в литом корпусе | Классическая | ВА08 | ВА08 | 4603 | ВА08 | Автоматические выключатели ВА08 до 630 А | M | Заказной | 1 | шт.
1039679 | Выкл. авт. ВА08-0405С-331830-00УХЛ3 160А, 660В короткие вывода | 133814 | 160576.8 | 86979.1 | Автоматические выключатели в литом корпусе | Классическая | ВА08 | ВА08 | 4603 | ВА08 | Автоматические выключатели ВА08 до 630 А | M | Заказной | 1 | шт.
1039680 | Выкл. авт. ВА08-0405С-341830-00УХЛ3 250А, 660В короткие вывода | 171709 | 206050.8 | 111610.85 | Автоматические выключатели в литом корпусе | Классическая | ВА08 | ВА08 | 4603 | ВА08 | Автоматические выключатели ВА08 до 630 А | M | Заказной | 1 | шт.
1039681 | Выкл. авт. ВА08-0405С-351830-00УХЛ3 400А, 660В короткие вывода | 171709 | 206050.8 | 111610.85 | Автоматические выключатели в литом корпусе | Классическая | ВА08 | ВА08 | 4603 | ВА08 | Автоматические выключатели ВА08 до 630 А | M | Заказной | 1 | шт.
1039682 | Выкл. авт. ВА08-0630С-567970-00УХЛ3 630А, 660В | 171709 | 206050.8 | 111610.85 | Автоматические выключатели в литом корпусе | Классическая | ВА08 | ВА08 | 4603 | ВА08 | Автоматические выключатели ВА08 до 630 А | M | Заказной | 1 | шт.
1039697 | Выкл. авт. ВА08-0800С-577970-00УХЛ3 800А, 660В | 230746 | 276895.2 | 149984.9 | Автоматические выключатели в литом корпусе | Классическая | ВА08 | ВА08 | 4603 | ВА08 | Автоматические выключатели ВА08 до 630 А | M | Заказной | 1 | шт.
1039716 | Выкл. авт. ВА08-0805С-370010-20УХЛ3 800А, 660В длинные вывода | 248373 | 298047.6 | 161442.45 | Автоматические выключатели в литом корпусе | Классическая | ВА08 | ВА08 | 4603 | ВА08 | Автоматические выключатели ВА08 до 630 А | M | Заказной | 1 | шт.
1039718 | Выкл. авт. ВА08-0805Н-371830-00УХЛ3 800А, 660В длинные вывода | 165647 | 198776.4 | 107670.55 | Автоматические выключатели в литом корпусе | Классическая | ВА08 | ВА08 | 4603 | ВА08 | Автоматические выключатели ВА08 до 630 А | M | Заказной | 1 | шт.
1039758 | Выкл. авт. ВА08-0805Н-375250-00УХЛ3 800А, 660В | 231159 | 277390.8 | 150253.35 | Автоматические выключатели в литом корпусе | Классическая | ВА08 | ВА08 | 4603 | ВА08 | Автоматические выключатели ВА08 до 630 А | M | Заказной | 1 | шт.
1039787 | Выкл. авт. ВА08-0635С-361870-00УХЛ3 630А, 660В | 233673 | 280407.6 | 151887.45 | Автоматические выключатели в литом корпусе | Классическая | ВА08 | ВА08 | 4603 | ВА08 | Автоматические выключатели ВА08 до 630 А | M | Заказной | 1 | шт.
1039788 | Выкл. авт. ВА08-0805Н-371850-00УХЛ3 800А, 660В | 230746 | 276895.2 | 149984.9 | Автоматические выключатели в литом корпусе | Классическая | ВА08 | ВА08 | 4603 | ВА08 | Автоматические выключатели ВА08 до 630 А | M | Заказной | 1 | шт.
1039806 | Выкл. авт. ВА08-0405С-330016-20УХЛ3 160А, 660В короткие вывода | 250842 | 301010.4 | 163047.3 | Автоматические выключатели в литом корпусе | Классическая | ВА08 | ВА08 | 4603 | ВА08 | Автоматические выключатели ВА08 до 630 А | M | Заказной | 1 | шт.
1039824 | Выкл. авт. ВА08-0805С-370010-20УХЛ3 800А, 660В длинные вывода | 209339 | 251206.8 | 136070.35 | Автоматические выключатели в литом корпусе | Классическая | ВА08 | ВА08 | 4603 | ВА08 | Автоматические выключатели ВА08 до 630 А | M | Заказной | 1 | шт.
1039873 | Выкл. авт. ВА08-0405С-347910-20УХЛ3 250А, 660В длинные вывода | 165647 | 198776.4 | 107670.55 | Автоматические выключатели в литом корпусе | Классическая | ВА08 | ВА08 | 4603 | ВА08 | Автоматические выключатели ВА08 до 630 А | M | Заказной | 1 | шт.
1039916 | Выкл. авт. ВА08-0805Н-375250-00УХЛ3 800А, 660В | 133814 | 160576.8 | 86979.1 | Автоматические выключатели в литом корпусе | Классическая | ВА08 | ВА08 | 4603 | ВА08 | Автоматические выключатели ВА08 до 630 А | M | Заказной | 1 | шт.
1039931 | Выкл. авт. ВА08-0405Н-351830-00УХЛ3 400А, 660В короткие вывода | 233673 | 280407.6 | 151887.45 | Автоматические выключатели в литом корпусе | Классическая | ВА08 | ВА08 | 4603 | ВА08 | Автоматические выключатели ВА08 до 630 А | M | Заказной | 1 | шт.
1039932 | Выкл. авт. ВА08-0805Н-370015-20УХЛ3 800А, 660В длинные вывода | 185433 | 222519.6 | 120531.45 | Автоматические выключатели в литом корпусе | Классическая | ВА08 | ВА08 | 4603 | ВА08 | Автоматические выключатели ВА08 до 630 А | M | Заказной | 1 | шт.
1039976 | Выкл. авт. ВА08-0405Н-337010-20УХЛ3 160А, 660В короткие вывода | 206371 | 247645.2 | 134141.15 | Автоматические выключатели в литом корпусе | Классическая | ВА08 | ВА08 | 4603 | ВА08 | Автоматические выключатели ВА08 до 630 А | M | Заказной | 1 | шт.
1040011 | Выкл. авт. ВА08-0405Н-331815-20УХЛ3 160А, 660В короткие вывода | 219568 | 263481.6 | 142719.2 | Автоматические выключатели в литом корпусе | Классическая | ВА08 | ВА08 | 4603 | ВА08 | Автоматические выключатели ВА08 до 630 А | M | Заказной | 1 | шт.
1040050 | Выкл. авт. ВА08-0401Н-350010-20УХЛ3 400А, 660В короткие вывода | 164707 | 197648.4 | 107059.55 | Автоматические выключатели в литом корпусе | Классическая | ВА08 | ВА08 | 4603 | ВА08 | Автоматические выключатели ВА08 до 630 А | M | Заказной | 1 | шт.
1040107 | Выкл. авт. ВА08-0405Н-341870-00УХЛ3 250А, 660В | 143476 | 172171.2 | 93259.4 | Автоматические выключатели в литом корпусе | Классическая | ВА08 | ВА08 | 4603 | ВА08 | Автоматические выключатели ВА08 до 630 А | M | Заказной | 1 | шт.
1040132 | Выкл. авт. ВА08-0405С-357910-20УХЛ3 400А, 660В короткие вывода | 232261 | 278713.2 | 150969.65 | Автоматические выключатели в литом корпусе | Классическая | ВА08 | ВА08 | 4603 | ВА08 | Автоматические выключатели ВА08 до 630 А | M | Заказной | 1 | шт.
1040186 | Выкл. авт. ВА08-0635Н-367010-20УХЛ3 630А, 660В длинные вывода | 209906 | 251887.2 | 136438.9 | Автоматические выключатели в литом корпусе | Классическая | ВА08 | ВА08 | 4603 | ВА08 | Автоматические выключатели ВА08 до 630 А | M | Заказной | 1 | шт.
1040231 | Выкл. авт. ВА08-0405С-356950-00УХЛ3 400А, 660В | 167395 | 200874 | 108806.75 | Автоматические выключатели в литом корпусе | Классическая | ВА08 | ВА08 | 4603 | ВА08 | Автоматические выключатели ВА08 до 630 А | M | Заказной | 1 | шт.
1040256 | Выкл. авт. ВА08-0405С-340010-20УХЛ3 250А, 660В длинные вывода | 171707 | 206048.4 | 111609.55 | Автоматические выключатели в литом корпусе | Классическая | ВА08 | ВА08 | 4603 | ВА08 | Автоматические выключатели ВА08 до 630 А | M | Заказной | 1 | шт.
1040257 | Выкл. авт. ВА08-0635С-360010-20УХЛ3 630А, 660В длинные вывода | 129755 | 155706 | 84340.75 | Автоматические выключатели в литом корпусе | Классическая | ВА08 | ВА08 | 4603 | ВА08 | Автоматические выключатели ВА08 до 630 А | M | Заказной | 1 | шт.
1040266 | Выкл. авт. ВА08-0405С-345110-20УХЛ3 250А, 660В длинные вывода | 148022 | 177626.4 | 96214.3 | Автоматические выключатели в литом корпусе | Классическая | ВА08 | ВА08 | 4603 | ВА08 | Автоматические выключатели ВА08 до 630 А | M | Заказной | 1 | шт.
1040267 | Выкл. авт. ВА08-0405С-355110-20УХЛ3 400А, 660В длинные вывода | 131300 | 157560 | 85345 | Автоматические выключатели в литом корпусе | Классическая | ВА08 | ВА08 | 4603 | ВА08 | Автоматические выключатели ВА08 до 630 А | M | Заказной | 1 | шт.
1040268 | Выкл. авт. ВА08-0635С-365110-20УХЛ3 630А, 660В длинные вывода | 131300 | 157560 | 85345 | Автоматические выключатели в литом корпусе | Классическая | ВА08 | ВА08 | 4603 | ВА08 | Автоматические выключатели ВА08 до 630 А | M | Заказной | 1 | шт.
1040271 | Выкл. авт. ВА08-0405С-340016-20УХЛ3 250А, 660В короткие вывода | 149565 | 179478 | 97217.25 | Автоматические выключатели в литом корпусе | Классическая | ВА08 | ВА08 | 4603 | ВА08 | Автоматические выключатели ВА08 до 630 А | M | Заказной | 1 | шт.
1040298 | Выкл. авт. ВА08-0405Н-331130-00УХЛ3 160А, 660В длинные вывода 1.3.5- 2 кабеля,2,4,6- алюминиевая шина | 209339 | 251206.8 | 136070.35 | Автоматические выключатели в литом корпусе | Классическая | ВА08 | ВА08 | 4603 | ВА08 | Автоматические выключатели ВА08 до 630 А | M | Заказной | 1 | шт.
1040300 | Выкл. авт. ВА08-0405С-346950-00УХЛ3 250А, 660В | 207327 | 248792.4 | 134762.55 | Автоматические выключатели в литом корпусе | Классическая | ВА08 | ВА08 | 4603 | ВА08 | Автоматические выключатели ВА08 до 630 А | M | Заказной | 1 | шт.
1040304 | Выкл. авт. ВА08-0405Н-331810-20УХЛ3 160А, 660В длинные вывода | 171707 | 206048.4 | 111609.55 | Автоматические выключатели в литом корпусе | Классическая | ВА08 | ВА08 | 4603 | ВА08 | Автоматические выключатели ВА08 до 630 А | M | Заказной | 1 | шт.
1040307 | Выкл. авт. ВА08-0635С-366950-00УХЛ3 630А, 660В | 171949 | 206338.8 | 111766.85 | Автоматические выключатели в литом корпусе | Классическая | ВА08 | ВА08 | 4603 | ВА08 | Автоматические выключатели ВА08 до 630 А | M | Заказной | 1 | шт.
1040352 | Выкл. авт. ВА08-0805Н-375210-20УХЛ3 800А, 660В длинные вывода | 189974 | 227968.8 | 123483.1 | Автоматические выключатели в литом корпусе | Классическая | ВА08 | ВА08 | 4603 | ВА08 | Автоматические выключатели ВА08 до 630 А | M | Заказной | 1 | шт.
1040361 | Выкл. авт. ВА08-0405Н-331110-20УХЛ3 160А, 660В длинные вывода | 217674 | 261208.8 | 141488.1 | Автоматические выключатели в литом корпусе | Классическая | ВА08 | ВА08 | 4603 | ВА08 | Автоматические выключатели ВА08 до 630 А | M | Заказной | 1 | шт.
1040402 | Выкл. авт. ВА08-0405Н-350010-20УХЛ3 400А, 660В длинные вывода | 145021 | 174025.2 | 94263.65 | Автоматические выключатели в литом корпусе | Классическая | ВА08 | ВА08 | 4603 | ВА08 | Автоматические выключатели ВА08 до 630 А | M | Заказной | 1 | шт.
1040403 | Выкл. авт. ВА08-0405Н-331850-00УХЛ3 160А, 660В | 143476 | 172171.2 | 93259.4 | Автоматические выключатели в литом корпусе | Классическая | ВА08 | ВА08 | 4603 | ВА08 | Автоматические выключатели ВА08 до 630 А | M | Заказной | 1 | шт.
1040404 | Выкл. авт. ВА08-0635Н-361850-00УХЛ3 630А, 660В | 189625 | 227550 | 123256.25 | Автоматические выключатели в литом корпусе | Классическая | ВА08 | ВА08 | 4603 | ВА08 | Автоматические выключатели ВА08 до 630 А | M | Заказной | 1 | шт.
1040411 | Выкл. авт. ВА08-0405С-336930-00УХЛ3 160А, 660В короткие вывода | 211864 | 254236.8 | 137711.6 | Автоматические выключатели в литом корпусе | Классическая | ВА08 | ВА08 | 4603 | ВА08 | Автоматические выключатели ВА08 до 630 А | M | Заказной | 1 | шт.
1040445 | Выкл. авт. ВА08-0801Н-375215-20УХЛ3 800А, 660В длинные вывода | 245285 | 294342 | 159435.25 | Автоматические выключатели в литом корпусе | Классическая | ВА08 | ВА08 | 4603 | ВА08 | Автоматические выключатели ВА08 до 630 А | M | Заказной | 1 | шт.
1040446 | Выкл. авт. ВА08-0635С-360050-00УХЛ3 630А, 660В | 210433 | 252519.6 | 136781.45 | Автоматические выключатели в литом корпусе | Классическая | ВА08 | ВА08 | 4603 | ВА08 | Автоматические выключатели ВА08 до 630 А | M | Заказной | 1 | шт.
1040447 | Выкл. авт. ВА08-0405С-330010-20УХЛ3 160А, 660В длинные вывода | 190111 | 228133.2 | 123572.15 | Автоматические выключатели в литом корпусе | Классическая | ВА08 | ВА08 | 4603 | ВА08 | Автоматические выключатели ВА08 до 630 А | M | Заказной | 1 | шт.
1040448 | Выкл. авт. ВА08-0405Н-330010-20УХЛ3 160А, 660В длинные вывода | 129755 | 155706 | 84340.75 | Автоматические выключатели в литом корпусе | Классическая | ВА08 | ВА08 | 4603 | ВА08 | Автоматические выключатели ВА08 до 630 А | M | Заказной | 1 | шт.
1040492 | Выкл. авт. ВА08-0400С-551130-00УХЛ3 400А, 660В короткие вывода | 143476 | 172171.2 | 93259.4 | Автоматические выключатели в литом корпусе | Классическая | ВА08 | ВА08 | 4603 | ВА08 | Автоматические выключатели ВА08 до 630 А | M | Заказной | 1 | шт.
1040509 | Выкл. авт. ВА08-0405Н-341830-00УХЛ3 250А, 660В длинные вывода | 169193 | 203031.6 | 109975.45 | Автоматические выключатели в литом корпусе | Классическая | ВА08 | ВА08 | 4603 | ВА08 | Автоматические выключатели ВА08 до 630 А | M | Заказной | 1 | шт.
1040511 | Выкл. авт. ВА08-0405Н-341830-00УХЛ3 250А, 660В длинные вывода | 185433 | 222519.6 | 120531.45 | Автоматические выключатели в литом корпусе | Классическая | ВА08 | ВА08 | 4603 | ВА08 | Автоматические выключатели ВА08 до 630 А | M | Заказной | 1 | шт.
1040532 | Выкл. авт. ВА08-0405Н-337910-20УХЛ3 160А, 660В короткие вывода | 209844 | 251812.8 | 136398.6 | Автоматические выключатели в литом корпусе | Классическая | ВА08 | ВА08 | 4603 | ВА08 | Автоматические выключатели ВА08 до 630 А | M | Заказной | 1 | шт.
1040558 | Выкл. авт. ВА08-0405Н-341110-20УХЛ3 250А, 660В короткие вывода | 152541 | 183049.2 | 99151.65 | Автоматические выключатели в литом корпусе | Классическая | ВА08 | ВА08 | 4603 | ВА08 | Автоматические выключатели ВА08 до 630 А | M | Заказной | 1 | шт.
1040559 | Выкл. авт. ВА08-0405Н-351110-20УХЛ3 400А, 660В короткие вывода | 145021 | 174025.2 | 94263.65 | Автоматические выключатели в литом корпусе | Классическая | ВА08 | ВА08 | 4603 | ВА08 | Автоматические выключатели ВА08 до 630 А | M | Заказной | 1 | шт.
1040560 | Выкл. авт. ВА08-0635Н-361110-20УХЛ3 630А, 660В короткие вывода | 150027 | 180032.4 | 97517.55 | Автоматические выключатели в литом корпусе | Классическая | ВА08 | ВА08 | 4603 | ВА08 | Автоматические выключатели ВА08 до 630 А | M | Заказной | 1 | шт.
1040582 | Выкл. авт. ВА08-0405Н-330015-20УХЛ3 160А, 660В короткие вывода | 168940 | 202728 | 109811 | Автоматические выключатели в литом корпусе | Классическая | ВА08 | ВА08 | 4603 | ВА08 | Автоматические выключатели ВА08 до 630 А | M | Заказной | 1 | шт.
1040583 | Выкл. авт. ВА08-0405Н-340015-20УХЛ3 250А, 660В короткие вывода | 160646 | 192775.2 | 104419.9 | Автоматические выключатели в литом корпусе | Классическая | ВА08 | ВА08 | 4603 | ВА08 | Автоматические выключатели ВА08 до 630 А | M | Заказной | 1 | шт.
1040599 | Выкл. авт. ВА08-0405Н-331110-20УХЛ3 160А, 660В длинные вывода | 160646 | 192775.2 | 104419.9 | Автоматические выключатели в литом корпусе | Классическая | ВА08 | ВА08 | 4603 | ВА08 | Автоматические выключатели ВА08 до 630 А | M | Заказной | 1 | шт.
1040613 | Выкл. авт. ВА08-0635Н-367930-00УХЛ3 630А, 660В длинные вывода | 145021 | 174025.2 | 94263.65 | Автоматические выключатели в литом корпусе | Классическая | ВА08 | ВА08 | 4603 | ВА08 | Автоматические выключатели ВА08 до 630 А | M | Заказной | 1 | шт.
1040675 | Выкл. авт. ВА08-0405С-335210-20УХЛ3 160А, 660В короткие вывода | 209350 | 251220 | 136077.5 | Автоматические выключатели в литом корпусе | Классическая | ВА08 | ВА08 | 4603 | ВА08 | Автоматические выключатели ВА08 до 630 А | M | Заказной | 1 | шт.
1040719 | Выкл. авт. ВА08-0405С-331830-00УХЛ3 160А, 660В длинные вывода | 133814 | 160576.8 | 86979.1 | Автоматические выключатели в литом корпусе | Классическая | ВА08 | ВА08 | 4603 | ВА08 | Автоматические выключатели ВА08 до 630 А | M | Заказной | 1 | шт.
1040721 | Выкл. авт. ВА08-0405С-331830-00УХЛ3 160А, 660В короткие вывода | 171709 | 206050.8 | 111610.85 | Автоматические выключатели в литом корпусе | Классическая | ВА08 | ВА08 | 4603 | ВА08 | Автоматические выключатели ВА08 до 630 А | M | Заказной | 1 | шт.
1040798 | Выкл. авт. ВА08-0405Н-355210-20УХЛ3 400А, 660В короткие вывода | 171709 | 206050.8 | 111610.85 | Автоматические выключатели в литом корпусе | Классическая | ВА08 | ВА08 | 4603 | ВА08 | Автоматические выключатели ВА08 до 630 А | M | Заказной | 1 | шт.
1040800 | Выкл. авт. ВА08-0405Н-345210-20УХЛ3 250А, 660В короткие вывода | 147538 | 177045.6 | 95899.7 | Автоматические выключатели в литом корпусе | Классическая | ВА08 | ВА08 | 4603 | ВА08 | Автоматические выключатели ВА08 до 630 А | M | Заказной | 1 | шт.
1040812 | Выкл. авт. ВА08-0405Н-357950-00УХЛ3 400А, 660В | 152541 | 183049.2 | 99151.65 | Автоматические выключатели в литом корпусе | Классическая | ВА08 | ВА08 | 4603 | ВА08 | Автоматические выключатели ВА08 до 630 А | M | Заказной | 1 | шт.
1040865 | Выкл. авт. ВА08-0405Н-341110-20УХЛ3 250А, 660В короткие вывода | 189625 | 227550 | 123256.25 | Автоматические выключатели в литом корпусе | Классическая | ВА08 | ВА08 | 4603 | ВА08 | Автоматические выключатели ВА08 до 630 А | M | Заказной | 1 | шт.
1040900 | ВА08-0801Н-370010-20УХЛ3 800А, 660В длинные вывода | 150027 | 180032.4 | 97517.55 | Автоматические выключатели в литом корпусе | Классическая | ВА08 | ВА08 | 4603 | ВА08 | Автоматические выключатели ВА08 до 630 А | M | Заказной | 1 | шт.
1040914 | Выкл. авт. ВА08-0405Н-350010-20УХЛ3 400А, 660В короткие вывода | 189204 | 227044.8 | 122982.6 | Автоматические выключатели в литом корпусе | Классическая | ВА08 | ВА08 | 4603 | ВА08 | Автоматические выключатели ВА08 до 630 А | M | Заказной | 1 | шт.
1040936 | Выкл. авт. ВА08-0405Н-351810-20УХЛ3 400А, 660В короткие вывода | 148482 | 178178.4 | 96513.3 | Автоматические выключатели в литом корпусе | Классическая | ВА08 | ВА08 | 4603 | ВА08 | Автоматические выключатели ВА08 до 630 А | M | Заказной | 1 | шт.
1040937 | Выкл. авт. ВА08-0405Н-341810-20УХЛ3 250А, 660В короткие вывода | 147538 | 177045.6 | 95899.7 | Автоматические выключатели в литом корпусе | Классическая | ВА08 | ВА08 | 4603 | ВА08 | Автоматические выключатели ВА08 до 630 А | M | Заказной | 1 | шт.
1040969 | Выкл. авт. ВА08-0405С-355110-20УХЛ3 400А, 660В длинные вывода | 147538 | 177045.6 | 95899.7 | Автоматические выключатели в литом корпусе | Классическая | ВА08 | ВА08 | 4603 | ВА08 | Автоматические выключатели ВА08 до 630 А | M | Заказной | 1 | шт.
1040975 | Выкл. авт. ВА08-0405Н-357930-00УХЛ3 400А, 660В короткие вывода | 131300 | 157560 | 85345 | Автоматические выключатели в литом корпусе | Классическая | ВА08 | ВА08 | 4603 | ВА08 | Автоматические выключатели ВА08 до 630 А | M | Заказной | 1 | шт.
1040977 | Выкл. авт. ВА08-0801Н-370010-20УХЛ3 800А, 660В длинные вывода | 261523 | 313827.6 | 169989.95 | Автоматические выключатели в литом корпусе | Классическая | ВА08 | ВА08 | 4603 | ВА08 | Автоматические выключатели ВА08 до 630 А | M | Заказной | 1 | шт.
1040986 | Выкл. авт. ВА08-0405Н-357930-00УХЛ3 400А, 660В короткие вывода | 189204 | 227044.8 | 122982.6 | Автоматические выключатели в литом корпусе | Классическая | ВА08 | ВА08 | 4603 | ВА08 | Автоматические выключатели ВА08 до 630 А | M | Заказной | 1 | шт.
1041112 | Выкл. авт. ВА08-0805Н-370010-20УХЛ3 800А, 660В длинные вывода | 185433 | 222519.6 | 120531.45 | Автоматические выключатели в литом корпусе | Классическая | ВА08 | ВА08 | 4603 | ВА08 | Автоматические выключатели ВА08 до 630 А | M | Заказной | 1 | шт.
1041113 | Выкл. авт. ВА08-0400С-350010-20УХЛ3 400А, 660В короткие вывода | 189204 | 227044.8 | 122982.6 | Автоматические выключатели в литом корпусе | Классическая | ВА08 | ВА08 | 4603 | ВА08 | Автоматические выключатели ВА08 до 630 А | M | Заказной | 1 | шт.
1041118 | Выкл. авт. ВА08-0405Н-351170-00УХЛ3 400А, 660В | 205847 | 247016.4 | 133800.55 | Автоматические выключатели в литом корпусе | Классическая | ВА08 | ВА08 | 4603 | ВА08 | Автоматические выключатели ВА08 до 630 А | M | Заказной | 1 | шт.
1041133 | Выкл. авт. ВА08-0405С-331110-20УХЛ3 160А, 660В короткие вывода | 223686 | 268423.2 | 145395.9 | Автоматические выключатели в литом корпусе | Классическая | ВА08 | ВА08 | 4603 | ВА08 | Автоматические выключатели ВА08 до 630 А | M | Заказной | 1 | шт.
1041149 | Выкл. авт. ВА08-0405С-351130-00УХЛ3 400А, 660В длинные вывода | 131300 | 157560 | 85345 | Автоматические выключатели в литом корпусе | Классическая | ВА08 | ВА08 | 4603 | ВА08 | Автоматические выключатели ВА08 до 630 А | M | Заказной | 1 | шт.
1041251 | Выкл. авт. ВА08-0405С-347916-20УХЛ3 250А, 660В короткие вывода | 169193 | 203031.6 | 109975.45 | Автоматические выключатели в литом корпусе | Классическая | ВА08 | ВА08 | 4603 | ВА08 | Автоматические выключатели ВА08 до 630 А | M | Заказной | 1 | шт.
1041264 | Выкл. авт. ВА08-0405Н-347930-00УХЛ3 250А, 660В короткие вывода | 137309 | 164770.8 | 89250.85 | Автоматические выключатели в литом корпусе | Классическая | ВА08 | ВА08 | 4603 | ВА08 | Автоматические выключатели ВА08 до 630 А | M | Заказной | 1 | шт.
1041267 | Выкл. авт. ВА08-0405Н-331830-00УХЛ3 160А, 660В короткие вывода | 185433 | 222519.6 | 120531.45 | Автоматические выключатели в литом корпусе | Классическая | ВА08 | ВА08 | 4603 | ВА08 | Автоматические выключатели ВА08 до 630 А | M | Заказной | 1 | шт.
1041286 | Выкл. авт. ВА08-0405Н-351830-00УХЛ3 400А, 660В длинные вывода | 185433 | 222519.6 | 120531.45 | Автоматические выключатели в литом корпусе | Классическая | ВА08 | ВА08 | 4603 | ВА08 | Автоматические выключатели ВА08 до 630 А | M | Заказной | 1 | шт.
1041287 | Выкл. авт. ВА08-0405Н-331810-20УХЛ3 160А, 660В длинные вывода | 185433 | 222519.6 | 120531.45 | Автоматические выключатели в литом корпусе | Классическая | ВА08 | ВА08 | 4603 | ВА08 | Автоматические выключатели ВА08 до 630 А | M | Заказной | 1 | шт.
1041288 | Выкл. авт. ВА08-0405Н-331850-00УХЛ3 160А, 660В | 147538 | 177045.6 | 95899.7 | Автоматические выключатели в литом корпусе | Классическая | ВА08 | ВА08 | 4603 | ВА08 | Автоматические выключатели ВА08 до 630 А | M | Заказной | 1 | шт.
1041300 | Выкл. авт. ВА08-0405Н-351830-00УХЛ3 400А, 660В короткие вывода | 189625 | 227550 | 123256.25 | Автоматические выключатели в литом корпусе | Классическая | ВА08 | ВА08 | 4603 | ВА08 | Автоматические выключатели ВА08 до 630 А | M | Заказной | 1 | шт.
1041337 | Выкл. авт. ВА08-0405Н-356930-00УХЛ3 400А, 660В короткие вывода | 261523 | 313827.6 | 169989.95 | Автоматические выключатели в литом корпусе | Классическая | ВА08 | ВА08 | 4603 | ВА08 | Автоматические выключатели ВА08 до 630 А | M | Заказной | 1 | шт.
1041338 | Выкл. авт. ВА08-0405Н-336930-00УХЛ3 160А, 660В короткие вывода | 182917 | 219500.4 | 118896.05 | Автоматические выключатели в литом корпусе | Классическая | ВА08 | ВА08 | 4603 | ВА08 | Автоматические выключатели ВА08 до 630 А | M | Заказной | 1 | шт.
1041342 | Выкл. авт. ВА08-0405Н-331810-20УХЛ3 160А, 660В короткие вывода | 182917 | 219500.4 | 118896.05 | Автоматические выключатели в литом корпусе | Классическая | ВА08 | ВА08 | 4603 | ВА08 | Автоматические выключатели ВА08 до 630 А | M | Заказной | 1 | шт.
1041344 | Выкл. авт. ВА08-0405С-347010-20УХЛ3 250А, 660В короткие вывода | 219635 | 263562 | 142762.75 | Автоматические выключатели в литом корпусе | Классическая | ВА08 | ВА08 | 4603 | ВА08 | Автоматические выключатели ВА08 до 630 А | M | Заказной | 1 | шт.
1041345 | Выкл. авт. ВА08-0405С-337010-20УХЛ3 160А, 660В короткие вывода | 129755 | 155706 | 84340.75 | Автоматические выключатели в литом корпусе | Классическая | ВА08 | ВА08 | 4603 | ВА08 | Автоматические выключатели ВА08 до 630 А | M | Заказной | 1 | шт.
1041382 | Выкл. авт. ВА08-0631Н-367910-20УХЛ3 630А, 660В длинные вывода | 129755 | 155706 | 84340.75 | Автоматические выключатели в литом корпусе | Классическая | ВА08 | ВА08 | 4603 | ВА08 | Автоматические выключатели ВА08 до 630 А | M | Заказной | 1 | шт.
1041383 | Выкл. авт. ВА08-0631Н-367910-20УХЛ3 630А, 660В длинные вывода | 171457 | 205748.4 | 111447.05 | Автоматические выключатели в литом корпусе | Классическая | ВА08 | ВА08 | 4603 | ВА08 | Автоматические выключатели ВА08 до 630 А | M | Заказной | 1 | шт.
1041393 | Выкл. авт. ВА08-0631Н-360050-00УХЛ3 630А, 660В уставка 5040А, | 171457 | 205748.4 | 111447.05 | Автоматические выключатели в литом корпусе | Классическая | ВА08 | ВА08 | 4603 | ВА08 | Автоматические выключатели ВА08 до 630 А | M | Заказной | 1 | шт.
1041420 | Выкл. авт. ВА08-0805Н-371830-00УХЛ3 800А, 660В длинные вывода | 207805 | 249366 | 135073.25 | Автоматические выключатели в литом корпусе | Классическая | ВА08 | ВА08 | 4603 | ВА08 | Автоматические выключатели ВА08 до 630 А | M | Заказной | 1 | шт.
1041423 | Выкл. авт. ВА08-0635Н-361810-20УХЛ3 630А, 660В длинные вывода | 243367 | 292040.4 | 158188.55 | Автоматические выключатели в литом корпусе | Классическая | ВА08 | ВА08 | 4603 | ВА08 | Автоматические выключатели ВА08 до 630 А | M | Заказной | 1 | шт.
1041438 | Выкл. авт. ВА08-0631Н-365110-20УХЛ3 630А, 660В длинные вывода | 171457 | 205748.4 | 111447.05 | Автоматические выключатели в литом корпусе | Классическая | ВА08 | ВА08 | 4603 | ВА08 | Автоматические выключатели ВА08 до 630 А | M | Заказной | 1 | шт.
1041479 | Выкл. авт. ВА08-0805Н-371110-20УХЛ3 800А, 660В длинные вывода | 168940 | 202728 | 109811 | Автоматические выключатели в литом корпусе | Классическая | ВА08 | ВА08 | 4603 | ВА08 | Автоматические выключатели ВА08 до 630 А | M | Заказной | 1 | шт.
1041482 | Выкл. авт. ВА08-0405Н-341830-00УХЛ3 250А, 660В длинные вывода | 190747 | 228896.4 | 123985.55 | Автоматические выключатели в литом корпусе | Классическая | ВА08 | ВА08 | 4603 | ВА08 | Автоматические выключатели ВА08 до 630 А | M | Заказной | 1 | шт.
1041514 | Выкл. авт. ВА08-0631Н-360050-00УХЛ3 630А, 660В | 185433 | 222519.6 | 120531.45 | Автоматические выключатели в литом корпусе | Классическая | ВА08 | ВА08 | 4603 | ВА08 | Автоматические выключатели ВА08 до 630 А | M | Заказной | 1 | шт.
1041526 | Выкл. авт. ВА08-0635Н-367930-00УХЛ3 630А, 660В короткие вывода | 207805 | 249366 | 135073.25 | Автоматические выключатели в литом корпусе | Классическая | ВА08 | ВА08 | 4603 | ВА08 | Автоматические выключатели ВА08 до 630 А | M | Заказной | 1 | шт.
1041568 | Выкл. авт. ВА08-0805Н-370010-20УХЛ3 800А, 660В длинные вывода | 209350 | 251220 | 136077.5 | Автоматические выключатели в литом корпусе | Классическая | ВА08 | ВА08 | 4603 | ВА08 | Автоматические выключатели ВА08 до 630 А | M | Заказной | 1 | шт.
1041587 | Выкл. авт. ВА08-0405С-351830-00УХЛ3 400А, 660В короткие вывода | 201413 | 241695.6 | 130918.45 | Автоматические выключатели в литом корпусе | Классическая | ВА08 | ВА08 | 4603 | ВА08 | Автоматические выключатели ВА08 до 630 А | M | Заказной | 1 | шт.
1041592 | Выкл. авт. ВА08-0801Н-370010-20УХЛ3 800А, 660В длинные вывода | 247801 | 297361.2 | 161070.65 | Автоматические выключатели в литом корпусе | Классическая | ВА08 | ВА08 | 4603 | ВА08 | Автоматические выключатели ВА08 до 630 А | M | Заказной | 1 | шт.
1041595 | Выкл. авт. ВА08-0405Н-355210-20УХЛ3 400А, 660В короткие вывода | 189204 | 227044.8 | 122982.6 | Автоматические выключатели в литом корпусе | Классическая | ВА08 | ВА08 | 4603 | ВА08 | Автоматические выключатели ВА08 до 630 А | M | Заказной | 1 | шт.
1041596 | Выкл. авт. ВА08-0805Н-375210-20УХЛ3 800А, 660В длинные вывода | 219635 | 263562 | 142762.75 | Автоматические выключатели в литом корпусе | Классическая | ВА08 | ВА08 | 4603 | ВА08 | Автоматические выключатели ВА08 до 630 А | M | Заказной | 1 | шт.
1041599 | Выкл. авт. ВА08-0405С-341110-20УХЛ3 250А, 660В короткие вывода | 193263 | 231915.6 | 125620.95 | Автоматические выключатели в литом корпусе | Классическая | ВА08 | ВА08 | 4603 | ВА08 | Автоматические выключатели ВА08 до 630 А | M | Заказной | 1 | шт.
1041664 | Выкл. авт. ВА08-0805С-370050-00УХЛ3 800А, 660В | 131300 | 157560 | 85345 | Автоматические выключатели в литом корпусе | Классическая | ВА08 | ВА08 | 4603 | ВА08 | Автоматические выключатели ВА08 до 630 А | M | Заказной | 1 | шт.
1041678 | Выкл. авт. ВА08-0805С-370010-20УХЛ3 800А, 660В длинные вывода | 206056 | 247267.2 | 133936.4 | Автоматические выключатели в литом корпусе | Классическая | ВА08 | ВА08 | 4603 | ВА08 | Автоматические выключатели ВА08 до 630 А | M | Заказной | 1 | шт.
1041714 | Выкл. авт. ВА08-0405Н-340050-00УХЛ3 250А, 660В | 165647 | 198776.4 | 107670.55 | Автоматические выключатели в литом корпусе | Классическая | ВА08 | ВА08 | 4603 | ВА08 | Автоматические выключатели ВА08 до 630 А | M | Заказной | 1 | шт.
1041715 | Выкл. авт. ВА08-0405Н-350050-00УХЛ3 400А, 660В | 183886 | 220663.2 | 119525.9 | Автоматические выключатели в литом корпусе | Классическая | ВА08 | ВА08 | 4603 | ВА08 | Автоматические выключатели ВА08 до 630 А | M | Заказной | 1 | шт.
1041726 | Выкл. авт. ВА08-0405Н-341116-20УХЛ3 250А, 660В короткие вывода | 183886 | 220663.2 | 119525.9 | Автоматические выключатели в литом корпусе | Классическая | ВА08 | ВА08 | 4603 | ВА08 | Автоматические выключатели ВА08 до 630 А | M | Заказной | 1 | шт.
1041727 | Выкл. авт. ВА08-0405С-351115-20УХЛ3 400А, 660В короткие вывода | 224608 | 269529.6 | 145995.2 | Автоматические выключатели в литом корпусе | Классическая | ВА08 | ВА08 | 4603 | ВА08 | Автоматические выключатели ВА08 до 630 А | M | Заказной | 1 | шт.
1041728 | Выкл. авт. ВА08-0635С-361115-20УХЛ3 630А, 660В короткие вывода | 224559 | 269470.8 | 145963.35 | Автоматические выключатели в литом корпусе | Классическая | ВА08 | ВА08 | 4603 | ВА08 | Автоматические выключатели ВА08 до 630 А | M | Заказной | 1 | шт.
1041730 | Выкл. авт. ВА08-0401Н-351830-00УХЛ3 400А, 660В длинные вывода | 166734 | 200080.8 | 108377.1 | Автоматические выключатели в литом корпусе | Классическая | ВА08 | ВА08 | 4603 | ВА08 | Автоматические выключатели ВА08 до 630 А | M | Заказной | 1 | шт.
1041731 | Выкл. авт. ВА08-0631Н-361830-00УХЛ3 630А, 660В длинные вывода | 185433 | 222519.6 | 120531.45 | Автоматические выключатели в литом корпусе | Классическая | ВА08 | ВА08 | 4603 | ВА08 | Автоматические выключатели ВА08 до 630 А | M | Заказной | 1 | шт.
1041732 | Выкл. авт. ВА08-0405Н-341115-20УХЛ3 250А, 660В короткие вывода | 209350 | 251220 | 136077.5 | Автоматические выключатели в литом корпусе | Классическая | ВА08 | ВА08 | 4603 | ВА08 | Автоматические выключатели ВА08 до 630 А | M | Заказной | 1 | шт.
1041733 | Выкл. авт. ВА08-0405Н-341116-20УХЛ3 250А, 660В короткие вывода | 167196 | 200635.2 | 108677.4 | Автоматические выключатели в литом корпусе | Классическая | ВА08 | ВА08 | 4603 | ВА08 | Автоматические выключатели ВА08 до 630 А | M | Заказной | 1 | шт.
1041741 | Выкл. авт. ВА08-0635С-361830-00УХЛ3 630А, 660В длинные вывода | 153521 | 184225.2 | 99788.65 | Автоматические выключатели в литом корпусе | Классическая | ВА08 | ВА08 | 4603 | ВА08 | Автоматические выключатели ВА08 до 630 А | M | Заказной | 1 | шт.
1041743 | Выкл. авт. ВА08-0405С-351830-00УХЛ3 400А, 660В длинные вывода | 189976 | 227971.2 | 123484.4 | Автоматические выключатели в литом корпусе | Классическая | ВА08 | ВА08 | 4603 | ВА08 | Автоматические выключатели ВА08 до 630 А | M | Заказной | 1 | шт.
1041745 | Выкл. авт. ВА08-0635С-361810-20УХЛ3 630А, 660В длинные вывода | 171709 | 206050.8 | 111610.85 | Автоматические выключатели в литом корпусе | Классическая | ВА08 | ВА08 | 4603 | ВА08 | Автоматические выключатели ВА08 до 630 А | M | Заказной | 1 | шт.
1041800 | Выкл. авт. ВА08-0635Н-366970-00УХЛ3 630А, 660В | 152081 | 182497.2 | 98852.65 | Автоматические выключатели в литом корпусе | Классическая | ВА08 | ВА08 | 4603 | ВА08 | Автоматические выключатели ВА08 до 630 А | M | Заказной | 1 | шт.
1041801 | Выкл. авт. ВА08-0405Н-356950-00УХЛ3 400А, 660В | 247604 | 297124.8 | 160942.6 | Автоматические выключатели в литом корпусе | Классическая | ВА08 | ВА08 | 4603 | ВА08 | Автоматические выключатели ВА08 до 630 А | M | Заказной | 1 | шт.
1041802 | Выкл. авт. ВА08-0405Н-356956-00УХЛ3 400А, 660В | 185431 | 222517.2 | 120530.15 | Автоматические выключатели в литом корпусе | Классическая | ВА08 | ВА08 | 4603 | ВА08 | Автоматические выключатели ВА08 до 630 А | M | Заказной | 1 | шт.
1041803 | Выкл. авт. ВА08-0405Н-356955-00УХЛ3 400А, 660В | 190612 | 228734.4 | 123897.8 | Автоматические выключатели в литом корпусе | Классическая | ВА08 | ВА08 | 4603 | ВА08 | Автоматические выключатели ВА08 до 630 А | M | Заказной | 1 | шт.
1041804 | Выкл. авт. ВА08-0405Н-336956-00УХЛ3 160А, 660В | 202600 | 243120 | 131690 | Автоматические выключатели в литом корпусе | Классическая | ВА08 | ВА08 | 4603 | ВА08 | Автоматические выключатели ВА08 до 630 А | M | Заказной | 1 | шт.
1041805 | Выкл. авт. ВА08-0405Н-336955-00УХЛ3 160А, 660В | 190612 | 228734.4 | 123897.8 | Автоматические выключатели в литом корпусе | Классическая | ВА08 | ВА08 | 4603 | ВА08 | Автоматические выключатели ВА08 до 630 А | M | Заказной | 1 | шт.
1041806 | Выкл. авт. ВА08-0405Н-336970-00УХЛ3 160А, 660В | 202600 | 243120 | 131690 | Автоматические выключатели в литом корпусе | Классическая | ВА08 | ВА08 | 4603 | ВА08 | Автоматические выключатели ВА08 до 630 А | M | Заказной | 1 | шт.
1041895 | Выкл. авт. ВА08-0405Н-335210-20УХЛ3 160А, 660В короткие вывода | 223686 | 268423.2 | 145395.9 | Автоматические выключатели в литом корпусе | Классическая | ВА08 | ВА08 | 4603 | ВА08 | Автоматические выключатели ВА08 до 630 А | M | Заказной | 1 | шт.
1041896 | Выкл. авт. ВА08-0405Н-345210-20УХЛ3 250А, 660В короткие вывода | 147538 | 177045.6 | 95899.7 | Автоматические выключатели в литом корпусе | Классическая | ВА08 | ВА08 | 4603 | ВА08 | Автоматические выключатели ВА08 до 630 А | M | Заказной | 1 | шт.
1041936 | Выкл. авт. ВА08-0805С-370010-20УХЛ3 800А, 660В длинные вывода | 147538 | 177045.6 | 95899.7 | Автоматические выключатели в литом корпусе | Классическая | ВА08 | ВА08 | 4603 | ВА08 | Автоматические выключатели ВА08 до 630 А | M | Заказной | 1 | шт.
1041964 | Выкл. авт. ВА08-0405Н-341110-20УХЛ3 250А, 660В короткие вывода | 165647 | 198776.4 | 107670.55 | Автоматические выключатели в литом корпусе | Классическая | ВА08 | ВА08 | 4603 | ВА08 | Автоматические выключатели ВА08 до 630 А | M | Заказной | 1 | шт.
1041971 | Выкл. авт. ВА08-0405С-341110-20УХЛ3 250А, 660В короткие вывода | 145021 | 174025.2 | 94263.65 | Автоматические выключатели в литом корпусе | Классическая | ВА08 | ВА08 | 4603 | ВА08 | Автоматические выключатели ВА08 до 630 А | M | Заказной | 1 | шт.
1042038 | Выкл. авт. ВА08-0805Н-370010-20УХЛ3 800А, 660В длинные вывода | 131300 | 157560 | 85345 | Автоматические выключатели в литом корпусе | Классическая | ВА08 | ВА08 | 4603 | ВА08 | Автоматические выключатели ВА08 до 630 А | M | Заказной | 1 | шт.
1042317 | Выкл. авт. ВА08-0405С-330010-20УХЛ3 160А, 660В короткие вывода | 189204 | 227044.8 | 122982.6 | Автоматические выключатели в литом корпусе | Классическая | ВА08 | ВА08 | 4603 | ВА08 | Автоматические выключатели ВА08 до 630 А | M | Заказной | 1 | шт.
1042318 | Выкл. авт. ВА08-0405С-350010-20УХЛ3 400А, 660В короткие вывода | 129755 | 155706 | 84340.75 | Автоматические выключатели в литом корпусе | Классическая | ВА08 | ВА08 | 4603 | ВА08 | Автоматические выключатели ВА08 до 630 А | M | Заказной | 1 | шт.
1042319 | Выкл. авт. ВА08-0405С-340010-20УХЛ3 250А, 660В короткие вывода | 129755 | 155706 | 84340.75 | Автоматические выключатели в литом корпусе | Классическая | ВА08 | ВА08 | 4603 | ВА08 | Автоматические выключатели ВА08 до 630 А | M | Заказной | 1 | шт.
1042346 | Выкл. авт. ВА08-0635С-360010-20УХЛ3 630А, 660В длинные вывода | 129755 | 155706 | 84340.75 | Автоматические выключатели в литом корпусе | Классическая | ВА08 | ВА08 | 4603 | ВА08 | Автоматические выключатели ВА08 до 630 А | M | Заказной | 1 | шт.
1042369 | Выкл. авт. ВА08-0401Н-351830-00УХЛ3 400А, 660В длинные вывода | 148022 | 177626.4 | 96214.3 | Автоматические выключатели в литом корпусе | Классическая | ВА08 | ВА08 | 4603 | ВА08 | Автоматические выключатели ВА08 до 630 А | M | Заказной | 1 | шт.
1042377 | Выкл. авт. ВА08-0401Н-351870-00УХЛ3 400А, 660В | 185433 | 222519.6 | 120531.45 | Автоматические выключатели в литом корпусе | Классическая | ВА08 | ВА08 | 4603 | ВА08 | Автоматические выключатели ВА08 до 630 А | M | Заказной | 1 | шт.
1042378 | Выкл. авт. ВА08-0631Н-361870-00УХЛ3 630А, 660В | 232261 | 278713.2 | 150969.65 | Автоматические выключатели в литом корпусе | Классическая | ВА08 | ВА08 | 4603 | ВА08 | Автоматические выключатели ВА08 до 630 А | M | Заказной | 1 | шт.
1042379 | Выкл. авт. ВА08-0801Н-371870-00УХЛ3 800А, 660В | 250121 | 300145.2 | 162578.65 | Автоматические выключатели в литом корпусе | Классическая | ВА08 | ВА08 | 4603 | ВА08 | Автоматические выключатели ВА08 до 630 А | M | Заказной | 1 | шт.
1042384 | Выкл. авт. ВА08-0635С-361830-00УХЛ3 630А, 660В длинные вывода | 271928 | 326313.6 | 176753.2 | Автоматические выключатели в литом корпусе | Классическая | ВА08 | ВА08 | 4603 | ВА08 | Автоматические выключатели ВА08 до 630 А | M | Заказной | 1 | шт.
1042398 | Выкл. авт. ВА08-0635Н-360010-20УХЛ3 630А, 660В короткие вывода | 189976 | 227971.2 | 123484.4 | Автоматические выключатели в литом корпусе | Классическая | ВА08 | ВА08 | 4603 | ВА08 | Автоматические выключатели ВА08 до 630 А | M | Заказной | 1 | шт.
1042428 | Выкл. авт. ВА08-0405Н-335210-20УХЛ3 160А, 660В короткие вывода | 167395 | 200874 | 108806.75 | Автоматические выключатели в литом корпусе | Классическая | ВА08 | ВА08 | 4603 | ВА08 | Автоматические выключатели ВА08 до 630 А | M | Заказной | 1 | шт.
1042443 | Выкл. авт. ВА08-0405Н-330050-00УХЛ3 160А, 660В | 152541 | 183049.2 | 99151.65 | Автоматические выключатели в литом корпусе | Классическая | ВА08 | ВА08 | 4603 | ВА08 | Автоматические выключатели ВА08 до 630 А | M | Заказной | 1 | шт.
1042444 | Выкл. авт. ВА08-0405Н-340050-00УХЛ3 250А, 660В | 183886 | 220663.2 | 119525.9 | Автоматические выключатели в литом корпусе | Классическая | ВА08 | ВА08 | 4603 | ВА08 | Автоматические выключатели ВА08 до 630 А | M | Заказной | 1 | шт.
1042445 | Выкл. авт. ВА08-0405Н-350050-00УХЛ3 400А, 660В | 183886 | 220663.2 | 119525.9 | Автоматические выключатели в литом корпусе | Классическая | ВА08 | ВА08 | 4603 | ВА08 | Автоматические выключатели ВА08 до 630 А | M | Заказной | 1 | шт.
1042737 | Выкл. авт. ВА08-0635С-361830-00УХЛ3 630А, 660В короткие вывода | 183886 | 220663.2 | 119525.9 | Автоматические выключатели в литом корпусе | Классическая | ВА08 | ВА08 | 4603 | ВА08 | Автоматические выключатели ВА08 до 630 А | M | Заказной | 1 | шт.
1042738 | Выкл. авт. ВА08-0635Н-360016-20УХЛ3 630А, 660В длинные вывода | 189976 | 227971.2 | 123484.4 | Автоматические выключатели в литом корпусе | Классическая | ВА08 | ВА08 | 4603 | ВА08 | Автоматические выключатели ВА08 до 630 А | M | Заказной | 1 | шт.
1042801 | Выкл. авт. ВА08-0405Н-331830-00УХЛ3 160А, 660В короткие вывода | 170890 | 205068 | 111078.5 | Автоматические выключатели в литом корпусе | Классическая | ВА08 | ВА08 | 4603 | ВА08 | Автоматические выключатели ВА08 до 630 А | M | Заказной | 1 | шт.
1042880 | Выкл. авт. ВА08-0405Н-351830-00УХЛ3 400А, 660В короткие вывода | 185433 | 222519.6 | 120531.45 | Автоматические выключатели в литом корпусе | Классическая | ВА08 | ВА08 | 4603 | ВА08 | Автоматические выключатели ВА08 до 630 А | M | Заказной | 1 | шт.
1042882 | Выкл. авт. ВА08-0405Н-350010-20УХЛ3 400А, 660В длинные вывода | 185433 | 222519.6 | 120531.45 | Автоматические выключатели в литом корпусе | Классическая | ВА08 | ВА08 | 4603 | ВА08 | Автоматические выключатели ВА08 до 630 А | M | Заказной | 1 | шт.
1042883 | Выкл. авт. ВА08-0405Н-355210-20УХЛ3 400А, 660В длинные вывода | 143476 | 172171.2 | 93259.4 | Автоматические выключатели в литом корпусе | Классическая | ВА08 | ВА08 | 4603 | ВА08 | Автоматические выключатели ВА08 до 630 А | M | Заказной | 1 | шт.
1042900 | Выкл. авт. ВА08-0405С-341170-00УХЛ3 250А, 660В | 147538 | 177045.6 | 95899.7 | Автоматические выключатели в литом корпусе | Классическая | ВА08 | ВА08 | 4603 | ВА08 | Автоматические выключатели ВА08 до 630 А | M | Заказной | 1 | шт.
1042901 | Выкл. авт. ВА08-0405С-351170-00УХЛ3 400А, 660В | 209964 | 251956.8 | 136476.6 | Автоматические выключатели в литом корпусе | Классическая | ВА08 | ВА08 | 4603 | ВА08 | Автоматические выключатели ВА08 до 630 А | M | Заказной | 1 | шт.
1042902 | Выкл. авт. ВА08-0405С-346910-20УХЛ3 250А, 660В короткие вывода | 209964 | 251956.8 | 136476.6 | Автоматические выключатели в литом корпусе | Классическая | ВА08 | ВА08 | 4603 | ВА08 | Автоматические выключатели ВА08 до 630 А | M | Заказной | 1 | шт.
1042903 | Выкл. авт. ВА08-0405С-336910-20УХЛ3 160А, 660В короткие вывода | 207390 | 248868 | 134803.5 | Автоматические выключатели в литом корпусе | Классическая | ВА08 | ВА08 | 4603 | ВА08 | Автоматические выключатели ВА08 до 630 А | M | Заказной | 1 | шт.
1042946 | Выкл. авт. ВА08-0400С-550016-20УХЛ3 400А, 660В длинные вывода | 207390 | 248868 | 134803.5 | Автоматические выключатели в литом корпусе | Классическая | ВА08 | ВА08 | 4603 | ВА08 | Автоматические выключатели ВА08 до 630 А | M | Заказной | 1 | шт.
1042947 | Выкл. авт. ВА08-0405С-330016-20УХЛ3 160А, 660В длинные вывода | 133249 | 159898.8 | 86611.85 | Автоматические выключатели в литом корпусе | Классическая | ВА08 | ВА08 | 4603 | ВА08 | Автоматические выключатели ВА08 до 630 А | M | Заказной | 1 | шт.
1042948 | Выкл. авт. ВА08-0401Н-350016-20УХЛ3 400А, 660В длинные вывода | 133249 | 159898.8 | 86611.85 | Автоматические выключатели в литом корпусе | Классическая | ВА08 | ВА08 | 4603 | ВА08 | Автоматические выключатели ВА08 до 630 А | M | Заказной | 1 | шт.
1042981 | Выкл. авт. ВА08-0405Н-341130-00УХЛ3 250А, 660В короткие вывода | 146971 | 176365.2 | 95531.15 | Автоматические выключатели в литом корпусе | Классическая | ВА08 | ВА08 | 4603 | ВА08 | Автоматические выключатели ВА08 до 630 А | M | Заказной | 1 | шт.
1043010 | Выкл. авт. ВА08-0405С-350050-00УХЛ3 400А, 660В | 182917 | 219500.4 | 118896.05 | Автоматические выключатели в литом корпусе | Классическая | ВА08 | ВА08 | 4603 | ВА08 | Автоматические выключатели ВА08 до 630 А | M | Заказной | 1 | шт.
1043029 | Выкл. авт. ВА08-0405С-330016-20УХЛ3 160А, 660В короткие вывода | 170164 | 204196.8 | 110606.6 | Автоматические выключатели в литом корпусе | Классическая | ВА08 | ВА08 | 4603 | ВА08 | Автоматические выключатели ВА08 до 630 А | M | Заказной | 1 | шт.
1043064 | Выкл. авт. ВА08-0800С-571115-20УХЛ3 800А, 660В длинные вывода | 133249 | 159898.8 | 86611.85 | Автоматические выключатели в литом корпусе | Классическая | ВА08 | ВА08 | 4603 | ВА08 | Автоматические выключатели ВА08 до 630 А | M | Заказной | 1 | шт.
1043065 | Выкл. авт. ВА08-0631Н-361870-00УХЛ3 630А, 660В | 184361 | 221233.2 | 119834.65 | Автоматические выключатели в литом корпусе | Классическая | ВА08 | ВА08 | 4603 | ВА08 | Автоматические выключатели ВА08 до 630 А | M | Заказной | 1 | шт.
1043066 | Выкл. авт. ВА08-0631Н-361830-00УХЛ3 630А, 660В длинные вывода | 250121 | 300145.2 | 162578.65 | Автоматические выключатели в литом корпусе | Классическая | ВА08 | ВА08 | 4603 | ВА08 | Автоматические выключатели ВА08 до 630 А | M | Заказной | 1 | шт.
1043109 | Выкл. авт. ВА08-0401Н-351870-00УХЛ3 400А, 660В | 209350 | 251220 | 136077.5 | Автоматические выключатели в литом корпусе | Классическая | ВА08 | ВА08 | 4603 | ВА08 | Автоматические выключатели ВА08 до 630 А | M | Заказной | 1 | шт.
1043112 | Выкл. авт. ВА08-0405С-351870-00УХЛ3 400А, 660В | 232261 | 278713.2 | 150969.65 | Автоматические выключатели в литом корпусе | Классическая | ВА08 | ВА08 | 4603 | ВА08 | Автоматические выключатели ВА08 до 630 А | M | Заказной | 1 | шт.
1043129 | Выкл. авт. ВА08-0405С-330050-00УХЛ3 160А, 660В | 212478 | 254973.6 | 138110.7 | Автоматические выключатели в литом корпусе | Классическая | ВА08 | ВА08 | 4603 | ВА08 | Автоматические выключатели ВА08 до 630 А | M | Заказной | 1 | шт.
1043133 | Выкл. авт. ВА08-0405С-341170-00УХЛ3 250А, 660В | 170164 | 204196.8 | 110606.6 | Автоматические выключатели в литом корпусе | Классическая | ВА08 | ВА08 | 4603 | ВА08 | Автоматические выключатели ВА08 до 630 А | M | Заказной | 1 | шт.
1043134 | Выкл. авт. ВА08-0630С-560010-20УХЛ3 630А, 660В длинные вывода | 209964 | 251956.8 | 136476.6 | Автоматические выключатели в литом корпусе | Классическая | ВА08 | ВА08 | 4603 | ВА08 | Автоматические выключатели ВА08 до 630 А | M | Заказной | 1 | шт.
1043135 | Выкл. авт. ВА08-0800С-570010-20УХЛ3 800А, 660В длинные вывода | 148022 | 177626.4 | 96214.3 | Автоматические выключатели в литом корпусе | Классическая | ВА08 | ВА08 | 4603 | ВА08 | Автоматические выключатели ВА08 до 630 А | M | Заказной | 1 | шт.
1043146 | Выкл. авт. ВА08-0405С-331830-00УХЛ3 160А, 660В короткие вывода | 165647 | 198776.4 | 107670.55 | Автоматические выключатели в литом корпусе | Классическая | ВА08 | ВА08 | 4603 | ВА08 | Автоматические выключатели ВА08 до 630 А | M | Заказной | 1 | шт.
1043147 | Выкл. авт. ВА08-0405Н-355110-20УХЛ3 400А, 660В короткие вывода | 247801 | 297361.2 | 161070.65 | Автоматические выключатели в литом корпусе | Классическая | ВА08 | ВА08 | 4603 | ВА08 | Автоматические выключатели ВА08 до 630 А | M | Заказной | 1 | шт.
1043173 | Выкл. авт. ВА08-0805Н-375130-00УХЛ3 800А, 660В длинные вывода | 145021 | 174025.2 | 94263.65 | Автоматические выключатели в литом корпусе | Классическая | ВА08 | ВА08 | 4603 | ВА08 | Автоматические выключатели ВА08 до 630 А | M | Заказной | 1 | шт.
1043204 | Выкл. авт. ВА08-0805Н-371150-00УХЛ3 800А, 660В | 228642 | 274370.4 | 148617.3 | Автоматические выключатели в литом корпусе | Классическая | ВА08 | ВА08 | 4603 | ВА08 | Автоматические выключатели ВА08 до 630 А | M | Заказной | 1 | шт.
1043341 | Выкл. авт. ВА08-0405Н-331130-00УХЛ3 160А, 660В короткие вывода уставка 3200А | 231156 | 277387.2 | 150251.4 | Автоматические выключатели в литом корпусе | Классическая | ВА08 | ВА08 | 4603 | ВА08 | Автоматические выключатели ВА08 до 630 А | M | Заказной | 1 | шт.
1043342 | Выкл. авт. ВА08-0405Н-341130-00УХЛ3 250А, 660В короткие вывода уставка 6300А | 182917 | 219500.4 | 118896.05 | Автоматические выключатели в литом корпусе | Классическая | ВА08 | ВА08 | 4603 | ВА08 | Автоматические выключатели ВА08 до 630 А | M | Заказной | 1 | шт.
1043344 | Выкл. авт. ВА08-0405Н-351830-00УХЛ3 400А, 660В короткие вывода | 182917 | 219500.4 | 118896.05 | Автоматические выключатели в литом корпусе | Классическая | ВА08 | ВА08 | 4603 | ВА08 | Автоматические выключатели ВА08 до 630 А | M | Заказной | 1 | шт.
1043350 | Выкл. авт. ВА08-0805С-371810-20УХЛ3 800А, 660В длинные вывода | 185433 | 222519.6 | 120531.45 | Автоматические выключатели в литом корпусе | Классическая | ВА08 | ВА08 | 4603 | ВА08 | Автоматические выключатели ВА08 до 630 А | M | Заказной | 1 | шт.
1043352 | Выкл. авт. ВА08-0405С-330015-20УХЛ3 160А, 660В короткие вывода | 169708 | 203649.6 | 110310.2 | Автоматические выключатели в литом корпусе | Классическая | ВА08 | ВА08 | 4603 | ВА08 | Автоматические выключатели ВА08 до 630 А | M | Заказной | 1 | шт.
1043353 | Выкл. авт. ВА08-0405С-335250-00УХЛ3 160А, 660В | 146924 | 176308.8 | 95500.6 | Автоматические выключатели в литом корпусе | Классическая | ВА08 | ВА08 | 4603 | ВА08 | Автоматические выключатели ВА08 до 630 А | M | Заказной | 1 | шт.
1043357 | Выкл. авт. ВА08-0405С-356910-20УХЛ3 400А, 660В длинные вывода | 174224 | 209068.8 | 113245.6 | Автоматические выключатели в литом корпусе | Классическая | ВА08 | ВА08 | 4603 | ВА08 | Автоматические выключатели ВА08 до 630 А | M | Заказной | 1 | шт.
1043369 | Выкл. авт. ВА08-0405Н-351110-20УХЛ3 400А, 660В длинные вывода | 155711 | 186853.2 | 101212.15 | Автоматические выключатели в литом корпусе | Классическая | ВА08 | ВА08 | 4603 | ВА08 | Автоматические выключатели ВА08 до 630 А | M | Заказной | 1 | шт.
1043388 | Выкл. авт. ВА08-0635С-361830-00УХЛ3 630А, 660В короткие вывода | 169432 | 203318.4 | 110130.8 | Автоматические выключатели в литом корпусе | Классическая | ВА08 | ВА08 | 4603 | ВА08 | Автоматические выключатели ВА08 до 630 А | M | Заказной | 1 | шт.
1043427 | Выкл. авт. ВА08-0801Н-370010-20УХЛ3 800А, 660В длинные вывода | 189976 | 227971.2 | 123484.4 | Автоматические выключатели в литом корпусе | Классическая | ВА08 | ВА08 | 4603 | ВА08 | Автоматические выключатели ВА08 до 630 А | M | Заказной | 1 | шт.
1043442 | Выкл. авт. ВА08-0400С-550010-20УХЛ3 400А, 660В короткие вывода | 189204 | 227044.8 | 122982.6 | Автоматические выключатели в литом корпусе | Классическая | ВА08 | ВА08 | 4603 | ВА08 | Автоматические выключатели ВА08 до 630 А | M | Заказной | 1 | шт.
1043449 | Выкл. авт. ВА08-0400С-550010-20УХЛ3 400А, 660В короткие вывода | 129755 | 155706 | 84340.75 | Автоматические выключатели в литом корпусе | Классическая | ВА08 | ВА08 | 4603 | ВА08 | Автоматические выключатели ВА08 до 630 А | M | Заказной | 1 | шт.
1043459 | ВА08-0801Н-370010-20УХЛ3 800А, 660В длинные вывода | 129755 | 155706 | 84340.75 | Автоматические выключатели в литом корпусе | Классическая | ВА08 | ВА08 | 4603 | ВА08 | Автоматические выключатели ВА08 до 630 А | M | Заказной | 1 | шт.
1043469 | Выкл. авт. ВА08-0400С-550010-20УХЛ3 400А, 660В короткие вывода | 201652 | 241982.4 | 131073.8 | Автоматические выключатели в литом корпусе | Классическая | ВА08 | ВА08 | 4603 | ВА08 | Автоматические выключатели ВА08 до 630 А | M | Заказной | 1 | шт.
1043506 | Выкл. авт. ВА08-0805Н-371130-00УХЛ3 800А, 660В длинные вывода | 129755 | 155706 | 84340.75 | Автоматические выключатели в литом корпусе | Классическая | ВА08 | ВА08 | 4603 | ВА08 | Автоматические выключатели ВА08 до 630 А | M | Заказной | 1 | шт.
1043626 | Выкл. авт. ВА08-0405Н-341810-20УХЛ3 250А, 660В короткие вывода | 228642 | 274370.4 | 148617.3 | Автоматические выключатели в литом корпусе | Классическая | ВА08 | ВА08 | 4603 | ВА08 | Автоматические выключатели ВА08 до 630 А | M | Заказной | 1 | шт.
1043628 | Выкл. авт. ВА08-0405С-341830-00УХЛ3 250А, 660В короткие вывода | 147538 | 177045.6 | 95899.7 | Автоматические выключатели в литом корпусе | Классическая | ВА08 | ВА08 | 4603 | ВА08 | Автоматические выключатели ВА08 до 630 А | M | Заказной | 1 | шт.
1043629 | Выкл. авт. ВА08-0405С-351830-00УХЛ3 400А, 660В длинные вывода | 171709 | 206050.8 | 111610.85 | Автоматические выключатели в литом корпусе | Классическая | ВА08 | ВА08 | 4603 | ВА08 | Автоматические выключатели ВА08 до 630 А | M | Заказной | 1 | шт.
1043630 | Выкл. авт. ВА08-0635С-361830-00УХЛ3 630А, 660В длинные вывода | 171709 | 206050.8 | 111610.85 | Автоматические выключатели в литом корпусе | Классическая | ВА08 | ВА08 | 4603 | ВА08 | Автоматические выключатели ВА08 до 630 А | M | Заказной | 1 | шт.
1043631 | Выкл. авт. ВА08-0805С-375270-00УХЛ3 800А, 660В | 189976 | 227971.2 | 123484.4 | Автоматические выключатели в литом корпусе | Классическая | ВА08 | ВА08 | 4603 | ВА08 | Автоматические выключатели ВА08 до 630 А | M | Заказной | 1 | шт.
1043640 | Выкл. авт. ВА08-0805С-371870-00УХЛ3 800А, 660В | 248373 | 298047.6 | 161442.45 | Автоматические выключатели в литом корпусе | Классическая | ВА08 | ВА08 | 4603 | ВА08 | Автоматические выключатели ВА08 до 630 А | M | Заказной | 1 | шт.
1043687 | Выкл. авт. ВА08-0400С-550010-20УХЛ3 400А, 660В длинные вывода | 248373 | 298047.6 | 161442.45 | Автоматические выключатели в литом корпусе | Классическая | ВА08 | ВА08 | 4603 | ВА08 | Автоматические выключатели ВА08 до 630 А | M | Заказной | 1 | шт.
1043714 | Выкл. авт. ВА08-0805Н-376910-20УХЛ3 800А, 660В длинные вывода | 129755 | 155706 | 84340.75 | Автоматические выключатели в литом корпусе | Классическая | ВА08 | ВА08 | 4603 | ВА08 | Автоматические выключатели ВА08 до 630 А | M | Заказной | 1 | шт.
1043724 | Выкл. авт. ВА08-0805С-371810-20УХЛ3 800А, 660В длинные вывода | 190747 | 228896.4 | 123985.55 | Автоматические выключатели в литом корпусе | Классическая | ВА08 | ВА08 | 4603 | ВА08 | Автоматические выключатели ВА08 до 630 А | M | Заказной | 1 | шт.
1043725 | Выкл. авт. ВА08-0805С-371810-20УХЛ3 800А, 660В длинные вывода | 169708 | 203649.6 | 110310.2 | Автоматические выключатели в литом корпусе | Классическая | ВА08 | ВА08 | 4603 | ВА08 | Автоматические выключатели ВА08 до 630 А | M | Заказной | 1 | шт.
1043726 | Выкл. авт. ВА08-0635Н-361830-00УХЛ3 630А, 660В длинные вывода | 194599 | 233518.8 | 126489.35 | Автоматические выключатели в литом корпусе | Классическая | ВА08 | ВА08 | 4603 | ВА08 | Автоматические выключатели ВА08 до 630 А | M | Заказной | 1 | шт.
1043744 | Выкл. авт. ВА08-0805С-371815-20УХЛ3 800А, 660В длинные вывода | 233763 | 280515.6 | 151945.95 | Автоматические выключатели в литом корпусе | Классическая | ВА08 | ВА08 | 4603 | ВА08 | Автоматические выключатели ВА08 до 630 А | M | Заказной | 1 | шт.
1043753 | Выкл. авт. ВА08-0405С-331110-20УХЛ3 160А, 660В короткие вывода | 211768 | 254121.6 | 137649.2 | Автоматические выключатели в литом корпусе | Классическая | ВА08 | ВА08 | 4603 | ВА08 | Автоматические выключатели ВА08 до 630 А | M | Заказной | 1 | шт.
1043755 | Выкл. авт. ВА08-0405С-341110-20УХЛ3 250А, 660В короткие вывода | 131300 | 157560 | 85345 | Автоматические выключатели в литом корпусе | Классическая | ВА08 | ВА08 | 4603 | ВА08 | Автоматические выключатели ВА08 до 630 А | M | Заказной | 1 | шт.
1043793 | Выкл. авт. ВА08-0805С-371810-20УХЛ3 800А, 660В длинные вывода | 131300 | 157560 | 85345 | Автоматические выключатели в литом корпусе | Классическая | ВА08 | ВА08 | 4603 | ВА08 | Автоматические выключатели ВА08 до 630 А | M | Заказной | 1 | шт.
1043798 | Выкл. авт. ВА08-0400С-350010-20УХЛ3 400А, 660В длинные вывода | 169708 | 203649.6 | 110310.2 | Автоматические выключатели в литом корпусе | Классическая | ВА08 | ВА08 | 4603 | ВА08 | Автоматические выключатели ВА08 до 630 А | M | Заказной | 1 | шт.
1043878 | Выкл. авт. ВА08-0405С-351130-00УХЛ3 400А, 660В длинные вывода | 154166 | 184999.2 | 100207.9 | Автоматические выключатели в литом корпусе | Классическая | ВА08 | ВА08 | 4603 | ВА08 | Автоматические выключатели ВА08 до 630 А | M | Заказной | 1 | шт.
1043879 | Выкл. авт. ВА08-0635С-361130-00УХЛ3 630А, 660В длинные вывода | 169193 | 203031.6 | 109975.45 | Автоматические выключатели в литом корпусе | Классическая | ВА08 | ВА08 | 4603 | ВА08 | Автоматические выключатели ВА08 до 630 А | M | Заказной | 1 | шт.
1043903 | Выкл. авт. ВА08-0405С-351830-00УХЛ3 400А, 660В короткие вывода | 187460 | 224952 | 121849 | Автоматические выключатели в литом корпусе | Классическая | ВА08 | ВА08 | 4603 | ВА08 | Автоматические выключатели ВА08 до 630 А | M | Заказной | 1 | шт.
1043922 | Выкл. авт. ВА08-0405Н-350015-20УХЛ3 400А, 660В длинные вывода | 171709 | 206050.8 | 111610.85 | Автоматические выключатели в литом корпусе | Классическая | ВА08 | ВА08 | 4603 | ВА08 | Автоматические выключатели ВА08 до 630 А | M | Заказной | 1 | шт.
1043956 | Выкл. авт. ВА08-0405Н-340015-20УХЛ3 250А, 660В длинные вывода | 160646 | 192775.2 | 104419.9 | Автоматические выключатели в литом корпусе | Классическая | ВА08 | ВА08 | 4603 | ВА08 | Автоматические выключатели ВА08 до 630 А | M | Заказной | 1 | шт.
1043990 | Выкл. авт. ВА08-0631Н-361810-20УХЛ3 630А, 660В короткие вывода | 160646 | 192775.2 | 104419.9 | Автоматические выключатели в литом корпусе | Классическая | ВА08 | ВА08 | 4603 | ВА08 | Автоматические выключатели ВА08 до 630 А | M | Заказной | 1 | шт.
1044012 | Выкл. авт. ВА08-0405Н-331830-00УХЛ3 160А, 660В короткие вывода | 171457 | 205748.4 | 111447.05 | Автоматические выключатели в литом корпусе | Классическая | ВА08 | ВА08 | 4603 | ВА08 | Автоматические выключатели ВА08 до 630 А | M | Заказной | 1 | шт.
1044013 | Выкл. авт. ВА08-0635Н-361830-00УХЛ3 630А, 660В длинные вывода | 185433 | 222519.6 | 120531.45 | Автоматические выключатели в литом корпусе | Классическая | ВА08 | ВА08 | 4603 | ВА08 | Автоматические выключатели ВА08 до 630 А | M | Заказной | 1 | шт.
1044299 | Выкл. авт. ВА08-0405Н-341150-00УХЛ3 250А, 660В | 209350 | 251220 | 136077.5 | Автоматические выключатели в литом корпусе | Классическая | ВА08 | ВА08 | 4603 | ВА08 | Автоматические выключатели ВА08 до 630 А | M | Заказной | 1 | шт.
1044308 | Выкл. авт. ВА08-0405Н-335130-00УХЛ3 160А, 660В короткие вывода | 185431 | 222517.2 | 120530.15 | Автоматические выключатели в литом корпусе | Классическая | ВА08 | ВА08 | 4603 | ВА08 | Автоматические выключатели ВА08 до 630 А | M | Заказной | 1 | шт.
1044312 | Выкл. авт. ВА08-0401Н-350050-00УХЛ3 400А, 660В уставка 5120А | 182917 | 219500.4 | 118896.05 | Автоматические выключатели в литом корпусе | Классическая | ВА08 | ВА08 | 4603 | ВА08 | Автоматические выключатели ВА08 до 630 А | M | Заказной | 1 | шт.
1044313 | Выкл. авт. ВА08-0631Н-360050-00УХЛ3 630А, 660В уставка 5120А | 183886 | 220663.2 | 119525.9 | Автоматические выключатели в литом корпусе | Классическая | ВА08 | ВА08 | 4603 | ВА08 | Автоматические выключатели ВА08 до 630 А | M | Заказной | 1 | шт.
1044324 | Выкл. авт. ВА08-0630С-360010-20УХЛ3 630А, 660В длинные вывода | 207805 | 249366 | 135073.25 | Автоматические выключатели в литом корпусе | Классическая | ВА08 | ВА08 | 4603 | ВА08 | Автоматические выключатели ВА08 до 630 А | M | Заказной | 1 | шт.
1044331 | Выкл. авт. ВА08-0405С-331870-00УХЛ3 160А, 660В | 148022 | 177626.4 | 96214.3 | Автоматические выключатели в литом корпусе | Классическая | ВА08 | ВА08 | 4603 | ВА08 | Автоматические выключатели ВА08 до 630 А | M | Заказной | 1 | шт.
1044332 | Выкл. авт. ВА08-0405С-341870-00УХЛ3 250А, 660В | 212478 | 254973.6 | 138110.7 | Автоматические выключатели в литом корпусе | Классическая | ВА08 | ВА08 | 4603 | ВА08 | Автоматические выключатели ВА08 до 630 А | M | Заказной | 1 | шт.
1044534 | Выкл. авт. ВА08-0801Н-371130-00УХЛ3 800А, 660В длинные вывода | 212478 | 254973.6 | 138110.7 | Автоматические выключатели в литом корпусе | Классическая | ВА08 | ВА08 | 4603 | ВА08 | Автоматические выключатели ВА08 до 630 А | M | Заказной | 1 | шт.
1044573 | Выкл. авт. ВА08-0635Н-366910-20УХЛ3 630А, 660В короткие вывода | 228642 | 274370.4 | 148617.3 | Автоматические выключатели в литом корпусе | Классическая | ВА08 | ВА08 | 4603 | ВА08 | Автоматические выключатели ВА08 до 630 А | M | Заказной | 1 | шт.
1044581 | Выкл. авт. ВА08-0630С-561870-00УХЛ3 630А, 660В | 168940 | 202728 | 109811 | Автоматические выключатели в литом корпусе | Классическая | ВА08 | ВА08 | 4603 | ВА08 | Автоматические выключатели ВА08 до 630 А | M | Заказной | 1 | шт.
1044586 | Выкл. авт. ВА08-0405Н-345110-20УХЛ3 250А, 660В короткие вывода | 230746 | 276895.2 | 149984.9 | Автоматические выключатели в литом корпусе | Классическая | ВА08 | ВА08 | 4603 | ВА08 | Автоматические выключатели ВА08 до 630 А | M | Заказной | 1 | шт.
1044590 | Выкл. авт. ВА08-0405Н-346950-00УХЛ3 250А, 660В | 145021 | 174025.2 | 94263.65 | Автоматические выключатели в литом корпусе | Классическая | ВА08 | ВА08 | 4603 | ВА08 | Автоматические выключатели ВА08 до 630 А | M | Заказной | 1 | шт.
1044594 | Выкл. авт. ВА08-0405Н-345110-20УХЛ3 250А, 660В длинные вывода | 185431 | 222517.2 | 120530.15 | Автоматические выключатели в литом корпусе | Классическая | ВА08 | ВА08 | 4603 | ВА08 | Автоматические выключатели ВА08 до 630 А | M | Заказной | 1 | шт.
1044653 | Выкл. авт. ВА08-0405С-341110-20УХЛ3 250А, 660В длинные вывода | 145021 | 174025.2 | 94263.65 | Автоматические выключатели в литом корпусе | Классическая | ВА08 | ВА08 | 4603 | ВА08 | Автоматические выключатели ВА08 до 630 А | M | Заказной | 1 | шт.
1044654 | Выкл. авт. ВА08-0635С-361110-20УХЛ3 630А, 660В длинные вывода | 131300 | 157560 | 85345 | Автоматические выключатели в литом корпусе | Классическая | ВА08 | ВА08 | 4603 | ВА08 | Автоматические выключатели ВА08 до 630 А | M | Заказной | 1 | шт.
1044655 | Выкл. авт. ВА08-0405С-351110-20УХЛ3 400А, 660В длинные вывода | 149565 | 179478 | 97217.25 | Автоматические выключатели в литом корпусе | Классическая | ВА08 | ВА08 | 4603 | ВА08 | Автоматические выключатели ВА08 до 630 А | M | Заказной | 1 | шт.
1044656 | Выкл. авт. ВА08-0805С-371110-20УХЛ3 800А, 660В длинные вывода | 131300 | 157560 | 85345 | Автоматические выключатели в литом корпусе | Классическая | ВА08 | ВА08 | 4603 | ВА08 | Автоматические выключатели ВА08 до 630 А | M | Заказной | 1 | шт.
1044657 | Выкл. авт. ВА08-0405С-331110-20УХЛ3 160А, 660В длинные вывода | 167192 | 200630.4 | 108674.8 | Автоматические выключатели в литом корпусе | Классическая | ВА08 | ВА08 | 4603 | ВА08 | Автоматические выключатели ВА08 до 630 А | M | Заказной | 1 | шт.
1044686 | Выкл. авт. ВА08-0805Н-371835-00УХЛ3 800А, 660В длинные вывода | 131300 | 157560 | 85345 | Автоматические выключатели в литом корпусе | Классическая | ВА08 | ВА08 | 4603 | ВА08 | Автоматические выключатели ВА08 до 630 А | M | Заказной | 1 | шт.
1044727 | Выкл. авт. ВА08-0405С-341870-00УХЛ3 250А, 660В | 248328 | 297993.6 | 161413.2 | Автоматические выключатели в литом корпусе | Классическая | ВА08 | ВА08 | 4603 | ВА08 | Автоматические выключатели ВА08 до 630 А | M | Заказной | 1 | шт.
1044730 | Выкл. авт. ВА08-0635Н-360015-20УХЛ3 630А, 660В длинные вывода | 212478 | 254973.6 | 138110.7 | Автоматические выключатели в литом корпусе | Классическая | ВА08 | ВА08 | 4603 | ВА08 | Автоматические выключатели ВА08 до 630 А | M | Заказной | 1 | шт.
1044738 | Выкл. авт. ВА08-0405Н-350015-20УХЛ3 400А, 660В длинные вывода | 184564 | 221476.8 | 119966.6 | Автоматические выключатели в литом корпусе | Классическая | ВА08 | ВА08 | 4603 | ВА08 | Автоматические выключатели ВА08 до 630 А | M | Заказной | 1 | шт.
1044758 | Выкл. авт. ВА08-0405Н-341830-00УХЛ3 250А, 660В короткие вывода | 160646 | 192775.2 | 104419.9 | Автоматические выключатели в литом корпусе | Классическая | ВА08 | ВА08 | 4603 | ВА08 | Автоматические выключатели ВА08 до 630 А | M | Заказной | 1 | шт.
1044820 | Выкл. авт. ВА08-0405С-345230-00УХЛ3 250А, 660В короткие вывода | 185433 | 222519.6 | 120531.45 | Автоматические выключатели в литом корпусе | Классическая | ВА08 | ВА08 | 4603 | ВА08 | Автоматические выключатели ВА08 до 630 А | M | Заказной | 1 | шт.
1044894 | Выкл. авт. ВА08-0405С-335230-00УХЛ3 160А, 660В короткие вывода | 247801 | 297361.2 | 161070.65 | Автоматические выключатели в литом корпусе | Классическая | ВА08 | ВА08 | 4603 | ВА08 | Автоматические выключатели ВА08 до 630 А | M | Заказной | 1 | шт.
1044895 | Выкл. авт. ВА08-0405С-345230-00УХЛ3 250А, 660В короткие вывода | 171709 | 206050.8 | 111610.85 | Автоматические выключатели в литом корпусе | Классическая | ВА08 | ВА08 | 4603 | ВА08 | Автоматические выключатели ВА08 до 630 А | M | Заказной | 1 | шт.
1044896 | Выкл. авт. ВА08-0631Н-361130-00УХЛ3 630А, 660В длинные вывода | 171709 | 206050.8 | 111610.85 | Автоматические выключатели в литом корпусе | Классическая | ВА08 | ВА08 | 4603 | ВА08 | Автоматические выключатели ВА08 до 630 А | M | Заказной | 1 | шт.
1044897 | Выкл. авт. ВА08-0405С-341810-20УХЛ3 250А, 660В короткие вывода | 206835 | 248202 | 134442.75 | Автоматические выключатели в литом корпусе | Классическая | ВА08 | ВА08 | 4603 | ВА08 | Автоматические выключатели ВА08 до 630 А | M | Заказной | 1 | шт.
1044898 | Выкл. авт. ВА08-0405Н-345230-00УХЛ3 250А, 660В длинные вывода | 133814 | 160576.8 | 86979.1 | Автоматические выключатели в литом корпусе | Классическая | ВА08 | ВА08 | 4603 | ВА08 | Автоматические выключатели ВА08 до 630 А | M | Заказной | 1 | шт.
1044972 | Выкл. авт. ВА08-0405Н-351830-00УХЛ3 400А, 660В короткие вывода | 185433 | 222519.6 | 120531.45 | Автоматические выключатели в литом корпусе | Классическая | ВА08 | ВА08 | 4603 | ВА08 | Автоматические выключатели ВА08 до 630 А | M | Заказной | 1 | шт.
1045041 | Выкл. авт. ВА08-0405С-335115-20УХЛ3 160А, 660В короткие вывода | 185433 | 222519.6 | 120531.45 | Автоматические выключатели в литом корпусе | Классическая | ВА08 | ВА08 | 4603 | ВА08 | Автоматические выключатели ВА08 до 630 А | M | Заказной | 1 | шт.
1045042 | Выкл. авт. ВА08-0635С-365115-20УХЛ3 630А, 660В короткие вывода | 148469 | 178162.8 | 96504.85 | Автоматические выключатели в литом корпусе | Классическая | ВА08 | ВА08 | 4603 | ВА08 | Автоматические выключатели ВА08 до 630 А | M | Заказной | 1 | шт.
1045043 | Выкл. авт. ВА08-0405С-335150-00УХЛ3 160А, 660В | 166734 | 200080.8 | 108377.1 | Автоматические выключатели в литом корпусе | Классическая | ВА08 | ВА08 | 4603 | ВА08 | Автоматические выключатели ВА08 до 630 А | M | Заказной | 1 | шт.
1045044 | Выкл. авт. ВА08-0405С-345150-00УХЛ3 250А, 660В | 171707 | 206048.4 | 111609.55 | Автоматические выключатели в литом корпусе | Классическая | ВА08 | ВА08 | 4603 | ВА08 | Автоматические выключатели ВА08 до 630 А | M | Заказной | 1 | шт.
1045045 | Выкл. авт. ВА08-0405С-355150-00УХЛ3 400А, 660В | 171707 | 206048.4 | 111609.55 | Автоматические выключатели в литом корпусе | Классическая | ВА08 | ВА08 | 4603 | ВА08 | Автоматические выключатели ВА08 до 630 А | M | Заказной | 1 | шт.
1045168 | Выкл. авт. ВА08-0405Н-351110-20УХЛ3 400А, 660В длинные вывода | 171707 | 206048.4 | 111609.55 | Автоматические выключатели в литом корпусе | Классическая | ВА08 | ВА08 | 4603 | ВА08 | Автоматические выключатели ВА08 до 630 А | M | Заказной | 1 | шт.
1045218 | Выкл. авт. ВА08-0405С-330010-20УХЛ3 160А, 660В короткие вывода | 145021 | 174025.2 | 94263.65 | Автоматические выключатели в литом корпусе | Классическая | ВА08 | ВА08 | 4603 | ВА08 | Автоматические выключатели ВА08 до 630 А | M | Заказной | 1 | шт.
1045229 | Выкл. авт. ВА08-0405Н-330010-20УХЛ3 160А, 660В короткие вывода | 139761 | 167713.2 | 90844.65 | Автоматические выключатели в литом корпусе | Классическая | ВА08 | ВА08 | 4603 | ВА08 | Автоматические выключатели ВА08 до 630 А | M | Заказной | 1 | шт.
1045306 | Выкл. авт. ВА08-0405С-331830-00УХЛ3 160А, 660В короткие вывода | 143476 | 172171.2 | 93259.4 | Автоматические выключатели в литом корпусе | Классическая | ВА08 | ВА08 | 4603 | ВА08 | Автоматические выключатели ВА08 до 630 А | M | Заказной | 1 | шт.
1045312 | Выкл. авт. ВА08-0405С-331830-00УХЛ3 160А, 660В короткие вывода | 181716 | 218059.2 | 118115.4 | Автоматические выключатели в литом корпусе | Классическая | ВА08 | ВА08 | 4603 | ВА08 | Автоматические выключатели ВА08 до 630 А | M | Заказной | 1 | шт.
1045313 | Выкл. авт. ВА08-0405С-351830-00УХЛ3 400А, 660В короткие вывода | 171709 | 206050.8 | 111610.85 | Автоматические выключатели в литом корпусе | Классическая | ВА08 | ВА08 | 4603 | ВА08 | Автоматические выключатели ВА08 до 630 А | M | Заказной | 1 | шт.
1045314 | Выкл. авт. ВА08-0630С-561870-00УХЛ3 630А, 660В | 171709 | 206050.8 | 111610.85 | Автоматические выключатели в литом корпусе | Классическая | ВА08 | ВА08 | 4603 | ВА08 | Автоматические выключатели ВА08 до 630 А | M | Заказной | 1 | шт.
1045387 | Выкл. авт. ВА08-0800С-570015-20УХЛ3 800А, 660В длинные вывода | 230746 | 276895.2 | 149984.9 | Автоматические выключатели в литом корпусе | Классическая | ВА08 | ВА08 | 4603 | ВА08 | Автоматические выключатели ВА08 до 630 А | M | Заказной | 1 | шт.
1045390 | Выкл. авт. ВА08-0405Н-336910-20УХЛ3 160А, 660В длинные вывода | 182816 | 219379.2 | 118830.4 | Автоматические выключатели в литом корпусе | Классическая | ВА08 | ВА08 | 4603 | ВА08 | Автоматические выключатели ВА08 до 630 А | M | Заказной | 1 | шт.
1045429 | Выкл. авт. ВА08-0405С-346910-20УХЛ3 250А, 660В длинные вывода | 145021 | 174025.2 | 94263.65 | Автоматические выключатели в литом корпусе | Классическая | ВА08 | ВА08 | 4603 | ВА08 | Автоматические выключатели ВА08 до 630 А | M | Заказной | 1 | шт.
1045431 | Выкл. авт. ВА08-0805С-370010-20УХЛ3 800А, 660В длинные вывода | 131300 | 157560 | 85345 | Автоматические выключатели в литом корпусе | Классическая | ВА08 | ВА08 | 4603 | ВА08 | Автоматические выключатели ВА08 до 630 А | M | Заказной | 1 | шт.
1045443 | Выкл. авт. ВА08-0405Н-331870-00УХЛ3 160А, 660В | 165647 | 198776.4 | 107670.55 | Автоматические выключатели в литом корпусе | Классическая | ВА08 | ВА08 | 4603 | ВА08 | Автоматические выключатели ВА08 до 630 А | M | Заказной | 1 | шт.
1045480 | Выкл. авт. ВА08-0631Н-360010-20УХЛ3 630А, 660В длинные вывода | 232261 | 278713.2 | 150969.65 | Автоматические выключатели в литом корпусе | Классическая | ВА08 | ВА08 | 4603 | ВА08 | Автоматические выключатели ВА08 до 630 А | M | Заказной | 1 | шт.
1045509 | Выкл. авт. ВА08-0405Н-346910-20УХЛ3 250А, 660В длинные вывода | 167395 | 200874 | 108806.75 | Автоматические выключатели в литом корпусе | Классическая | ВА08 | ВА08 | 4603 | ВА08 | Автоматические выключатели ВА08 до 630 А | M | Заказной | 1 | шт.
1045516 | Выкл. авт. ВА08-0405Н-351850-00УХЛ3 400А, 660В | 145021 | 174025.2 | 94263.65 | Автоматические выключатели в литом корпусе | Классическая | ВА08 | ВА08 | 4603 | ВА08 | Автоматические выключатели ВА08 до 630 А | M | Заказной | 1 | шт.
1045517 | Выкл. авт. ВА08-0405Н-341850-00УХЛ3 250А, 660В | 189625 | 227550 | 123256.25 | Автоматические выключатели в литом корпусе | Классическая | ВА08 | ВА08 | 4603 | ВА08 | Автоматические выключатели ВА08 до 630 А | M | Заказной | 1 | шт.
1045518 | Выкл. авт. ВА08-0405Н-331850-00УХЛ3 160А, 660В | 189625 | 227550 | 123256.25 | Автоматические выключатели в литом корпусе | Классическая | ВА08 | ВА08 | 4603 | ВА08 | Автоматические выключатели ВА08 до 630 А | M | Заказной | 1 | шт.
1045529 | Выкл. авт. ВА08-0405С-337930-00УХЛ3 160А, 660В короткие вывода | 189625 | 227550 | 123256.25 | Автоматические выключатели в литом корпусе | Классическая | ВА08 | ВА08 | 4603 | ВА08 | Автоматические выключатели ВА08 до 630 А | M | Заказной | 1 | шт.
1045594 | Выкл. авт. ВА08-0405Н-351110-20УХЛ3 400А, 660В короткие вывода | 171709 | 206050.8 | 111610.85 | Автоматические выключатели в литом корпусе | Классическая | ВА08 | ВА08 | 4603 | ВА08 | Автоматические выключатели ВА08 до 630 А | M | Заказной | 1 | шт.
1045659 | Выкл. авт. ВА08-0405Н-337910-20УХЛ3 160А, 660В длинные вывода | 145021 | 174025.2 | 94263.65 | Автоматические выключатели в литом корпусе | Классическая | ВА08 | ВА08 | 4603 | ВА08 | Автоматические выключатели ВА08 до 630 А | M | Заказной | 1 | шт.
1045721 | Выкл. авт. ВА08-0405С-351830-00УХЛ3 400А, 660В длинные вывода | 147538 | 177045.6 | 95899.7 | Автоматические выключатели в литом корпусе | Классическая | ВА08 | ВА08 | 4603 | ВА08 | Автоматические выключатели ВА08 до 630 А | M | Заказной | 1 | шт.
1045722 | Выкл. авт. ВА08-0405С-340010-20УХЛ3 250А, 660В длинные вывода | 171709 | 206050.8 | 111610.85 | Автоматические выключатели в литом корпусе | Классическая | ВА08 | ВА08 | 4603 | ВА08 | Автоматические выключатели ВА08 до 630 А | M | Заказной | 1 | шт.
1045723 | Выкл. авт. ВА08-0405С-330010-20УХЛ3 160А, 660В длинные вывода | 129755 | 155706 | 84340.75 | Автоматические выключатели в литом корпусе | Классическая | ВА08 | ВА08 | 4603 | ВА08 | Автоматические выключатели ВА08 до 630 А | M | Заказной | 1 | шт.
1045726 | Выкл. авт. ВА08-0405С-345110-20УХЛ3 250А, 660В короткие вывода | 129755 | 155706 | 84340.75 | Автоматические выключатели в литом корпусе | Классическая | ВА08 | ВА08 | 4603 | ВА08 | Автоматические выключатели ВА08 до 630 А | M | Заказной | 1 | шт.
1045727 | Выкл. авт. ВА08-0405С-335110-20УХЛ3 160А, 660В короткие вывода | 131300 | 157560 | 85345 | Автоматические выключатели в литом корпусе | Классическая | ВА08 | ВА08 | 4603 | ВА08 | Автоматические выключатели ВА08 до 630 А | M | Заказной | 1 | шт.
1045836 | Выкл. авт. ВА08-0805С-375230-00УХЛ3 800А, 660В длинные вывода | 131300 | 157560 | 85345 | Автоматические выключатели в литом корпусе | Классическая | ВА08 | ВА08 | 4603 | ВА08 | Автоматические выключатели ВА08 до 630 А | M | Заказной | 1 | шт.
1045872 | Выкл. авт. ВА08-0805Н-371810-20УХЛ3 800А, 660В длинные вывода | 207601 | 249121.2 | 134940.65 | Автоматические выключатели в литом корпусе | Классическая | ВА08 | ВА08 | 4603 | ВА08 | Автоматические выключатели ВА08 до 630 А | M | Заказной | 1 | шт.
1045882 | Выкл. авт. ВА08-0405Н-355230-00УХЛ3 400А, 660В короткие вывода | 193263 | 231915.6 | 125620.95 | Автоматические выключатели в литом корпусе | Классическая | ВА08 | ВА08 | 4603 | ВА08 | Автоматические выключатели ВА08 до 630 А | M | Заказной | 1 | шт.
1046090 | Выкл. авт. ВА08-0405Н-341810-20УХЛ3 250А, 660В длинные вывода | 190436 | 228523.2 | 123783.4 | Автоматические выключатели в литом корпусе | Классическая | ВА08 | ВА08 | 4603 | ВА08 | Автоматические выключатели ВА08 до 630 А | M | Заказной | 1 | шт.
1046104 | Выкл. авт. ВА08-0635С-361830-00УХЛ3 630А, 660В короткие вывода | 147538 | 177045.6 | 95899.7 | Автоматические выключатели в литом корпусе | Классическая | ВА08 | ВА08 | 4603 | ВА08 | Автоматические выключатели ВА08 до 630 А | M | Заказной | 1 | шт.
1046171 | Выкл. авт. ВА08-0405Н-331810-20УХЛ3 160А, 660В короткие вывода | 189976 | 227971.2 | 123484.4 | Автоматические выключатели в литом корпусе | Классическая | ВА08 | ВА08 | 4603 | ВА08 | Автоматические выключатели ВА08 до 630 А | M | Заказной | 1 | шт.
1046173 | Выкл. авт. ВА08-0405Н-335210-20УХЛ3 160А, 660В длинные вывода | 147538 | 177045.6 | 95899.7 | Автоматические выключатели в литом корпусе | Классическая | ВА08 | ВА08 | 4603 | ВА08 | Автоматические выключатели ВА08 до 630 А | M | Заказной | 1 | шт.
1046192 | Выкл. авт. ВА08-0405Н-335110-20УХЛ3 160А, 660В длинные вывода | 147538 | 177045.6 | 95899.7 | Автоматические выключатели в литом корпусе | Классическая | ВА08 | ВА08 | 4603 | ВА08 | Автоматические выключатели ВА08 до 630 А | M | Заказной | 1 | шт.
1046193 | Выкл. авт. ВА08-0405Н-355110-20УХЛ3 400А, 660В длинные вывода | 145021 | 174025.2 | 94263.65 | Автоматические выключатели в литом корпусе | Классическая | ВА08 | ВА08 | 4603 | ВА08 | Автоматические выключатели ВА08 до 630 А | M | Заказной | 1 | шт.
1046194 | Выкл. авт. ВА08-0635Н-365110-20УХЛ3 630А, 660В длинные вывода | 145021 | 174025.2 | 94263.65 | Автоматические выключатели в литом корпусе | Классическая | ВА08 | ВА08 | 4603 | ВА08 | Автоматические выключатели ВА08 до 630 А | M | Заказной | 1 | шт.
1046195 | Выкл. авт. ВА08-0805Н-375110-20УХЛ3 800А, 660В длинные вывода | 168940 | 202728 | 109811 | Автоматические выключатели в литом корпусе | Классическая | ВА08 | ВА08 | 4603 | ВА08 | Автоматические выключатели ВА08 до 630 А | M | Заказной | 1 | шт.
1046342 | Выкл. авт. ВА08-0405Н-347930-00УХЛ3 250А, 660В длинные вывода | 190747 | 228896.4 | 123985.55 | Автоматические выключатели в литом корпусе | Классическая | ВА08 | ВА08 | 4603 | ВА08 | Автоматические выключатели ВА08 до 630 А | M | Заказной | 1 | шт.
1046538 | Выкл. авт. ВА08-0405С-335110-20УХЛ3 160А, 660В длинные вывода | 185433 | 222519.6 | 120531.45 | Автоматические выключатели в литом корпусе | Классическая | ВА08 | ВА08 | 4603 | ВА08 | Автоматические выключатели ВА08 до 630 А | M | Заказной | 1 | шт.
1046608 | Выкл. авт. ВА08-0405С-350010-20УХЛ3 400А, 660В длинные вывода | 143508 | 172209.6 | 93280.2 | Автоматические выключатели в литом корпусе | Классическая | ВА08 | ВА08 | 4603 | ВА08 | Автоматические выключатели ВА08 до 630 А | M | Заказной | 1 | шт.
1046695 | Выкл. авт. ВА08-0405Н-341870-00УХЛ3 250А, 660В | 129755 | 155706 | 84340.75 | Автоматические выключатели в литом корпусе | Классическая | ВА08 | ВА08 | 4603 | ВА08 | Автоматические выключатели ВА08 до 630 А | M | Заказной | 1 | шт.
1046696 | Выкл. авт. ВА08-0405Н-331870-00УХЛ3 160А, 660В | 226202 | 271442.4 | 147031.3 | Автоматические выключатели в литом корпусе | Классическая | ВА08 | ВА08 | 4603 | ВА08 | Автоматические выключатели ВА08 до 630 А | M | Заказной | 1 | шт.
1046700 | Выкл. авт. ВА08-0405Н-341810-20УХЛ3 250А, 660В короткие вывода | 226202 | 271442.4 | 147031.3 | Автоматические выключатели в литом корпусе | Классическая | ВА08 | ВА08 | 4603 | ВА08 | Автоматические выключатели ВА08 до 630 А | M | Заказной | 1 | шт.
1046706 | Выкл. авт. ВА08-0405Н-355250-00УХЛ3 400А, 660В | 147538 | 177045.6 | 95899.7 | Автоматические выключатели в литом корпусе | Классическая | ВА08 | ВА08 | 4603 | ВА08 | Автоматические выключатели ВА08 до 630 А | M | Заказной | 1 | шт.
1000574 | Выкл. авт. ВА51-39-630А-340050-6300-660В-00УХЛ3-Контактор | 54102 | 64922.4 | 0 | Автоматические выключатели в литом корпусе | Классическая | ВА51-39 | ВА51-39 | 4604 | ВА51-39 | Автоматические выключатели серии ВА51-39 до 800А | M | Заказной | 1 | шт. |  | Изменение тарифа
1002242 | Выкл. авт. ВА51-39-630А-330010-6300-660В-20УХЛ3-Контактор | 24326 | 29191.2 | 0 | Автоматические выключатели в литом корпусе | Классическая | ВА51-39 | ВА51-39 | 4604 | ВА51-39 | Автоматические выключатели серии ВА51-39 до 800А | M | Заказной | 1 | шт. |  | Изменение тарифа
1002257 | Выкл. авт. ВА51-39-400А-340010-4000-660В-20УХЛ3-Контактор | 33975 | 40770 | 0 | Автоматические выключатели в литом корпусе | Классическая | ВА51-39 | ВА51-39 | 4604 | ВА51-39 | Автоматические выключатели серии ВА51-39 до 800А | M | Заказной | 1 | шт. |  | Изменение тарифа
1002259 | Выкл. авт. ВА51-39-400А-340010-4000-660В-20УХЛ3-Контактор | 21604 | 25924.8 | 0 | Автоматические выключатели в литом корпусе | Классическая | ВА51-39 | ВА51-39 | 4604 | ВА51-39 | Автоматические выключатели серии ВА51-39 до 800А | M | Складской | 1 | шт. |  | Изменение тарифа
1002260 | Выкл. авт. ВА51-39-500А-340010-5000-660В-20УХЛ3-Контактор | 24326 | 29191.2 | 0 | Автоматические выключатели в литом корпусе | Классическая | ВА51-39 | ВА51-39 | 4604 | ВА51-39 | Автоматические выключатели серии ВА51-39 до 800А | M | Складской | 1 | шт. |  | Изменение тарифа
1002261 | Выкл. авт. ВА51-39-630А-340010-6300-660В-20УХЛ3-Контактор | 24326 | 29191.2 | 0 | Автоматические выключатели в литом корпусе | Классическая | ВА51-39 | ВА51-39 | 4604 | ВА51-39 | Автоматические выключатели серии ВА51-39 до 800А | M | Складской | 1 | шт. |  | Изменение тарифа
1002262 | Выкл. авт. ВА51-39-400А-340010-4000-660В-20УХЛ3-Контактор | 33308 | 39969.6 | 0 | Автоматические выключатели в литом корпусе | Классическая | ВА51-39 | ВА51-39 | 4604 | ВА51-39 | Автоматические выключатели серии ВА51-39 до 800А | M | Заказной | 1 | шт. |  | Изменение тарифа
1002265 | Выкл. авт. ВА51-39-630А-340010-6300-660В-20УХЛ3-Контактор | 24326 | 29191.2 | 0 | Автоматические выключатели в литом корпусе | Классическая | ВА51-39 | ВА51-39 | 4604 | ВА51-39 | Автоматические выключатели серии ВА51-39 до 800А | M | Складской | 1 | шт. |  | Изменение тарифа
1002266 | Выкл. авт. ВА51-39-400А-340010-4000-660В-20УХЛ3-Контактор | 21286 | 25543.2 | 0 | Автоматические выключатели в литом корпусе | Классическая | ВА51-39 | ВА51-39 | 4604 | ВА51-39 | Автоматические выключатели серии ВА51-39 до 800А | M | Складской | 1 | шт. |  | Изменение тарифа
1002273 | Выкл. авт. ВА51-39-160А-340010-1920-660В-20УХЛ3-Контактор | 22027 | 26432.4 | 0 | Автоматические выключатели в литом корпусе | Классическая | ВА51-39 | ВА51-39 | 4604 | ВА51-39 | Автоматические выключатели серии ВА51-39 до 800А | M | Заказной | 1 | шт. |  | Изменение тарифа
1002274 | Выкл. авт. ВА51-39-250А-340010-3000-660В-20УХЛ3-Контактор | 22027 | 26432.4 | 0 | Автоматические выключатели в литом корпусе | Классическая | ВА51-39 | ВА51-39 | 4604 | ВА51-39 | Автоматические выключатели серии ВА51-39 до 800А | M | Заказной | 1 | шт. |  | Изменение тарифа
1002275 | Выкл. авт. ВА51-39-250А-340010-3000-660В-20УХЛ3-Контактор | 21604 | 25924.8 | 0 | Автоматические выключатели в литом корпусе | Классическая | ВА51-39 | ВА51-39 | 4604 | ВА51-39 | Автоматические выключатели серии ВА51-39 до 800А | M | Складской | 1 | шт. |  | Изменение тарифа
1002276 | Выкл. авт. ВА51-39-320А-340010-3840-660В-20УХЛ3-Контактор | 22027 | 26432.4 | 0 | Автоматические выключатели в литом корпусе | Классическая | ВА51-39 | ВА51-39 | 4604 | ВА51-39 | Автоматические выключатели серии ВА51-39 до 800А | M | Складской | 1 | шт. |  | Изменение тарифа
1002277 | Выкл. авт. ВА51-39-160А-340010-1920-660В-20УХЛ3-Контактор | 21604 | 25924.8 | 0 | Автоматические выключатели в литом корпусе | Классическая | ВА51-39 | ВА51-39 | 4604 | ВА51-39 | Автоматические выключатели серии ВА51-39 до 800А | M | Складской | 1 | шт. |  | Изменение тарифа
1002279 | Выкл. авт. ВА51-39-250А-340010-3000-660В-20УХЛ3-Контактор | 24749 | 29698.8 | 0 | Автоматические выключатели в литом корпусе | Классическая | ВА51-39 | ВА51-39 | 4604 | ВА51-39 | Автоматические выключатели серии ВА51-39 до 800А | M | Заказной | 1 | шт. |  | Изменение тарифа
1002288 | Выкл. авт. ВА51-39-630А-341110-6300-660В-20УХЛ3-Контактор | 25092 | 30110.4 | 0 | Автоматические выключатели в литом корпусе | Классическая | ВА51-39 | ВА51-39 | 4604 | ВА51-39 | Автоматические выключатели серии ВА51-39 до 800А | M | Заказной | 1 | шт. |  | Изменение тарифа
1002292 | Выкл. авт. ВА51-39-500А-341110-5000-660В-20УХЛ3-Контактор | 25092 | 30110.4 | 0 | Автоматические выключатели в литом корпусе | Классическая | ВА51-39 | ВА51-39 | 4604 | ВА51-39 | Автоматические выключатели серии ВА51-39 до 800А | M | Заказной | 1 | шт. |  | Изменение тарифа
1002309 | Выкл. авт. ВА51-39-630А-341810-6300-660В-НР220AC-20УХЛ3-Контактор | 25828 | 30993.6 | 0 | Автоматические выключатели в литом корпусе | Классическая | ВА51-39 | ВА51-39 | 4604 | ВА51-39 | Автоматические выключатели серии ВА51-39 до 800А | M | Складской | 1 | шт. |  | Изменение тарифа
1002312 | Выкл. авт. ВА51-39-630А-341810-6300-660В-НР220AC-20УХЛ3-Контактор | 25828 | 30993.6 | 0 | Автоматические выключатели в литом корпусе | Классическая | ВА51-39 | ВА51-39 | 4604 | ВА51-39 | Автоматические выключатели серии ВА51-39 до 800А | M | Складской | 1 | шт. |  | Изменение тарифа
1002313 | Выкл. авт. ВА51-39-400А-341810-4000-660В-НР220AC-20УХЛ3-Контактор | 24402 | 29282.4 | 0 | Автоматические выключатели в литом корпусе | Классическая | ВА51-39 | ВА51-39 | 4604 | ВА51-39 | Автоматические выключатели серии ВА51-39 до 800А | M | Складской | 1 | шт. |  | Изменение тарифа
1002318 | Выкл. авт. ВА51-39-400А-341810-4000-660В-НР220AC-20УХЛ3-Контактор | 24402 | 29282.4 | 0 | Автоматические выключатели в литом корпусе | Классическая | ВА51-39 | ВА51-39 | 4604 | ВА51-39 | Автоматические выключатели серии ВА51-39 до 800А | M | Складской | 1 | шт. |  | Изменение тарифа
1002323 | Выкл. авт. ВА51-39-630А-341810-6300-660В-НР220AC-20УХЛ3-Контактор | 27678 | 33213.6 | 0 | Автоматические выключатели в литом корпусе | Классическая | ВА51-39 | ВА51-39 | 4604 | ВА51-39 | Автоматические выключатели серии ВА51-39 до 800А | M | Заказной | 1 | шт. |  | Изменение тарифа
1002329 | Выкл. авт. ВА51-39-250А-341810-3000-660В-НР220AC-20УХЛ3-Контактор | 24402 | 29282.4 | 0 | Автоматические выключатели в литом корпусе | Классическая | ВА51-39 | ВА51-39 | 4604 | ВА51-39 | Автоматические выключатели серии ВА51-39 до 800А | M | Заказной | 1 | шт. |  | Изменение тарифа
1002331 | Выкл. авт. ВА51-39-250А-341810-3000-660В-НР550AC-20УХЛ3-Контактор | 24402 | 29282.4 | 0 | Автоматические выключатели в литом корпусе | Классическая | ВА51-39 | ВА51-39 | 4604 | ВА51-39 | Автоматические выключатели серии ВА51-39 до 800А | M | Заказной | 1 | шт. |  | Изменение тарифа
1002339 | Выкл. авт. ВА51-39-630А-341830-6300-660В-НР220AC-20УХЛ3-Контактор | 39812 | 47774.4 | 0 | Автоматические выключатели в литом корпусе | Классическая | ВА51-39 | ВА51-39 | 4604 | ВА51-39 | Автоматические выключатели серии ВА51-39 до 800А | M | Заказной | 1 | шт. |  | Изменение тарифа
1002347 | Выкл. авт. ВА51-39-320А-341830-3840-660В-НР220AC-20УХЛ3-Контактор | 38384 | 46060.8 | 0 | Автоматические выключатели в литом корпусе | Классическая | ВА51-39 | ВА51-39 | 4604 | ВА51-39 | Автоматические выключатели серии ВА51-39 до 800А | M | Заказной | 1 | шт. |  | Изменение тарифа
1002354 | Выкл. авт. ВА51-39-400А-341850-4000-660В-НР220AC-00УХЛ3-Контактор | 54179 | 65014.8 | 0 | Автоматические выключатели в литом корпусе | Классическая | ВА51-39 | ВА51-39 | 4604 | ВА51-39 | Автоматические выключатели серии ВА51-39 до 800А | M | Заказной | 1 | шт. |  | Изменение тарифа
1002356 | Выкл. авт. ВА51-39-400А-341850-4000-660В-НР220AC-00УХЛ3-Контактор | 54179 | 65014.8 | 0 | Автоматические выключатели в литом корпусе | Классическая | ВА51-39 | ВА51-39 | 4604 | ВА51-39 | Автоматические выключатели серии ВА51-39 до 800А | M | Заказной | 1 | шт. |  | Изменение тарифа
1002357 | Выкл. авт. ВА51-39-630А-341850-6300-660В-НР220AC-00УХЛ3-Контактор | 55605 | 66726 | 0 | Автоматические выключатели в литом корпусе | Классическая | ВА51-39 | ВА51-39 | 4604 | ВА51-39 | Автоматические выключатели серии ВА51-39 до 800А | M | Заказной | 1 | шт. |  | Изменение тарифа
1002358 | Выкл. авт. ВА51-39-400А-341850-4000-660В-НР220AC-00УХЛ3-Контактор | 54179 | 65014.8 | 0 | Автоматические выключатели в литом корпусе | Классическая | ВА51-39 | ВА51-39 | 4604 | ВА51-39 | Автоматические выключатели серии ВА51-39 до 800А | M | Заказной | 1 | шт. |  | Изменение тарифа
1002359 | Выкл. авт. ВА51-39-630А-341850-6300-660В-НР220AC-00УХЛ3-Контактор | 55605 | 66726 | 0 | Автоматические выключатели в литом корпусе | Классическая | ВА51-39 | ВА51-39 | 4604 | ВА51-39 | Автоматические выключатели серии ВА51-39 до 800А | M | Заказной | 1 | шт. |  | Изменение тарифа
1002360 | Выкл. авт. ВА51-39-320А-341850-3840-660В-НР220AC-00УХЛ3-Контактор | 54179 | 65014.8 | 0 | Автоматические выключатели в литом корпусе | Классическая | ВА51-39 | ВА51-39 | 4604 | ВА51-39 | Автоматические выключатели серии ВА51-39 до 800А | M | Заказной | 1 | шт. |  | Изменение тарифа
1002361 | Выкл. авт. ВА51-39-400А-341850-4000-660В-НР220AC-00УХЛ3-Контактор | 54179 | 65014.8 | 0 | Автоматические выключатели в литом корпусе | Классическая | ВА51-39 | ВА51-39 | 4604 | ВА51-39 | Автоматические выключатели серии ВА51-39 до 800А | M | Заказной | 1 | шт. |  | Изменение тарифа
1002363 | Выкл. авт. ВА51-39-630А-341850-6300-660В-НР220AC-00УХЛ3-Контактор | 54535 | 65442 | 0 | Автоматические выключатели в литом корпусе | Классическая | ВА51-39 | ВА51-39 | 4604 | ВА51-39 | Автоматические выключатели серии ВА51-39 до 800А | M | Заказной | 1 | шт. |  | Изменение тарифа
1002364 | Выкл. авт. ВА51-39-400А-341850-4000-660В-НР220AC-00УХЛ3-Контактор | 53137 | 63764.4 | 0 | Автоматические выключатели в литом корпусе | Классическая | ВА51-39 | ВА51-39 | 4604 | ВА51-39 | Автоматические выключатели серии ВА51-39 до 800А | M | Складской | 1 | шт. |  | Изменение тарифа
1002368 | Выкл. авт. ВА51-39-250А-341850-3000-660В-НР220AC-00УХЛ3-Контактор | 54179 | 65014.8 | 0 | Автоматические выключатели в литом корпусе | Классическая | ВА51-39 | ВА51-39 | 4604 | ВА51-39 | Автоматические выключатели серии ВА51-39 до 800А | M | Заказной | 1 | шт. |  | Изменение тарифа
1002384 | Выкл. авт. ВА51-39-400А-344710-4000-220В-НР220AC-20УХЛ3-Контактор | 24808 | 29769.6 | 0 | Автоматические выключатели в литом корпусе | Классическая | ВА51-39 | ВА51-39 | 4604 | ВА51-39 | Автоматические выключатели серии ВА51-39 до 800А | M | Заказной | 1 | шт. |  | Изменение тарифа
1002386 | Выкл. авт. ВА51-39-630А-344710-6300-220В-НР220AC-20УХЛ3-Контактор | 26234 | 31480.8 | 0 | Автоматические выключатели в литом корпусе | Классическая | ВА51-39 | ВА51-39 | 4604 | ВА51-39 | Автоматические выключатели серии ВА51-39 до 800А | M | Заказной | 1 | шт. |  | Изменение тарифа
1002387 | Выкл. авт. ВА51-39-500А-344710-5000-660В-НР220AC-20УХЛ3-Контактор | 26234 | 31480.8 | 0 | Автоматические выключатели в литом корпусе | Классическая | ВА51-39 | ВА51-39 | 4604 | ВА51-39 | Автоматические выключатели серии ВА51-39 до 800А | M | Заказной | 1 | шт. |  | Изменение тарифа
1002389 | Выкл. авт. ВА51-39-250А-344716-3000-660В-НР220AC-20УХЛ3-Контактор | 25046 | 30055.2 | 0 | Автоматические выключатели в литом корпусе | Классическая | ВА51-39 | ВА51-39 | 4604 | ВА51-39 | Автоматические выключатели серии ВА51-39 до 800А | M | Заказной | 1 | шт. |  | Изменение тарифа
1002393 | Выкл. авт. ВА51-39-400А-344730-4000-660В-НР220AC-20УХЛ3-Контактор | 37312 | 44774.4 | 0 | Автоматические выключатели в литом корпусе | Классическая | ВА51-39 | ВА51-39 | 4604 | ВА51-39 | Автоматические выключатели серии ВА51-39 до 800А | M | Складской | 1 | шт. |  | Изменение тарифа
1002394 | Выкл. авт. ВА51-39-630А-344730-6300-220В-НР220AC-20УХЛ3-Контактор | 40219 | 48262.8 | 0 | Автоматические выключатели в литом корпусе | Классическая | ВА51-39 | ВА51-39 | 4604 | ВА51-39 | Автоматические выключатели серии ВА51-39 до 800А | M | Складской | 1 | шт. |  | Изменение тарифа
1002398 | Выкл. авт. ВА51-39-630А-344730-6300-660В-НР220AC-20УХЛ3-Контактор | 40219 | 48262.8 | 0 | Автоматические выключатели в литом корпусе | Классическая | ВА51-39 | ВА51-39 | 4604 | ВА51-39 | Автоматические выключатели серии ВА51-39 до 800А | M | Складской | 1 | шт. |  | Изменение тарифа
1002399 | Выкл. авт. ВА51-39-630А-344730-6300-220В-НР220AC-20УХЛ3-Контактор | 51292 | 61550.4 | 0 | Автоматические выключатели в литом корпусе | Классическая | ВА51-39 | ВА51-39 | 4604 | ВА51-39 | Автоматические выключатели серии ВА51-39 до 800А | M | Заказной | 1 | шт. |  | Изменение тарифа
1002400 | Выкл. авт. ВА51-39-400А-344730-4000-220В-НР220AC-20УХЛ3-Контактор | 37312 | 44774.4 | 0 | Автоматические выключатели в литом корпусе | Классическая | ВА51-39 | ВА51-39 | 4604 | ВА51-39 | Автоматические выключатели серии ВА51-39 до 800А | M | Складской | 1 | шт. |  | Изменение тарифа
1002403 | Выкл. авт. ВА51-39-400А-344750-4000-660В-НР220AC-00УХЛ3-Контактор | 54582 | 65498.4 | 0 | Автоматические выключатели в литом корпусе | Классическая | ВА51-39 | ВА51-39 | 4604 | ВА51-39 | Автоматические выключатели серии ВА51-39 до 800А | M | Заказной | 1 | шт. |  | Изменение тарифа
1002405 | Выкл. авт. ВА51-39-630А-344750-6300-660В-НР220AC-00УХЛ3-Контактор | 56011 | 67213.2 | 0 | Автоматические выключатели в литом корпусе | Классическая | ВА51-39 | ВА51-39 | 4604 | ВА51-39 | Автоматические выключатели серии ВА51-39 до 800А | M | Заказной | 1 | шт. |  | Изменение тарифа
1002406 | Выкл. авт. ВА51-39-400А-344750-4000-660В-НР220AC-00УХЛ3-Контактор | 53533 | 64239.6 | 0 | Автоматические выключатели в литом корпусе | Классическая | ВА51-39 | ВА51-39 | 4604 | ВА51-39 | Автоматические выключатели серии ВА51-39 до 800А | M | Складской | 1 | шт. |  | Изменение тарифа
1002407 | Выкл. авт. ВА51-39-630А-344750-6300-660В-НР220AC-00УХЛ3-Контактор | 54934 | 65920.8 | 0 | Автоматические выключатели в литом корпусе | Классическая | ВА51-39 | ВА51-39 | 4604 | ВА51-39 | Автоматические выключатели серии ВА51-39 до 800А | M | Заказной | 1 | шт. |  | Изменение тарифа
1002408 | Выкл. авт. ВА51-39-250А-344750-3000-660В-НР220AC-00УХЛ3-Контактор | 54582 | 65498.4 | 0 | Автоматические выключатели в литом корпусе | Классическая | ВА51-39 | ВА51-39 | 4604 | ВА51-39 | Автоматические выключатели серии ВА51-39 до 800А | M | Заказной | 1 | шт. |  | Изменение тарифа
1002410 | Выкл. авт. ВА51-39-320А-344750-3840-220В-НР220AC-00УХЛ3-Контактор | 54582 | 65498.4 | 0 | Автоматические выключатели в литом корпусе | Классическая | ВА51-39 | ВА51-39 | 4604 | ВА51-39 | Автоматические выключатели серии ВА51-39 до 800А | M | Заказной | 1 | шт. |  | Изменение тарифа
1002411 | Выкл. авт. ВА51-39-250А-344750-3000-660В-НР220AC-00УХЛ3-Контактор | 54582 | 65498.4 | 0 | Автоматические выключатели в литом корпусе | Классическая | ВА51-39 | ВА51-39 | 4604 | ВА51-39 | Автоматические выключатели серии ВА51-39 до 800А | M | Заказной | 1 | шт. |  | Изменение тарифа
1002413 | Выкл. авт. ВА51-39-320А-344750-3840-660В-НР220AC-00УХЛ3-Контактор | 54582 | 65498.4 | 0 | Автоматические выключатели в литом корпусе | Классическая | ВА51-39 | ВА51-39 | 4604 | ВА51-39 | Автоматические выключатели серии ВА51-39 до 800А | M | Заказной | 1 | шт. |  | Изменение тарифа
1002414 | Выкл. авт. ВА51-39-630А-344770-6300-660В-НР220AC-00УХЛ3-Контактор | 72714 | 87256.8 | 0 | Автоматические выключатели в литом корпусе | Классическая | ВА51-39 | ВА51-39 | 4604 | ВА51-39 | Автоматические выключатели серии ВА51-39 до 800А | M | Заказной | 1 | шт. |  | Изменение тарифа
1002415 | Выкл. авт. ВА51-39-630А-344770-6300-660В-НР220AC-00УХЛ3-Контактор | 72714 | 87256.8 | 0 | Автоматические выключатели в литом корпусе | Классическая | ВА51-39 | ВА51-39 | 4604 | ВА51-39 | Автоматические выключатели серии ВА51-39 до 800А | M | Заказной | 1 | шт. |  | Изменение тарифа
1002416 | Выкл. авт. ВА51-39-320А-344770-3840-660В-НР220AC-00УХЛ3-Контактор | 71286 | 85543.2 | 0 | Автоматические выключатели в литом корпусе | Классическая | ВА51-39 | ВА51-39 | 4604 | ВА51-39 | Автоматические выключатели серии ВА51-39 до 800А | M | Заказной | 1 | шт. |  | Изменение тарифа
1002887 | Выкл. авт. ВА51-39-250А-341850-3000-660В-НР220AC-00УХЛ3-Контактор | 54179 | 65014.8 | 0 | Автоматические выключатели в литом корпусе | Классическая | ВА51-39 | ВА51-39 | 4604 | ВА51-39 | Автоматические выключатели серии ВА51-39 до 800А | M | Заказной | 1 | шт. |  | Изменение тарифа
1002942 | Выкл. авт. ВА51-39-160А-341830-1920-660В-НР220AC-20УХЛ3-Контактор | 38384 | 46060.8 | 0 | Автоматические выключатели в литом корпусе | Классическая | ВА51-39 | ВА51-39 | 4604 | ВА51-39 | Автоматические выключатели серии ВА51-39 до 800А | M | Заказной | 1 | шт. |  | Изменение тарифа
1002958 | Выкл. авт. ВА51-39-250А-344730-3000-660В-НР220AC-20УХЛ3-Контактор | 37312 | 44774.4 | 0 | Автоматические выключатели в литом корпусе | Классическая | ВА51-39 | ВА51-39 | 4604 | ВА51-39 | Автоматические выключатели серии ВА51-39 до 800А | M | Складской | 1 | шт. |  | Изменение тарифа
1002959 | Выкл. авт. ВА51-39-320А-344710-3840-660В-НР220AC-20УХЛ3-Контактор | 24808 | 29769.6 | 0 | Автоматические выключатели в литом корпусе | Классическая | ВА51-39 | ВА51-39 | 4604 | ВА51-39 | Автоматические выключатели серии ВА51-39 до 800А | M | Заказной | 1 | шт. |  | Изменение тарифа
1002960 | Выкл. авт. ВА51-39-250А-344710-3000-660В-НР220AC-20УХЛ3-Контактор | 24808 | 29769.6 | 0 | Автоматические выключатели в литом корпусе | Классическая | ВА51-39 | ВА51-39 | 4604 | ВА51-39 | Автоматические выключатели серии ВА51-39 до 800А | M | Заказной | 1 | шт. |  | Изменение тарифа
1002968 | Выкл. авт. ВА51-39-160А-344730-1920-660В-НР220AC-20УХЛ3-Контактор | 40640 | 48768 | 0 | Автоматические выключатели в литом корпусе | Классическая | ВА51-39 | ВА51-39 | 4604 | ВА51-39 | Автоматические выключатели серии ВА51-39 до 800А | M | Заказной | 1 | шт. |  | Изменение тарифа
1003183 | Выкл. авт. ВА51-39-400А-341810-4000-660В-НР220AC-20УХЛ3-Контактор | 34811 | 41773.2 | 0 | Автоматические выключатели в литом корпусе | Классическая | ВА51-39 | ВА51-39 | 4604 | ВА51-39 | Автоматические выключатели серии ВА51-39 до 800А | M | Заказной | 1 | шт. |  | Изменение тарифа
1003246 | Выкл. авт. ВА51-39-630А-344710-6300-660В-НР380AC-20УХЛ3-Контактор | 26234 | 31480.8 | 0 | Автоматические выключатели в литом корпусе | Классическая | ВА51-39 | ВА51-39 | 4604 | ВА51-39 | Автоматические выключатели серии ВА51-39 до 800А | M | Заказной | 1 | шт. |  | Изменение тарифа
1003363 | Выкл. авт. ВА51-39-400А-344730-4000-660В-НР220DC-20УХЛ3-Контактор | 37312 | 44774.4 | 0 | Автоматические выключатели в литом корпусе | Классическая | ВА51-39 | ВА51-39 | 4604 | ВА51-39 | Автоматические выключатели серии ВА51-39 до 800А | M | Заказной | 1 | шт. |  | Изменение тарифа
1003420 | Выкл. авт. ВА51-39-250А-340010-3000-660В-20УХЛ3-Контактор | 33308 | 39969.6 | 0 | Автоматические выключатели в литом корпусе | Классическая | ВА51-39 | ВА51-39 | 4604 | ВА51-39 | Автоматические выключатели серии ВА51-39 до 800А | M | Заказной | 1 | шт. |  | Изменение тарифа
1004340 | Выкл. авт. ВА51-39-630А-341810-6300-660В-НР380AC-20УХЛ3-Контактор | 25828 | 30993.6 | 0 | Автоматические выключатели в литом корпусе | Классическая | ВА51-39 | ВА51-39 | 4604 | ВА51-39 | Автоматические выключатели серии ВА51-39 до 800А | M | Заказной | 1 | шт. |  | Изменение тарифа
1004353 | Выкл. авт. ВА51-39-630А-340010-6300-660В-20УХЛ3-Контактор | 34734 | 41680.8 | 0 | Автоматические выключатели в литом корпусе | Классическая | ВА51-39 | ВА51-39 | 4604 | ВА51-39 | Автоматические выключатели серии ВА51-39 до 800А | M | Заказной | 1 | шт. |  | Изменение тарифа
1004446 | Выкл. авт. ВА51-39-400А-341210-4000-660В-НР220AC-20УХЛ3-Контактор | 25485 | 30582 | 0 | Автоматические выключатели в литом корпусе | Классическая | ВА51-39 | ВА51-39 | 4604 | ВА51-39 | Автоматические выключатели серии ВА51-39 до 800А | M | Заказной | 1 | шт. |  | Изменение тарифа
1004454 | Выкл. авт. ВА51-39-400А-344770-4000-660В-НР220AC-00УХЛ3-Контактор | 71286 | 85543.2 | 0 | Автоматические выключатели в литом корпусе | Классическая | ВА51-39 | ВА51-39 | 4604 | ВА51-39 | Автоматические выключатели серии ВА51-39 до 800А | M | Заказной | 1 | шт. |  | Изменение тарифа
1004455 | Выкл. авт. ВА51-39-250А-344770-3000-660В-НР220AC-00УХЛ3-Контактор | 71286 | 85543.2 | 0 | Автоматические выключатели в литом корпусе | Классическая | ВА51-39 | ВА51-39 | 4604 | ВА51-39 | Автоматические выключатели серии ВА51-39 до 800А | M | Заказной | 1 | шт. |  | Изменение тарифа
1004475 | Выкл. авт. ВА51-39-500А-344730-5000-660В-НР220AC-20УХЛ3-Контактор | 40219 | 48262.8 | 0 | Автоматические выключатели в литом корпусе | Классическая | ВА51-39 | ВА51-39 | 4604 | ВА51-39 | Автоматические выключатели серии ВА51-39 до 800А | M | Заказной | 1 | шт. |  | Изменение тарифа
1004549 | Выкл. авт. ВА51-39-250А-341850-3000-660В-НР220AC-00УХЛ3-Контактор | 54179 | 65014.8 | 0 | Автоматические выключатели в литом корпусе | Классическая | ВА51-39 | ВА51-39 | 4604 | ВА51-39 | Автоматические выключатели серии ВА51-39 до 800А | M | Заказной | 1 | шт. |  | Изменение тарифа
1004852 | Выкл. авт. ВА51-39-320А-344730-3840-660В-НР220AC-20УХЛ3-Контактор | 37312 | 44774.4 | 0 | Автоматические выключатели в литом корпусе | Классическая | ВА51-39 | ВА51-39 | 4604 | ВА51-39 | Автоматические выключатели серии ВА51-39 до 800А | M | Заказной | 1 | шт. |  | Изменение тарифа
1004906 | Выкл. авт. ВА51-39-250А-341110-3000-660В-20УХЛ3-Контактор | 23666 | 28399.2 | 0 | Автоматические выключатели в литом корпусе | Классическая | ВА51-39 | ВА51-39 | 4604 | ВА51-39 | Автоматические выключатели серии ВА51-39 до 800А | M | Заказной | 1 | шт. |  | Изменение тарифа
1004938 | Выкл. авт. ВА51-39-500А-341850-5000-660В-НР220AC-00УХЛ3-Контактор | 55605 | 66726 | 0 | Автоматические выключатели в литом корпусе | Классическая | ВА51-39 | ВА51-39 | 4604 | ВА51-39 | Автоматические выключатели серии ВА51-39 до 800А | M | Заказной | 1 | шт. |  | Изменение тарифа
1004954 | Выкл. авт. ВА51-39-320А-340010-3840-660В-20УХЛ3-Контактор | 21392 | 25670.4 | 0 | Автоматические выключатели в литом корпусе | Классическая | ВА51-39 | ВА51-39 | 4604 | ВА51-39 | Автоматические выключатели серии ВА51-39 до 800А | M | Складской | 1 | шт. |  | Изменение тарифа
1004956 | Выкл. авт. ВА51-39-400А-340015-4000-660В-20УХЛ3-Контактор | 26704 | 32044.8 | 0 | Автоматические выключатели в литом корпусе | Классическая | ВА51-39 | ВА51-39 | 4604 | ВА51-39 | Автоматические выключатели серии ВА51-39 до 800А | M | Заказной | 1 | шт. |  | Изменение тарифа
1004992 | Выкл. авт. ВА51-39-250А-344730-3000-660В-НР220AC-20УХЛ3-Контактор | 37312 | 44774.4 | 0 | Автоматические выключатели в литом корпусе | Классическая | ВА51-39 | ВА51-39 | 4604 | ВА51-39 | Автоматические выключатели серии ВА51-39 до 800А | M | Заказной | 1 | шт. |  | Изменение тарифа
1005011 | Выкл. авт. ВА51-39-630А-341170-6300-660В-00УХЛ3-Контактор | 71572 | 85886.4 | 0 | Автоматические выключатели в литом корпусе | Классическая | ВА51-39 | ВА51-39 | 4604 | ВА51-39 | Автоматические выключатели серии ВА51-39 до 800А | M | Заказной | 1 | шт. |  | Изменение тарифа
1005185 | Выкл. авт. ВА51-39-400А-341830-4000-660В-НР110DC-20УХЛ3-Контактор | 38384 | 46060.8 | 0 | Автоматические выключатели в литом корпусе | Классическая | ВА51-39 | ВА51-39 | 4604 | ВА51-39 | Автоматические выключатели серии ВА51-39 до 800А | M | Заказной | 1 | шт. |  | Изменение тарифа
1005271 | Выкл. авт. ВА51-39-630А-331130-6300-660В-20УХЛ3-Контактор | 40924 | 49108.8 | 0 | Автоматические выключатели в литом корпусе | Классическая | ВА51-39 | ВА51-39 | 4604 | ВА51-39 | Автоматические выключатели серии ВА51-39 до 800А | M | Заказной | 1 | шт. |  | Изменение тарифа
1005354 | Выкл. авт. ВА51-39-400А-341810-4000-660В-НР380AC-20УХЛ3-Контактор | 26252 | 31502.4 | 0 | Автоматические выключатели в литом корпусе | Классическая | ВА51-39 | ВА51-39 | 4604 | ВА51-39 | Автоматические выключатели серии ВА51-39 до 800А | M | Заказной | 1 | шт. |  | Изменение тарифа
1006783 | Выкл. авт. ВА51-39-400А-341810-2500-660В-НР24DC-20УХЛ3-Контактор | 40797 | 48956.4 | 0 | Автоматические выключатели в литом корпусе | Классическая | ВА51-39 | ВА51-39 | 4604 | ВА51-39 | Автоматические выключатели серии ВА51-39 до 800А | M | Заказной | 1 | шт. |  | Изменение тарифа
1008406 | Выкл. авт. ВА51-39-500А-340010-5000-220В-20УХЛ3-Контактор | 26176 | 31411.2 | 0 | Автоматические выключатели в литом корпусе | Классическая | ВА51-39 | ВА51-39 | 4604 | ВА51-39 | Автоматические выключатели серии ВА51-39 до 800А | M | Заказной | 1 | шт. |  | Изменение тарифа
1009239 | Выкл. авт. ВА51-39-400А-340030-4000-660В-20УХЛ3-Контактор | 47290 | 56748 | 0 | Автоматические выключатели в литом корпусе | Классическая | ВА51-39 | ВА51-39 | 4604 | ВА51-39 | Автоматические выключатели серии ВА51-39 до 800А | M | Заказной | 1 | шт. |  | Изменение тарифа
1009870 | Выкл. авт. ВА51-39-400А-344730-4000-660В-НР24DC-20УХЛ3-Контактор | 37312 | 44774.4 | 0 | Автоматические выключатели в литом корпусе | Классическая | ВА51-39 | ВА51-39 | 4604 | ВА51-39 | Автоматические выключатели серии ВА51-39 до 800А | M | Складской | 1 | шт. |  | Изменение тарифа
1010429 | Выкл. авт. ВА51-39-630А-340010-6300-220В-20УХЛ3-Контактор | 35944 | 43132.8 | 0 | Автоматические выключатели в литом корпусе | Классическая | ВА51-39 | ВА51-39 | 4604 | ВА51-39 | Автоматические выключатели серии ВА51-39 до 800А | M | Заказной | 1 | шт. |  | Изменение тарифа
1012219 | Выкл. авт. ВА51-39-500А-341515-5000-220В-20УХЛ3-Контактор | 27645 | 33174 | 0 | Автоматические выключатели в литом корпусе | Классическая | ВА51-39 | ВА51-39 | 4604 | ВА51-39 | Автоматические выключатели серии ВА51-39 до 800А | M | Заказной | 1 | шт. |  | Изменение тарифа
1012386 | Выкл. авт. ВА51-39-630А-344750-6300-660В-НР220AC-00УХЛ3-Контактор | 56011 | 67213.2 | 0 | Автоматические выключатели в литом корпусе | Классическая | ВА51-39 | ВА51-39 | 4604 | ВА51-39 | Автоматические выключатели серии ВА51-39 до 800А | M | Заказной | 1 | шт. |  | Изменение тарифа
1013081 | Выкл. авт. ВА51-39-630А-341830-6300-660В-НР220AC-20УХЛ3-Контактор | 39812 | 47774.4 | 0 | Автоматические выключатели в литом корпусе | Классическая | ВА51-39 | ВА51-39 | 4604 | ВА51-39 | Автоматические выключатели серии ВА51-39 до 800А | M | Заказной | 1 | шт. |  | Изменение тарифа
1014430 | Выкл. авт. ВА51-39-400А-342510-4000-660В-20УХЛ3-Контактор | 25508 | 30609.6 | 0 | Автоматические выключатели в литом корпусе | Классическая | ВА51-39 | ВА51-39 | 4604 | ВА51-39 | Автоматические выключатели серии ВА51-39 до 800А | M | Заказной | 1 | шт. |  | Изменение тарифа
1015435 | Выкл. авт. ВА51-39-400А-340050-4000-660В-00УХЛ3-Контактор | 52676 | 63211.2 | 0 | Автоматические выключатели в литом корпусе | Классическая | ВА51-39 | ВА51-39 | 4604 | ВА51-39 | Автоматические выключатели серии ВА51-39 до 800А | M | Заказной | 1 | шт. |  | Изменение тарифа
1015942 | Выкл. авт. ВА51-39-630А-341870-6300-660В-НР380AC-00УХЛ3-Контактор | 72308 | 86769.6 | 0 | Автоматические выключатели в литом корпусе | Классическая | ВА51-39 | ВА51-39 | 4604 | ВА51-39 | Автоматические выключатели серии ВА51-39 до 800А | M | Заказной | 1 | шт. |  | Изменение тарифа
1015967 | Выкл. авт. ВА51-39-500А-344770-5000-660В-НР220AC-00УХЛ3-Контактор | 72714 | 87256.8 | 0 | Автоматические выключатели в литом корпусе | Классическая | ВА51-39 | ВА51-39 | 4604 | ВА51-39 | Автоматические выключатели серии ВА51-39 до 800А | M | Заказной | 1 | шт. |  | Изменение тарифа
1016046 | Выкл. авт. ВА51-39-250А-341830-3000-660В-НР220AC-20УХЛ3-Контактор | 38384 | 46060.8 | 0 | Автоматические выключатели в литом корпусе | Классическая | ВА51-39 | ВА51-39 | 4604 | ВА51-39 | Автоматические выключатели серии ВА51-39 до 800А | M | Заказной | 1 | шт. |  | Изменение тарифа
1016134 | Выкл. авт. ВА51-39-250А-341510-3000-660В-20УХЛ3-Контактор | 24262 | 29114.4 | 0 | Автоматические выключатели в литом корпусе | Классическая | ВА51-39 | ВА51-39 | 4604 | ВА51-39 | Автоматические выключатели серии ВА51-39 до 800А | M | Заказной | 1 | шт. |  | Изменение тарифа
1016178 | Выкл. авт. ВА51-39-200А-340010-2400-660В-20УХЛ3-Контактор | 22027 | 26432.4 | 0 | Автоматические выключатели в литом корпусе | Классическая | ВА51-39 | ВА51-39 | 4604 | ВА51-39 | Автоматические выключатели серии ВА51-39 до 800А | M | Заказной | 1 | шт. |  | Изменение тарифа
1016273 | Выкл. авт. ВА51-39-250А-341870-3000-660В-НР110DC-00УХЛ3-Контактор | 70882 | 85058.4 | 0 | Автоматические выключатели в литом корпусе | Классическая | ВА51-39 | ВА51-39 | 4604 | ВА51-39 | Автоматические выключатели серии ВА51-39 до 800А | M | Заказной | 1 | шт. |  | Изменение тарифа
1016461 | Выкл. авт. ВА51-39-400А-344750-4000-660В-НР220AC-00УХЛ3-Контактор | 54582 | 65498.4 | 0 | Автоматические выключатели в литом корпусе | Классическая | ВА51-39 | ВА51-39 | 4604 | ВА51-39 | Автоматические выключатели серии ВА51-39 до 800А | M | Заказной | 1 | шт. |  | Изменение тарифа
1016589 | Выкл. авт. ВА51-39-320А-341110-3200-660В-20УХЛ3-Контактор | 23666 | 28399.2 | 0 | Автоматические выключатели в литом корпусе | Классическая | ВА51-39 | ВА51-39 | 4604 | ВА51-39 | Автоматические выключатели серии ВА51-39 до 800А | M | Заказной | 1 | шт. |  | Изменение тарифа
1016828 | Выкл. авт. ВА51-39-400А-341810-4800-660В-НР415AC-20УХЛ3-Контактор | 40797 | 48956.4 | 0 | Автоматические выключатели в литом корпусе | Классическая | ВА51-39 | ВА51-39 | 4604 | ВА51-39 | Автоматические выключатели серии ВА51-39 до 800А | M | Заказной | 1 | шт. |  | Изменение тарифа
1017848 | Выкл. авт. ВА51-39-630А-344730-6300-660В-НР220AC-20УХЛ3-Контактор | 40219 | 48262.8 | 0 | Автоматические выключатели в литом корпусе | Классическая | ВА51-39 | ВА51-39 | 4604 | ВА51-39 | Автоматические выключатели серии ВА51-39 до 800А | M | Заказной | 1 | шт. |  | Изменение тарифа
1018072 | Выкл. авт. ВА51-39-400А-340010-4000-660В-20УХЛ3-Контактор | 22027 | 26432.4 | 0 | Автоматические выключатели в литом корпусе | Классическая | ВА51-39 | ВА51-39 | 4604 | ВА51-39 | Автоматические выключатели серии ВА51-39 до 800А | M | Заказной | 1 | шт. |  | Изменение тарифа
1018212 | Выкл. авт. ВА51-39-400А-340015-4000-660В-20УХЛ3-Контактор | 24856 | 29827.2 | 0 | Автоматические выключатели в литом корпусе | Классическая | ВА51-39 | ВА51-39 | 4604 | ВА51-39 | Автоматические выключатели серии ВА51-39 до 800А | M | Заказной | 1 | шт. |  | Изменение тарифа
1019043 | Выкл. авт. ВА51-39-630А-344770-6300-660В-НР380AC-00УХЛ3-Контактор | 72714 | 87256.8 | 0 | Автоматические выключатели в литом корпусе | Классическая | ВА51-39 | ВА51-39 | 4604 | ВА51-39 | Автоматические выключатели серии ВА51-39 до 800А | M | Заказной | 1 | шт. |  | Изменение тарифа
1019115 | Выкл. авт. ВА51-39-250А-340010-3000-660В-20УХЛ3-Контактор | 22027 | 26432.4 | 0 | Автоматические выключатели в литом корпусе | Классическая | ВА51-39 | ВА51-39 | 4604 | ВА51-39 | Автоматические выключатели серии ВА51-39 до 800А | M | Заказной | 1 | шт. |  | Изменение тарифа
1019606 | Выкл. авт. ВА51-39-400А-341210-4000-660В-НР380AC-20УХЛ3-Контактор | 25485 | 30582 | 0 | Автоматические выключатели в литом корпусе | Классическая | ВА51-39 | ВА51-39 | 4604 | ВА51-39 | Автоматические выключатели серии ВА51-39 до 800А | M | Заказной | 1 | шт. |  | Изменение тарифа
1019711 | Выкл. авт. ВА51-39-320А-340010-3840-660В-20УХЛ3-Контактор | 22027 | 26432.4 | 0 | Автоматические выключатели в литом корпусе | Классическая | ВА51-39 | ВА51-39 | 4604 | ВА51-39 | Автоматические выключатели серии ВА51-39 до 800А | M | Заказной | 1 | шт. |  | Изменение тарифа
1019753 | Выкл. авт. ВА51-39-160А-340010-1920-660В-20УХЛ3-Контактор | 34516 | 41419.2 | 0 | Автоматические выключатели в литом корпусе | Классическая | ВА51-39 | ВА51-39 | 4604 | ВА51-39 | Автоматические выключатели серии ВА51-39 до 800А | M | Заказной | 1 | шт. |  | Изменение тарифа
1020143 | Выкл. авт. ВА51-39-320А-340010-3200-660В-20УХЛ3-Контактор | 33975 | 40770 | 0 | Автоматические выключатели в литом корпусе | Классическая | ВА51-39 | ВА51-39 | 4604 | ВА51-39 | Автоматические выключатели серии ВА51-39 до 800А | M | Заказной | 1 | шт. |  | Изменение тарифа
1020165 | Выкл. авт. ВА51-39-400А-341810-4000-660В-НР110DC-20УХЛ3-Контактор | 24402 | 29282.4 | 0 | Автоматические выключатели в литом корпусе | Классическая | ВА51-39 | ВА51-39 | 4604 | ВА51-39 | Автоматические выключатели серии ВА51-39 до 800А | M | Заказной | 1 | шт. |  | Изменение тарифа
1020558 | Выкл. авт. ВА51-39-400А-341816-4000-660В-НР220AC-20УХЛ3-Контактор | 26490 | 31788 | 0 | Автоматические выключатели в литом корпусе | Классическая | ВА51-39 | ВА51-39 | 4604 | ВА51-39 | Автоматические выключатели серии ВА51-39 до 800А | M | Заказной | 1 | шт. |  | Изменение тарифа
1021810 | Выкл. авт. ВА51-39-630А-341810-6300-660В-НР110DC-20УХЛ3-Контактор | 25828 | 30993.6 | 0 | Автоматические выключатели в литом корпусе | Классическая | ВА51-39 | ВА51-39 | 4604 | ВА51-39 | Автоматические выключатели серии ВА51-39 до 800А | M | Складской | 1 | шт. |  | Изменение тарифа
1023580 | Выкл. авт. ВА51-39-160А-340016-1920-660В-20УХЛ3-Контактор | 23140 | 27768 | 0 | Автоматические выключатели в литом корпусе | Классическая | ВА51-39 | ВА51-39 | 4604 | ВА51-39 | Автоматические выключатели серии ВА51-39 до 800А | M | Заказной | 1 | шт. |  | Изменение тарифа
1023587 | Выкл. авт. ВА51-39-630А-341110-6300-660В-20УХЛ3-Контактор | 35501 | 42601.2 | 0 | Автоматические выключатели в литом корпусе | Классическая | ВА51-39 | ВА51-39 | 4604 | ВА51-39 | Автоматические выключатели серии ВА51-39 до 800А | M | Заказной | 1 | шт. |  | Изменение тарифа
1023988 | Выкл. авт. ВА51-39-400А-341515-4000-660В-20УХЛ3-Контактор | 26216 | 31459.2 | 0 | Автоматические выключатели в литом корпусе | Классическая | ВА51-39 | ВА51-39 | 4604 | ВА51-39 | Автоматические выключатели серии ВА51-39 до 800А | M | Заказной | 1 | шт. |  | Изменение тарифа
1024289 | Выкл. авт. ВА51-39-630А-341850-6300-660В-НР240AC-00УХЛ3-Контактор | 55605 | 66726 | 0 | Автоматические выключатели в литом корпусе | Классическая | ВА51-39 | ВА51-39 | 4604 | ВА51-39 | Автоматические выключатели серии ВА51-39 до 800А | M | Заказной | 1 | шт. |  | Изменение тарифа
1024500 | Выкл. авт. ВА51-39-200А-340010-2400-660В-20УХЛ3-Контактор | 22027 | 26432.4 | 0 | Автоматические выключатели в литом корпусе | Классическая | ВА51-39 | ВА51-39 | 4604 | ВА51-39 | Автоматические выключатели серии ВА51-39 до 800А | M | Складской | 1 | шт. |  | Изменение тарифа
1024570 | Выкл. авт. ВА51-39-400А-340010-4000-660В-20УХЛ3-Контактор | 24749 | 29698.8 | 0 | Автоматические выключатели в литом корпусе | Классическая | ВА51-39 | ВА51-39 | 4604 | ВА51-39 | Автоматические выключатели серии ВА51-39 до 800А | M | Заказной | 1 | шт. |  | Изменение тарифа
1024617 | Выкл. авт. ВА51-39-630А-344730-6300-660В-НР380AC-20УХЛ3-Контактор | 40219 | 48262.8 | 0 | Автоматические выключатели в литом корпусе | Классическая | ВА51-39 | ВА51-39 | 4604 | ВА51-39 | Автоматические выключатели серии ВА51-39 до 800А | M | Заказной | 1 | шт. |  | Изменение тарифа
1024745 | Выкл. авт. ВА51-39-160А-341870-1920-660В-НР220AC-00УХЛ3-Контактор | 70882 | 85058.4 | 0 | Автоматические выключатели в литом корпусе | Классическая | ВА51-39 | ВА51-39 | 4604 | ВА51-39 | Автоматические выключатели серии ВА51-39 до 800А | M | Заказной | 1 | шт. |  | Изменение тарифа
1026341 | Выкл. авт. ВА51-39-400А-344730-4000-660В-НР127AC-20УХЛ3-Контактор | 37312 | 44774.4 | 0 | Автоматические выключатели в литом корпусе | Классическая | ВА51-39 | ВА51-39 | 4604 | ВА51-39 | Автоматические выключатели серии ВА51-39 до 800А | M | Заказной | 1 | шт. |  | Изменение тарифа
1026633 | Выкл. авт. ВА51-39-630А-334630-2500-660В-20УХЛ3-Контактор | 39480 | 47376 | 0 | Автоматические выключатели в литом корпусе | Классическая | ВА51-39 | ВА51-39 | 4604 | ВА51-39 | Автоматические выключатели серии ВА51-39 до 800А | M | Заказной | 1 | шт. |  | Изменение тарифа
1026636 | Выкл. авт. ВА51-39-500А-344730-5000-660В-НР220-20УХЛ3-Контактор | 40219 | 48262.8 | 0 | Автоматические выключатели в литом корпусе | Классическая | ВА51-39 | ВА51-39 | 4604 | ВА51-39 | Автоматические выключатели серии ВА51-39 до 800А | M | Заказной | 1 | шт. |  | Изменение тарифа
1026868 | Выкл. авт. ВА51-39-250А-340010-3000-660В-20УХЛ3-Контактор (без компл.зажимов) | 22572 | 27086.4 | 0 | Автоматические выключатели в литом корпусе | Классическая | ВА51-39 | ВА51-39 | 4604 | ВА51-39 | Автоматические выключатели серии ВА51-39 до 800А | M | Складской | 1 | шт. |  | Изменение тарифа
1026915 | Выкл. авт. ВА51-39-630А-340010-6300-660В-20УХЛ3-Контактор (без компл.зажимов) | 24000 | 28800 | 0 | Автоматические выключатели в литом корпусе | Классическая | ВА51-39 | ВА51-39 | 4604 | ВА51-39 | Автоматические выключатели серии ВА51-39 до 800А | M | Складской | 1 | шт. |  | Изменение тарифа
1026916 | Выкл. авт. ВА51-39-400А-340010-4000-660В-20УХЛ3-Контактор (без компл.зажимов) | 22572 | 27086.4 | 0 | Автоматические выключатели в литом корпусе | Классическая | ВА51-39 | ВА51-39 | 4604 | ВА51-39 | Автоматические выключатели серии ВА51-39 до 800А | M | Складской | 1 | шт. |  | Изменение тарифа
1026995 | Выкл. авт. ВА51-39-400А-341815-4000-660В-НР220AC-20УХЛ3-Контактор | 26359 | 31630.8 | 0 | Автоматические выключатели в литом корпусе | Классическая | ВА51-39 | ВА51-39 | 4604 | ВА51-39 | Автоматические выключатели серии ВА51-39 до 800А | M | Заказной | 1 | шт. |  | Изменение тарифа
1027064 | Выкл. авт. ВА51-39-500А-340010-5000-660В-20УХЛ3-Контактор (без компл.зажимов) | 24000 | 28800 | 0 | Автоматические выключатели в литом корпусе | Классическая | ВА51-39 | ВА51-39 | 4604 | ВА51-39 | Автоматические выключатели серии ВА51-39 до 800А | M | Заказной | 1 | шт. |  | Изменение тарифа
1027186 | Выкл. авт. ВА51-39-400А-341830-4000-660В-НР380AC-20УХЛ3-Контактор | 38384 | 46060.8 | 0 | Автоматические выключатели в литом корпусе | Классическая | ВА51-39 | ВА51-39 | 4604 | ВА51-39 | Автоматические выключатели серии ВА51-39 до 800А | M | Заказной | 1 | шт. |  | Изменение тарифа
1027229 | Выкл. авт. ВА51-39-320А-340015-3840-660В-20УХЛ3-Контактор | 24856 | 29827.2 | 0 | Автоматические выключатели в литом корпусе | Классическая | ВА51-39 | ВА51-39 | 4604 | ВА51-39 | Автоматические выключатели серии ВА51-39 до 800А | M | Заказной | 1 | шт. |  | Изменение тарифа
1027267 | Выкл. авт. ВА51-39-400А-341850-4000-660В-НР220AC-00УХЛ3-Контактор | 54179 | 65014.8 | 0 | Автоматические выключатели в литом корпусе | Классическая | ВА51-39 | ВА51-39 | 4604 | ВА51-39 | Автоматические выключатели серии ВА51-39 до 800А | M | Заказной | 1 | шт. |  | Изменение тарифа
1027444 | Выкл. авт. ВА51-39-630А-341110-6300-660В-20УХЛ3-Контактор | 36709 | 44050.8 | 0 | Автоматические выключатели в литом корпусе | Классическая | ВА51-39 | ВА51-39 | 4604 | ВА51-39 | Автоматические выключатели серии ВА51-39 до 800А | M | Заказной | 1 | шт. |  | Изменение тарифа
1027681 | Выкл. авт. ВА51-39-630А-341810-6300-220В-НР110AC-20УХЛ3-Контактор | 36903 | 44283.6 | 0 | Автоматические выключатели в литом корпусе | Классическая | ВА51-39 | ВА51-39 | 4604 | ВА51-39 | Автоматические выключатели серии ВА51-39 до 800А | M | Заказной | 1 | шт. |  | Изменение тарифа
1027779 | Выкл. авт. ВА51-39-160А-341115-1920-220В-20УХЛ3-Контактор | 25620 | 30744 | 0 | Автоматические выключатели в литом корпусе | Классическая | ВА51-39 | ВА51-39 | 4604 | ВА51-39 | Автоматические выключатели серии ВА51-39 до 800А | M | Заказной | 1 | шт. |  | Изменение тарифа
1027886 | Выкл. авт. ВА51-39-630А-334730-6300-660В-НР220DC-20УХЛ3-Контактор | 40219 | 48262.8 | 0 | Автоматические выключатели в литом корпусе | Классическая | ВА51-39 | ВА51-39 | 4604 | ВА51-39 | Автоматические выключатели серии ВА51-39 до 800А | M | Заказной | 1 | шт. |  | Изменение тарифа
1027903 | Выкл. авт. ВА51-39-630А-341216-6300-660В-НР220AC-20УХЛ3-Контактор | 25304 | 30364.8 | 0 | Автоматические выключатели в литом корпусе | Классическая | ВА51-39 | ВА51-39 | 4604 | ВА51-39 | Автоматические выключатели серии ВА51-39 до 800А | M | Заказной | 1 | шт. |  | Изменение тарифа
1027904 | Выкл. авт. ВА51-39-630А-341816-6300-660В-НР220AC-20УХЛ3-Контактор | 26069 | 31282.8 | 0 | Автоматические выключатели в литом корпусе | Классическая | ВА51-39 | ВА51-39 | 4604 | ВА51-39 | Автоматические выключатели серии ВА51-39 до 800А | M | Заказной | 1 | шт. |  | Изменение тарифа
1028778 | Выкл. авт. ВА51-39-500А-340010-5000-660В-20УХЛ3-Контактор (без компл.зажимов) | 24462 | 29354.4 | 0 | Автоматические выключатели в литом корпусе | Классическая | ВА51-39 | ВА51-39 | 4604 | ВА51-39 | Автоматические выключатели серии ВА51-39 до 800А | M | Складской | 1 | шт. |  | Изменение тарифа
1028813 | Выкл. авт. ВА51-39-320А-340010-3840-660В-20УХЛ3-Контактор (без компл.зажимов) | 22572 | 27086.4 | 0 | Автоматические выключатели в литом корпусе | Классическая | ВА51-39 | ВА51-39 | 4604 | ВА51-39 | Автоматические выключатели серии ВА51-39 до 800А | M | Складской | 1 | шт. |  | Изменение тарифа
1028876 | Выкл. авт. ВА51-39-250А-341810-3000-660В-НР220AC-20УХЛ3-Контактор (без компл.зажимов) | 23157 | 27788.4 | 0 | Автоматические выключатели в литом корпусе | Классическая | ВА51-39 | ВА51-39 | 4604 | ВА51-39 | Автоматические выключатели серии ВА51-39 до 800А | M | Складской | 1 | шт. |  | Изменение тарифа
1028879 | Выкл. авт. ВА51-39-630А-341810-6300-660В-НР220AC-20УХЛ3-Контактор (без компл.зажимов) | 25503 | 30603.6 | 0 | Автоматические выключатели в литом корпусе | Классическая | ВА51-39 | ВА51-39 | 4604 | ВА51-39 | Автоматические выключатели серии ВА51-39 до 800А | M | Складской | 1 | шт. |  | Изменение тарифа
1028887 | Выкл. авт. ВА51-39-400А-340050-4000-660В-00УХЛ3-Контактор (без компл.зажимов) | 52348 | 62817.6 | 0 | Автоматические выключатели в литом корпусе | Классическая | ВА51-39 | ВА51-39 | 4604 | ВА51-39 | Автоматические выключатели серии ВА51-39 до 800А | M | Заказной | 1 | шт. |  | Изменение тарифа
1028895 | Выкл. авт. ВА51-39-630А-341850-6300-660В-НР220AC-00УХЛ3-Контактор (без компл.зажимов) | 55277 | 66332.4 | 0 | Автоматические выключатели в литом корпусе | Классическая | ВА51-39 | ВА51-39 | 4604 | ВА51-39 | Автоматические выключатели серии ВА51-39 до 800А | M | Заказной | 1 | шт. |  | Изменение тарифа
1028896 | Выкл. авт. ВА51-39-400А-341810-4000-660В-НР220AC-20УХЛ3-Контактор (без компл.зажимов) | 23157 | 27788.4 | 0 | Автоматические выключатели в литом корпусе | Классическая | ВА51-39 | ВА51-39 | 4604 | ВА51-39 | Автоматические выключатели серии ВА51-39 до 800А | M | Складской | 1 | шт. |  | Изменение тарифа
1029001 | Выкл. авт. ВА51-39-630А-341850-6300-660В-НР240AC-00УХЛ3-Контактор | 55605 | 66726 | 0 | Автоматические выключатели в литом корпусе | Классическая | ВА51-39 | ВА51-39 | 4604 | ВА51-39 | Автоматические выключатели серии ВА51-39 до 800А | M | Заказной | 1 | шт. |  | Изменение тарифа
1029221 | Выкл. авт. ВА51-39-800А-330010-8000-660В-20УХЛ3-Контактор | 26833 | 32199.6 | 0 | Автоматические выключатели в литом корпусе | Классическая | ВА51-39 | ВА51-39 | 4604 | ВА51-39 | Автоматические выключатели серии ВА51-39 до 800А | M | Складской | 1 | шт. |  | Изменение тарифа
1029626 | Выкл. авт. ВА51-39-250А-340010-1500-660В-20УХЛ3-Контактор | 22027 | 26432.4 | 0 | Автоматические выключатели в литом корпусе | Классическая | ВА51-39 | ВА51-39 | 4604 | ВА51-39 | Автоматические выключатели серии ВА51-39 до 800А | M | Заказной | 1 | шт. |  | Изменение тарифа
1029784 | Выкл. авт. ВА51-39-400А-344730-4000-660В-НР220AC-20УХЛ3-Контактор | 37312 | 44774.4 | 0 | Автоматические выключатели в литом корпусе | Классическая | ВА51-39 | ВА51-39 | 4604 | ВА51-39 | Автоматические выключатели серии ВА51-39 до 800А | M | Заказной | 1 | шт. |  | Изменение тарифа
1029939 | Выкл. авт. ВА51-39-250А-342530-3000-660В-20УХЛ3-Контактор | 39010 | 46812 | 0 | Автоматические выключатели в литом корпусе | Классическая | ВА51-39 | ВА51-39 | 4604 | ВА51-39 | Автоматические выключатели серии ВА51-39 до 800А | M | Заказной | 1 | шт. |  | Изменение тарифа
1030035 | Выкл. авт. ВА51-39-630А-344750-6300-660В-НР220DC-00УХЛ3-Контактор | 56011 | 67213.2 | 0 | Автоматические выключатели в литом корпусе | Классическая | ВА51-39 | ВА51-39 | 4604 | ВА51-39 | Автоматические выключатели серии ВА51-39 до 800А | M | Заказной | 1 | шт. |  | Изменение тарифа
1030324 | Выкл. авт. ВА51-39-630А-331810-6300-660В-НР380AC-20УХЛ3-Контактор | 25828 | 30993.6 | 0 | Автоматические выключатели в литом корпусе | Классическая | ВА51-39 | ВА51-39 | 4604 | ВА51-39 | Автоматические выключатели серии ВА51-39 до 800А | M | Складской | 1 | шт. |  | Изменение тарифа
1030390 | Выкл. авт. ВА51-39-400А-341110-4000-660В-20УХЛ3-Контактор | 34072 | 40886.4 | 0 | Автоматические выключатели в литом корпусе | Классическая | ВА51-39 | ВА51-39 | 4604 | ВА51-39 | Автоматические выключатели серии ВА51-39 до 800А | M | Заказной | 1 | шт. |  | Изменение тарифа
1030825 | Выкл. авт. ВА51-39-160А-340010-1920-660В-20УХЛ3-Контактор (без компл.зажимов) | 22572 | 27086.4 | 0 | Автоматические выключатели в литом корпусе | Классическая | ВА51-39 | ВА51-39 | 4604 | ВА51-39 | Автоматические выключатели серии ВА51-39 до 800А | M | Заказной | 1 | шт. |  | Изменение тарифа
1031373 | Выкл. авт. ВА51-39-630А-344715-6300-660В-НР220AC-20УХЛ3-Контактор | 28191 | 33829.2 | 0 | Автоматические выключатели в литом корпусе | Классическая | ВА51-39 | ВА51-39 | 4604 | ВА51-39 | Автоматические выключатели серии ВА51-39 до 800А | M | Заказной | 1 | шт. |  | Изменение тарифа
1031597 | Выкл. авт. ВА51-39-200А-340015-2400-660В-20УХЛ3-Контактор | 26704 | 32044.8 | 0 | Автоматические выключатели в литом корпусе | Классическая | ВА51-39 | ВА51-39 | 4604 | ВА51-39 | Автоматические выключатели серии ВА51-39 до 800А | M | Заказной | 1 | шт. |  | Изменение тарифа
1031810 | Выкл. авт. ВА51-39-630А-342510-6300-660В-20УХЛ3-Контактор | 26454 | 31744.8 | 0 | Автоматические выключатели в литом корпусе | Классическая | ВА51-39 | ВА51-39 | 4604 | ВА51-39 | Автоматические выключатели серии ВА51-39 до 800А | M | Заказной | 1 | шт. |  | Изменение тарифа
1032387 | Выкл. авт. ВА51-39-800А-330010-8000-660В-20УХЛ3-Контактор | 26833 | 32199.6 | 0 | Автоматические выключатели в литом корпусе | Классическая | ВА51-39 | ВА51-39 | 4604 | ВА51-39 | Автоматические выключатели серии ВА51-39 до 800А | M | Заказной | 1 | шт. |  | Изменение тарифа
1032388 | Выкл. авт. ВА51-39-250А-340010-3000-660В-20УХЛ3-Контактор | 22027 | 26432.4 | 0 | Автоматические выключатели в литом корпусе | Классическая | ВА51-39 | ВА51-39 | 4604 | ВА51-39 | Автоматические выключатели серии ВА51-39 до 800А | M | Заказной | 1 | шт. |  | Изменение тарифа
1033868 | Выкл. авт. ВА51-39-200А-341850-2400-660В-НР220AC-00УХЛ3-Контактор | 54179 | 65014.8 | 0 | Автоматические выключатели в литом корпусе | Классическая | ВА51-39 | ВА51-39 | 4604 | ВА51-39 | Автоматические выключатели серии ВА51-39 до 800А | M | Заказной | 1 | шт. |  | Изменение тарифа
1033878 | Выкл. авт. ВА51-39-200А-340010-2400-660В-20УХЛ3-Контактор (без компл.зажимов) | 22572 | 27086.4 | 0 | Автоматические выключатели в литом корпусе | Классическая | ВА51-39 | ВА51-39 | 4604 | ВА51-39 | Автоматические выключатели серии ВА51-39 до 800А | M | Заказной | 1 | шт. |  | Изменение тарифа
1034371 | Выкл. авт. ВА51-39-500А-341850-5000-660В-НР380AC-00УХЛ3-Контактор | 55605 | 66726 | 0 | Автоматические выключатели в литом корпусе | Классическая | ВА51-39 | ВА51-39 | 4604 | ВА51-39 | Автоматические выключатели серии ВА51-39 до 800А | M | Заказной | 1 | шт. |  | Изменение тарифа
1035337 | Выкл. авт. ВА51-39-250А-340010-2500-660В-20УХЛ3-Контактор | 22027 | 26432.4 | 0 | Автоматические выключатели в литом корпусе | Классическая | ВА51-39 | ВА51-39 | 4604 | ВА51-39 | Автоматические выключатели серии ВА51-39 до 800А | M | Заказной | 1 | шт. |  | Изменение тарифа
1035425 | Выкл. авт. ВА51-39-250А-344630-3000-660В-20УХЛ3-Контактор | 38054 | 45664.8 | 0 | Автоматические выключатели в литом корпусе | Классическая | ВА51-39 | ВА51-39 | 4604 | ВА51-39 | Автоматические выключатели серии ВА51-39 до 800А | M | Заказной | 1 | шт. |  | Изменение тарифа
1035985 | Выкл. авт. ВА51-39-630А-331810-2500-660В-НР380AC-20УХЛ3-Контактор | 36237 | 43484.4 | 0 | Автоматические выключатели в литом корпусе | Классическая | ВА51-39 | ВА51-39 | 4604 | ВА51-39 | Автоматические выключатели серии ВА51-39 до 800А | M | Заказной | 1 | шт. |  | Изменение тарифа
1036278 | Выкл. авт. ВА51-39-200А-341870-2400-660В-НР220AC-00УХЛ3-Контактор | 70882 | 85058.4 | 0 | Автоматические выключатели в литом корпусе | Классическая | ВА51-39 | ВА51-39 | 4604 | ВА51-39 | Автоматические выключатели серии ВА51-39 до 800А | M | Заказной | 1 | шт. |  | Изменение тарифа
1036501 | Выкл. авт. ВА51-39-630А-331150-2500-660В-00УХЛ3-Контактор | 54868 | 65841.6 | 0 | Автоматические выключатели в литом корпусе | Классическая | ВА51-39 | ВА51-39 | 4604 | ВА51-39 | Автоматические выключатели серии ВА51-39 до 800А | M | Заказной | 1 | шт. |  | Изменение тарифа
1036870 | Выкл. авт. ВА51-39-630А-341515-6300-660В-20УХЛ3-Контактор | 38054 | 45664.8 | 0 | Автоматические выключатели в литом корпусе | Классическая | ВА51-39 | ВА51-39 | 4604 | ВА51-39 | Автоматические выключатели серии ВА51-39 до 800А | M | Заказной | 1 | шт. |  | Изменение тарифа
1036873 | Выкл. авт. ВА51-39-160А-340010-1000-220В-20УХЛ3-Контактор | 22027 | 26432.4 | 0 | Автоматические выключатели в литом корпусе | Классическая | ВА51-39 | ВА51-39 | 4604 | ВА51-39 | Автоматические выключатели серии ВА51-39 до 800А | M | Заказной | 1 | шт. |  | Изменение тарифа
1037022 | Выкл. авт. ВА51-39-400А-341310-4000-660В-20УХЛ3-Контактор | 24262 | 29114.4 | 0 | Автоматические выключатели в литом корпусе | Классическая | ВА51-39 | ВА51-39 | 4604 | ВА51-39 | Автоматические выключатели серии ВА51-39 до 800А | M | Заказной | 1 | шт. |  | Изменение тарифа
1037154 | Выкл. авт. ВА51-39-630А-331110-5000-660В-20УХЛ3-Контактор | 35501 | 42601.2 | 0 | Автоматические выключатели в литом корпусе | Классическая | ВА51-39 | ВА51-39 | 4604 | ВА51-39 | Автоматические выключатели серии ВА51-39 до 800А | M | Заказной | 1 | шт. |  | Изменение тарифа
1037400 | Выкл. авт. ВА51-39-800А-331210-8000-660В-НР220AC-20УХЛ3-Контактор | 26817 | 32180.4 | 0 | Автоматические выключатели в литом корпусе | Классическая | ВА51-39 | ВА51-39 | 4604 | ВА51-39 | Автоматические выключатели серии ВА51-39 до 800А | M | Заказной | 1 | шт. |  | Изменение тарифа
1037572 | Выкл. авт. ВА51-39-250А-344910-3000-660В-20УХЛ3-Контактор | 24666 | 29599.2 | 0 | Автоматические выключатели в литом корпусе | Классическая | ВА51-39 | ВА51-39 | 4604 | ВА51-39 | Автоматические выключатели серии ВА51-39 до 800А | M | Заказной | 1 | шт. |  | Изменение тарифа
1037585 | Выкл. авт. ВА51-39-630А-331830-6300-660В-НР220AC-20УХЛ3-Контактор | 39812 | 47774.4 | 0 | Автоматические выключатели в литом корпусе | Классическая | ВА51-39 | ВА51-39 | 4604 | ВА51-39 | Автоматические выключатели серии ВА51-39 до 800А | M | Заказной | 1 | шт. |  | Изменение тарифа
1037588 | Выкл. авт. ВА51-39-630А-344730-6300-660В-НР220AC-20УХЛ3-Контактор | 40219 | 48262.8 | 0 | Автоматические выключатели в литом корпусе | Классическая | ВА51-39 | ВА51-39 | 4604 | ВА51-39 | Автоматические выключатели серии ВА51-39 до 800А | M | Заказной | 1 | шт. |  | Изменение тарифа
1037599 | Выкл. авт. ВА51-39-630А-344710-6300-660В-НР380AC-20УХЛ3-Контактор | 30169 | 36202.8 | 0 | Автоматические выключатели в литом корпусе | Классическая | ВА51-39 | ВА51-39 | 4604 | ВА51-39 | Автоматические выключатели серии ВА51-39 до 800А | M | Заказной | 1 | шт. |  | Изменение тарифа
1037615 | Выкл. авт. ВА51-39-800А-334730-8000-660В-НР660AC-20УХЛ3-Контактор | 41972 | 50366.4 | 0 | Автоматические выключатели в литом корпусе | Классическая | ВА51-39 | ВА51-39 | 4604 | ВА51-39 | Автоматические выключатели серии ВА51-39 до 800А | M | Заказной | 1 | шт. |  | Изменение тарифа
1037851 | Выкл. авт. ВА51-39-630А-341816-6300-660В-НР220AC-20УХЛ3-Контактор | 37144 | 44572.8 | 0 | Автоматические выключатели в литом корпусе | Классическая | ВА51-39 | ВА51-39 | 4604 | ВА51-39 | Автоматические выключатели серии ВА51-39 до 800А | M | Заказной | 1 | шт. |  | Изменение тарифа
1038990 | Выкл. авт. ВА51-39-800А-330010-1600-660В-20УХЛ3-Контактор | 26833 | 32199.6 | 0 | Автоматические выключатели в литом корпусе | Классическая | ВА51-39 | ВА51-39 | 4604 | ВА51-39 | Автоматические выключатели серии ВА51-39 до 800А | M | Заказной | 1 | шт. |  | Изменение тарифа
1039170 | Выкл. авт. ВА51-39-250А-341510-3000-660В-20УХЛ3-Контактор | 24262 | 29114.4 | 0 | Автоматические выключатели в литом корпусе | Классическая | ВА51-39 | ВА51-39 | 4604 | ВА51-39 | Автоматические выключатели серии ВА51-39 до 800А | M | Заказной | 1 | шт. |  | Изменение тарифа
1039190 | Выкл. авт. ВА51-39-630А-331130-6300-660В-20УХЛ3-Контактор | 39076 | 46891.2 | 0 | Автоматические выключатели в литом корпусе | Классическая | ВА51-39 | ВА51-39 | 4604 | ВА51-39 | Автоматические выключатели серии ВА51-39 до 800А | M | Заказной | 1 | шт. |  | Изменение тарифа
1039275 | Выкл. авт. ВА51-39-630А-331515-6300-660В-20УХЛ3-Контактор | 38720 | 46464 | 0 | Автоматические выключатели в литом корпусе | Классическая | ВА51-39 | ВА51-39 | 4604 | ВА51-39 | Автоматические выключатели серии ВА51-39 до 800А | M | Заказной | 1 | шт. |  | Изменение тарифа
1039869 | Выкл. авт. ВА51-39-630А-331210-5000-660В-НР220AC-20УХЛ3-Контактор | 25064 | 30076.8 | 0 | Автоматические выключатели в литом корпусе | Классическая | ВА51-39 | ВА51-39 | 4604 | ВА51-39 | Автоматические выключатели серии ВА51-39 до 800А | M | Заказной | 1 | шт. |  | Изменение тарифа
1040056 | Выкл. авт. ВА51-39-630А-344710-3780-660В-НР220DC-20УХЛ3-Контактор | 26234 | 31480.8 | 0 | Автоматические выключатели в литом корпусе | Классическая | ВА51-39 | ВА51-39 | 4604 | ВА51-39 | Автоматические выключатели серии ВА51-39 до 800А | M | Заказной | 1 | шт. |  | Изменение тарифа
1040222 | Выкл. авт. ВА51-39-630А-331810-1600-660В-НР110AC-20УХЛ3-Контактор | 25828 | 30993.6 | 0 | Автоматические выключатели в литом корпусе | Классическая | ВА51-39 | ВА51-39 | 4604 | ВА51-39 | Автоматические выключатели серии ВА51-39 до 800А | M | Заказной | 1 | шт. |  | Изменение тарифа
1040276 | Выкл. авт. ВА51-39-630А-341810-4000-660В-НР220AC-20УХЛ3-Контактор | 25828 | 30993.6 | 0 | Автоматические выключатели в литом корпусе | Классическая | ВА51-39 | ВА51-39 | 4604 | ВА51-39 | Автоматические выключатели серии ВА51-39 до 800А | M | Заказной | 1 | шт. |  | Изменение тарифа
1040407 | Выкл. авт. ВА51-39-250А-341850-2500-660В-НР220AC-00УХЛ3-Контактор | 54179 | 65014.8 | 0 | Автоматические выключатели в литом корпусе | Классическая | ВА51-39 | ВА51-39 | 4604 | ВА51-39 | Автоматические выключатели серии ВА51-39 до 800А | M | Заказной | 1 | шт. |  | Изменение тарифа
1040498 | Выкл. авт. ВА51-39-630А-340010-5000-660В-20УХЛ3-Контактор | 24326 | 29191.2 | 0 | Автоматические выключатели в литом корпусе | Классическая | ВА51-39 | ВА51-39 | 4604 | ВА51-39 | Автоматические выключатели серии ВА51-39 до 800А | M | Заказной | 1 | шт. |  | Изменение тарифа
1040501 | Выкл. авт. ВА51-39-400А-341515-4000-660В-20УХЛ3-Контактор | 26216 | 31459.2 | 0 | Автоматические выключатели в литом корпусе | Классическая | ВА51-39 | ВА51-39 | 4604 | ВА51-39 | Автоматические выключатели серии ВА51-39 до 800А | M | Заказной | 1 | шт. |  | Изменение тарифа
1040520 | Выкл. авт. ВА51-39-800А-330010-8000-660В-20УХЛ3-Контактор | 27084 | 32500.8 | 0 | Автоматические выключатели в литом корпусе | Классическая | ВА51-39 | ВА51-39 | 4604 | ВА51-39 | Автоматические выключатели серии ВА51-39 до 800А | M | Заказной | 1 | шт. |  | Изменение тарифа
1040809 | Выкл. авт. ВА51-39-400А-340010-2400-660В-20УХЛ3-Контактор (без компл.зажимов) | 22572 | 27086.4 | 0 | Автоматические выключатели в литом корпусе | Классическая | ВА51-39 | ВА51-39 | 4604 | ВА51-39 | Автоматические выключатели серии ВА51-39 до 800А | M | Заказной | 1 | шт. |  | Изменение тарифа
1040836 | Выкл. авт. ВА51-39-400А-344710-4000-660В-НР220DC-20УХЛ3-Контактор (без компл.зажимов) | 24481 | 29377.2 | 0 | Автоматические выключатели в литом корпусе | Классическая | ВА51-39 | ВА51-39 | 4604 | ВА51-39 | Автоматические выключатели серии ВА51-39 до 800А | M | Заказной | 1 | шт. |  | Изменение тарифа
1040864 | Выкл. авт. ВА51-39-400А-344770-4000-660В-НР220AC-00УХЛ3-Контактор | 71286 | 85543.2 | 0 | Автоматические выключатели в литом корпусе | Классическая | ВА51-39 | ВА51-39 | 4604 | ВА51-39 | Автоматические выключатели серии ВА51-39 до 800А | M | Заказной | 1 | шт. |  | Изменение тарифа
1040869 | Выкл. авт. ВА51-39-400А-344750-4000-660В-НР24DC-00УХЛ3-Контактор | 54582 | 65498.4 | 0 | Автоматические выключатели в литом корпусе | Классическая | ВА51-39 | ВА51-39 | 4604 | ВА51-39 | Автоматические выключатели серии ВА51-39 до 800А | M | Заказной | 1 | шт. |  | Изменение тарифа
1040876 | Выкл. авт. ВА51-39-200А-344710-1600-660В-НР220DC-20УХЛ3-Контактор | 24808 | 29769.6 | 0 | Автоматические выключатели в литом корпусе | Классическая | ВА51-39 | ВА51-39 | 4604 | ВА51-39 | Автоматические выключатели серии ВА51-39 до 800А | M | Заказной | 1 | шт. |  | Изменение тарифа
1041764 | Выкл. авт. ВА51-39-630А-341870-6300-660В-НР380AC-00УХЛ3-Контактор | 72308 | 86769.6 | 0 | Автоматические выключатели в литом корпусе | Классическая | ВА51-39 | ВА51-39 | 4604 | ВА51-39 | Автоматические выключатели серии ВА51-39 до 800А | M | Заказной | 1 | шт. |  | Изменение тарифа
1041818 | Выкл. авт. ВА51-39-250А-341150-3000-660В-00УХЛ3-Контактор | 53440 | 64128 | 0 | Автоматические выключатели в литом корпусе | Классическая | ВА51-39 | ВА51-39 | 4604 | ВА51-39 | Автоматические выключатели серии ВА51-39 до 800А | M | Заказной | 1 | шт. |  | Изменение тарифа
1041939 | Выкл. авт. ВА51-39-400А-341850-4000-660В-НР220AC-00УХЛ3-Контактор | 54179 | 65014.8 | 0 | Автоматические выключатели в литом корпусе | Классическая | ВА51-39 | ВА51-39 | 4604 | ВА51-39 | Автоматические выключатели серии ВА51-39 до 800А | M | Заказной | 1 | шт. |  | Изменение тарифа
1042008 | Выкл. авт. ВА51-39-630А-341150-6300-660В-00УХЛ3-Контактор | 54868 | 65841.6 | 0 | Автоматические выключатели в литом корпусе | Классическая | ВА51-39 | ВА51-39 | 4604 | ВА51-39 | Автоматические выключатели серии ВА51-39 до 800А | M | Заказной | 1 | шт. |  | Изменение тарифа
1043511 | Выкл. авт. ВА51-39-400А-341110-4000-660В-20УХЛ3-Контактор | 23666 | 28399.2 | 0 | Автоматические выключатели в литом корпусе | Классическая | ВА51-39 | ВА51-39 | 4604 | ВА51-39 | Автоматические выключатели серии ВА51-39 до 800А | M | Заказной | 1 | шт. |  | Изменение тарифа
1043512 | Выкл. авт. ВА51-39-630А-341110-6300-660В-20УХЛ3-Контактор | 25092 | 30110.4 | 0 | Автоматические выключатели в литом корпусе | Классическая | ВА51-39 | ВА51-39 | 4604 | ВА51-39 | Автоматические выключатели серии ВА51-39 до 800А | M | Заказной | 1 | шт. |  | Изменение тарифа
1043644 | Выкл. авт. ВА51-39-320А-341110-3840-660В-20УХЛ3-Контактор | 23666 | 28399.2 | 0 | Автоматические выключатели в литом корпусе | Классическая | ВА51-39 | ВА51-39 | 4604 | ВА51-39 | Автоматические выключатели серии ВА51-39 до 800А | M | Заказной | 1 | шт. |  | Изменение тарифа
1043667 | Выкл. авт. ВА51-39-630А-801810-220В-НР220DC-20УХЛ3-Контактор | 39135 | 46962 | 0 | Автоматические выключатели в литом корпусе | Классическая | ВА51-39 | ВА51-39 | 4604 | ВА51-39 | Автоматические выключатели серии ВА51-39 до 800А | M | Заказной | 1 | шт. |  | Изменение тарифа
1044574 | Выкл. авт. ВА51-39-400А-345630-4000-660В-20УХЛ3-Контактор | 39415 | 47298 | 0 | Автоматические выключатели в литом корпусе | Классическая | ВА51-39 | ВА51-39 | 4604 | ВА51-39 | Автоматические выключатели серии ВА51-39 до 800А | M | Заказной | 1 | шт. |  | Изменение тарифа
1046051 | Выкл. авт. ВА51-39-630А-341850-4000-220В-НР220AC-00УХЛ3-Контактор | 55605 | 66726 | 0 | Автоматические выключатели в литом корпусе | Классическая | ВА51-39 | ВА51-39 | 4604 | ВА51-39 | Автоматические выключатели серии ВА51-39 до 800А | M | Заказной | 1 | шт. |  | Изменение тарифа
1046086 | Выкл. авт. ВА51-39-800А-334630-8000-660В-20УХЛ3-Контактор | 41234 | 49480.8 | 0 | Автоматические выключатели в литом корпусе | Классическая | ВА51-39 | ВА51-39 | 4604 | ВА51-39 | Автоматические выключатели серии ВА51-39 до 800А | M | Заказной | 1 | шт. |  | Изменение тарифа
1046141 | Выкл. авт. ВА51-39-250А-344630-3000-220В-20УХЛ3-Контактор | 38054 | 45664.8 | 0 | Автоматические выключатели в литом корпусе | Классическая | ВА51-39 | ВА51-39 | 4604 | ВА51-39 | Автоматические выключатели серии ВА51-39 до 800А | M | Заказной | 1 | шт. |  | Изменение тарифа
1046198 | Выкл. авт. ВА51-39-630А-332310-6300-220В-20УХЛ3-Контактор | 26454 | 31744.8 | 0 | Автоматические выключатели в литом корпусе | Классическая | ВА51-39 | ВА51-39 | 4604 | ВА51-39 | Автоматические выключатели серии ВА51-39 до 800А | M | Заказной | 1 | шт. |  | Изменение тарифа
1046199 | Выкл. авт. ВА51-39-630А-332310-4000-660В-20УХЛ3-Контактор | 26454 | 31744.8 | 0 | Автоматические выключатели в литом корпусе | Классическая | ВА51-39 | ВА51-39 | 4604 | ВА51-39 | Автоматические выключатели серии ВА51-39 до 800А | M | Заказной | 1 | шт. |  | Изменение тарифа
1046238 | Выкл. авт. ВА51-39-630А-331830-2500-660В-НР24DC-20УХЛ3-Контактор | 50222 | 60266.4 | 0 | Автоматические выключатели в литом корпусе | Классическая | ВА51-39 | ВА51-39 | 4604 | ВА51-39 | Автоматические выключатели серии ВА51-39 до 800А | M | Заказной | 1 | шт. |  | Изменение тарифа
1000571 | Выкл. авт. ВА51-39-630А-330010-4000-660В-20УХЛ3-Контактор | 35401 | 42481.2 | 0 | Автоматические выключатели в литом корпусе | Классическая | ВА51-39 | ВА51-39 | 4604 | ВА51-39 | Автоматические выключатели серии ВА51-39 до 800А | M | Заказной | 1 | шт. |  | Изменение тарифа
1000572 | Выкл. авт. ВА51-39-630А-331130-2500-660В-20УХЛ3-Контактор | 50149 | 60178.8 | 0 | Автоматические выключатели в литом корпусе | Классическая | ВА51-39 | ВА51-39 | 4604 | ВА51-39 | Автоматические выключатели серии ВА51-39 до 800А | M | Заказной | 1 | шт. |  | Изменение тарифа
1000573 | Выкл. авт. ВА51-39-630А-331870-6300-660В-НР220AC-00УХЛ3-Контактор | 72308 | 86769.6 | 0 | Автоматические выключатели в литом корпусе | Классическая | ВА51-39 | ВА51-39 | 4604 | ВА51-39 | Автоматические выключатели серии ВА51-39 до 800А | M | Заказной | 1 | шт. |  | Изменение тарифа
1002241 | Выкл. авт. ВА51-39-630А-330010-2500-660В-20УХЛ3-Контактор | 27975 | 33570 | 0 | Автоматические выключатели в литом корпусе | Классическая | ВА51-39 | ВА51-39 | 4604 | ВА51-39 | Автоматические выключатели серии ВА51-39 до 800А | M | Заказной | 1 | шт. |  | Изменение тарифа
1002243 | Выкл. авт. ВА51-39-630А-330010-4000-660В-20УХЛ3-Контактор | 34734 | 41680.8 | 0 | Автоматические выключатели в литом корпусе | Классическая | ВА51-39 | ВА51-39 | 4604 | ВА51-39 | Автоматические выключатели серии ВА51-39 до 800А | M | Заказной | 1 | шт. |  | Изменение тарифа
1002244 | Выкл. авт. ВА51-39-630А-330010-2500-660В-20УХЛ3-Контактор | 24326 | 29191.2 | 0 | Автоматические выключатели в литом корпусе | Классическая | ВА51-39 | ВА51-39 | 4604 | ВА51-39 | Автоматические выключатели серии ВА51-39 до 800А | M | Заказной | 1 | шт. |  | Изменение тарифа
1002245 | Выкл. авт. ВА51-39-630А-330015-6300-660В-20УХЛ3-Контактор | 28132 | 33758.4 | 0 | Автоматические выключатели в литом корпусе | Классическая | ВА51-39 | ВА51-39 | 4604 | ВА51-39 | Автоматические выключатели серии ВА51-39 до 800А | M | Заказной | 1 | шт. |  | Изменение тарифа
1002246 | Выкл. авт. ВА51-39-630А-331110-2500-660В-20УХЛ3-Контактор | 36167 | 43400.4 | 0 | Автоматические выключатели в литом корпусе | Классическая | ВА51-39 | ВА51-39 | 4604 | ВА51-39 | Автоматические выключатели серии ВА51-39 до 800А | M | Заказной | 1 | шт. |  | Изменение тарифа
1002247 | Выкл. авт. ВА51-39-630А-331110-4000-660В-20УХЛ3-Контактор | 36167 | 43400.4 | 0 | Автоматические выключатели в литом корпусе | Классическая | ВА51-39 | ВА51-39 | 4604 | ВА51-39 | Автоматические выключатели серии ВА51-39 до 800А | M | Заказной | 1 | шт. |  | Изменение тарифа
1002250 | Выкл. авт. ВА51-39-630А-331810-2500-660В-НР110DC-20УХЛ3-Контактор | 25828 | 30993.6 | 0 | Автоматические выключатели в литом корпусе | Классическая | ВА51-39 | ВА51-39 | 4604 | ВА51-39 | Автоматические выключатели серии ВА51-39 до 800А | M | Заказной | 1 | шт. |  | Изменение тарифа
1002251 | Выкл. авт. ВА51-39-630А-331810-4000-660В-НР110DC-20УХЛ3-Контактор | 25828 | 30993.6 | 0 | Автоматические выключатели в литом корпусе | Классическая | ВА51-39 | ВА51-39 | 4604 | ВА51-39 | Автоматические выключатели серии ВА51-39 до 800А | M | Заказной | 1 | шт. |  | Изменение тарифа
1002252 | Выкл. авт. ВА51-39-630А-331810-2500-660В-НР24DC-20УХЛ3-Контактор | 36903 | 44283.6 | 0 | Автоматические выключатели в литом корпусе | Классическая | ВА51-39 | ВА51-39 | 4604 | ВА51-39 | Автоматические выключатели серии ВА51-39 до 800А | M | Заказной | 1 | шт. |  | Изменение тарифа
1002253 | Выкл. авт. ВА51-39-630А-331815-2500-660В-НР220AC-20УХЛ3-Контактор | 38860 | 46632 | 0 | Автоматические выключатели в литом корпусе | Классическая | ВА51-39 | ВА51-39 | 4604 | ВА51-39 | Автоматические выключатели серии ВА51-39 до 800А | M | Заказной | 1 | шт. |  | Изменение тарифа
1002254 | Выкл. авт. ВА51-39-630А-331815-2500-660В-НР220AC-20УХЛ3-Контактор | 38860 | 46632 | 0 | Автоматические выключатели в литом корпусе | Классическая | ВА51-39 | ВА51-39 | 4604 | ВА51-39 | Автоматические выключатели серии ВА51-39 до 800А | M | Заказной | 1 | шт. |  | Изменение тарифа
1002255 | Выкл. авт. ВА51-39-630А-331830-2500-660В-НР110DC-20УХЛ3-Контактор | 39812 | 47774.4 | 0 | Автоматические выключатели в литом корпусе | Классическая | ВА51-39 | ВА51-39 | 4604 | ВА51-39 | Автоматические выключатели серии ВА51-39 до 800А | M | Заказной | 1 | шт. |  | Изменение тарифа
1002256 | Выкл. авт. ВА51-39-630А-334730-4000-660В-НР380AC-20УХЛ3-Контактор | 40219 | 48262.8 | 0 | Автоматические выключатели в литом корпусе | Классическая | ВА51-39 | ВА51-39 | 4604 | ВА51-39 | Автоматические выключатели серии ВА51-39 до 800А | M | Заказной | 1 | шт. |  | Изменение тарифа
1002258 | Выкл. авт. ВА51-39-630А-340010-6300-660В-20УХЛ3-Контактор | 34720 | 41664 | 0 | Автоматические выключатели в литом корпусе | Классическая | ВА51-39 | ВА51-39 | 4604 | ВА51-39 | Автоматические выключатели серии ВА51-39 до 800А | M | Заказной | 1 | шт. |  | Изменение тарифа
1002268 | Выкл. авт. ВА51-39-400А-340010-4000-660В-20УХЛ3-Контактор | 24749 | 29698.8 | 0 | Автоматические выключатели в литом корпусе | Классическая | ВА51-39 | ВА51-39 | 4604 | ВА51-39 | Автоматические выключатели серии ВА51-39 до 800А | M | Заказной | 1 | шт. |  | Изменение тарифа
1002271 | Выкл. авт. ВА51-39-500А-340010-5000-660В-20УХЛ3-Контактор | 24326 | 29191.2 | 0 | Автоматические выключатели в литом корпусе | Классическая | ВА51-39 | ВА51-39 | 4604 | ВА51-39 | Автоматические выключатели серии ВА51-39 до 800А | M | Заказной | 1 | шт. |  | Изменение тарифа
1002272 | Выкл. авт. ВА51-39-400А-340010-4000-660В-20УХЛ3-Контактор | 34516 | 41419.2 | 0 | Автоматические выключатели в литом корпусе | Классическая | ВА51-39 | ВА51-39 | 4604 | ВА51-39 | Автоматические выключатели серии ВА51-39 до 800А | M | Заказной | 1 | шт. |  | Изменение тарифа
1002278 | Выкл. авт. ВА51-39-160А-340010-1920-660В-20УХЛ3-Контактор | 33975 | 40770 | 0 | Автоматические выключатели в литом корпусе | Классическая | ВА51-39 | ВА51-39 | 4604 | ВА51-39 | Автоматические выключатели серии ВА51-39 до 800А | M | Заказной | 1 | шт. |  | Изменение тарифа
1002280 | Выкл. авт. ВА51-39-630А-340015-6300-660В-20УХЛ3-Контактор | 37358 | 44829.6 | 0 | Автоматические выключатели в литом корпусе | Классическая | ВА51-39 | ВА51-39 | 4604 | ВА51-39 | Автоматические выключатели серии ВА51-39 до 800А | M | Заказной | 1 | шт. |  | Изменение тарифа
1002281 | Выкл. авт. ВА51-39-400А-340015-4000-660В-20УХЛ3-Контактор | 35929 | 43114.8 | 0 | Автоматические выключатели в литом корпусе | Классическая | ВА51-39 | ВА51-39 | 4604 | ВА51-39 | Автоматические выключатели серии ВА51-39 до 800А | M | Заказной | 1 | шт. |  | Изменение тарифа
1002283 | Выкл. авт. ВА51-39-400А-340050-4000-660В-00УХЛ3-Контактор | 52676 | 63211.2 | 0 | Автоматические выключатели в литом корпусе | Классическая | ВА51-39 | ВА51-39 | 4604 | ВА51-39 | Автоматические выключатели серии ВА51-39 до 800А | M | Заказной | 1 | шт. |  | Изменение тарифа
1002284 | Выкл. авт. ВА51-39-250А-340050-3000-660В-00УХЛ3-Контактор | 52676 | 63211.2 | 0 | Автоматические выключатели в литом корпусе | Классическая | ВА51-39 | ВА51-39 | 4604 | ВА51-39 | Автоматические выключатели серии ВА51-39 до 800А | M | Заказной | 1 | шт. |  | Изменение тарифа
1002285 | Выкл. авт. ВА51-39-160А-340050-1920-660В-00УХЛ3-Контактор | 52676 | 63211.2 | 0 | Автоматические выключатели в литом корпусе | Классическая | ВА51-39 | ВА51-39 | 4604 | ВА51-39 | Автоматические выключатели серии ВА51-39 до 800А | M | Заказной | 1 | шт. |  | Изменение тарифа
1002286 | Выкл. авт. ВА51-39-630А-341110-6300-660В-20УХЛ3-Контактор | 36167 | 43400.4 | 0 | Автоматические выключатели в литом корпусе | Классическая | ВА51-39 | ВА51-39 | 4604 | ВА51-39 | Автоматические выключатели серии ВА51-39 до 800А | M | Заказной | 1 | шт. |  | Изменение тарифа
1002287 | Выкл. авт. ВА51-39-400А-341110-4000-660В-20УХЛ3-Контактор | 34739 | 41686.8 | 0 | Автоматические выключатели в литом корпусе | Классическая | ВА51-39 | ВА51-39 | 4604 | ВА51-39 | Автоматические выключатели серии ВА51-39 до 800А | M | Заказной | 1 | шт. |  | Изменение тарифа
1002289 | Выкл. авт. ВА51-39-400А-341110-4000-660В-20УХЛ3-Контактор | 23666 | 28399.2 | 0 | Автоматические выключатели в литом корпусе | Классическая | ВА51-39 | ВА51-39 | 4604 | ВА51-39 | Автоматические выключатели серии ВА51-39 до 800А | M | Заказной | 1 | шт. |  | Изменение тарифа
1002290 | Выкл. авт. ВА51-39-630А-341110-6300-660В-20УХЛ3-Контактор | 36167 | 43400.4 | 0 | Автоматические выключатели в литом корпусе | Классическая | ВА51-39 | ВА51-39 | 4604 | ВА51-39 | Автоматические выключатели серии ВА51-39 до 800А | M | Заказной | 1 | шт. |  | Изменение тарифа
1002291 | Выкл. авт. ВА51-39-400А-341110-4000-660В-20УХЛ3-Контактор | 23666 | 28399.2 | 0 | Автоматические выключатели в литом корпусе | Классическая | ВА51-39 | ВА51-39 | 4604 | ВА51-39 | Автоматические выключатели серии ВА51-39 до 800А | M | Заказной | 1 | шт. |  | Изменение тарифа
1002293 | Выкл. авт. ВА51-39-250А-341110-3000-660В-20УХЛ3-Контактор | 23666 | 28399.2 | 0 | Автоматические выключатели в литом корпусе | Классическая | ВА51-39 | ВА51-39 | 4604 | ВА51-39 | Автоматические выключатели серии ВА51-39 до 800А | M | Заказной | 1 | шт. |  | Изменение тарифа
1002294 | Выкл. авт. ВА51-39-160А-341110-1920-660В-20УХЛ3-Контактор | 23666 | 28399.2 | 0 | Автоматические выключатели в литом корпусе | Классическая | ВА51-39 | ВА51-39 | 4604 | ВА51-39 | Автоматические выключатели серии ВА51-39 до 800А | M | Заказной | 1 | шт. |  | Изменение тарифа
1002295 | Выкл. авт. ВА51-39-320А-341110-3840-660В-20УХЛ3-Контактор | 34072 | 40886.4 | 0 | Автоматические выключатели в литом корпусе | Классическая | ВА51-39 | ВА51-39 | 4604 | ВА51-39 | Автоматические выключатели серии ВА51-39 до 800А | M | Заказной | 1 | шт. |  | Изменение тарифа
1002296 | Выкл. авт. ВА51-39-500А-341130-5000-660В-20УХЛ3-Контактор | 39076 | 46891.2 | 0 | Автоматические выключатели в литом корпусе | Классическая | ВА51-39 | ВА51-39 | 4604 | ВА51-39 | Автоматические выключатели серии ВА51-39 до 800А | M | Заказной | 1 | шт. |  | Изменение тарифа
1002297 | Выкл. авт. ВА51-39-400А-341130-4000-660В-20УХЛ3-Контактор | 37648 | 45177.6 | 0 | Автоматические выключатели в литом корпусе | Классическая | ВА51-39 | ВА51-39 | 4604 | ВА51-39 | Автоматические выключатели серии ВА51-39 до 800А | M | Заказной | 1 | шт. |  | Изменение тарифа
1002298 | Выкл. авт. ВА51-39-320А-341130-3840-660В-20УХЛ3-Контактор | 37648 | 45177.6 | 0 | Автоматические выключатели в литом корпусе | Классическая | ВА51-39 | ВА51-39 | 4604 | ВА51-39 | Автоматические выключатели серии ВА51-39 до 800А | M | Заказной | 1 | шт. |  | Изменение тарифа
1002299 | Выкл. авт. ВА51-39-400А-341130-4000-660В-20УХЛ3-Контактор | 37648 | 45177.6 | 0 | Автоматические выключатели в литом корпусе | Классическая | ВА51-39 | ВА51-39 | 4604 | ВА51-39 | Автоматические выключатели серии ВА51-39 до 800А | M | Заказной | 1 | шт. |  | Изменение тарифа
1002300 | Выкл. авт. ВА51-39-400А-341150-4000-660В-00УХЛ3-Контактор | 53440 | 64128 | 0 | Автоматические выключатели в литом корпусе | Классическая | ВА51-39 | ВА51-39 | 4604 | ВА51-39 | Автоматические выключатели серии ВА51-39 до 800А | M | Заказной | 1 | шт. |  | Изменение тарифа
1002301 | Выкл. авт. ВА51-39-250А-341150-3000-660В-00УХЛ3-Контактор | 53440 | 64128 | 0 | Автоматические выключатели в литом корпусе | Классическая | ВА51-39 | ВА51-39 | 4604 | ВА51-39 | Автоматические выключатели серии ВА51-39 до 800А | M | Заказной | 1 | шт. |  | Изменение тарифа
1002302 | Выкл. авт. ВА51-39-400А-341170-4000-660В-00УХЛ3-Контактор | 70144 | 84172.8 | 0 | Автоматические выключатели в литом корпусе | Классическая | ВА51-39 | ВА51-39 | 4604 | ВА51-39 | Автоматические выключатели серии ВА51-39 до 800А | M | Заказной | 1 | шт. |  | Изменение тарифа
1002303 | Выкл. авт. ВА51-39-630А-341170-6300-660В-00УХЛ3-Контактор | 71572 | 85886.4 | 0 | Автоматические выключатели в литом корпусе | Классическая | ВА51-39 | ВА51-39 | 4604 | ВА51-39 | Автоматические выключатели серии ВА51-39 до 800А | M | Заказной | 1 | шт. |  | Изменение тарифа
1002304 | Выкл. авт. ВА51-39-250А-341170-3000-660В-00УХЛ3-Контактор | 70144 | 84172.8 | 0 | Автоматические выключатели в литом корпусе | Классическая | ВА51-39 | ВА51-39 | 4604 | ВА51-39 | Автоматические выключатели серии ВА51-39 до 800А | M | Заказной | 1 | шт. |  | Изменение тарифа
1002305 | Выкл. авт. ВА51-39-320А-341170-3840-660В-00УХЛ3-Контактор | 70144 | 84172.8 | 0 | Автоматические выключатели в литом корпусе | Классическая | ВА51-39 | ВА51-39 | 4604 | ВА51-39 | Автоматические выключатели серии ВА51-39 до 800А | M | Заказной | 1 | шт. |  | Изменение тарифа
1002307 | Выкл. авт. ВА51-39-500А-341510-5000-660В-20УХЛ3-Контактор | 37305 | 44766 | 0 | Автоматические выключатели в литом корпусе | Классическая | ВА51-39 | ВА51-39 | 4604 | ВА51-39 | Автоматические выключатели серии ВА51-39 до 800А | M | Заказной | 1 | шт. |  | Изменение тарифа
1002308 | Выкл. авт. ВА51-39-400А-341810-4000-660В-НР220AC-20УХЛ3-Контактор | 35476 | 42571.2 | 0 | Автоматические выключатели в литом корпусе | Классическая | ВА51-39 | ВА51-39 | 4604 | ВА51-39 | Автоматические выключатели серии ВА51-39 до 800А | M | Заказной | 1 | шт. |  | Изменение тарифа
1002310 | Выкл. авт. ВА51-39-630А-341810-6300-660В-НР220AC-20УХЛ3-Контактор | 25828 | 30993.6 | 0 | Автоматические выключатели в литом корпусе | Классическая | ВА51-39 | ВА51-39 | 4604 | ВА51-39 | Автоматические выключатели серии ВА51-39 до 800А | M | Заказной | 1 | шт. |  | Изменение тарифа
1002311 | Выкл. авт. ВА51-39-400А-341810-4000-660В-НР220AC-20УХЛ3-Контактор | 24402 | 29282.4 | 0 | Автоматические выключатели в литом корпусе | Классическая | ВА51-39 | ВА51-39 | 4604 | ВА51-39 | Автоматические выключатели серии ВА51-39 до 800А | M | Заказной | 1 | шт. |  | Изменение тарифа
1002315 | Выкл. авт. ВА51-39-630А-341810-6300-660В-НР220AC-20УХЛ3-Контактор | 36903 | 44283.6 | 0 | Автоматические выключатели в литом корпусе | Классическая | ВА51-39 | ВА51-39 | 4604 | ВА51-39 | Автоматические выключатели серии ВА51-39 до 800А | M | Заказной | 1 | шт. |  | Изменение тарифа
1002316 | Выкл. авт. ВА51-39-630А-341810-6300-660В-НР380AC-20УХЛ3-Контактор | 25828 | 30993.6 | 0 | Автоматические выключатели в литом корпусе | Классическая | ВА51-39 | ВА51-39 | 4604 | ВА51-39 | Автоматические выключатели серии ВА51-39 до 800А | M | Заказной | 1 | шт. |  | Изменение тарифа
1002317 | Выкл. авт. ВА51-39-630А-341810-6300-660В-НР110DC-20УХЛ3-Контактор | 25828 | 30993.6 | 0 | Автоматические выключатели в литом корпусе | Классическая | ВА51-39 | ВА51-39 | 4604 | ВА51-39 | Автоматические выключатели серии ВА51-39 до 800А | M | Заказной | 1 | шт. |  | Изменение тарифа
1002319 | Выкл. авт. ВА51-39-400А-341810-4000-660В-НР380AC-20УХЛ3-Контактор | 24402 | 29282.4 | 0 | Автоматические выключатели в литом корпусе | Классическая | ВА51-39 | ВА51-39 | 4604 | ВА51-39 | Автоматические выключатели серии ВА51-39 до 800А | M | Заказной | 1 | шт. |  | Изменение тарифа
1002320 | Выкл. авт. ВА51-39-500А-341810-5000-660В-НР220AC-20УХЛ3-Контактор | 25828 | 30993.6 | 0 | Автоматические выключатели в литом корпусе | Классическая | ВА51-39 | ВА51-39 | 4604 | ВА51-39 | Автоматические выключатели серии ВА51-39 до 800А | M | Заказной | 1 | шт. |  | Изменение тарифа
1002321 | Выкл. авт. ВА51-39-630А-341810-6300-660В-НР380AC-20УХЛ3-Контактор | 27678 | 33213.6 | 0 | Автоматические выключатели в литом корпусе | Классическая | ВА51-39 | ВА51-39 | 4604 | ВА51-39 | Автоматические выключатели серии ВА51-39 до 800А | M | Заказной | 1 | шт. |  | Изменение тарифа
1002322 | Выкл. авт. ВА51-39-250А-341810-3000-660В-НР380AC-20УХЛ3-Контактор | 24402 | 29282.4 | 0 | Автоматические выключатели в литом корпусе | Классическая | ВА51-39 | ВА51-39 | 4604 | ВА51-39 | Автоматические выключатели серии ВА51-39 до 800А | M | Заказной | 1 | шт. |  | Изменение тарифа
1002324 | Выкл. авт. ВА51-39-630А-341810-6300-660В-НР380AC-20УХЛ3-Контактор | 37447 | 44936.4 | 0 | Автоматические выключатели в литом корпусе | Классическая | ВА51-39 | ВА51-39 | 4604 | ВА51-39 | Автоматические выключатели серии ВА51-39 до 800А | M | Заказной | 1 | шт. |  | Изменение тарифа
1002325 | Выкл. авт. ВА51-39-160А-341810-1920-660В-НР220AC-20УХЛ3-Контактор | 24402 | 29282.4 | 0 | Автоматические выключатели в литом корпусе | Классическая | ВА51-39 | ВА51-39 | 4604 | ВА51-39 | Автоматические выключатели серии ВА51-39 до 800А | M | Заказной | 1 | шт. |  | Изменение тарифа
1002326 | Выкл. авт. ВА51-39-400А-341810-4000-660В-НР220AC-20УХЛ3-Контактор | 26252 | 31502.4 | 0 | Автоматические выключатели в литом корпусе | Классическая | ВА51-39 | ВА51-39 | 4604 | ВА51-39 | Автоматические выключатели серии ВА51-39 до 800А | M | Заказной | 1 | шт. |  | Изменение тарифа
1002327 | Выкл. авт. ВА51-39-320А-341810-3840-660В-НР220AC-20УХЛ3-Контактор | 24402 | 29282.4 | 0 | Автоматические выключатели в литом корпусе | Классическая | ВА51-39 | ВА51-39 | 4604 | ВА51-39 | Автоматические выключатели серии ВА51-39 до 800А | M | Заказной | 1 | шт. |  | Изменение тарифа
1002328 | Выкл. авт. ВА51-39-250А-341810-3000-660В-НР220AC-20УХЛ3-Контактор | 24402 | 29282.4 | 0 | Автоматические выключатели в литом корпусе | Классическая | ВА51-39 | ВА51-39 | 4604 | ВА51-39 | Автоматические выключатели серии ВА51-39 до 800А | M | Заказной | 1 | шт. |  | Изменение тарифа
1002330 | Выкл. авт. ВА51-39-630А-341810-3780-660В-НР380AC-20УХЛ3-Контактор | 25828 | 30993.6 | 0 | Автоматические выключатели в литом корпусе | Классическая | ВА51-39 | ВА51-39 | 4604 | ВА51-39 | Автоматические выключатели серии ВА51-39 до 800А | M | Заказной | 1 | шт. |  | Изменение тарифа
1002332 | Выкл. авт. ВА51-39-500А-341810-5000-660В-НР110DC-20УХЛ3-Контактор | 25828 | 30993.6 | 0 | Автоматические выключатели в литом корпусе | Классическая | ВА51-39 | ВА51-39 | 4604 | ВА51-39 | Автоматические выключатели серии ВА51-39 до 800А | M | Заказной | 1 | шт. |  | Изменение тарифа
1002333 | Выкл. авт. ВА51-39-250А-341810-3000-660В-НР220AC-20УХЛ3-Контактор | 26252 | 31502.4 | 0 | Автоматические выключатели в литом корпусе | Классическая | ВА51-39 | ВА51-39 | 4604 | ВА51-39 | Автоматические выключатели серии ВА51-39 до 800А | M | Заказной | 1 | шт. |  | Изменение тарифа
1002334 | Выкл. авт. ВА51-39-630А-341810-6300-660В-НР220AC-20УХЛ3-Контактор | 37447 | 44936.4 | 0 | Автоматические выключатели в литом корпусе | Классическая | ВА51-39 | ВА51-39 | 4604 | ВА51-39 | Автоматические выключатели серии ВА51-39 до 800А | M | Заказной | 1 | шт. |  | Изменение тарифа
1002335 | Выкл. авт. ВА51-39-630А-341815-6300-660В-НР220AC-20УХЛ3-Контактор | 27785 | 33342 | 0 | Автоматические выключатели в литом корпусе | Классическая | ВА51-39 | ВА51-39 | 4604 | ВА51-39 | Автоматические выключатели серии ВА51-39 до 800А | M | Заказной | 1 | шт. |  | Изменение тарифа
1002336 | Выкл. авт. ВА51-39-400А-341815-4000-660В-НР220AC-20УХЛ3-Контактор | 36765 | 44118 | 0 | Автоматические выключатели в литом корпусе | Классическая | ВА51-39 | ВА51-39 | 4604 | ВА51-39 | Автоматические выключатели серии ВА51-39 до 800А | M | Заказной | 1 | шт. |  | Изменение тарифа
1002337 | Выкл. авт. ВА51-39-250А-341815-3000-660В-НР220AC-20УХЛ3-Контактор | 26359 | 31630.8 | 0 | Автоматические выключатели в литом корпусе | Классическая | ВА51-39 | ВА51-39 | 4604 | ВА51-39 | Автоматические выключатели серии ВА51-39 до 800А | M | Заказной | 1 | шт. |  | Изменение тарифа
1002338 | Выкл. авт. ВА51-39-320А-341815-3840-660В-НР220AC-20УХЛ3-Контактор | 36765 | 44118 | 0 | Автоматические выключатели в литом корпусе | Классическая | ВА51-39 | ВА51-39 | 4604 | ВА51-39 | Автоматические выключатели серии ВА51-39 до 800А | M | Заказной | 1 | шт. |  | Изменение тарифа
1002340 | Выкл. авт. ВА51-39-400А-341830-4000-660В-НР220AC-20УХЛ3-Контактор | 38384 | 46060.8 | 0 | Автоматические выключатели в литом корпусе | Классическая | ВА51-39 | ВА51-39 | 4604 | ВА51-39 | Автоматические выключатели серии ВА51-39 до 800А | M | Заказной | 1 | шт. |  | Изменение тарифа
1002341 | Выкл. авт. ВА51-39-400А-341830-4000-660В-НР220AC-20УХЛ3-Контактор | 38384 | 46060.8 | 0 | Автоматические выключатели в литом корпусе | Классическая | ВА51-39 | ВА51-39 | 4604 | ВА51-39 | Автоматические выключатели серии ВА51-39 до 800А | M | Заказной | 1 | шт. |  | Изменение тарифа
1002342 | Выкл. авт. ВА51-39-400А-341830-4000-660В-НР220AC-20УХЛ3-Контактор | 49459 | 59350.8 | 0 | Автоматические выключатели в литом корпусе | Классическая | ВА51-39 | ВА51-39 | 4604 | ВА51-39 | Автоматические выключатели серии ВА51-39 до 800А | M | Заказной | 1 | шт. |  | Изменение тарифа
1002343 | Выкл. авт. ВА51-39-400А-341830-4000-660В-НР220AC-20УХЛ3-Контактор | 38384 | 46060.8 | 0 | Автоматические выключатели в литом корпусе | Классическая | ВА51-39 | ВА51-39 | 4604 | ВА51-39 | Автоматические выключатели серии ВА51-39 до 800А | M | Заказной | 1 | шт. |  | Изменение тарифа
1002344 | Выкл. авт. ВА51-39-400А-341830-4000-660В-НР220AC-20УХЛ3-Контактор | 38384 | 46060.8 | 0 | Автоматические выключатели в литом корпусе | Классическая | ВА51-39 | ВА51-39 | 4604 | ВА51-39 | Автоматические выключатели серии ВА51-39 до 800А | M | Заказной | 1 | шт. |  | Изменение тарифа
1002346 | Выкл. авт. ВА51-39-250А-341830-3000-660В-НР220AC-20УХЛ3-Контактор | 38384 | 46060.8 | 0 | Автоматические выключатели в литом корпусе | Классическая | ВА51-39 | ВА51-39 | 4604 | ВА51-39 | Автоматические выключатели серии ВА51-39 до 800А | M | Заказной | 1 | шт. |  | Изменение тарифа
1002348 | Выкл. авт. ВА51-39-160А-341830-1920-660В-НР220AC-20УХЛ3-Контактор | 38384 | 46060.8 | 0 | Автоматические выключатели в литом корпусе | Классическая | ВА51-39 | ВА51-39 | 4604 | ВА51-39 | Автоматические выключатели серии ВА51-39 до 800А | M | Заказной | 1 | шт. |  | Изменение тарифа
1002349 | Выкл. авт. ВА51-39-400А-341830-4000-660В-НР220AC-20УХЛ3-Контактор | 48793 | 58551.6 | 0 | Автоматические выключатели в литом корпусе | Классическая | ВА51-39 | ВА51-39 | 4604 | ВА51-39 | Автоматические выключатели серии ВА51-39 до 800А | M | Заказной | 1 | шт. |  | Изменение тарифа
1002350 | Выкл. авт. ВА51-39-250А-341830-3000-660В-НР220AC-20УХЛ3-Контактор | 38384 | 46060.8 | 0 | Автоматические выключатели в литом корпусе | Классическая | ВА51-39 | ВА51-39 | 4604 | ВА51-39 | Автоматические выключатели серии ВА51-39 до 800А | M | Заказной | 1 | шт. |  | Изменение тарифа
1002351 | Выкл. авт. ВА51-39-630А-341830-6300-660В-НР110DC-20УХЛ3-Контактор | 39812 | 47774.4 | 0 | Автоматические выключатели в литом корпусе | Классическая | ВА51-39 | ВА51-39 | 4604 | ВА51-39 | Автоматические выключатели серии ВА51-39 до 800А | M | Заказной | 1 | шт. |  | Изменение тарифа
1002352 | Выкл. авт. ВА51-39-320А-341830-3840-660В-НР220AC-20УХЛ3-Контактор | 38384 | 46060.8 | 0 | Автоматические выключатели в литом корпусе | Классическая | ВА51-39 | ВА51-39 | 4604 | ВА51-39 | Автоматические выключатели серии ВА51-39 до 800А | M | Заказной | 1 | шт. |  | Изменение тарифа
1002353 | Выкл. авт. ВА51-39-630А-341830-6300-660В-НР110DC-20УХЛ3-Контактор | 39812 | 47774.4 | 0 | Автоматические выключатели в литом корпусе | Классическая | ВА51-39 | ВА51-39 | 4604 | ВА51-39 | Автоматические выключатели серии ВА51-39 до 800А | M | Заказной | 1 | шт. |  | Изменение тарифа
1002366 | Выкл. авт. ВА51-39-500А-341850-5000-660В-НР220AC-00УХЛ3-Контактор | 55605 | 66726 | 0 | Автоматические выключатели в литом корпусе | Классическая | ВА51-39 | ВА51-39 | 4604 | ВА51-39 | Автоматические выключатели серии ВА51-39 до 800А | M | Заказной | 1 | шт. |  | Изменение тарифа
1002367 | Выкл. авт. ВА51-39-250А-341850-3000-660В-НР220AC-00УХЛ3-Контактор | 54179 | 65014.8 | 0 | Автоматические выключатели в литом корпусе | Классическая | ВА51-39 | ВА51-39 | 4604 | ВА51-39 | Автоматические выключатели серии ВА51-39 до 800А | M | Заказной | 1 | шт. |  | Изменение тарифа
1002369 | Выкл. авт. ВА51-39-250А-341850-3000-660В-НР220AC-00УХЛ3-Контактор | 54179 | 65014.8 | 0 | Автоматические выключатели в литом корпусе | Классическая | ВА51-39 | ВА51-39 | 4604 | ВА51-39 | Автоматические выключатели серии ВА51-39 до 800А | M | Заказной | 1 | шт. |  | Изменение тарифа
1002370 | Выкл. авт. ВА51-39-320А-341850-3840-220В-НР220AC-00УХЛ3-Контактор | 54179 | 65014.8 | 0 | Автоматические выключатели в литом корпусе | Классическая | ВА51-39 | ВА51-39 | 4604 | ВА51-39 | Автоматические выключатели серии ВА51-39 до 800А | M | Заказной | 1 | шт. |  | Изменение тарифа
1002371 | Выкл. авт. ВА51-39-320А-341850-3840-220В-НР220AC-00УХЛ3-Контактор | 54179 | 65014.8 | 0 | Автоматические выключатели в литом корпусе | Классическая | ВА51-39 | ВА51-39 | 4604 | ВА51-39 | Автоматические выключатели серии ВА51-39 до 800А | M | Заказной | 1 | шт. |  | Изменение тарифа
1002372 | Выкл. авт. ВА51-39-630А-341870-6300-220В-НР220AC-00УХЛ3-Контактор | 72308 | 86769.6 | 0 | Автоматические выключатели в литом корпусе | Классическая | ВА51-39 | ВА51-39 | 4604 | ВА51-39 | Автоматические выключатели серии ВА51-39 до 800А | M | Заказной | 1 | шт. |  | Изменение тарифа
1002373 | Выкл. авт. ВА51-39-400А-341870-4000-220В-НР220AC-00УХЛ3-Контактор | 70882 | 85058.4 | 0 | Автоматические выключатели в литом корпусе | Классическая | ВА51-39 | ВА51-39 | 4604 | ВА51-39 | Автоматические выключатели серии ВА51-39 до 800А | M | Заказной | 1 | шт. |  | Изменение тарифа
1002374 | Выкл. авт. ВА51-39-400А-341870-4000-220В-НР220AC-00УХЛ3-Контактор | 70882 | 85058.4 | 0 | Автоматические выключатели в литом корпусе | Классическая | ВА51-39 | ВА51-39 | 4604 | ВА51-39 | Автоматические выключатели серии ВА51-39 до 800А | M | Заказной | 1 | шт. |  | Изменение тарифа
1002376 | Выкл. авт. ВА51-39-250А-341870-3000-220В-НР220AC-00УХЛ3-Контактор | 70882 | 85058.4 | 0 | Автоматические выключатели в литом корпусе | Классическая | ВА51-39 | ВА51-39 | 4604 | ВА51-39 | Автоматические выключатели серии ВА51-39 до 800А | M | Заказной | 1 | шт. |  | Изменение тарифа
1002377 | Выкл. авт. ВА51-39-500А-341870-5000-220В-НР220AC-00УХЛ3-Контактор | 72308 | 86769.6 | 0 | Автоматические выключатели в литом корпусе | Классическая | ВА51-39 | ВА51-39 | 4604 | ВА51-39 | Автоматические выключатели серии ВА51-39 до 800А | M | Заказной | 1 | шт. |  | Изменение тарифа
1002380 | Выкл. авт. ВА51-39-630А-342310-6300-220В-20УХЛ3-Контактор | 26454 | 31744.8 | 0 | Автоматические выключатели в литом корпусе | Классическая | ВА51-39 | ВА51-39 | 4604 | ВА51-39 | Автоматические выключатели серии ВА51-39 до 800А | M | Заказной | 1 | шт. |  | Изменение тарифа
1002381 | Выкл. авт. ВА51-39-400А-342510-4000-220В-20УХЛ3-Контактор | 35436 | 42523.2 | 0 | Автоматические выключатели в литом корпусе | Классическая | ВА51-39 | ВА51-39 | 4604 | ВА51-39 | Автоматические выключатели серии ВА51-39 до 800А | M | Заказной | 1 | шт. |  | Изменение тарифа
1002382 | Выкл. авт. ВА51-39-250А-342515-3000-220В-20УХЛ3-Контактор | 37392 | 44870.4 | 0 | Автоматические выключатели в литом корпусе | Классическая | ВА51-39 | ВА51-39 | 4604 | ВА51-39 | Автоматические выключатели серии ВА51-39 до 800А | M | Заказной | 1 | шт. |  | Изменение тарифа
1002383 | Выкл. авт. ВА51-39-320А-344610-3840-220В-20УХЛ3-Контактор | 24070 | 28884 | 0 | Автоматические выключатели в литом корпусе | Классическая | ВА51-39 | ВА51-39 | 4604 | ВА51-39 | Автоматические выключатели серии ВА51-39 до 800А | M | Заказной | 1 | шт. |  | Изменение тарифа
1002385 | Выкл. авт. ВА51-39-500А-344710-5000-220В-НР220AC-20УХЛ3-Контактор | 26234 | 31480.8 | 0 | Автоматические выключатели в литом корпусе | Классическая | ВА51-39 | ВА51-39 | 4604 | ВА51-39 | Автоматические выключатели серии ВА51-39 до 800А | M | Заказной | 1 | шт. |  | Изменение тарифа
1002388 | Выкл. авт. ВА51-39-320А-344710-3840-660В-НР220AC-20УХЛ3-Контактор | 24808 | 29769.6 | 0 | Автоматические выключатели в литом корпусе | Классическая | ВА51-39 | ВА51-39 | 4604 | ВА51-39 | Автоматические выключатели серии ВА51-39 до 800А | M | Заказной | 1 | шт. |  | Изменение тарифа
1002390 | Выкл. авт. ВА51-39-400А-344716-4000-660В-НР220AC-20УХЛ3-Контактор | 25046 | 30055.2 | 0 | Автоматические выключатели в литом корпусе | Классическая | ВА51-39 | ВА51-39 | 4604 | ВА51-39 | Автоматические выключатели серии ВА51-39 до 800А | M | Заказной | 1 | шт. |  | Изменение тарифа
1002391 | Выкл. авт. ВА51-39-630А-344716-6300-660В-НР220AC-20УХЛ3-Контактор | 26474 | 31768.8 | 0 | Автоматические выключатели в литом корпусе | Классическая | ВА51-39 | ВА51-39 | 4604 | ВА51-39 | Автоматические выключатели серии ВА51-39 до 800А | M | Заказной | 1 | шт. |  | Изменение тарифа
1002392 | Выкл. авт. ВА51-39-160А-344716-1920-660В-НР220AC-20УХЛ3-Контактор | 25046 | 30055.2 | 0 | Автоматические выключатели в литом корпусе | Классическая | ВА51-39 | ВА51-39 | 4604 | ВА51-39 | Автоматические выключатели серии ВА51-39 до 800А | M | Заказной | 1 | шт. |  | Изменение тарифа
1002395 | Выкл. авт. ВА51-39-500А-344730-5000-660В-НР220AC-20УХЛ3-Контактор | 51292 | 61550.4 | 0 | Автоматические выключатели в литом корпусе | Классическая | ВА51-39 | ВА51-39 | 4604 | ВА51-39 | Автоматические выключатели серии ВА51-39 до 800А | M | Заказной | 1 | шт. |  | Изменение тарифа
1002396 | Выкл. авт. ВА51-39-400А-344730-4000-660В-НР220AC-20УХЛ3-Контактор | 49865 | 59838 | 0 | Автоматические выключатели в литом корпусе | Классическая | ВА51-39 | ВА51-39 | 4604 | ВА51-39 | Автоматические выключатели серии ВА51-39 до 800А | M | Заказной | 1 | шт. |  | Изменение тарифа
1002397 | Выкл. авт. ВА51-39-630А-344730-6300-660В-НР220AC-20УХЛ3-Контактор | 51292 | 61550.4 | 0 | Автоматические выключатели в литом корпусе | Классическая | ВА51-39 | ВА51-39 | 4604 | ВА51-39 | Автоматические выключатели серии ВА51-39 до 800А | M | Заказной | 1 | шт. |  | Изменение тарифа
1002401 | Выкл. авт. ВА51-39-630А-344730-6300-660В-НР220AC-20УХЛ3-Контактор | 50625 | 60750 | 0 | Автоматические выключатели в литом корпусе | Классическая | ВА51-39 | ВА51-39 | 4604 | ВА51-39 | Автоматические выключатели серии ВА51-39 до 800А | M | Заказной | 1 | шт. |  | Изменение тарифа
1002402 | Выкл. авт. ВА51-39-400А-344730-4000-660В-НР220DC-20УХЛ3-Контактор | 49865 | 59838 | 0 | Автоматические выключатели в литом корпусе | Классическая | ВА51-39 | ВА51-39 | 4604 | ВА51-39 | Автоматические выключатели серии ВА51-39 до 800А | M | Заказной | 1 | шт. |  | Изменение тарифа
1002404 | Выкл. авт. ВА51-39-500А-344750-5000-660В-НР220AC-00УХЛ3-Контактор | 56011 | 67213.2 | 0 | Автоматические выключатели в литом корпусе | Классическая | ВА51-39 | ВА51-39 | 4604 | ВА51-39 | Автоматические выключатели серии ВА51-39 до 800А | M | Заказной | 1 | шт. |  | Изменение тарифа
1002409 | Выкл. авт. ВА51-39-500А-344750-5000-220В-НР220AC-00УХЛ3-Контактор | 56011 | 67213.2 | 0 | Автоматические выключатели в литом корпусе | Классическая | ВА51-39 | ВА51-39 | 4604 | ВА51-39 | Автоматические выключатели серии ВА51-39 до 800А | M | Заказной | 1 | шт. |  | Изменение тарифа
1002412 | Выкл. авт. ВА51-39-160А-344750-1920-660В-НР220AC-00УХЛ3-Контактор | 54582 | 65498.4 | 0 | Автоматические выключатели в литом корпусе | Классическая | ВА51-39 | ВА51-39 | 4604 | ВА51-39 | Автоматические выключатели серии ВА51-39 до 800А | M | Заказной | 1 | шт. |  | Изменение тарифа
1002417 | Выкл. авт. ВА51-39-630А-346215-6300-660В-НР220AC-00УХЛ3-Контактор | 38500 | 46200 | 0 | Автоматические выключатели в литом корпусе | Классическая | ВА51-39 | ВА51-39 | 4604 | ВА51-39 | Автоматические выключатели серии ВА51-39 до 800А | M | Заказной | 1 | шт. |  | Изменение тарифа
1002419 | Выкл. авт. ВА51-39-630А-840015-3780-660В-20УХЛ3-Контактор | 39590 | 47508 | 0 | Автоматические выключатели в литом корпусе | Классическая | ВА51-39 | ВА51-39 | 4604 | ВА51-39 | Автоматические выключатели серии ВА51-39 до 800А | M | Заказной | 1 | шт. |  | Изменение тарифа
1002420 | Выкл. авт. ВА51-39-400А-844730-2400-220В-НР220DC-20УХЛ3-Контактор | 51070 | 61284 | 0 | Автоматические выключатели в литом корпусе | Классическая | ВА51-39 | ВА51-39 | 4604 | ВА51-39 | Автоматические выключатели серии ВА51-39 до 800А | M | Заказной | 1 | шт. |  | Изменение тарифа
1002711 | Выкл. авт. ВА51-39-630А-840010-3780-660В-20УХЛ3-Контактор | 37632 | 45158.4 | 0 | Автоматические выключатели в литом корпусе | Классическая | ВА51-39 | ВА51-39 | 4604 | ВА51-39 | Автоматические выключатели серии ВА51-39 до 800А | M | Заказной | 1 | шт. |  | Изменение тарифа
1002712 | Выкл. авт. ВА51-39-630А-340010-6300-660В-20УХЛ3-Контактор | 26176 | 31411.2 | 0 | Автоматические выключатели в литом корпусе | Классическая | ВА51-39 | ВА51-39 | 4604 | ВА51-39 | Автоматические выключатели серии ВА51-39 до 800А | M | Заказной | 1 | шт. |  | Изменение тарифа
1002724 | Выкл. авт. ВА51-39-500А-340010-5000-660В-20УХЛ3-Контактор | 35401 | 42481.2 | 0 | Автоматические выключатели в литом корпусе | Классическая | ВА51-39 | ВА51-39 | 4604 | ВА51-39 | Автоматические выключатели серии ВА51-39 до 800А | M | Заказной | 1 | шт. |  | Изменение тарифа
1002725 | Выкл. авт. ВА51-39-500А-341810-5000-660В-НР380AC-20УХЛ3-Контактор | 25828 | 30993.6 | 0 | Автоматические выключатели в литом корпусе | Классическая | ВА51-39 | ВА51-39 | 4604 | ВА51-39 | Автоматические выключатели серии ВА51-39 до 800А | M | Заказной | 1 | шт. |  | Изменение тарифа
1002735 | Выкл. авт. ВА51-39-500А-341810-5000-660В-НР220AC-20УХЛ3-Контактор | 36903 | 44283.6 | 0 | Автоматические выключатели в литом корпусе | Классическая | ВА51-39 | ВА51-39 | 4604 | ВА51-39 | Автоматические выключатели серии ВА51-39 до 800А | M | Заказной | 1 | шт. |  | Изменение тарифа
1002782 | Выкл. авт. ВА51-39-630А-341810-6300-660В-НР380AC-20УХЛ3-Контактор | 25828 | 30993.6 | 0 | Автоматические выключатели в литом корпусе | Классическая | ВА51-39 | ВА51-39 | 4604 | ВА51-39 | Автоматические выключатели серии ВА51-39 до 800А | M | Заказной | 1 | шт. |  | Изменение тарифа
1002861 | Выкл. авт. ВА51-39-630А-341110-6300-660В-20УХЛ3-Контактор | 25092 | 30110.4 | 0 | Автоматические выключатели в литом корпусе | Классическая | ВА51-39 | ВА51-39 | 4604 | ВА51-39 | Автоматические выключатели серии ВА51-39 до 800А | M | Заказной | 1 | шт. |  | Изменение тарифа
1002863 | Выкл. авт. ВА51-39-630А-340010-6300-660В-20УХЛ3-Контактор | 26176 | 31411.2 | 0 | Автоматические выключатели в литом корпусе | Классическая | ВА51-39 | ВА51-39 | 4604 | ВА51-39 | Автоматические выключатели серии ВА51-39 до 800А | M | Заказной | 1 | шт. |  | Изменение тарифа
1002868 | Выкл. авт. ВА51-39-630А-340050-6300-660В-00УХЛ3-Контактор | 54102 | 64922.4 | 0 | Автоматические выключатели в литом корпусе | Классическая | ВА51-39 | ВА51-39 | 4604 | ВА51-39 | Автоматические выключатели серии ВА51-39 до 800А | M | Заказной | 1 | шт. |  | Изменение тарифа
1002873 | Выкл. авт. ВА51-39-400А-341810-4000-660В-НР220AC-20УХЛ3-Контактор | 35476 | 42571.2 | 0 | Автоматические выключатели в литом корпусе | Классическая | ВА51-39 | ВА51-39 | 4604 | ВА51-39 | Автоматические выключатели серии ВА51-39 до 800А | M | Заказной | 1 | шт. |  | Изменение тарифа
1002879 | Выкл. авт. ВА51-39-630А-341810-6300-660В-НР220AC-20УХЛ3-Контактор | 25828 | 30993.6 | 0 | Автоматические выключатели в литом корпусе | Классическая | ВА51-39 | ВА51-39 | 4604 | ВА51-39 | Автоматические выключатели серии ВА51-39 до 800А | M | Заказной | 1 | шт. |  | Изменение тарифа
1002880 | Выкл. авт. ВА51-39-630А-331130-2500-660В-20УХЛ3-Контактор | 39076 | 46891.2 | 0 | Автоматические выключатели в литом корпусе | Классическая | ВА51-39 | ВА51-39 | 4604 | ВА51-39 | Автоматические выключатели серии ВА51-39 до 800А | M | Заказной | 1 | шт. |  | Изменение тарифа
1002881 | Выкл. авт. ВА51-39-630А-341830-6300-660В-НР380AC-20УХЛ3-Контактор | 39812 | 47774.4 | 0 | Автоматические выключатели в литом корпусе | Классическая | ВА51-39 | ВА51-39 | 4604 | ВА51-39 | Автоматические выключатели серии ВА51-39 до 800А | M | Заказной | 1 | шт. |  | Изменение тарифа
1002882 | Выкл. авт. ВА51-39-400А-341830-4000-660В-НР380AC-20УХЛ3-Контактор | 49459 | 59350.8 | 0 | Автоматические выключатели в литом корпусе | Классическая | ВА51-39 | ВА51-39 | 4604 | ВА51-39 | Автоматические выключатели серии ВА51-39 до 800А | M | Заказной | 1 | шт. |  | Изменение тарифа
1002883 | Выкл. авт. ВА51-39-630А-341810-6300-660В-НР380AC-20УХЛ3-Контактор | 36903 | 44283.6 | 0 | Автоматические выключатели в литом корпусе | Классическая | ВА51-39 | ВА51-39 | 4604 | ВА51-39 | Автоматические выключатели серии ВА51-39 до 800А | M | Заказной | 1 | шт. |  | Изменение тарифа
1002884 | Выкл. авт. ВА51-39-320А-341810-3840-660В-НР220AC-20УХЛ3-Контактор | 35476 | 42571.2 | 0 | Автоматические выключатели в литом корпусе | Классическая | ВА51-39 | ВА51-39 | 4604 | ВА51-39 | Автоматические выключатели серии ВА51-39 до 800А | M | Заказной | 1 | шт. |  | Изменение тарифа
1002885 | Выкл. авт. ВА51-39-630А-344710-6300-660В-НР220AC-20УХЛ3-Контактор | 26234 | 31480.8 | 0 | Автоматические выключатели в литом корпусе | Классическая | ВА51-39 | ВА51-39 | 4604 | ВА51-39 | Автоматические выключатели серии ВА51-39 до 800А | M | Заказной | 1 | шт. |  | Изменение тарифа
1002889 | Выкл. авт. ВА51-39-400А-341130-4000-660В-20УХЛ3-Контактор | 37648 | 45177.6 | 0 | Автоматические выключатели в литом корпусе | Классическая | ВА51-39 | ВА51-39 | 4604 | ВА51-39 | Автоматические выключатели серии ВА51-39 до 800А | M | Заказной | 1 | шт. |  | Изменение тарифа
1002892 | Выкл. авт. ВА51-39-630А-340010-6300-660В-20УХЛ3-Контактор | 35944 | 43132.8 | 0 | Автоматические выключатели в литом корпусе | Классическая | ВА51-39 | ВА51-39 | 4604 | ВА51-39 | Автоматические выключатели серии ВА51-39 до 800А | M | Заказной | 1 | шт. |  | Изменение тарифа
1002897 | Выкл. авт. ВА51-39-400А-344710-4000-220В-НР220AC-20УХЛ3-Контактор | 24808 | 29769.6 | 0 | Автоматические выключатели в литом корпусе | Классическая | ВА51-39 | ВА51-39 | 4604 | ВА51-39 | Автоматические выключатели серии ВА51-39 до 800А | M | Заказной | 1 | шт. |  | Изменение тарифа
1002906 | Выкл. авт. ВА51-39-630А-341210-6300-660В-НР220AC-20УХЛ3-Контактор | 25064 | 30076.8 | 0 | Автоматические выключатели в литом корпусе | Классическая | ВА51-39 | ВА51-39 | 4604 | ВА51-39 | Автоматические выключатели серии ВА51-39 до 800А | M | Заказной | 1 | шт. |  | Изменение тарифа
1002907 | Выкл. авт. ВА51-39-630А-841110-3780-660В-20УХЛ3-Контактор | 38399 | 46078.8 | 0 | Автоматические выключатели в литом корпусе | Классическая | ВА51-39 | ВА51-39 | 4604 | ВА51-39 | Автоматические выключатели серии ВА51-39 до 800А | M | Заказной | 1 | шт. |  | Изменение тарифа
1002910 | Выкл. авт. ВА51-39-630А-341810-6300-660В-НР220AC-20УХЛ3-Контактор | 37447 | 44936.4 | 0 | Автоматические выключатели в литом корпусе | Классическая | ВА51-39 | ВА51-39 | 4604 | ВА51-39 | Автоматические выключатели серии ВА51-39 до 800А | M | Заказной | 1 | шт. |  | Изменение тарифа
1002911 | Выкл. авт. ВА51-39-500А-341850-5000-220В-НР220AC-00УХЛ3-Контактор | 55605 | 66726 | 0 | Автоматические выключатели в литом корпусе | Классическая | ВА51-39 | ВА51-39 | 4604 | ВА51-39 | Автоматические выключатели серии ВА51-39 до 800А | M | Заказной | 1 | шт. |  | Изменение тарифа
1002915 | Выкл. авт. ВА51-39-400А-340050-4000-660В-00УХЛ3-Контактор | 51663 | 61995.6 | 0 | Автоматические выключатели в литом корпусе | Классическая | ВА51-39 | ВА51-39 | 4604 | ВА51-39 | Автоматические выключатели серии ВА51-39 до 800А | M | Заказной | 1 | шт. |  | Изменение тарифа
1002916 | Выкл. авт. ВА51-39-630А-331810-2500-660В-НР220AC-20УХЛ3-Контактор | 25828 | 30993.6 | 0 | Автоматические выключатели в литом корпусе | Классическая | ВА51-39 | ВА51-39 | 4604 | ВА51-39 | Автоматические выключатели серии ВА51-39 до 800А | M | Заказной | 1 | шт. |  | Изменение тарифа
1002920 | Выкл. авт. ВА51-39-630А-340050-6300-220В-00УХЛ3-Контактор | 54102 | 64922.4 | 0 | Автоматические выключатели в литом корпусе | Классическая | ВА51-39 | ВА51-39 | 4604 | ВА51-39 | Автоматические выключатели серии ВА51-39 до 800А | M | Заказной | 1 | шт. |  | Изменение тарифа
1002922 | Выкл. авт. ВА51-39-400А-344710-4000-660В-НР220AC-20УХЛ3-Контактор | 36425 | 43710 | 0 | Автоматические выключатели в литом корпусе | Классическая | ВА51-39 | ВА51-39 | 4604 | ВА51-39 | Автоматические выключатели серии ВА51-39 до 800А | M | Заказной | 1 | шт. |  | Изменение тарифа
1002924 | Выкл. авт. ВА51-39-320А-341810-3840-660В-НР220AC-20УХЛ3-Контактор | 24402 | 29282.4 | 0 | Автоматические выключатели в литом корпусе | Классическая | ВА51-39 | ВА51-39 | 4604 | ВА51-39 | Автоматические выключатели серии ВА51-39 до 800А | M | Заказной | 1 | шт. |  | Изменение тарифа
1002925 | Выкл. авт. ВА51-39-250А-341810-3000-660В-НР380AC-20УХЛ3-Контактор | 24402 | 29282.4 | 0 | Автоматические выключатели в литом корпусе | Классическая | ВА51-39 | ВА51-39 | 4604 | ВА51-39 | Автоматические выключатели серии ВА51-39 до 800А | M | Заказной | 1 | шт. |  | Изменение тарифа
1002926 | Выкл. авт. ВА51-39-630А-341810-6300-220В-НР220AC-20УХЛ3-Контактор | 25828 | 30993.6 | 0 | Автоматические выключатели в литом корпусе | Классическая | ВА51-39 | ВА51-39 | 4604 | ВА51-39 | Автоматические выключатели серии ВА51-39 до 800А | M | Заказной | 1 | шт. |  | Изменение тарифа
1002927 | Выкл. авт. ВА51-39-630А-331850-3200-220В-НР220AC-00УХЛ3-Контактор | 55605 | 66726 | 0 | Автоматические выключатели в литом корпусе | Классическая | ВА51-39 | ВА51-39 | 4604 | ВА51-39 | Автоматические выключатели серии ВА51-39 до 800А | M | Заказной | 1 | шт. |  | Изменение тарифа
1002928 | Выкл. авт. ВА51-39-250А-341810-3000-220В-НР220AC-20УХЛ3-Контактор | 35476 | 42571.2 | 0 | Автоматические выключатели в литом корпусе | Классическая | ВА51-39 | ВА51-39 | 4604 | ВА51-39 | Автоматические выключатели серии ВА51-39 до 800А | M | Заказной | 1 | шт. |  | Изменение тарифа
1002930 | Выкл. авт. ВА51-39-320А-341810-3840-660В-НР220AC-20УХЛ3-Контактор | 24402 | 29282.4 | 0 | Автоматические выключатели в литом корпусе | Классическая | ВА51-39 | ВА51-39 | 4604 | ВА51-39 | Автоматические выключатели серии ВА51-39 до 800А | M | Заказной | 1 | шт. |  | Изменение тарифа
1002935 | Выкл. авт. ВА51-39-630А-340010-3780-660В-20УХЛ3-Контактор | 24326 | 29191.2 | 0 | Автоматические выключатели в литом корпусе | Классическая | ВА51-39 | ВА51-39 | 4604 | ВА51-39 | Автоматические выключатели серии ВА51-39 до 800А | M | Заказной | 1 | шт. |  | Изменение тарифа
1002936 | Выкл. авт. ВА51-39-630А-342510-6300-660В-20УХЛ3-Контактор | 26454 | 31744.8 | 0 | Автоматические выключатели в литом корпусе | Классическая | ВА51-39 | ВА51-39 | 4604 | ВА51-39 | Автоматические выключатели серии ВА51-39 до 800А | M | Заказной | 1 | шт. |  | Изменение тарифа
1002949 | Выкл. авт. ВА51-39-400А-344710-4000-660В-НР110DC-20УХЛ3-Контактор | 35214 | 42256.8 | 0 | Автоматические выключатели в литом корпусе | Классическая | ВА51-39 | ВА51-39 | 4604 | ВА51-39 | Автоматические выключатели серии ВА51-39 до 800А | M | Заказной | 1 | шт. |  | Изменение тарифа
1002955 | Выкл. авт. ВА51-39-400А-344730-4000-660В-НР24DC-20УХЛ3-Контактор | 37312 | 44774.4 | 0 | Автоматические выключатели в литом корпусе | Классическая | ВА51-39 | ВА51-39 | 4604 | ВА51-39 | Автоматические выключатели серии ВА51-39 до 800А | M | Заказной | 1 | шт. |  | Изменение тарифа
1002964 | Выкл. авт. ВА51-39-630А-341810-6300-660В-НР24DC-20УХЛ3-Контактор | 25828 | 30993.6 | 0 | Автоматические выключатели в литом корпусе | Классическая | ВА51-39 | ВА51-39 | 4604 | ВА51-39 | Автоматические выключатели серии ВА51-39 до 800А | M | Заказной | 1 | шт. |  | Изменение тарифа
1002965 | Выкл. авт. ВА51-39-630А-331810-3200-660В-НР380AC-20УХЛ3-Контактор | 36237 | 43484.4 | 0 | Автоматические выключатели в литом корпусе | Классическая | ВА51-39 | ВА51-39 | 4604 | ВА51-39 | Автоматические выключатели серии ВА51-39 до 800А | M | Заказной | 1 | шт. |  | Изменение тарифа
1002966 | Выкл. авт. ВА51-39-630А-341810-3780-660В-НР220DC-20УХЛ3-Контактор | 25828 | 30993.6 | 0 | Автоматические выключатели в литом корпусе | Классическая | ВА51-39 | ВА51-39 | 4604 | ВА51-39 | Автоматические выключатели серии ВА51-39 до 800А | M | Заказной | 1 | шт. |  | Изменение тарифа
1002967 | Выкл. авт. ВА51-39-320А-344710-3840-660В-НР220AC-20УХЛ3-Контактор | 24808 | 29769.6 | 0 | Автоматические выключатели в литом корпусе | Классическая | ВА51-39 | ВА51-39 | 4604 | ВА51-39 | Автоматические выключатели серии ВА51-39 до 800А | M | Заказной | 1 | шт. |  | Изменение тарифа
1002969 | Выкл. авт. ВА51-39-250А-344730-3000-660В-НР220AC-20УХЛ3-Контактор | 40640 | 48768 | 0 | Автоматические выключатели в литом корпусе | Классическая | ВА51-39 | ВА51-39 | 4604 | ВА51-39 | Автоматические выключатели серии ВА51-39 до 800А | M | Заказной | 1 | шт. |  | Изменение тарифа
1002970 | Выкл. авт. ВА51-39-320А-341810-3840-660В-НР220AC-20УХЛ3-Контактор | 36018 | 43221.6 | 0 | Автоматические выключатели в литом корпусе | Классическая | ВА51-39 | ВА51-39 | 4604 | ВА51-39 | Автоматические выключатели серии ВА51-39 до 800А | M | Заказной | 1 | шт. |  | Изменение тарифа
1002971 | Выкл. авт. ВА51-39-630А-342530-6300-660В-20УХЛ3-Контактор | 51512 | 61814.4 | 0 | Автоматические выключатели в литом корпусе | Классическая | ВА51-39 | ВА51-39 | 4604 | ВА51-39 | Автоматические выключатели серии ВА51-39 до 800А | M | Заказной | 1 | шт. |  | Изменение тарифа
1002972 | Выкл. авт. ВА51-39-630А-344750-6300-660В-НР220AC-00УХЛ3-Контактор | 56011 | 67213.2 | 0 | Автоматические выключатели в литом корпусе | Классическая | ВА51-39 | ВА51-39 | 4604 | ВА51-39 | Автоматические выключатели серии ВА51-39 до 800А | M | Заказной | 1 | шт. |  | Изменение тарифа
1002973 | Выкл. авт. ВА51-39-630А-344730-6300-660В-НР220AC-20УХЛ3-Контактор | 40219 | 48262.8 | 0 | Автоматические выключатели в литом корпусе | Классическая | ВА51-39 | ВА51-39 | 4604 | ВА51-39 | Автоматические выключатели серии ВА51-39 до 800А | M | Заказной | 1 | шт. |  | Изменение тарифа
1002974 | Выкл. авт. ВА51-39-400А-344730-4000-660В-НР220AC-20УХЛ3-Контактор | 37312 | 44774.4 | 0 | Автоматические выключатели в литом корпусе | Классическая | ВА51-39 | ВА51-39 | 4604 | ВА51-39 | Автоматические выключатели серии ВА51-39 до 800А | M | Заказной | 1 | шт. |  | Изменение тарифа
1002975 | Выкл. авт. ВА51-39-250А-340050-3000-220В-00УХЛ3-Контактор | 52676 | 63211.2 | 0 | Автоматические выключатели в литом корпусе | Классическая | ВА51-39 | ВА51-39 | 4604 | ВА51-39 | Автоматические выключатели серии ВА51-39 до 800А | M | Заказной | 1 | шт. |  | Изменение тарифа
1002976 | Выкл. авт. ВА51-39-630А-341130-6300-220В-20УХЛ3-Контактор | 39076 | 46891.2 | 0 | Автоматические выключатели в литом корпусе | Классическая | ВА51-39 | ВА51-39 | 4604 | ВА51-39 | Автоматические выключатели серии ВА51-39 до 800А | M | Заказной | 1 | шт. |  | Изменение тарифа
1002977 | Выкл. авт. ВА51-39-250А-341130-3000-660В-20УХЛ3-Контактор | 37648 | 45177.6 | 0 | Автоматические выключатели в литом корпусе | Классическая | ВА51-39 | ВА51-39 | 4604 | ВА51-39 | Автоматические выключатели серии ВА51-39 до 800А | M | Заказной | 1 | шт. |  | Изменение тарифа
1002978 | Выкл. авт. ВА51-39-320А-340030-3840-220В-20УХЛ3-Контактор | 36884 | 44260.8 | 0 | Автоматические выключатели в литом корпусе | Классическая | ВА51-39 | ВА51-39 | 4604 | ВА51-39 | Автоматические выключатели серии ВА51-39 до 800А | M | Заказной | 1 | шт. |  | Изменение тарифа
1002979 | Выкл. авт. ВА51-39-630А-341150-6300-660В-00УХЛ3-Контактор | 54868 | 65841.6 | 0 | Автоматические выключатели в литом корпусе | Классическая | ВА51-39 | ВА51-39 | 4604 | ВА51-39 | Автоматические выключатели серии ВА51-39 до 800А | M | Заказной | 1 | шт. |  | Изменение тарифа
1002981 | Выкл. авт. ВА51-39-400А-341310-4000-660В-20УХЛ3-Контактор | 24262 | 29114.4 | 0 | Автоматические выключатели в литом корпусе | Классическая | ВА51-39 | ВА51-39 | 4604 | ВА51-39 | Автоматические выключатели серии ВА51-39 до 800А | M | Заказной | 1 | шт. |  | Изменение тарифа
1002983 | Выкл. авт. ВА51-39-320А-341830-3840-660В-НР380AC-20УХЛ3-Контактор | 48793 | 58551.6 | 0 | Автоматические выключатели в литом корпусе | Классическая | ВА51-39 | ВА51-39 | 4604 | ВА51-39 | Автоматические выключатели серии ВА51-39 до 800А | M | Заказной | 1 | шт. |  | Изменение тарифа
1002984 | Выкл. авт. ВА51-39-400А-345210-4000-660В-20УХЛ3-Контактор | 24666 | 29599.2 | 0 | Автоматические выключатели в литом корпусе | Классическая | ВА51-39 | ВА51-39 | 4604 | ВА51-39 | Автоматические выключатели серии ВА51-39 до 800А | M | Заказной | 1 | шт. |  | Изменение тарифа
1002985 | Выкл. авт. ВА51-39-500А-341115-5000-660В-20УХЛ3-Контактор | 27049 | 32458.8 | 0 | Автоматические выключатели в литом корпусе | Классическая | ВА51-39 | ВА51-39 | 4604 | ВА51-39 | Автоматические выключатели серии ВА51-39 до 800А | M | Заказной | 1 | шт. |  | Изменение тарифа
1002986 | Выкл. авт. ВА51-39-630А-340030-6300-660В-20УХЛ3-Контактор | 48719 | 58462.8 | 0 | Автоматические выключатели в литом корпусе | Классическая | ВА51-39 | ВА51-39 | 4604 | ВА51-39 | Автоматические выключатели серии ВА51-39 до 800А | M | Заказной | 1 | шт. |  | Изменение тарифа
1003041 | Выкл. авт. ВА51-39-630А-331110-2500-660В-20УХЛ3-Контактор | 25092 | 30110.4 | 0 | Автоматические выключатели в литом корпусе | Классическая | ВА51-39 | ВА51-39 | 4604 | ВА51-39 | Автоматические выключатели серии ВА51-39 до 800А | M | Заказной | 1 | шт. |  | Изменение тарифа
1003042 | Выкл. авт. ВА51-39-630А-341210-6300-660В-НР220AC-20УХЛ3-Контактор | 25064 | 30076.8 | 0 | Автоматические выключатели в литом корпусе | Классическая | ВА51-39 | ВА51-39 | 4604 | ВА51-39 | Автоматические выключатели серии ВА51-39 до 800А | M | Заказной | 1 | шт. |  | Изменение тарифа
1003043 | Выкл. авт. ВА51-39-500А-340010-5000-660В-20УХЛ3-Контактор | 24326 | 29191.2 | 0 | Автоматические выключатели в литом корпусе | Классическая | ВА51-39 | ВА51-39 | 4604 | ВА51-39 | Автоматические выключатели серии ВА51-39 до 800А | M | Заказной | 1 | шт. |  | Изменение тарифа
1003044 | Выкл. авт. ВА51-39-630А-331130-4000-660В-20УХЛ3-Контактор | 49483 | 59379.6 | 0 | Автоматические выключатели в литом корпусе | Классическая | ВА51-39 | ВА51-39 | 4604 | ВА51-39 | Автоматические выключатели серии ВА51-39 до 800А | M | Заказной | 1 | шт. |  | Изменение тарифа
1003089 | Выкл. авт. ВА51-39-630А-344510-6300-660В-20УХЛ3-Контактор | 36348 | 43617.6 | 0 | Автоматические выключатели в литом корпусе | Классическая | ВА51-39 | ВА51-39 | 4604 | ВА51-39 | Автоматические выключатели серии ВА51-39 до 800А | M | Заказной | 1 | шт. |  | Изменение тарифа
1003136 | Выкл. авт. ВА51-39-160А-341850-1920-220В-НР220AC-00УХЛ3-Контактор | 54179 | 65014.8 | 0 | Автоматические выключатели в литом корпусе | Классическая | ВА51-39 | ВА51-39 | 4604 | ВА51-39 | Автоматические выключатели серии ВА51-39 до 800А | M | Заказной | 1 | шт. |  | Изменение тарифа
1003149 | Выкл. авт. ВА51-39-630А-341810-6300-220В-НР110DC-20УХЛ3-Контактор | 25828 | 30993.6 | 0 | Автоматические выключатели в литом корпусе | Классическая | ВА51-39 | ВА51-39 | 4604 | ВА51-39 | Автоматические выключатели серии ВА51-39 до 800А | M | Заказной | 1 | шт. |  | Изменение тарифа
1003150 | Выкл. авт. ВА51-39-320А-341830-3840-220В-НР110DC-20УХЛ3-Контактор | 38384 | 46060.8 | 0 | Автоматические выключатели в литом корпусе | Классическая | ВА51-39 | ВА51-39 | 4604 | ВА51-39 | Автоматические выключатели серии ВА51-39 до 800А | M | Заказной | 1 | шт. |  | Изменение тарифа
1003158 | Выкл. авт. ВА51-39-630А-831830-2500-660В-НР110DC-20УХЛ3-Контактор | 53119 | 63742.8 | 0 | Автоматические выключатели в литом корпусе | Классическая | ВА51-39 | ВА51-39 | 4604 | ВА51-39 | Автоматические выключатели серии ВА51-39 до 800А | M | Заказной | 1 | шт. |  | Изменение тарифа
1003162 | Выкл. авт. ВА51-39-250А-341870-3000-660В-НР220AC-00УХЛ3-Контактор | 70882 | 85058.4 | 0 | Автоматические выключатели в литом корпусе | Классическая | ВА51-39 | ВА51-39 | 4604 | ВА51-39 | Автоматические выключатели серии ВА51-39 до 800А | M | Заказной | 1 | шт. |  | Изменение тарифа
1003166 | Выкл. авт. ВА51-39-400А-341810-4000-660В-НР110DC-20УХЛ3-Контактор | 24402 | 29282.4 | 0 | Автоматические выключатели в литом корпусе | Классическая | ВА51-39 | ВА51-39 | 4604 | ВА51-39 | Автоматические выключатели серии ВА51-39 до 800А | M | Заказной | 1 | шт. |  | Изменение тарифа
1003168 | Выкл. авт. ВА51-39-500А-341810-5000-660В-НР110DC-20УХЛ3-Контактор | 25828 | 30993.6 | 0 | Автоматические выключатели в литом корпусе | Классическая | ВА51-39 | ВА51-39 | 4604 | ВА51-39 | Автоматические выключатели серии ВА51-39 до 800А | M | Заказной | 1 | шт. |  | Изменение тарифа
1003169 | Выкл. авт. ВА51-39-400А-341850-4000-660В-НР380AC-00УХЛ3-Контактор | 54179 | 65014.8 | 0 | Автоматические выключатели в литом корпусе | Классическая | ВА51-39 | ВА51-39 | 4604 | ВА51-39 | Автоматические выключатели серии ВА51-39 до 800А | M | Заказной | 1 | шт. |  | Изменение тарифа
1003170 | Выкл. авт. ВА51-39-250А-341850-3000-660В-НР380AC-00УХЛ3-Контактор | 54179 | 65014.8 | 0 | Автоматические выключатели в литом корпусе | Классическая | ВА51-39 | ВА51-39 | 4604 | ВА51-39 | Автоматические выключатели серии ВА51-39 до 800А | M | Заказной | 1 | шт. |  | Изменение тарифа
1003171 | Выкл. авт. ВА51-39-320А-341850-3840-660В-НР380AC-00УХЛ3-Контактор | 54179 | 65014.8 | 0 | Автоматические выключатели в литом корпусе | Классическая | ВА51-39 | ВА51-39 | 4604 | ВА51-39 | Автоматические выключатели серии ВА51-39 до 800А | M | Заказной | 1 | шт. |  | Изменение тарифа
1003174 | Выкл. авт. ВА51-39-630А-341515-6300-660В-20УХЛ3-Контактор | 39262 | 47114.4 | 0 | Автоматические выключатели в литом корпусе | Классическая | ВА51-39 | ВА51-39 | 4604 | ВА51-39 | Автоматические выключатели серии ВА51-39 до 800А | M | Заказной | 1 | шт. |  | Изменение тарифа
1003175 | Выкл. авт. ВА51-39-630А-331810-2500-660В-НР24DC-20УХЛ3-Контактор | 27678 | 33213.6 | 0 | Автоматические выключатели в литом корпусе | Классическая | ВА51-39 | ВА51-39 | 4604 | ВА51-39 | Автоматические выключатели серии ВА51-39 до 800А | M | Заказной | 1 | шт. |  | Изменение тарифа
1003176 | Выкл. авт. ВА51-39-630А-330010-6300-660В-20УХЛ3-Контактор | 24326 | 29191.2 | 0 | Автоматические выключатели в литом корпусе | Классическая | ВА51-39 | ВА51-39 | 4604 | ВА51-39 | Автоматические выключатели серии ВА51-39 до 800А | M | Заказной | 1 | шт. |  | Изменение тарифа
1003177 | Выкл. авт. ВА51-39-400А-341810-4000-660В-НР24DC-20УХЛ3-Контактор | 26252 | 31502.4 | 0 | Автоматические выключатели в литом корпусе | Классическая | ВА51-39 | ВА51-39 | 4604 | ВА51-39 | Автоматические выключатели серии ВА51-39 до 800А | M | Заказной | 1 | шт. |  | Изменение тарифа
1003179 | Выкл. авт. ВА51-39-630А-341830-6300-660В-НР220AC-20УХЛ3-Контактор | 39812 | 47774.4 | 0 | Автоматические выключатели в литом корпусе | Классическая | ВА51-39 | ВА51-39 | 4604 | ВА51-39 | Автоматические выключатели серии ВА51-39 до 800А | M | Заказной | 1 | шт. |  | Изменение тарифа
1003180 | Выкл. авт. ВА51-39-250А-344670-3000-660В-00УХЛ3-Контактор | 70549 | 84658.8 | 0 | Автоматические выключатели в литом корпусе | Классическая | ВА51-39 | ВА51-39 | 4604 | ВА51-39 | Автоматические выключатели серии ВА51-39 до 800А | M | Заказной | 1 | шт. |  | Изменение тарифа
1003199 | Выкл. авт. ВА51-39-400А-341870-4000-660В-НР220AC-00УХЛ3-Контактор | 70882 | 85058.4 | 0 | Автоматические выключатели в литом корпусе | Классическая | ВА51-39 | ВА51-39 | 4604 | ВА51-39 | Автоматические выключатели серии ВА51-39 до 800А | M | Заказной | 1 | шт. |  | Изменение тарифа
1003233 | Выкл. авт. ВА51-39-400А-344750-4000-660В-НР220AC-00УХЛ3-Контактор | 54582 | 65498.4 | 0 | Автоматические выключатели в литом корпусе | Классическая | ВА51-39 | ВА51-39 | 4604 | ВА51-39 | Автоматические выключатели серии ВА51-39 до 800А | M | Заказной | 1 | шт. |  | Изменение тарифа
1003234 | Выкл. авт. ВА51-39-630А-344750-6300-220В-НР220AC-00УХЛ3-Контактор | 56011 | 67213.2 | 0 | Автоматические выключатели в литом корпусе | Классическая | ВА51-39 | ВА51-39 | 4604 | ВА51-39 | Автоматические выключатели серии ВА51-39 до 800А | M | Заказной | 1 | шт. |  | Изменение тарифа
1003235 | Выкл. авт. ВА51-39-400А-340010-4000-660В-20УХЛ3-Контактор | 34516 | 41419.2 | 0 | Автоматические выключатели в литом корпусе | Классическая | ВА51-39 | ВА51-39 | 4604 | ВА51-39 | Автоматические выключатели серии ВА51-39 до 800А | M | Заказной | 1 | шт. |  | Изменение тарифа
1003236 | Выкл. авт. ВА51-39-630А-340016-6300-660В-20УХЛ3-Контактор | 24566 | 29479.2 | 0 | Автоматические выключатели в литом корпусе | Классическая | ВА51-39 | ВА51-39 | 4604 | ВА51-39 | Автоматические выключатели серии ВА51-39 до 800А | M | Заказной | 1 | шт. |  | Изменение тарифа
1003237 | Выкл. авт. ВА51-39-630А-844610-3780-660В-20УХЛ3-Контактор | 38803 | 46563.6 | 0 | Автоматические выключатели в литом корпусе | Классическая | ВА51-39 | ВА51-39 | 4604 | ВА51-39 | Автоматические выключатели серии ВА51-39 до 800А | M | Заказной | 1 | шт. |  | Изменение тарифа
1003238 | Выкл. авт. ВА51-39-630А-331830-4000-660В-НР220AC-20УХЛ3-Контактор | 39812 | 47774.4 | 0 | Автоматические выключатели в литом корпусе | Классическая | ВА51-39 | ВА51-39 | 4604 | ВА51-39 | Автоматические выключатели серии ВА51-39 до 800А | M | Заказной | 1 | шт. |  | Изменение тарифа
1003240 | Выкл. авт. ВА51-39-630А-341870-6300-660В-НР220AC-00УХЛ3-Контактор | 72308 | 86769.6 | 0 | Автоматические выключатели в литом корпусе | Классическая | ВА51-39 | ВА51-39 | 4604 | ВА51-39 | Автоматические выключатели серии ВА51-39 до 800А | M | Заказной | 1 | шт. |  | Изменение тарифа
1003241 | Выкл. авт. ВА51-39-500А-341870-5000-660В-НР220AC-00УХЛ3-Контактор | 72308 | 86769.6 | 0 | Автоматические выключатели в литом корпусе | Классическая | ВА51-39 | ВА51-39 | 4604 | ВА51-39 | Автоматические выключатели серии ВА51-39 до 800А | M | Заказной | 1 | шт. |  | Изменение тарифа
1003243 | Выкл. авт. ВА51-39-160А-344710-1920-220В-НР380AC-20УХЛ3-Контактор | 24808 | 29769.6 | 0 | Автоматические выключатели в литом корпусе | Классическая | ВА51-39 | ВА51-39 | 4604 | ВА51-39 | Автоматические выключатели серии ВА51-39 до 800А | M | Заказной | 1 | шт. |  | Изменение тарифа
1003244 | Выкл. авт. ВА51-39-250А-344710-3000-220В-НР380AC-20УХЛ3-Контактор | 24808 | 29769.6 | 0 | Автоматические выключатели в литом корпусе | Классическая | ВА51-39 | ВА51-39 | 4604 | ВА51-39 | Автоматические выключатели серии ВА51-39 до 800А | M | Заказной | 1 | шт. |  | Изменение тарифа
1003245 | Выкл. авт. ВА51-39-320А-344710-3840-660В-НР380AC-20УХЛ3-Контактор | 24808 | 29769.6 | 0 | Автоматические выключатели в литом корпусе | Классическая | ВА51-39 | ВА51-39 | 4604 | ВА51-39 | Автоматические выключатели серии ВА51-39 до 800А | M | Заказной | 1 | шт. |  | Изменение тарифа
1003247 | Выкл. авт. ВА51-39-400А-344710-4000-660В-НР380AC-20УХЛ3-Контактор | 24808 | 29769.6 | 0 | Автоматические выключатели в литом корпусе | Классическая | ВА51-39 | ВА51-39 | 4604 | ВА51-39 | Автоматические выключатели серии ВА51-39 до 800А | M | Заказной | 1 | шт. |  | Изменение тарифа
1003248 | Выкл. авт. ВА51-39-400А-341810-4000-660В-НР220AC-20УХЛ3-Контактор | 36018 | 43221.6 | 0 | Автоматические выключатели в литом корпусе | Классическая | ВА51-39 | ВА51-39 | 4604 | ВА51-39 | Автоматические выключатели серии ВА51-39 до 800А | M | Заказной | 1 | шт. |  | Изменение тарифа
1003249 | Выкл. авт. ВА51-39-400А-341810-4000-660В-НР380AC-20УХЛ3-Контактор | 36018 | 43221.6 | 0 | Автоматические выключатели в литом корпусе | Классическая | ВА51-39 | ВА51-39 | 4604 | ВА51-39 | Автоматические выключатели серии ВА51-39 до 800А | M | Заказной | 1 | шт. |  | Изменение тарифа
1003250 | Выкл. авт. ВА51-39-250А-341130-3000-220В-20УХЛ3-Контактор | 37648 | 45177.6 | 0 | Автоматические выключатели в литом корпусе | Классическая | ВА51-39 | ВА51-39 | 4604 | ВА51-39 | Автоматические выключатели серии ВА51-39 до 800А | M | Заказной | 1 | шт. |  | Изменение тарифа
1003267 | Выкл. авт. ВА51-39-630А-330010-2500-660В-20УХЛ3-Контактор | 34734 | 41680.8 | 0 | Автоматические выключатели в литом корпусе | Классическая | ВА51-39 | ВА51-39 | 4604 | ВА51-39 | Автоматические выключатели серии ВА51-39 до 800А | M | Заказной | 1 | шт. |  | Изменение тарифа
1003275 | Выкл. авт. ВА51-39-630А-840010-3780-660В-20УХЛ3-Контактор | 37632 | 45158.4 | 0 | Автоматические выключатели в литом корпусе | Классическая | ВА51-39 | ВА51-39 | 4604 | ВА51-39 | Автоматические выключатели серии ВА51-39 до 800А | M | Заказной | 1 | шт. |  | Изменение тарифа
1003276 | Выкл. авт. ВА51-39-630А-340010-6300-660В-20УХЛ3-Контактор | 24326 | 29191.2 | 0 | Автоматические выключатели в литом корпусе | Классическая | ВА51-39 | ВА51-39 | 4604 | ВА51-39 | Автоматические выключатели серии ВА51-39 до 800А | M | Заказной | 1 | шт. |  | Изменение тарифа
1003277 | Выкл. авт. ВА51-39-630А-331810-6300-660В-НР220AC-20УХЛ3-Контактор | 36903 | 44283.6 | 0 | Автоматические выключатели в литом корпусе | Классическая | ВА51-39 | ВА51-39 | 4604 | ВА51-39 | Автоматические выключатели серии ВА51-39 до 800А | M | Заказной | 1 | шт. |  | Изменение тарифа
1003378 | Выкл. авт. ВА51-39-400А-840010-2400-660В-20Т3-Контактор | 45733 | 54879.6 | 0 | Автоматические выключатели в литом корпусе | Классическая | ВА51-39 | ВА51-39 | 4604 | ВА51-39 | Автоматические выключатели серии ВА51-39 до 800А | M | Заказной | 1 | шт. |  | Изменение тарифа
1003455 | Выкл. авт. ВА51-39-400А-344710-4000-660В-НР220AC-20УХЛ3-Контактор | 24808 | 29769.6 | 0 | Автоматические выключатели в литом корпусе | Классическая | ВА51-39 | ВА51-39 | 4604 | ВА51-39 | Автоматические выключатели серии ВА51-39 до 800А | M | Заказной | 1 | шт. |  | Изменение тарифа
1003466 | Выкл. авт. ВА51-39-630А-340015-6300-660В-20УХЛ3-Контактор | 26282 | 31538.4 | 0 | Автоматические выключатели в литом корпусе | Классическая | ВА51-39 | ВА51-39 | 4604 | ВА51-39 | Автоматические выключатели серии ВА51-39 до 800А | M | Заказной | 1 | шт. |  | Изменение тарифа
1003490 | Выкл. авт. ВА51-39-400А-340010-4000-660В-20УХЛ3-Контактор | 24749 | 29698.8 | 0 | Автоматические выключатели в литом корпусе | Классическая | ВА51-39 | ВА51-39 | 4604 | ВА51-39 | Автоматические выключатели серии ВА51-39 до 800А | M | Заказной | 1 | шт. |  | Изменение тарифа
1004118 | Выкл. авт. ВА51-39-630А-341810-6300-660В-НР24DC-20УХЛ3-Контактор | 27678 | 33213.6 | 0 | Автоматические выключатели в литом корпусе | Классическая | ВА51-39 | ВА51-39 | 4604 | ВА51-39 | Автоматические выключатели серии ВА51-39 до 800А | M | Заказной | 1 | шт. |  | Изменение тарифа
1004151 | Выкл. авт. ВА51-39-500А-341810-5000-660В-НР220AC-20УХЛ3-Контактор | 36237 | 43484.4 | 0 | Автоматические выключатели в литом корпусе | Классическая | ВА51-39 | ВА51-39 | 4604 | ВА51-39 | Автоматические выключатели серии ВА51-39 до 800А | M | Заказной | 1 | шт. |  | Изменение тарифа
1004152 | Выкл. авт. ВА51-39-500А-340010-5000-660В-20УХЛ3-Контактор | 34734 | 41680.8 | 0 | Автоматические выключатели в литом корпусе | Классическая | ВА51-39 | ВА51-39 | 4604 | ВА51-39 | Автоматические выключатели серии ВА51-39 до 800А | M | Заказной | 1 | шт. |  | Изменение тарифа
1004154 | Выкл. авт. ВА51-39-160А-341810-1920-660В-НР220AC-20УХЛ3-Контактор | 24402 | 29282.4 | 0 | Автоматические выключатели в литом корпусе | Классическая | ВА51-39 | ВА51-39 | 4604 | ВА51-39 | Автоматические выключатели серии ВА51-39 до 800А | M | Заказной | 1 | шт. |  | Изменение тарифа
1004163 | Выкл. авт. ВА51-39-160А-340050-1920-660В-00УХЛ3-Контактор | 52676 | 63211.2 | 0 | Автоматические выключатели в литом корпусе | Классическая | ВА51-39 | ВА51-39 | 4604 | ВА51-39 | Автоматические выключатели серии ВА51-39 до 800А | M | Заказной | 1 | шт. |  | Изменение тарифа
1004168 | Выкл. авт. ВА51-39-320А-341870-3840-660В-НР380AC-00УХЛ3-Контактор | 70882 | 85058.4 | 0 | Автоматические выключатели в литом корпусе | Классическая | ВА51-39 | ВА51-39 | 4604 | ВА51-39 | Автоматические выключатели серии ВА51-39 до 800А | M | Заказной | 1 | шт. |  | Изменение тарифа
1004170 | Выкл. авт. ВА51-39-320А-341810-3840-660В-НР220AC-20УХЛ3-Контактор | 26252 | 31502.4 | 0 | Автоматические выключатели в литом корпусе | Классическая | ВА51-39 | ВА51-39 | 4604 | ВА51-39 | Автоматические выключатели серии ВА51-39 до 800А | M | Заказной | 1 | шт. |  | Изменение тарифа
1004171 | Выкл. авт. ВА51-39-320А-341810-3840-660В-НР220AC-20УХЛ3-Контактор | 34811 | 41773.2 | 0 | Автоматические выключатели в литом корпусе | Классическая | ВА51-39 | ВА51-39 | 4604 | ВА51-39 | Автоматические выключатели серии ВА51-39 до 800А | M | Заказной | 1 | шт. |  | Изменение тарифа
1004179 | Выкл. авт. ВА51-39-320А-341830-3840-660В-НР220AC-20УХЛ3-Контактор | 38384 | 46060.8 | 0 | Автоматические выключатели в литом корпусе | Классическая | ВА51-39 | ВА51-39 | 4604 | ВА51-39 | Автоматические выключатели серии ВА51-39 до 800А | M | Заказной | 1 | шт. |  | Изменение тарифа
1004203 | Выкл. авт. ВА51-39-200А-340050-2400-660В-00УХЛ3-Контактор | 52676 | 63211.2 | 0 | Автоматические выключатели в литом корпусе | Классическая | ВА51-39 | ВА51-39 | 4604 | ВА51-39 | Автоматические выключатели серии ВА51-39 до 800А | M | Заказной | 1 | шт. |  | Изменение тарифа
1004259 | Выкл. авт. ВА51-39-630А-341810-6300-660В-НР24DC-20УХЛ3-Контактор | 36237 | 43484.4 | 0 | Автоматические выключатели в литом корпусе | Классическая | ВА51-39 | ВА51-39 | 4604 | ВА51-39 | Автоматические выключатели серии ВА51-39 до 800А | M | Заказной | 1 | шт. |  | Изменение тарифа
1004293 | Выкл. авт. ВА51-39-400А-341810-4000-660В-НР380AC-20УХЛ3-Контактор | 35476 | 42571.2 | 0 | Автоматические выключатели в литом корпусе | Классическая | ВА51-39 | ВА51-39 | 4604 | ВА51-39 | Автоматические выключатели серии ВА51-39 до 800А | M | Заказной | 1 | шт. |  | Изменение тарифа
1004337 | Выкл. авт. ВА51-39-400А-344750-4000-660В-НР220AC-00УХЛ3-Контактор | 54582 | 65498.4 | 0 | Автоматические выключатели в литом корпусе | Классическая | ВА51-39 | ВА51-39 | 4604 | ВА51-39 | Автоматические выключатели серии ВА51-39 до 800А | M | Заказной | 1 | шт. |  | Изменение тарифа
1004338 | Выкл. авт. ВА51-39-160А-341850-1920-660В-НР220AC-00УХЛ3-Контактор | 54179 | 65014.8 | 0 | Автоматические выключатели в литом корпусе | Классическая | ВА51-39 | ВА51-39 | 4604 | ВА51-39 | Автоматические выключатели серии ВА51-39 до 800А | M | Заказной | 1 | шт. |  | Изменение тарифа
1004339 | Выкл. авт. ВА51-39-160А-344750-1920-660В-НР220AC-00УХЛ3-Контактор | 54582 | 65498.4 | 0 | Автоматические выключатели в литом корпусе | Классическая | ВА51-39 | ВА51-39 | 4604 | ВА51-39 | Автоматические выключатели серии ВА51-39 до 800А | M | Заказной | 1 | шт. |  | Изменение тарифа
1004343 | Выкл. авт. ВА51-39-630А-341815-6300-660В-НР220AC-20УХЛ3-Контактор | 39401 | 47281.2 | 0 | Автоматические выключатели в литом корпусе | Классическая | ВА51-39 | ВА51-39 | 4604 | ВА51-39 | Автоматические выключатели серии ВА51-39 до 800А | M | Заказной | 1 | шт. |  | Изменение тарифа
1004354 | Выкл. авт. ВА51-39-630А-345610-6300-660В-20УХЛ3-Контактор | 26859 | 32230.8 | 0 | Автоматические выключатели в литом корпусе | Классическая | ВА51-39 | ВА51-39 | 4604 | ВА51-39 | Автоматические выключатели серии ВА51-39 до 800А | M | Заказной | 1 | шт. |  | Изменение тарифа
1004365 | Выкл. авт. ВА51-39-630А-345630-6300-660В-20УХЛ3-Контактор | 40843 | 49011.6 | 0 | Автоматические выключатели в литом корпусе | Классическая | ВА51-39 | ВА51-39 | 4604 | ВА51-39 | Автоматические выключатели серии ВА51-39 до 800А | M | Заказной | 1 | шт. |  | Изменение тарифа
1004380 | Выкл. авт. ВА51-39-400А-344770-4000-660В-НР220AC-00УХЛ3-Контактор | 71286 | 85543.2 | 0 | Автоматические выключатели в литом корпусе | Классическая | ВА51-39 | ВА51-39 | 4604 | ВА51-39 | Автоматические выключатели серии ВА51-39 до 800А | M | Заказной | 1 | шт. |  | Изменение тарифа
1004385 | Выкл. авт. ВА51-39-630А-330010-2500-660В-20УХЛ3-Контактор | 35401 | 42481.2 | 0 | Автоматические выключатели в литом корпусе | Классическая | ВА51-39 | ВА51-39 | 4604 | ВА51-39 | Автоматические выключатели серии ВА51-39 до 800А | M | Заказной | 1 | шт. |  | Изменение тарифа
1004386 | Выкл. авт. ВА51-39-630А-344730-6300-660В-НР380AC-20УХЛ3-Контактор | 40219 | 48262.8 | 0 | Автоматические выключатели в литом корпусе | Классическая | ВА51-39 | ВА51-39 | 4604 | ВА51-39 | Автоматические выключатели серии ВА51-39 до 800А | M | Заказной | 1 | шт. |  | Изменение тарифа
1004396 | Выкл. авт. ВА51-39-400А-342510-4000-660В-20УХЛ3-Контактор | 36102 | 43322.4 | 0 | Автоматические выключатели в литом корпусе | Классическая | ВА51-39 | ВА51-39 | 4604 | ВА51-39 | Автоматические выключатели серии ВА51-39 до 800А | M | Заказной | 1 | шт. |  | Изменение тарифа
1004399 | Выкл. авт. ВА51-39-500А-341830-5000-660В-НР380AC-20УХЛ3-Контактор | 39812 | 47774.4 | 0 | Автоматические выключатели в литом корпусе | Классическая | ВА51-39 | ВА51-39 | 4604 | ВА51-39 | Автоматические выключатели серии ВА51-39 до 800А | M | Заказной | 1 | шт. |  | Изменение тарифа
1004400 | Выкл. авт. ВА51-39-500А-341810-5000-660В-НР220AC-20УХЛ3-Контактор | 25828 | 30993.6 | 0 | Автоматические выключатели в литом корпусе | Классическая | ВА51-39 | ВА51-39 | 4604 | ВА51-39 | Автоматические выключатели серии ВА51-39 до 800А | M | Заказной | 1 | шт. |  | Изменение тарифа
1004401 | Выкл. авт. ВА51-39-400А-341830-4000-660В-НР380AC-20УХЛ3-Контактор | 38384 | 46060.8 | 0 | Автоматические выключатели в литом корпусе | Классическая | ВА51-39 | ВА51-39 | 4604 | ВА51-39 | Автоматические выключатели серии ВА51-39 до 800А | M | Заказной | 1 | шт. |  | Изменение тарифа
1004403 | Выкл. авт. ВА51-39-630А-341830-6300-660В-НР380AC-20УХЛ3-Контактор | 39812 | 47774.4 | 0 | Автоматические выключатели в литом корпусе | Классическая | ВА51-39 | ВА51-39 | 4604 | ВА51-39 | Автоматические выключатели серии ВА51-39 до 800А | M | Заказной | 1 | шт. |  | Изменение тарифа
1004404 | Выкл. авт. ВА51-39-630А-341810-6300-660В-НР380AC-20УХЛ3-Контактор | 25828 | 30993.6 | 0 | Автоматические выключатели в литом корпусе | Классическая | ВА51-39 | ВА51-39 | 4604 | ВА51-39 | Автоматические выключатели серии ВА51-39 до 800А | M | Заказной | 1 | шт. |  | Изменение тарифа
1004415 | Выкл. авт. ВА51-39-320А-341110-3840-660В-20УХЛ3-Контактор | 34739 | 41686.8 | 0 | Автоматические выключатели в литом корпусе | Классическая | ВА51-39 | ВА51-39 | 4604 | ВА51-39 | Автоматические выключатели серии ВА51-39 до 800А | M | Заказной | 1 | шт. |  | Изменение тарифа
1004436 | Выкл. авт. ВА51-39-630А-334770-6300-660В-НР220AC-00УХЛ3-Контактор | 72714 | 87256.8 | 0 | Автоматические выключатели в литом корпусе | Классическая | ВА51-39 | ВА51-39 | 4604 | ВА51-39 | Автоматические выключатели серии ВА51-39 до 800А | M | Заказной | 1 | шт. |  | Изменение тарифа
1004443 | Выкл. авт. ВА51-39-320А-341816-3840-660В-НР220AC-20УХЛ3-Контактор | 24642 | 29570.4 | 0 | Автоматические выключатели в литом корпусе | Классическая | ВА51-39 | ВА51-39 | 4604 | ВА51-39 | Автоматические выключатели серии ВА51-39 до 800А | M | Заказной | 1 | шт. |  | Изменение тарифа
1004459 | Выкл. авт. ВА51-39-250А-344750-3000-660В-НР220AC-00УХЛ3-Контактор | 54582 | 65498.4 | 0 | Автоматические выключатели в литом корпусе | Классическая | ВА51-39 | ВА51-39 | 4604 | ВА51-39 | Автоматические выключатели серии ВА51-39 до 800А | M | Заказной | 1 | шт. |  | Изменение тарифа
1004468 | Выкл. авт. ВА51-39-160А-344670-1920-220В-00УХЛ3-Контактор | 70549 | 84658.8 | 0 | Автоматические выключатели в литом корпусе | Классическая | ВА51-39 | ВА51-39 | 4604 | ВА51-39 | Автоматические выключатели серии ВА51-39 до 800А | M | Заказной | 1 | шт. |  | Изменение тарифа
1004469 | Выкл. авт. ВА51-39-320А-344670-3840-660В-00УХЛ3-Контактор | 70549 | 84658.8 | 0 | Автоматические выключатели в литом корпусе | Классическая | ВА51-39 | ВА51-39 | 4604 | ВА51-39 | Автоматические выключатели серии ВА51-39 до 800А | M | Заказной | 1 | шт. |  | Изменение тарифа
1004470 | Выкл. авт. ВА51-39-400А-344670-4000-660В-00УХЛ3-Контактор | 70549 | 84658.8 | 0 | Автоматические выключатели в литом корпусе | Классическая | ВА51-39 | ВА51-39 | 4604 | ВА51-39 | Автоматические выключатели серии ВА51-39 до 800А | M | Заказной | 1 | шт. |  | Изменение тарифа
1004476 | Выкл. авт. ВА51-39-630А-330010-6300-660В-20УХЛ3-Контактор | 34734 | 41680.8 | 0 | Автоматические выключатели в литом корпусе | Классическая | ВА51-39 | ВА51-39 | 4604 | ВА51-39 | Автоматические выключатели серии ВА51-39 до 800А | M | Заказной | 1 | шт. |  | Изменение тарифа
1004481 | Выкл. авт. ВА51-39-400А-341110-4000-660В-20УХЛ3-Контактор | 34739 | 41686.8 | 0 | Автоматические выключатели в литом корпусе | Классическая | ВА51-39 | ВА51-39 | 4604 | ВА51-39 | Автоматические выключатели серии ВА51-39 до 800А | M | Заказной | 1 | шт. |  | Изменение тарифа
1004534 | Выкл. авт. ВА51-39-320А-341810-3840-660В-НР220AC-20УХЛ3-Контактор | 35476 | 42571.2 | 0 | Автоматические выключатели в литом корпусе | Классическая | ВА51-39 | ВА51-39 | 4604 | ВА51-39 | Автоматические выключатели серии ВА51-39 до 800А | M | Заказной | 1 | шт. |  | Изменение тарифа
1004537 | Выкл. авт. ВА51-39-250А-344750-3000-660В-НР220AC-00УХЛ3-Контактор | 54582 | 65498.4 | 0 | Автоматические выключатели в литом корпусе | Классическая | ВА51-39 | ВА51-39 | 4604 | ВА51-39 | Автоматические выключатели серии ВА51-39 до 800А | M | Заказной | 1 | шт. |  | Изменение тарифа
1004546 | Выкл. авт. ВА51-39-400А-341210-4000-660В-НР380AC-20УХЛ3-Контактор | 23635 | 28362 | 0 | Автоматические выключатели в литом корпусе | Классическая | ВА51-39 | ВА51-39 | 4604 | ВА51-39 | Автоматические выключатели серии ВА51-39 до 800А | M | Заказной | 1 | шт. |  | Изменение тарифа
1004550 | Выкл. авт. ВА51-39-630А-341850-6300-660В-НР220AC-00УХЛ3-Контактор | 55605 | 66726 | 0 | Автоматические выключатели в литом корпусе | Классическая | ВА51-39 | ВА51-39 | 4604 | ВА51-39 | Автоматические выключатели серии ВА51-39 до 800А | M | Заказной | 1 | шт. |  | Изменение тарифа
1004621 | Выкл. авт. ВА51-39-320А-340015-3840-660В-20УХЛ3-Контактор | 24856 | 29827.2 | 0 | Автоматические выключатели в литом корпусе | Классическая | ВА51-39 | ВА51-39 | 4604 | ВА51-39 | Автоматические выключатели серии ВА51-39 до 800А | M | Заказной | 1 | шт. |  | Изменение тарифа
1004627 | Выкл. авт. ВА51-39-320А-341830-3840-660В-НР220AC-20УХЛ3-Контактор | 38384 | 46060.8 | 0 | Автоматические выключатели в литом корпусе | Классическая | ВА51-39 | ВА51-39 | 4604 | ВА51-39 | Автоматические выключатели серии ВА51-39 до 800А | M | Заказной | 1 | шт. |  | Изменение тарифа
1004638 | Выкл. авт. ВА51-39-630А-330010-4000-660В-20УХЛ3-Контактор | 24326 | 29191.2 | 0 | Автоматические выключатели в литом корпусе | Классическая | ВА51-39 | ВА51-39 | 4604 | ВА51-39 | Автоматические выключатели серии ВА51-39 до 800А | M | Заказной | 1 | шт. |  | Изменение тарифа
1004654 | Выкл. авт. ВА51-39-320А-341130-3840-660В-20УХЛ3-Контактор | 37648 | 45177.6 | 0 | Автоматические выключатели в литом корпусе | Классическая | ВА51-39 | ВА51-39 | 4604 | ВА51-39 | Автоматические выключатели серии ВА51-39 до 800А | M | Заказной | 1 | шт. |  | Изменение тарифа
1004661 | Выкл. авт. ВА51-39-630А-344730-6300-660В-НР24DC-20УХЛ3-Контактор | 51292 | 61550.4 | 0 | Автоматические выключатели в литом корпусе | Классическая | ВА51-39 | ВА51-39 | 4604 | ВА51-39 | Автоматические выключатели серии ВА51-39 до 800А | M | Заказной | 1 | шт. |  | Изменение тарифа
1004681 | Выкл. авт. ВА51-39-250А-341830-3000-660В-НР220AC-20УХЛ3-Контактор | 38384 | 46060.8 | 0 | Автоматические выключатели в литом корпусе | Классическая | ВА51-39 | ВА51-39 | 4604 | ВА51-39 | Автоматические выключатели серии ВА51-39 до 800А | M | Заказной | 1 | шт. |  | Изменение тарифа
1004732 | Выкл. авт. ВА51-39-320А-341130-3840-660В-20УХЛ3-Контактор | 37648 | 45177.6 | 0 | Автоматические выключатели в литом корпусе | Классическая | ВА51-39 | ВА51-39 | 4604 | ВА51-39 | Автоматические выключатели серии ВА51-39 до 800А | M | Заказной | 1 | шт. |  | Изменение тарифа
1004738 | Выкл. авт. ВА51-39-400А-340010-4000-660В-20УХЛ3-Контактор | 22027 | 26432.4 | 0 | Автоматические выключатели в литом корпусе | Классическая | ВА51-39 | ВА51-39 | 4604 | ВА51-39 | Автоматические выключатели серии ВА51-39 до 800А | M | Заказной | 1 | шт. |  | Изменение тарифа
1004739 | Выкл. авт. ВА51-39-400А-341130-4000-660В-20УХЛ3-Контактор | 48056 | 57667.2 | 0 | Автоматические выключатели в литом корпусе | Классическая | ВА51-39 | ВА51-39 | 4604 | ВА51-39 | Автоматические выключатели серии ВА51-39 до 800А | M | Заказной | 1 | шт. |  | Изменение тарифа
1004743 | Выкл. авт. ВА51-39-250А-340010-3000-660В-20УХЛ3-Контактор | 22027 | 26432.4 | 0 | Автоматические выключатели в литом корпусе | Классическая | ВА51-39 | ВА51-39 | 4604 | ВА51-39 | Автоматические выключатели серии ВА51-39 до 800А | M | Заказной | 1 | шт. |  | Изменение тарифа
1004744 | Выкл. авт. ВА51-39-500А-340010-5000-660В-20УХЛ3-Контактор | 24326 | 29191.2 | 0 | Автоматические выключатели в литом корпусе | Классическая | ВА51-39 | ВА51-39 | 4604 | ВА51-39 | Автоматические выключатели серии ВА51-39 до 800А | M | Заказной | 1 | шт. |  | Изменение тарифа
1004748 | Выкл. авт. ВА51-39-630А-340010-6300-220В-20УХЛ3-Контактор | 24326 | 29191.2 | 0 | Автоматические выключатели в литом корпусе | Классическая | ВА51-39 | ВА51-39 | 4604 | ВА51-39 | Автоматические выключатели серии ВА51-39 до 800А | M | Заказной | 1 | шт. |  | Изменение тарифа
1004778 | Выкл. авт. ВА51-39-630А-341810-6300-660В-НР380AC-20УХЛ3-Контактор | 36237 | 43484.4 | 0 | Автоматические выключатели в литом корпусе | Классическая | ВА51-39 | ВА51-39 | 4604 | ВА51-39 | Автоматические выключатели серии ВА51-39 до 800А | M | Заказной | 1 | шт. |  | Изменение тарифа
1004779 | Выкл. авт. ВА51-39-630А-340010-6300-660В-20УХЛ3-Контактор | 35944 | 43132.8 | 0 | Автоматические выключатели в литом корпусе | Классическая | ВА51-39 | ВА51-39 | 4604 | ВА51-39 | Автоматические выключатели серии ВА51-39 до 800А | M | Заказной | 1 | шт. |  | Изменение тарифа
1004780 | Выкл. авт. ВА51-39-630А-341830-6300-660В-НР220AC-20УХЛ3-Контактор | 51429 | 61714.8 | 0 | Автоматические выключатели в литом корпусе | Классическая | ВА51-39 | ВА51-39 | 4604 | ВА51-39 | Автоматические выключатели серии ВА51-39 до 800А | M | Заказной | 1 | шт. |  | Изменение тарифа
1004793 | Выкл. авт. ВА51-39-400А-344730-4000-660В-НР220AC-20УХЛ3-Контактор | 49199 | 59038.8 | 0 | Автоматические выключатели в литом корпусе | Классическая | ВА51-39 | ВА51-39 | 4604 | ВА51-39 | Автоматические выключатели серии ВА51-39 до 800А | M | Заказной | 1 | шт. |  | Изменение тарифа
1004794 | Выкл. авт. ВА51-39-320А-344730-3840-660В-НР220AC-20УХЛ3-Контактор | 49199 | 59038.8 | 0 | Автоматические выключатели в литом корпусе | Классическая | ВА51-39 | ВА51-39 | 4604 | ВА51-39 | Автоматические выключатели серии ВА51-39 до 800А | M | Заказной | 1 | шт. |  | Изменение тарифа
1004802 | Выкл. авт. ВА51-39-630А-341810-6300-660В-НР220AC-20УХЛ3-Контактор | 25828 | 30993.6 | 0 | Автоматические выключатели в литом корпусе | Классическая | ВА51-39 | ВА51-39 | 4604 | ВА51-39 | Автоматические выключатели серии ВА51-39 до 800А | M | Заказной | 1 | шт. |  | Изменение тарифа
1004804 | Выкл. авт. ВА51-39-630А-340030-6300-660В-20УХЛ3-Контактор | 38309 | 45970.8 | 0 | Автоматические выключатели в литом корпусе | Классическая | ВА51-39 | ВА51-39 | 4604 | ВА51-39 | Автоматические выключатели серии ВА51-39 до 800А | M | Заказной | 1 | шт. |  | Изменение тарифа
1004816 | Выкл. авт. ВА51-39-250А-344730-3000-660В-НР220AC-20УХЛ3-Контактор | 49865 | 59838 | 0 | Автоматические выключатели в литом корпусе | Классическая | ВА51-39 | ВА51-39 | 4604 | ВА51-39 | Автоматические выключатели серии ВА51-39 до 800А | M | Заказной | 1 | шт. |  | Изменение тарифа
1004831 | Выкл. авт. ВА51-39-250А-841110-1500-660В-20УХЛ3-Контактор | 35944 | 43132.8 | 0 | Автоматические выключатели в литом корпусе | Классическая | ВА51-39 | ВА51-39 | 4604 | ВА51-39 | Автоматические выключатели серии ВА51-39 до 800А | M | Заказной | 1 | шт. |  | Изменение тарифа
1004832 | Выкл. авт. ВА51-39-630А-331110-2500-660В-20УХЛ3-Контактор | 25092 | 30110.4 | 0 | Автоматические выключатели в литом корпусе | Классическая | ВА51-39 | ВА51-39 | 4604 | ВА51-39 | Автоматические выключатели серии ВА51-39 до 800А | M | Заказной | 1 | шт. |  | Изменение тарифа
1004853 | Выкл. авт. ВА51-39-160А-341850-1920-660В-НР220AC-00УХЛ3-Контактор | 54179 | 65014.8 | 0 | Автоматические выключатели в литом корпусе | Классическая | ВА51-39 | ВА51-39 | 4604 | ВА51-39 | Автоматические выключатели серии ВА51-39 до 800А | M | Заказной | 1 | шт. |  | Изменение тарифа
1004862 | Выкл. авт. ВА51-39-400А-341830-4000-660В-НР110DC-20УХЛ3-Контактор | 38384 | 46060.8 | 0 | Автоматические выключатели в литом корпусе | Классическая | ВА51-39 | ВА51-39 | 4604 | ВА51-39 | Автоматические выключатели серии ВА51-39 до 800А | M | Заказной | 1 | шт. |  | Изменение тарифа
1004874 | Выкл. авт. ВА51-39-500А-341850-5000-660В-НР220AC-00УХЛ3-Контактор | 55605 | 66726 | 0 | Автоматические выключатели в литом корпусе | Классическая | ВА51-39 | ВА51-39 | 4604 | ВА51-39 | Автоматические выключатели серии ВА51-39 до 800А | M | Заказной | 1 | шт. |  | Изменение тарифа
1004876 | Выкл. авт. ВА51-39-250А-341830-3000-660В-НР220DC-20УХЛ3-Контактор | 38384 | 46060.8 | 0 | Автоматические выключатели в литом корпусе | Классическая | ВА51-39 | ВА51-39 | 4604 | ВА51-39 | Автоматические выключатели серии ВА51-39 до 800А | M | Заказной | 1 | шт. |  | Изменение тарифа
1004898 | Выкл. авт. ВА51-39-500А-341130-5000-660В-20УХЛ3-Контактор | 49483 | 59379.6 | 0 | Автоматические выключатели в литом корпусе | Классическая | ВА51-39 | ВА51-39 | 4604 | ВА51-39 | Автоматические выключатели серии ВА51-39 до 800А | M | Заказной | 1 | шт. |  | Изменение тарифа
1004904 | Выкл. авт. ВА51-39-630А-341110-6300-660В-20УХЛ3-Контактор | 25092 | 30110.4 | 0 | Автоматические выключатели в литом корпусе | Классическая | ВА51-39 | ВА51-39 | 4604 | ВА51-39 | Автоматические выключатели серии ВА51-39 до 800А | M | Заказной | 1 | шт. |  | Изменение тарифа
1004905 | Выкл. авт. ВА51-39-320А-341110-3840-660В-20УХЛ3-Контактор | 23666 | 28399.2 | 0 | Автоматические выключатели в литом корпусе | Классическая | ВА51-39 | ВА51-39 | 4604 | ВА51-39 | Автоматические выключатели серии ВА51-39 до 800А | M | Заказной | 1 | шт. |  | Изменение тарифа
1004907 | Выкл. авт. ВА51-39-160А-341110-1920-660В-20УХЛ3-Контактор | 23666 | 28399.2 | 0 | Автоматические выключатели в литом корпусе | Классическая | ВА51-39 | ВА51-39 | 4604 | ВА51-39 | Автоматические выключатели серии ВА51-39 до 800А | M | Заказной | 1 | шт. |  | Изменение тарифа
1004910 | Выкл. авт. ВА51-39-630А-341810-6300-660В-НР220DC-20УХЛ3-Контактор | 25828 | 30993.6 | 0 | Автоматические выключатели в литом корпусе | Классическая | ВА51-39 | ВА51-39 | 4604 | ВА51-39 | Автоматические выключатели серии ВА51-39 до 800А | M | Заказной | 1 | шт. |  | Изменение тарифа
1004914 | Выкл. авт. ВА51-39-320А-340010-3840-660В-20УХЛ3-Контактор | 33975 | 40770 | 0 | Автоматические выключатели в литом корпусе | Классическая | ВА51-39 | ВА51-39 | 4604 | ВА51-39 | Автоматические выключатели серии ВА51-39 до 800А | M | Заказной | 1 | шт. |  | Изменение тарифа
1004948 | Выкл. авт. ВА51-39-250А-340050-3000-660В-00УХЛ3-Контактор | 52676 | 63211.2 | 0 | Автоматические выключатели в литом корпусе | Классическая | ВА51-39 | ВА51-39 | 4604 | ВА51-39 | Автоматические выключатели серии ВА51-39 до 800А | M | Заказной | 1 | шт. |  | Изменение тарифа
1004950 | Выкл. авт. ВА51-39-500А-340050-5000-660В-00УХЛ3-Контактор | 54102 | 64922.4 | 0 | Автоматические выключатели в литом корпусе | Классическая | ВА51-39 | ВА51-39 | 4604 | ВА51-39 | Автоматические выключатели серии ВА51-39 до 800А | M | Заказной | 1 | шт. |  | Изменение тарифа
1004953 | Выкл. авт. ВА51-39-630А-840010-3780-660В-20УХЛ3-Контактор | 37632 | 45158.4 | 0 | Автоматические выключатели в литом корпусе | Классическая | ВА51-39 | ВА51-39 | 4604 | ВА51-39 | Автоматические выключатели серии ВА51-39 до 800А | M | Заказной | 1 | шт. |  | Изменение тарифа
1004957 | Выкл. авт. ВА51-39-630А-341815-6300-660В-НР220AC-20УХЛ3-Контактор | 27785 | 33342 | 0 | Автоматические выключатели в литом корпусе | Классическая | ВА51-39 | ВА51-39 | 4604 | ВА51-39 | Автоматические выключатели серии ВА51-39 до 800А | M | Заказной | 1 | шт. |  | Изменение тарифа
1004961 | Выкл. авт. ВА51-39-630А-341810-6300-660В-НР220AC-20УХЛ3-Контактор | 37447 | 44936.4 | 0 | Автоматические выключатели в литом корпусе | Классическая | ВА51-39 | ВА51-39 | 4604 | ВА51-39 | Автоматические выключатели серии ВА51-39 до 800А | M | Заказной | 1 | шт. |  | Изменение тарифа
1004972 | Выкл. авт. ВА51-39-250А-340030-3000-660В-20УХЛ3-Контактор | 36884 | 44260.8 | 0 | Автоматические выключатели в литом корпусе | Классическая | ВА51-39 | ВА51-39 | 4604 | ВА51-39 | Автоматические выключатели серии ВА51-39 до 800А | M | Заказной | 1 | шт. |  | Изменение тарифа
1004975 | Выкл. авт. ВА51-39-630А-331130-6300-660В-20УХЛ3-Контактор | 39076 | 46891.2 | 0 | Автоматические выключатели в литом корпусе | Классическая | ВА51-39 | ВА51-39 | 4604 | ВА51-39 | Автоматические выключатели серии ВА51-39 до 800А | M | Заказной | 1 | шт. |  | Изменение тарифа
1004978 | Выкл. авт. ВА51-39-630А-341810-6300-660В-НР110AC-20УХЛ3-Контактор | 25828 | 30993.6 | 0 | Автоматические выключатели в литом корпусе | Классическая | ВА51-39 | ВА51-39 | 4604 | ВА51-39 | Автоматические выключатели серии ВА51-39 до 800А | M | Заказной | 1 | шт. |  | Изменение тарифа
1004979 | Выкл. авт. ВА51-39-630А-841810-3780-660В-НР220DC-20УХЛ3-Контактор | 39135 | 46962 | 0 | Автоматические выключатели в литом корпусе | Классическая | ВА51-39 | ВА51-39 | 4604 | ВА51-39 | Автоматические выключатели серии ВА51-39 до 800А | M | Заказной | 1 | шт. |  | Изменение тарифа
1004999 | Выкл. авт. ВА51-39-400А-341810-4000-660В-НР220AC-20УХЛ3-Контактор | 24402 | 29282.4 | 0 | Автоматические выключатели в литом корпусе | Классическая | ВА51-39 | ВА51-39 | 4604 | ВА51-39 | Автоматические выключатели серии ВА51-39 до 800А | M | Заказной | 1 | шт. |  | Изменение тарифа
1005000 | Выкл. авт. ВА51-39-630А-331850-3200-660В-НР220AC-00УХЛ3-Контактор | 55605 | 66726 | 0 | Автоматические выключатели в литом корпусе | Классическая | ВА51-39 | ВА51-39 | 4604 | ВА51-39 | Автоматические выключатели серии ВА51-39 до 800А | M | Заказной | 1 | шт. |  | Изменение тарифа
1005002 | Выкл. авт. ВА51-39-320А-341210-3840-660В-НР220AC-20УХЛ3-Контактор | 23635 | 28362 | 0 | Автоматические выключатели в литом корпусе | Классическая | ВА51-39 | ВА51-39 | 4604 | ВА51-39 | Автоматические выключатели серии ВА51-39 до 800А | M | Заказной | 1 | шт. |  | Изменение тарифа
1005005 | Выкл. авт. ВА51-39-500А-344730-5000-220В-НР220AC-20УХЛ3-Контактор | 40219 | 48262.8 | 0 | Автоматические выключатели в литом корпусе | Классическая | ВА51-39 | ВА51-39 | 4604 | ВА51-39 | Автоматические выключатели серии ВА51-39 до 800А | M | Заказной | 1 | шт. |  | Изменение тарифа
1005008 | Выкл. авт. ВА51-39-630А-341110-6300-660В-20УХЛ3-Контактор | 25092 | 30110.4 | 0 | Автоматические выключатели в литом корпусе | Классическая | ВА51-39 | ВА51-39 | 4604 | ВА51-39 | Автоматические выключатели серии ВА51-39 до 800А | M | Заказной | 1 | шт. |  | Изменение тарифа
1005009 | Выкл. авт. ВА51-39-400А-341110-4000-660В-20УХЛ3-Контактор | 23666 | 28399.2 | 0 | Автоматические выключатели в литом корпусе | Классическая | ВА51-39 | ВА51-39 | 4604 | ВА51-39 | Автоматические выключатели серии ВА51-39 до 800А | M | Заказной | 1 | шт. |  | Изменение тарифа
1005010 | Выкл. авт. ВА51-39-400А-341170-4000-660В-00УХЛ3-Контактор | 70144 | 84172.8 | 0 | Автоматические выключатели в литом корпусе | Классическая | ВА51-39 | ВА51-39 | 4604 | ВА51-39 | Автоматические выключатели серии ВА51-39 до 800А | M | Заказной | 1 | шт. |  | Изменение тарифа
1005023 | Выкл. авт. ВА51-39-500А-341130-5000-660В-20УХЛ3-Контактор | 39076 | 46891.2 | 0 | Автоматические выключатели в литом корпусе | Классическая | ВА51-39 | ВА51-39 | 4604 | ВА51-39 | Автоматические выключатели серии ВА51-39 до 800А | M | Заказной | 1 | шт. |  | Изменение тарифа
1005049 | Выкл. авт. ВА51-39-400А-341810-4000-660В-НР220AC-20УХЛ3-Контактор | 24402 | 29282.4 | 0 | Автоматические выключатели в литом корпусе | Классическая | ВА51-39 | ВА51-39 | 4604 | ВА51-39 | Автоматические выключатели серии ВА51-39 до 800А | M | Заказной | 1 | шт. |  | Изменение тарифа
1005050 | Выкл. авт. ВА51-39-500А-341130-5000-660В-20УХЛ3-Контактор | 39076 | 46891.2 | 0 | Автоматические выключатели в литом корпусе | Классическая | ВА51-39 | ВА51-39 | 4604 | ВА51-39 | Автоматические выключатели серии ВА51-39 до 800А | M | Заказной | 1 | шт. |  | Изменение тарифа
1005051 | Выкл. авт. ВА51-39-500А-341830-5000-660В-НР220AC-20УХЛ3-Контактор | 39812 | 47774.4 | 0 | Автоматические выключатели в литом корпусе | Классическая | ВА51-39 | ВА51-39 | 4604 | ВА51-39 | Автоматические выключатели серии ВА51-39 до 800А | M | Заказной | 1 | шт. |  | Изменение тарифа
1005057 | Выкл. авт. ВА51-39-320А-344750-3840-660В-НР220AC-00УХЛ3-Контактор | 54582 | 65498.4 | 0 | Автоматические выключатели в литом корпусе | Классическая | ВА51-39 | ВА51-39 | 4604 | ВА51-39 | Автоматические выключатели серии ВА51-39 до 800А | M | Заказной | 1 | шт. |  | Изменение тарифа
1005068 | Выкл. авт. ВА51-39-630А-341810-6300-660В-НР220DC-20УХЛ3-Контактор | 25828 | 30993.6 | 0 | Автоматические выключатели в литом корпусе | Классическая | ВА51-39 | ВА51-39 | 4604 | ВА51-39 | Автоматические выключатели серии ВА51-39 до 800А | M | Заказной | 1 | шт. |  | Изменение тарифа
1005108 | Выкл. авт. ВА51-39-400А-340010-4000-660В-20УХЛ3-Контактор | 34516 | 41419.2 | 0 | Автоматические выключатели в литом корпусе | Классическая | ВА51-39 | ВА51-39 | 4604 | ВА51-39 | Автоматические выключатели серии ВА51-39 до 800А | M | Заказной | 1 | шт. |  | Изменение тарифа
1005126 | Выкл. авт. ВА51-39-160А-344710-1920-660В-НР220AC-20УХЛ3-Контактор | 24808 | 29769.6 | 0 | Автоматические выключатели в литом корпусе | Классическая | ВА51-39 | ВА51-39 | 4604 | ВА51-39 | Автоматические выключатели серии ВА51-39 до 800А | M | Заказной | 1 | шт. |  | Изменение тарифа
1005127 | Выкл. авт. ВА51-39-630А-341810-6300-660В-НР24DC-20УХЛ3-Контактор | 27678 | 33213.6 | 0 | Автоматические выключатели в литом корпусе | Классическая | ВА51-39 | ВА51-39 | 4604 | ВА51-39 | Автоматические выключатели серии ВА51-39 до 800А | M | Заказной | 1 | шт. |  | Изменение тарифа
1005169 | Выкл. авт. ВА51-39-630А-341830-6300-660В-НР220AC-20УХЛ3-Контактор | 39812 | 47774.4 | 0 | Автоматические выключатели в литом корпусе | Классическая | ВА51-39 | ВА51-39 | 4604 | ВА51-39 | Автоматические выключатели серии ВА51-39 до 800А | M | Заказной | 1 | шт. |  | Изменение тарифа
1005186 | Выкл. авт. ВА51-39-630А-831830-2500-660В-НР110DC-20УХЛ3-Контактор | 53119 | 63742.8 | 0 | Автоматические выключатели в литом корпусе | Классическая | ВА51-39 | ВА51-39 | 4604 | ВА51-39 | Автоматические выключатели серии ВА51-39 до 800А | M | Заказной | 1 | шт. |  | Изменение тарифа
1005317 | Выкл. авт. ВА51-39-400А-344770-4000-660В-НР220AC-00УХЛ3-Контактор | 71286 | 85543.2 | 0 | Автоматические выключатели в литом корпусе | Классическая | ВА51-39 | ВА51-39 | 4604 | ВА51-39 | Автоматические выключатели серии ВА51-39 до 800А | M | Заказной | 1 | шт. |  | Изменение тарифа
1005318 | Выкл. авт. ВА51-39-500А-344770-5000-660В-НР220AC-00УХЛ3-Контактор | 72714 | 87256.8 | 0 | Автоматические выключатели в литом корпусе | Классическая | ВА51-39 | ВА51-39 | 4604 | ВА51-39 | Автоматические выключатели серии ВА51-39 до 800А | M | Заказной | 1 | шт. |  | Изменение тарифа
1005320 | Выкл. авт. ВА51-39-320А-341110-3840-660В-20УХЛ3-Контактор | 34072 | 40886.4 | 0 | Автоматические выключатели в литом корпусе | Классическая | ВА51-39 | ВА51-39 | 4604 | ВА51-39 | Автоматические выключатели серии ВА51-39 до 800А | M | Заказной | 1 | шт. |  | Изменение тарифа
1005321 | Выкл. авт. ВА51-39-400А-341110-4000-660В-20УХЛ3-Контактор | 34072 | 40886.4 | 0 | Автоматические выключатели в литом корпусе | Классическая | ВА51-39 | ВА51-39 | 4604 | ВА51-39 | Автоматические выключатели серии ВА51-39 до 800А | M | Заказной | 1 | шт. |  | Изменение тарифа
1005324 | Выкл. авт. ВА51-39-250А-340010-3000-660В-20УХЛ3-Контактор | 34516 | 41419.2 | 0 | Автоматические выключатели в литом корпусе | Классическая | ВА51-39 | ВА51-39 | 4604 | ВА51-39 | Автоматические выключатели серии ВА51-39 до 800А | M | Заказной | 1 | шт. |  | Изменение тарифа
1005333 | Выкл. авт. ВА51-39-320А-344750-3840-660В-НР220AC-00УХЛ3-Контактор | 54582 | 65498.4 | 0 | Автоматические выключатели в литом корпусе | Классическая | ВА51-39 | ВА51-39 | 4604 | ВА51-39 | Автоматические выключатели серии ВА51-39 до 800А | M | Заказной | 1 | шт. |  | Изменение тарифа
1005334 | Выкл. авт. ВА51-39-500А-344750-5000-660В-НР220AC-00УХЛ3-Контактор | 56011 | 67213.2 | 0 | Автоматические выключатели в литом корпусе | Классическая | ВА51-39 | ВА51-39 | 4604 | ВА51-39 | Автоматические выключатели серии ВА51-39 до 800А | M | Заказной | 1 | шт. |  | Изменение тарифа
1005355 | Выкл. авт. ВА51-39-630А-341810-6300-660В-НР220AC-20УХЛ3-Контактор | 25828 | 30993.6 | 0 | Автоматические выключатели в литом корпусе | Классическая | ВА51-39 | ВА51-39 | 4604 | ВА51-39 | Автоматические выключатели серии ВА51-39 до 800А | M | Заказной | 1 | шт. |  | Изменение тарифа
1005421 | Выкл. авт. ВА51-39-400А-341810-4000-660В-НР220DC-20УХЛ3-Контактор | 24402 | 29282.4 | 0 | Автоматические выключатели в литом корпусе | Классическая | ВА51-39 | ВА51-39 | 4604 | ВА51-39 | Автоматические выключатели серии ВА51-39 до 800А | M | Заказной | 1 | шт. |  | Изменение тарифа
1005461 | Выкл. авт. ВА51-39-320А-340030-3840-660В- -20УХЛ3-Контактор | 36884 | 44260.8 | 0 | Автоматические выключатели в литом корпусе | Классическая | ВА51-39 | ВА51-39 | 4604 | ВА51-39 | Автоматические выключатели серии ВА51-39 до 800А | M | Заказной | 1 | шт. |  | Изменение тарифа
1005469 | Выкл. авт. ВА51-39-630А-331230-2500-660В-НР220DC-20УХЛ3-Контактор | 39046 | 46855.2 | 0 | Автоматические выключатели в литом корпусе | Классическая | ВА51-39 | ВА51-39 | 4604 | ВА51-39 | Автоматические выключатели серии ВА51-39 до 800А | M | Заказной | 1 | шт. |  | Изменение тарифа
1005484 | Выкл. авт. ВА51-39-630А-340030-6300-660В-20УХЛ3-Контактор | 38309 | 45970.8 | 0 | Автоматические выключатели в литом корпусе | Классическая | ВА51-39 | ВА51-39 | 4604 | ВА51-39 | Автоматические выключатели серии ВА51-39 до 800А | M | Заказной | 1 | шт. |  | Изменение тарифа
1005485 | Выкл. авт. ВА51-39-500А-340030-5000-660В-20УХЛ3-Контактор | 38309 | 45970.8 | 0 | Автоматические выключатели в литом корпусе | Классическая | ВА51-39 | ВА51-39 | 4604 | ВА51-39 | Автоматические выключатели серии ВА51-39 до 800А | M | Заказной | 1 | шт. |  | Изменение тарифа
1005491 | Выкл. авт. ВА51-39-500А-341110-5000-660В-20УХЛ3-Контактор | 25092 | 30110.4 | 0 | Автоматические выключатели в литом корпусе | Классическая | ВА51-39 | ВА51-39 | 4604 | ВА51-39 | Автоматические выключатели серии ВА51-39 до 800А | M | Заказной | 1 | шт. |  | Изменение тарифа
1005492 | Выкл. авт. ВА51-39-630А-340010-6300-660В-20УХЛ3-Контактор | 35944 | 43132.8 | 0 | Автоматические выключатели в литом корпусе | Классическая | ВА51-39 | ВА51-39 | 4604 | ВА51-39 | Автоматические выключатели серии ВА51-39 до 800А | M | Заказной | 1 | шт. |  | Изменение тарифа
1005495 | Выкл. авт. ВА51-39-400А-340030-4000-660В-20УХЛ3-Контактор | 36884 | 44260.8 | 0 | Автоматические выключатели в литом корпусе | Классическая | ВА51-39 | ВА51-39 | 4604 | ВА51-39 | Автоматические выключатели серии ВА51-39 до 800А | M | Заказной | 1 | шт. |  | Изменение тарифа
1005496 | Выкл. авт. ВА51-39-160А-340010-1920-660В-20УХЛ3-Контактор | 33308 | 39969.6 | 0 | Автоматические выключатели в литом корпусе | Классическая | ВА51-39 | ВА51-39 | 4604 | ВА51-39 | Автоматические выключатели серии ВА51-39 до 800А | M | Заказной | 1 | шт. |  | Изменение тарифа
1005525 | Выкл. авт. ВА51-39-500А-341810-5000-660В-НР220AC-20УХЛ3-Контактор | 25828 | 30993.6 | 0 | Автоматические выключатели в литом корпусе | Классическая | ВА51-39 | ВА51-39 | 4604 | ВА51-39 | Автоматические выключатели серии ВА51-39 до 800А | M | Заказной | 1 | шт. |  | Изменение тарифа
1005554 | Выкл. авт. ВА51-39-160А-344750-1920-660В-НР220AC-00УХЛ3-Контактор | 54582 | 65498.4 | 0 | Автоматические выключатели в литом корпусе | Классическая | ВА51-39 | ВА51-39 | 4604 | ВА51-39 | Автоматические выключатели серии ВА51-39 до 800А | M | Заказной | 1 | шт. |  | Изменение тарифа
1005566 | Выкл. авт. ВА51-39-320А-341870-3840-660В-НР220AC-00УХЛ3-Контактор | 70882 | 85058.4 | 0 | Автоматические выключатели в литом корпусе | Классическая | ВА51-39 | ВА51-39 | 4604 | ВА51-39 | Автоматические выключатели серии ВА51-39 до 800А | M | Заказной | 1 | шт. |  | Изменение тарифа
1005569 | Выкл. авт. ВА51-39-630А-341150-6300-660В-00УХЛ3-Контактор | 54868 | 65841.6 | 0 | Автоматические выключатели в литом корпусе | Классическая | ВА51-39 | ВА51-39 | 4604 | ВА51-39 | Автоматические выключатели серии ВА51-39 до 800А | M | Заказной | 1 | шт. |  | Изменение тарифа
1005609 | Выкл. авт. ВА51-39-630А-330010-6300-660В-20УХЛ3-Контактор | 24326 | 29191.2 | 0 | Автоматические выключатели в литом корпусе | Классическая | ВА51-39 | ВА51-39 | 4604 | ВА51-39 | Автоматические выключатели серии ВА51-39 до 800А | M | Заказной | 1 | шт. |  | Изменение тарифа
1005665 | Выкл. авт. ВА51-39-250А-341110-3000-660В-20УХЛ3-Контактор | 34739 | 41686.8 | 0 | Автоматические выключатели в литом корпусе | Классическая | ВА51-39 | ВА51-39 | 4604 | ВА51-39 | Автоматические выключатели серии ВА51-39 до 800А | M | Заказной | 1 | шт. |  | Изменение тарифа
1005686 | Выкл. авт. ВА51-39-500А-341110-5000-660В-20УХЛ3-Контактор | 36167 | 43400.4 | 0 | Автоматические выключатели в литом корпусе | Классическая | ВА51-39 | ВА51-39 | 4604 | ВА51-39 | Автоматические выключатели серии ВА51-39 до 800А | M | Заказной | 1 | шт. |  | Изменение тарифа
1005708 | Выкл. авт. ВА51-39-630А-334650-6300-660В-00УХЛ3-Контактор | 55273 | 66327.6 | 0 | Автоматические выключатели в литом корпусе | Классическая | ВА51-39 | ВА51-39 | 4604 | ВА51-39 | Автоматические выключатели серии ВА51-39 до 800А | M | Заказной | 1 | шт. |  | Изменение тарифа
1005720 | Выкл. авт. ВА51-39-160А-344770-1920-660В-НР220AC-00УХЛ3-Контактор | 71286 | 85543.2 | 0 | Автоматические выключатели в литом корпусе | Классическая | ВА51-39 | ВА51-39 | 4604 | ВА51-39 | Автоматические выключатели серии ВА51-39 до 800А | M | Заказной | 1 | шт. |  | Изменение тарифа
1005748 | Выкл. авт. ВА51-39-250А-344730-3000-660В-НР380AC-20УХЛ3-Контактор | 37312 | 44774.4 | 0 | Автоматические выключатели в литом корпусе | Классическая | ВА51-39 | ВА51-39 | 4604 | ВА51-39 | Автоматические выключатели серии ВА51-39 до 800А | M | Заказной | 1 | шт. |  | Изменение тарифа
1006034 | Выкл. авт. ВА51-39-500А-344730-5000-660В-НР380AC-20УХЛ3-Контактор | 40219 | 48262.8 | 0 | Автоматические выключатели в литом корпусе | Классическая | ВА51-39 | ВА51-39 | 4604 | ВА51-39 | Автоматические выключатели серии ВА51-39 до 800А | M | Заказной | 1 | шт. |  | Изменение тарифа
1006286 | Выкл. авт. ВА51-39-400А-341130-4000-660В-20УХЛ3-Контактор | 37648 | 45177.6 | 0 | Автоматические выключатели в литом корпусе | Классическая | ВА51-39 | ВА51-39 | 4604 | ВА51-39 | Автоматические выключатели серии ВА51-39 до 800А | M | Заказной | 1 | шт. |  | Изменение тарифа
1006287 | Выкл. авт. ВА51-39-630А-341130-6300-660В-20УХЛ3-Контактор | 39076 | 46891.2 | 0 | Автоматические выключатели в литом корпусе | Классическая | ВА51-39 | ВА51-39 | 4604 | ВА51-39 | Автоматические выключатели серии ВА51-39 до 800А | M | Заказной | 1 | шт. |  | Изменение тарифа
1006292 | Выкл. авт. ВА51-39-500А-840010-3000-660В-20УХЛ3-Контактор | 37632 | 45158.4 | 0 | Автоматические выключатели в литом корпусе | Классическая | ВА51-39 | ВА51-39 | 4604 | ВА51-39 | Автоматические выключатели серии ВА51-39 до 800А | M | Заказной | 1 | шт. |  | Изменение тарифа
1006316 | Выкл. авт. ВА51-39-320А-344730-3840-660В-НР380AC-20УХЛ3-Контактор | 37312 | 44774.4 | 0 | Автоматические выключатели в литом корпусе | Классическая | ВА51-39 | ВА51-39 | 4604 | ВА51-39 | Автоматические выключатели серии ВА51-39 до 800А | M | Заказной | 1 | шт. |  | Изменение тарифа
1006398 | Выкл. авт. ВА51-39-630А-341810-3200-660В-НР220AC-20УХЛ3-Контактор | 29702 | 35642.4 | 0 | Автоматические выключатели в литом корпусе | Классическая | ВА51-39 | ВА51-39 | 4604 | ВА51-39 | Автоматические выключатели серии ВА51-39 до 800А | M | Заказной | 1 | шт. |  | Изменение тарифа
1006483 | Выкл. авт. ВА51-39-500А-341830-5000-660В-НР220AC-20УХЛ3-Контактор | 39812 | 47774.4 | 0 | Автоматические выключатели в литом корпусе | Классическая | ВА51-39 | ВА51-39 | 4604 | ВА51-39 | Автоматические выключатели серии ВА51-39 до 800А | M | Заказной | 1 | шт. |  | Изменение тарифа
1006535 | Выкл. авт. ВА51-39-320А-341810-3840-660В-НР220AC-20УХЛ3-Контактор | 24402 | 29282.4 | 0 | Автоматические выключатели в литом корпусе | Классическая | ВА51-39 | ВА51-39 | 4604 | ВА51-39 | Автоматические выключатели серии ВА51-39 до 800А | M | Заказной | 1 | шт. |  | Изменение тарифа
1006537 | Выкл. авт. ВА51-39-630А-330010-3200-660В-20УХЛ3-Контактор | 24326 | 29191.2 | 0 | Автоматические выключатели в литом корпусе | Классическая | ВА51-39 | ВА51-39 | 4604 | ВА51-39 | Автоматические выключатели серии ВА51-39 до 800А | M | Заказной | 1 | шт. |  | Изменение тарифа
1006576 | Выкл. авт. ВА51-39-320А-344716-3840-660В-НР220AC-20УХЛ3-Контактор | 25046 | 30055.2 | 0 | Автоматические выключатели в литом корпусе | Классическая | ВА51-39 | ВА51-39 | 4604 | ВА51-39 | Автоматические выключатели серии ВА51-39 до 800А | M | Заказной | 1 | шт. |  | Изменение тарифа
1006584 | Выкл. авт. ВА51-39-320А-341830-3840-660В-НР220DC-20УХЛ3-Контактор | 50003 | 60003.6 | 0 | Автоматические выключатели в литом корпусе | Классическая | ВА51-39 | ВА51-39 | 4604 | ВА51-39 | Автоматические выключатели серии ВА51-39 до 800А | M | Заказной | 1 | шт. |  | Изменение тарифа
1006587 | Выкл. авт. ВА51-39-630А-331810-3200-660В-НР380AC-20УХЛ3-Контактор | 36903 | 44283.6 | 0 | Автоматические выключатели в литом корпусе | Классическая | ВА51-39 | ВА51-39 | 4604 | ВА51-39 | Автоматические выключатели серии ВА51-39 до 800А | M | Заказной | 1 | шт. |  | Изменение тарифа
1006649 | Выкл. авт. ВА51-39-630А-341830-6300-660В-НР220DC-20УХЛ3-Контактор | 51429 | 61714.8 | 0 | Автоматические выключатели в литом корпусе | Классическая | ВА51-39 | ВА51-39 | 4604 | ВА51-39 | Автоматические выключатели серии ВА51-39 до 800А | M | Заказной | 1 | шт. |  | Изменение тарифа
1006675 | Выкл. авт. ВА51-39-320А-340010-3840-660В-20УХЛ3-Контактор | 24749 | 29698.8 | 0 | Автоматические выключатели в литом корпусе | Классическая | ВА51-39 | ВА51-39 | 4604 | ВА51-39 | Автоматические выключатели серии ВА51-39 до 800А | M | Заказной | 1 | шт. |  | Изменение тарифа
1006683 | Выкл. авт. ВА51-39-160А-341130-1920-660В-20УХЛ3-Контактор | 37648 | 45177.6 | 0 | Автоматические выключатели в литом корпусе | Классическая | ВА51-39 | ВА51-39 | 4604 | ВА51-39 | Автоматические выключатели серии ВА51-39 до 800А | M | Заказной | 1 | шт. |  | Изменение тарифа
1006806 | Выкл. авт. ВА51-39-630А-341110-6300-220В-20УХЛ3-Контактор | 35501 | 42601.2 | 0 | Автоматические выключатели в литом корпусе | Классическая | ВА51-39 | ВА51-39 | 4604 | ВА51-39 | Автоматические выключатели серии ВА51-39 до 800А | M | Заказной | 1 | шт. |  | Изменение тарифа
1006965 | Выкл. авт. ВА51-39-630А-340015-6300-660В-20УХЛ3-Контактор | 26282 | 31538.4 | 0 | Автоматические выключатели в литом корпусе | Классическая | ВА51-39 | ВА51-39 | 4604 | ВА51-39 | Автоматические выключатели серии ВА51-39 до 800А | M | Заказной | 1 | шт. |  | Изменение тарифа
1007023 | Выкл. авт. ВА51-39-630А-340010-1920-660В-20УХЛ3-Контактор | 41337 | 49604.4 | 0 | Автоматические выключатели в литом корпусе | Классическая | ВА51-39 | ВА51-39 | 4604 | ВА51-39 | Автоматические выключатели серии ВА51-39 до 800А | M | Заказной | 1 | шт. |  | Изменение тарифа
1007214 | Выкл. авт. ВА51-39-320А-344730-3840-220В-НР220AC-20УХЛ3-Контактор | 37312 | 44774.4 | 0 | Автоматические выключатели в литом корпусе | Классическая | ВА51-39 | ВА51-39 | 4604 | ВА51-39 | Автоматические выключатели серии ВА51-39 до 800А | M | Заказной | 1 | шт. |  | Изменение тарифа
1007301 | Выкл. авт. ВА51-39-400А-341230-4000-660В-НР220AC-20УХЛ3-Контактор | 37620 | 45144 | 0 | Автоматические выключатели в литом корпусе | Классическая | ВА51-39 | ВА51-39 | 4604 | ВА51-39 | Автоматические выключатели серии ВА51-39 до 800А | M | Заказной | 1 | шт. |  | Изменение тарифа
1007382 | Выкл. авт. ВА51-39-630А-331810-3200-660В-НР110AC-20УХЛ3-Контактор | 25828 | 30993.6 | 0 | Автоматические выключатели в литом корпусе | Классическая | ВА51-39 | ВА51-39 | 4604 | ВА51-39 | Автоматические выключатели серии ВА51-39 до 800А | M | Заказной | 1 | шт. |  | Изменение тарифа
1007452 | Выкл. авт. ВА51-39-630А-331510-2500-660В-20УХЛ3-Контактор | 36763 | 44115.6 | 0 | Автоматические выключатели в литом корпусе | Классическая | ВА51-39 | ВА51-39 | 4604 | ВА51-39 | Автоматические выключатели серии ВА51-39 до 800А | M | Заказной | 1 | шт. |  | Изменение тарифа
1007512 | Выкл. авт. ВА51-39-630А-344710-6300-220В-НР220AC-20УХЛ3-Контактор | 30169 | 36202.8 | 0 | Автоматические выключатели в литом корпусе | Классическая | ВА51-39 | ВА51-39 | 4604 | ВА51-39 | Автоматические выключатели серии ВА51-39 до 800А | M | Заказной | 1 | шт. |  | Изменение тарифа
1007538 | Выкл. авт. ВА51-39-500А-344730-5000-660В-НР220AC-20УХЛ3-Контактор | 50625 | 60750 | 0 | Автоматические выключатели в литом корпусе | Классическая | ВА51-39 | ВА51-39 | 4604 | ВА51-39 | Автоматические выключатели серии ВА51-39 до 800А | M | Заказной | 1 | шт. |  | Изменение тарифа
1007678 | Выкл. авт. ВА51-39-400А-342510-4000-660В-20УХЛ3-Контактор | 35436 | 42523.2 | 0 | Автоматические выключатели в литом корпусе | Классическая | ВА51-39 | ВА51-39 | 4604 | ВА51-39 | Автоматические выключатели серии ВА51-39 до 800А | M | Заказной | 1 | шт. |  | Изменение тарифа
1007881 | Выкл. авт. ВА51-39-250А-341815-3000-660В-НР220AC-20УХЛ3-Контактор | 26359 | 31630.8 | 0 | Автоматические выключатели в литом корпусе | Классическая | ВА51-39 | ВА51-39 | 4604 | ВА51-39 | Автоматические выключатели серии ВА51-39 до 800А | M | Заказной | 1 | шт. |  | Изменение тарифа
1008011 | Выкл. авт. ВА51-39-630А-331810-3200-660В-НР220AC-20УХЛ3-Контактор | 36903 | 44283.6 | 0 | Автоматические выключатели в литом корпусе | Классическая | ВА51-39 | ВА51-39 | 4604 | ВА51-39 | Автоматические выключатели серии ВА51-39 до 800А | M | Заказной | 1 | шт. |  | Изменение тарифа
1008407 | Выкл. авт. ВА51-39-630А-331830-2500-660В-НР220AC-20УХЛ3-Контактор | 39812 | 47774.4 | 0 | Автоматические выключатели в литом корпусе | Классическая | ВА51-39 | ВА51-39 | 4604 | ВА51-39 | Автоматические выключатели серии ВА51-39 до 800А | M | Заказной | 1 | шт. |  | Изменение тарифа
1008869 | Выкл. авт. ВА51-39-250А-344750-3000-660В-НР220DC-00УХЛ3-Контактор | 54582 | 65498.4 | 0 | Автоматические выключатели в литом корпусе | Классическая | ВА51-39 | ВА51-39 | 4604 | ВА51-39 | Автоматические выключатели серии ВА51-39 до 800А | M | Заказной | 1 | шт. |  | Изменение тарифа
1008914 | Выкл. авт. ВА51-39-630А-344710-6300-660В-НР220AC-20УХЛ3-Контактор | 26234 | 31480.8 | 0 | Автоматические выключатели в литом корпусе | Классическая | ВА51-39 | ВА51-39 | 4604 | ВА51-39 | Автоматические выключатели серии ВА51-39 до 800А | M | Заказной | 1 | шт. |  | Изменение тарифа
1008915 | Выкл. авт. ВА51-39-500А-340010-3000-220В-20УХЛ3-Контактор | 24326 | 29191.2 | 0 | Автоматические выключатели в литом корпусе | Классическая | ВА51-39 | ВА51-39 | 4604 | ВА51-39 | Автоматические выключатели серии ВА51-39 до 800А | M | Заказной | 1 | шт. |  | Изменение тарифа
1008921 | Выкл. авт. ВА51-39-320А-344750-3840-660В-НР220DC-00УХЛ3-Контактор | 54582 | 65498.4 | 0 | Автоматические выключатели в литом корпусе | Классическая | ВА51-39 | ВА51-39 | 4604 | ВА51-39 | Автоматические выключатели серии ВА51-39 до 800А | M | Заказной | 1 | шт. |  | Изменение тарифа
1008956 | Выкл. авт. ВА51-39-400А-344750-4000-660В-НР220DC-00УХЛ3-Контактор | 54582 | 65498.4 | 0 | Автоматические выключатели в литом корпусе | Классическая | ВА51-39 | ВА51-39 | 4604 | ВА51-39 | Автоматические выключатели серии ВА51-39 до 800А | M | Заказной | 1 | шт. |  | Изменение тарифа
1009006 | Выкл. авт. ВА51-39-250А-340010-3000-660В-20УХЛ3-Контактор | 33975 | 40770 | 0 | Автоматические выключатели в литом корпусе | Классическая | ВА51-39 | ВА51-39 | 4604 | ВА51-39 | Автоматические выключатели серии ВА51-39 до 800А | M | Заказной | 1 | шт. |  | Изменение тарифа
1009156 | Выкл. авт. ВА51-39-160А-344730-1920-660В-НР220AC-20УХЛ3-Контактор | 49865 | 59838 | 0 | Автоматические выключатели в литом корпусе | Классическая | ВА51-39 | ВА51-39 | 4604 | ВА51-39 | Автоматические выключатели серии ВА51-39 до 800А | M | Заказной | 1 | шт. |  | Изменение тарифа
1009175 | Выкл. авт. ВА51-39-630А-344510-6300-660В-20УХЛ3-Контактор | 24731 | 29677.2 | 0 | Автоматические выключатели в литом корпусе | Классическая | ВА51-39 | ВА51-39 | 4604 | ВА51-39 | Автоматические выключатели серии ВА51-39 до 800А | M | Заказной | 1 | шт. |  | Изменение тарифа
1009233 | Выкл. авт. ВА51-39-630А-340030-6300-660В-20УХЛ3-Контактор | 48719 | 58462.8 | 0 | Автоматические выключатели в литом корпусе | Классическая | ВА51-39 | ВА51-39 | 4604 | ВА51-39 | Автоматические выключатели серии ВА51-39 до 800А | M | Заказной | 1 | шт. |  | Изменение тарифа
1009458 | Выкл. авт. ВА51-39-630А-341210-6300-660В-НР110AC-20УХЛ3-Контактор | 36139 | 43366.8 | 0 | Автоматические выключатели в литом корпусе | Классическая | ВА51-39 | ВА51-39 | 4604 | ВА51-39 | Автоматические выключатели серии ВА51-39 до 800А | M | Заказной | 1 | шт. |  | Изменение тарифа
1009474 | Выкл. авт. ВА51-39-630А-340010-6300-660В-20УХЛ3-Контактор | 26176 | 31411.2 | 0 | Автоматические выключатели в литом корпусе | Классическая | ВА51-39 | ВА51-39 | 4604 | ВА51-39 | Автоматические выключатели серии ВА51-39 до 800А | M | Заказной | 1 | шт. |  | Изменение тарифа
1009634 | Выкл. авт. ВА51-39-160А-344730-1920-660В-НР24-20УХЛ3-Контактор | 37312 | 44774.4 | 0 | Автоматические выключатели в литом корпусе | Классическая | ВА51-39 | ВА51-39 | 4604 | ВА51-39 | Автоматические выключатели серии ВА51-39 до 800А | M | Заказной | 1 | шт. |  | Изменение тарифа
1009956 | Выкл. авт. ВА51-39-320А-341110-3840-660В-20УХЛ3-Контактор | 23666 | 28399.2 | 0 | Автоматические выключатели в литом корпусе | Классическая | ВА51-39 | ВА51-39 | 4604 | ВА51-39 | Автоматические выключатели серии ВА51-39 до 800А | M | Заказной | 1 | шт. |  | Изменение тарифа
1009958 | Выкл. авт. ВА51-39-500А-340030-5000-660В-20УХЛ3-Контактор | 38309 | 45970.8 | 0 | Автоматические выключатели в литом корпусе | Классическая | ВА51-39 | ВА51-39 | 4604 | ВА51-39 | Автоматические выключатели серии ВА51-39 до 800А | M | Заказной | 1 | шт. |  | Изменение тарифа
1009963 | Выкл. авт. ВА51-39-630А-341230-6300-660В-НР220AC-20УХЛ3-Контактор | 39046 | 46855.2 | 0 | Автоматические выключатели в литом корпусе | Классическая | ВА51-39 | ВА51-39 | 4604 | ВА51-39 | Автоматические выключатели серии ВА51-39 до 800А | M | Заказной | 1 | шт. |  | Изменение тарифа
1010073 | Выкл. авт. ВА51-39-160А-341250-1920-660В-НР220AC-00УХЛ3-Контактор | 53412 | 64094.4 | 0 | Автоматические выключатели в литом корпусе | Классическая | ВА51-39 | ВА51-39 | 4604 | ВА51-39 | Автоматические выключатели серии ВА51-39 до 800А | M | Заказной | 1 | шт. |  | Изменение тарифа
1010074 | Выкл. авт. ВА51-39-250А-341250-3000-660В-НР220AC-00УХЛ3-Контактор | 53412 | 64094.4 | 0 | Автоматические выключатели в литом корпусе | Классическая | ВА51-39 | ВА51-39 | 4604 | ВА51-39 | Автоматические выключатели серии ВА51-39 до 800А | M | Заказной | 1 | шт. |  | Изменение тарифа
1010078 | Выкл. авт. ВА51-39-400А-341250-4000-660В-НР220AC-00УХЛ3-Контактор | 53412 | 64094.4 | 0 | Автоматические выключатели в литом корпусе | Классическая | ВА51-39 | ВА51-39 | 4604 | ВА51-39 | Автоматические выключатели серии ВА51-39 до 800А | M | Заказной | 1 | шт. |  | Изменение тарифа
1010399 | Выкл. авт. ВА51-39-630А-341830-6300-660В-НР220AC-20УХЛ3-Контактор | 51429 | 61714.8 | 0 | Автоматические выключатели в литом корпусе | Классическая | ВА51-39 | ВА51-39 | 4604 | ВА51-39 | Автоматические выключатели серии ВА51-39 до 800А | M | Заказной | 1 | шт. |  | Изменение тарифа
1010420 | Выкл. авт. ВА51-39-320А-340010-3840-660В-20УХЛ3-Контактор | 34516 | 41419.2 | 0 | Автоматические выключатели в литом корпусе | Классическая | ВА51-39 | ВА51-39 | 4604 | ВА51-39 | Автоматические выключатели серии ВА51-39 до 800А | M | Заказной | 1 | шт. |  | Изменение тарифа
1010428 | Выкл. авт. ВА51-39-400А-340010-4000-660В-20УХЛ3-Контактор | 34516 | 41419.2 | 0 | Автоматические выключатели в литом корпусе | Классическая | ВА51-39 | ВА51-39 | 4604 | ВА51-39 | Автоматические выключатели серии ВА51-39 до 800А | M | Заказной | 1 | шт. |  | Изменение тарифа
1010487 | Выкл. авт. ВА51-39-500А-341850-5000-660В-НР220AC-00УХЛ3-Контактор | 55605 | 66726 | 0 | Автоматические выключатели в литом корпусе | Классическая | ВА51-39 | ВА51-39 | 4604 | ВА51-39 | Автоматические выключатели серии ВА51-39 до 800А | M | Заказной | 1 | шт. |  | Изменение тарифа
1010488 | Выкл. авт. ВА51-39-630А-340010-6300-660В-20УХЛ3-Контактор | 24326 | 29191.2 | 0 | Автоматические выключатели в литом корпусе | Классическая | ВА51-39 | ВА51-39 | 4604 | ВА51-39 | Автоматические выключатели серии ВА51-39 до 800А | M | Заказной | 1 | шт. |  | Изменение тарифа
1010505 | Выкл. авт. ВА51-39-630А-330010-5000-660В-20УХЛ3-Контактор | 24326 | 29191.2 | 0 | Автоматические выключатели в литом корпусе | Классическая | ВА51-39 | ВА51-39 | 4604 | ВА51-39 | Автоматические выключатели серии ВА51-39 до 800А | M | Заказной | 1 | шт. |  | Изменение тарифа
1010521 | Выкл. авт. ВА51-39-630А-341250-6300-660В-НР220AC-00УХЛ3-Контактор | 54840 | 65808 | 0 | Автоматические выключатели в литом корпусе | Классическая | ВА51-39 | ВА51-39 | 4604 | ВА51-39 | Автоматические выключатели серии ВА51-39 до 800А | M | Заказной | 1 | шт. |  | Изменение тарифа
1010564 | Выкл. авт. ВА51-39-250А-340010-3000-220В-20УХЛ3-Контактор | 34516 | 41419.2 | 0 | Автоматические выключатели в литом корпусе | Классическая | ВА51-39 | ВА51-39 | 4604 | ВА51-39 | Автоматические выключатели серии ВА51-39 до 800А | M | Заказной | 1 | шт. |  | Изменение тарифа
1010625 | Выкл. авт. ВА51-39-630А-300010-660В-20УХЛ3-Контактор | 24326 | 29191.2 | 0 | Автоматические выключатели в литом корпусе | Классическая | ВА51-39 | ВА51-39 | 4604 | ВА51-39 | Автоматические выключатели серии ВА51-39 до 800А | M | Заказной | 1 | шт. |  | Изменение тарифа
1010638 | Выкл. авт. ВА51-39-320А-340010-3840-220В-20УХЛ3-Контактор | 34516 | 41419.2 | 0 | Автоматические выключатели в литом корпусе | Классическая | ВА51-39 | ВА51-39 | 4604 | ВА51-39 | Автоматические выключатели серии ВА51-39 до 800А | M | Заказной | 1 | шт. |  | Изменение тарифа
1010651 | Выкл. авт. ВА51-39-320А-341810-3840-660В-НР380AC-20УХЛ3-Контактор | 24402 | 29282.4 | 0 | Автоматические выключатели в литом корпусе | Классическая | ВА51-39 | ВА51-39 | 4604 | ВА51-39 | Автоматические выключатели серии ВА51-39 до 800А | M | Заказной | 1 | шт. |  | Изменение тарифа
1010655 | Выкл. авт. ВА51-39-500А-341130-5000-660В-20УХЛ3-Контактор | 39076 | 46891.2 | 0 | Автоматические выключатели в литом корпусе | Классическая | ВА51-39 | ВА51-39 | 4604 | ВА51-39 | Автоматические выключатели серии ВА51-39 до 800А | M | Заказной | 1 | шт. |  | Изменение тарифа
1010671 | Выкл. авт. ВА51-39-400А-341815-4000-660В-НР220DC-20УХЛ3-Контактор | 28207 | 33848.4 | 0 | Автоматические выключатели в литом корпусе | Классическая | ВА51-39 | ВА51-39 | 4604 | ВА51-39 | Автоматические выключатели серии ВА51-39 до 800А | M | Заказной | 1 | шт. |  | Изменение тарифа
1010689 | Выкл. авт. ВА51-39-500А-342510-5000-660В-20УХЛ3-Контактор | 38071 | 45685.2 | 0 | Автоматические выключатели в литом корпусе | Классическая | ВА51-39 | ВА51-39 | 4604 | ВА51-39 | Автоматические выключатели серии ВА51-39 до 800А | M | Заказной | 1 | шт. |  | Изменение тарифа
1010693 | Выкл. авт. ВА51-39-630А-341810-6300-660В-НР220AC-20УХЛ3-Контактор | 37447 | 44936.4 | 0 | Автоматические выключатели в литом корпусе | Классическая | ВА51-39 | ВА51-39 | 4604 | ВА51-39 | Автоматические выключатели серии ВА51-39 до 800А | M | Заказной | 1 | шт. |  | Изменение тарифа
1010722 | Выкл. авт. ВА51-39-250А-341110-3000-660В-20УХЛ3-Контактор | 23666 | 28399.2 | 0 | Автоматические выключатели в литом корпусе | Классическая | ВА51-39 | ВА51-39 | 4604 | ВА51-39 | Автоматические выключатели серии ВА51-39 до 800А | M | Заказной | 1 | шт. |  | Изменение тарифа
1010728 | Выкл. авт. ВА51-39-630А-341830-6300-660В-НР220AC-20УХЛ3-Контактор | 50887 | 61064.4 | 0 | Автоматические выключатели в литом корпусе | Классическая | ВА51-39 | ВА51-39 | 4604 | ВА51-39 | Автоматические выключатели серии ВА51-39 до 800А | M | Заказной | 1 | шт. |  | Изменение тарифа
1010729 | Выкл. авт. ВА51-39-630А-341130-6300-660В-20УХЛ3-Контактор | 39076 | 46891.2 | 0 | Автоматические выключатели в литом корпусе | Классическая | ВА51-39 | ВА51-39 | 4604 | ВА51-39 | Автоматические выключатели серии ВА51-39 до 800А | M | Заказной | 1 | шт. |  | Изменение тарифа
1010742 | Выкл. авт. ВА51-39-500А-344610-5000-660В-20УХЛ3-Контактор | 25499 | 30598.8 | 0 | Автоматические выключатели в литом корпусе | Классическая | ВА51-39 | ВА51-39 | 4604 | ВА51-39 | Автоматические выключатели серии ВА51-39 до 800А | M | Заказной | 1 | шт. |  | Изменение тарифа
1010823 | Выкл. авт. ВА51-39-250А-344610-3000-660В-20УХЛ3-Контактор | 24070 | 28884 | 0 | Автоматические выключатели в литом корпусе | Классическая | ВА51-39 | ВА51-39 | 4604 | ВА51-39 | Автоматические выключатели серии ВА51-39 до 800А | M | Заказной | 1 | шт. |  | Изменение тарифа
1010879 | Выкл. авт. ВА51-39-630А-341830-6300-660В-НР220AC-20УХЛ3-Контактор | 41662 | 49994.4 | 0 | Автоматические выключатели в литом корпусе | Классическая | ВА51-39 | ВА51-39 | 4604 | ВА51-39 | Автоматические выключатели серии ВА51-39 до 800А | M | Заказной | 1 | шт. |  | Изменение тарифа
1010884 | Выкл. авт. ВА51-39-630А-344630-6300-660В-20УХЛ3-Контактор | 39480 | 47376 | 0 | Автоматические выключатели в литом корпусе | Классическая | ВА51-39 | ВА51-39 | 4604 | ВА51-39 | Автоматические выключатели серии ВА51-39 до 800А | M | Заказной | 1 | шт. |  | Изменение тарифа
1010885 | Выкл. авт. ВА51-39-630А-344610-6300-660В-20УХЛ3-Контактор | 25499 | 30598.8 | 0 | Автоматические выключатели в литом корпусе | Классическая | ВА51-39 | ВА51-39 | 4604 | ВА51-39 | Автоматические выключатели серии ВА51-39 до 800А | M | Заказной | 1 | шт. |  | Изменение тарифа
1010887 | Выкл. авт. ВА51-39-500А-344710-5000-660В-НР220AC-20УХЛ3-Контактор | 26234 | 31480.8 | 0 | Автоматические выключатели в литом корпусе | Классическая | ВА51-39 | ВА51-39 | 4604 | ВА51-39 | Автоматические выключатели серии ВА51-39 до 800А | M | Заказной | 1 | шт. |  | Изменение тарифа
1011118 | Выкл. авт. ВА51-39-400А-344650-4000-660В-00УХЛ3-Контактор | 53847 | 64616.4 | 0 | Автоматические выключатели в литом корпусе | Классическая | ВА51-39 | ВА51-39 | 4604 | ВА51-39 | Автоматические выключатели серии ВА51-39 до 800А | M | Заказной | 1 | шт. |  | Изменение тарифа
1011121 | Выкл. авт. ВА51-39-630А-344650-6300-660В-00УХЛ3-Контактор | 55273 | 66327.6 | 0 | Автоматические выключатели в литом корпусе | Классическая | ВА51-39 | ВА51-39 | 4604 | ВА51-39 | Автоматические выключатели серии ВА51-39 до 800А | M | Заказной | 1 | шт. |  | Изменение тарифа
1011186 | Выкл. авт. ВА51-39-630А-344630-3780-660В-20УХЛ3-Контактор | 39480 | 47376 | 0 | Автоматические выключатели в литом корпусе | Классическая | ВА51-39 | ВА51-39 | 4604 | ВА51-39 | Автоматические выключатели серии ВА51-39 до 800А | M | Заказной | 1 | шт. |  | Изменение тарифа
1011195 | Выкл. авт. ВА51-39-630А-341810-6300-660В-НР110AC-20УХЛ3-Контактор | 37447 | 44936.4 | 0 | Автоматические выключатели в литом корпусе | Классическая | ВА51-39 | ВА51-39 | 4604 | ВА51-39 | Автоматические выключатели серии ВА51-39 до 800А | M | Заказной | 1 | шт. |  | Изменение тарифа
1011234 | Выкл. авт. ВА51-39-630А-342510-6300-660В-20УХЛ3-Контактор | 26454 | 31744.8 | 0 | Автоматические выключатели в литом корпусе | Классическая | ВА51-39 | ВА51-39 | 4604 | ВА51-39 | Автоматические выключатели серии ВА51-39 до 800А | M | Заказной | 1 | шт. |  | Изменение тарифа
1011335 | Выкл. авт. ВА51-39-320А-341110-3840-660В-20УХЛ3-Контактор | 23666 | 28399.2 | 0 | Автоматические выключатели в литом корпусе | Классическая | ВА51-39 | ВА51-39 | 4604 | ВА51-39 | Автоматические выключатели серии ВА51-39 до 800А | M | Заказной | 1 | шт. |  | Изменение тарифа
1011338 | Выкл. авт. ВА51-39-400А-341850-4000-660В-НР380AC-00УХЛ3-Контактор | 54179 | 65014.8 | 0 | Автоматические выключатели в литом корпусе | Классическая | ВА51-39 | ВА51-39 | 4604 | ВА51-39 | Автоматические выключатели серии ВА51-39 до 800А | M | Заказной | 1 | шт. |  | Изменение тарифа
1011339 | Выкл. авт. ВА51-39-630А-341850-6300-660В-НР380AC-00УХЛ3-Контактор | 55605 | 66726 | 0 | Автоматические выключатели в литом корпусе | Классическая | ВА51-39 | ВА51-39 | 4604 | ВА51-39 | Автоматические выключатели серии ВА51-39 до 800А | M | Заказной | 1 | шт. |  | Изменение тарифа
1011344 | Выкл. авт. ВА51-39-400А-344730-4000-660В-НР380AC-20УХЛ3-Контактор | 37312 | 44774.4 | 0 | Автоматические выключатели в литом корпусе | Классическая | ВА51-39 | ВА51-39 | 4604 | ВА51-39 | Автоматические выключатели серии ВА51-39 до 800А | M | Заказной | 1 | шт. |  | Изменение тарифа
1011395 | Выкл. авт. ВА51-39-250А-341815-3000-660В-НР220AC-20УХЛ3-Контактор | 36765 | 44118 | 0 | Автоматические выключатели в литом корпусе | Классическая | ВА51-39 | ВА51-39 | 4604 | ВА51-39 | Автоматические выключатели серии ВА51-39 до 800А | M | Заказной | 1 | шт. |  | Изменение тарифа
1011413 | Выкл. авт. ВА51-39-160А-341130-1920-660В-20УХЛ3-Контактор | 37648 | 45177.6 | 0 | Автоматические выключатели в литом корпусе | Классическая | ВА51-39 | ВА51-39 | 4604 | ВА51-39 | Автоматические выключатели серии ВА51-39 до 800А | M | Заказной | 1 | шт. |  | Изменение тарифа
1011417 | Выкл. авт. ВА51-39-250А-340010-3000-660В-20УХЛ3-Контактор | 22027 | 26432.4 | 0 | Автоматические выключатели в литом корпусе | Классическая | ВА51-39 | ВА51-39 | 4604 | ВА51-39 | Автоматические выключатели серии ВА51-39 до 800А | M | Заказной | 1 | шт. |  | Изменение тарифа
1011420 | Выкл. авт. ВА51-39-400А-340010-4000-660В-20УХЛ3-Контактор | 22027 | 26432.4 | 0 | Автоматические выключатели в литом корпусе | Классическая | ВА51-39 | ВА51-39 | 4604 | ВА51-39 | Автоматические выключатели серии ВА51-39 до 800А | M | Заказной | 1 | шт. |  | Изменение тарифа
1011471 | Выкл. авт. ВА51-39-250А-341210-1600-660В-НР220AC-20УХЛ3-Контактор | 29309 | 35170.8 | 0 | Автоматические выключатели в литом корпусе | Классическая | ВА51-39 | ВА51-39 | 4604 | ВА51-39 | Автоматические выключатели серии ВА51-39 до 800А | M | Заказной | 1 | шт. |  | Изменение тарифа
1011520 | Выкл. авт. ВА51-39-320А-344730-3840-660В-НР220AC-20УХЛ3-Контактор | 37312 | 44774.4 | 0 | Автоматические выключатели в литом корпусе | Классическая | ВА51-39 | ВА51-39 | 4604 | ВА51-39 | Автоматические выключатели серии ВА51-39 до 800А | M | Заказной | 1 | шт. |  | Изменение тарифа
1011545 | Выкл. авт. ВА51-39-630А-342310-6300-660В-20УХЛ3-Контактор | 26454 | 31744.8 | 0 | Автоматические выключатели в литом корпусе | Классическая | ВА51-39 | ВА51-39 | 4604 | ВА51-39 | Автоматические выключатели серии ВА51-39 до 800А | M | Заказной | 1 | шт. |  | Изменение тарифа
1011577 | Выкл. авт. ВА51-39-630А-334730-2500-660В-НР220AC-20УХЛ3-Контактор | 40219 | 48262.8 | 0 | Автоматические выключатели в литом корпусе | Классическая | ВА51-39 | ВА51-39 | 4604 | ВА51-39 | Автоматические выключатели серии ВА51-39 до 800А | M | Заказной | 1 | шт. |  | Изменение тарифа
1011599 | Выкл. авт. ВА51-39-400А-341870-4000-660В-НР380AC-00УХЛ3-Контактор | 70882 | 85058.4 | 0 | Автоматические выключатели в литом корпусе | Классическая | ВА51-39 | ВА51-39 | 4604 | ВА51-39 | Автоматические выключатели серии ВА51-39 до 800А | M | Заказной | 1 | шт. |  | Изменение тарифа
1011600 | Выкл. авт. ВА51-39-630А-341815-6300-660В-НР220AC-20УХЛ3-Контактор | 38194 | 45832.8 | 0 | Автоматические выключатели в литом корпусе | Классическая | ВА51-39 | ВА51-39 | 4604 | ВА51-39 | Автоматические выключатели серии ВА51-39 до 800А | M | Заказной | 1 | шт. |  | Изменение тарифа
1011608 | Выкл. авт. ВА51-39-400А-341810-4000-660В-НР380AC-20УХЛ3-Контактор | 24402 | 29282.4 | 0 | Автоматические выключатели в литом корпусе | Классическая | ВА51-39 | ВА51-39 | 4604 | ВА51-39 | Автоматические выключатели серии ВА51-39 до 800А | M | Заказной | 1 | шт. |  | Изменение тарифа
1011618 | Выкл. авт. ВА51-39-630А-334730-6300-660В-НР220AC-20УХЛ3-Контактор | 40219 | 48262.8 | 0 | Автоматические выключатели в литом корпусе | Классическая | ВА51-39 | ВА51-39 | 4604 | ВА51-39 | Автоматические выключатели серии ВА51-39 до 800А | M | Заказной | 1 | шт. |  | Изменение тарифа
1011703 | Выкл. авт. ВА51-39-630А-334730-6300-220В-НР220DC-20УХЛ3-Контактор | 40219 | 48262.8 | 0 | Автоматические выключатели в литом корпусе | Классическая | ВА51-39 | ВА51-39 | 4604 | ВА51-39 | Автоматические выключатели серии ВА51-39 до 800А | M | Заказной | 1 | шт. |  | Изменение тарифа
1011761 | Выкл. авт. ВА51-39-500А-340050-5000-660В-00УХЛ3-Контактор | 54102 | 64922.4 | 0 | Автоматические выключатели в литом корпусе | Классическая | ВА51-39 | ВА51-39 | 4604 | ВА51-39 | Автоматические выключатели серии ВА51-39 до 800А | M | Заказной | 1 | шт. |  | Изменение тарифа
1011788 | Выкл. авт. ВА51-39-630А-334730-2500-660В-НР220DC-20УХЛ3-Контактор | 40219 | 48262.8 | 0 | Автоматические выключатели в литом корпусе | Классическая | ВА51-39 | ВА51-39 | 4604 | ВА51-39 | Автоматические выключатели серии ВА51-39 до 800А | M | Заказной | 1 | шт. |  | Изменение тарифа
1011815 | Выкл. авт. ВА51-39-320А-340010-1920-660В-20УХЛ3-Контактор | 22027 | 26432.4 | 0 | Автоматические выключатели в литом корпусе | Классическая | ВА51-39 | ВА51-39 | 4604 | ВА51-39 | Автоматические выключатели серии ВА51-39 до 800А | M | Заказной | 1 | шт. |  | Изменение тарифа
1011818 | Выкл. авт. ВА51-39-630А-331210-1600-660В-НР220AC-20УХЛ3-Контактор | 41559 | 49870.8 | 0 | Автоматические выключатели в литом корпусе | Классическая | ВА51-39 | ВА51-39 | 4604 | ВА51-39 | Автоматические выключатели серии ВА51-39 до 800А | M | Заказной | 1 | шт. |  | Изменение тарифа
1011863 | Выкл. авт. ВА51-39-250А-341810-3000-220В-НР220AC-20УХЛ3-Контактор | 35476 | 42571.2 | 0 | Автоматические выключатели в литом корпусе | Классическая | ВА51-39 | ВА51-39 | 4604 | ВА51-39 | Автоматические выключатели серии ВА51-39 до 800А | M | Заказной | 1 | шт. |  | Изменение тарифа
1011879 | Выкл. авт. ВА51-39-630А-334710-2500-660В-НР220AC-20УХЛ3-Контактор | 26234 | 31480.8 | 0 | Автоматические выключатели в литом корпусе | Классическая | ВА51-39 | ВА51-39 | 4604 | ВА51-39 | Автоматические выключатели серии ВА51-39 до 800А | M | Заказной | 1 | шт. |  | Изменение тарифа
1011992 | Выкл. авт. ВА51-39-630А-301815-660В-НР220AC-20Т3-Контактор | 38524 | 46228.8 | 0 | Автоматические выключатели в литом корпусе | Классическая | ВА51-39 | ВА51-39 | 4604 | ВА51-39 | Автоматические выключатели серии ВА51-39 до 800А | M | Заказной | 1 | шт. |  | Изменение тарифа
1011993 | Выкл. авт. ВА51-39-630А-300010-660В-20Т3-Контактор | 31624 | 37948.8 | 0 | Автоматические выключатели в литом корпусе | Классическая | ВА51-39 | ВА51-39 | 4604 | ВА51-39 | Автоматические выключатели серии ВА51-39 до 800А | M | Заказной | 1 | шт. |  | Изменение тарифа
1012002 | Выкл. авт. ВА51-39-630А-341130-6300-660В-20УХЛ3-Контактор | 39076 | 46891.2 | 0 | Автоматические выключатели в литом корпусе | Классическая | ВА51-39 | ВА51-39 | 4604 | ВА51-39 | Автоматические выключатели серии ВА51-39 до 800А | M | Заказной | 1 | шт. |  | Изменение тарифа
1012042 | Выкл. авт. ВА51-39-400А-341810-2500-660В-НР24DC-20УХЛ3-Контактор | 30189 | 36226.8 | 0 | Автоматические выключатели в литом корпусе | Классическая | ВА51-39 | ВА51-39 | 4604 | ВА51-39 | Автоматические выключатели серии ВА51-39 до 800А | M | Заказной | 1 | шт. |  | Изменение тарифа
1012043 | Выкл. авт. ВА51-39-630А-341810-2500-220В-НР24DC-20УХЛ3-Контактор | 31829 | 38194.8 | 0 | Автоматические выключатели в литом корпусе | Классическая | ВА51-39 | ВА51-39 | 4604 | ВА51-39 | Автоматические выключатели серии ВА51-39 до 800А | M | Заказной | 1 | шт. |  | Изменение тарифа
1012044 | Выкл. авт. ВА51-39-400А-341810-2500-220В-НР220AC-20УХЛ3-Контактор | 24402 | 29282.4 | 0 | Автоматические выключатели в литом корпусе | Классическая | ВА51-39 | ВА51-39 | 4604 | ВА51-39 | Автоматические выключатели серии ВА51-39 до 800А | M | Заказной | 1 | шт. |  | Изменение тарифа
1012096 | Выкл. авт. ВА51-39-630А-331210-2500-660В-НР220AC-20УХЛ3-Контактор | 36139 | 43366.8 | 0 | Автоматические выключатели в литом корпусе | Классическая | ВА51-39 | ВА51-39 | 4604 | ВА51-39 | Автоматические выключатели серии ВА51-39 до 800А | M | Заказной | 1 | шт. |  | Изменение тарифа
1012384 | Выкл. авт. ВА51-39-250А-344750-3000-220В-НР220AC-00УХЛ3-Контактор | 54582 | 65498.4 | 0 | Автоматические выключатели в литом корпусе | Классическая | ВА51-39 | ВА51-39 | 4604 | ВА51-39 | Автоматические выключатели серии ВА51-39 до 800А | M | Заказной | 1 | шт. |  | Изменение тарифа
1012385 | Выкл. авт. ВА51-39-320А-344750-3840-660В-НР220AC-00УХЛ3-Контактор | 54582 | 65498.4 | 0 | Автоматические выключатели в литом корпусе | Классическая | ВА51-39 | ВА51-39 | 4604 | ВА51-39 | Автоматические выключатели серии ВА51-39 до 800А | M | Заказной | 1 | шт. |  | Изменение тарифа
1012420 | Выкл. авт. ВА51-39-320А-340010-3840-660В-20УХЛ3-Контактор | 34516 | 41419.2 | 0 | Автоматические выключатели в литом корпусе | Классическая | ВА51-39 | ВА51-39 | 4604 | ВА51-39 | Автоматические выключатели серии ВА51-39 до 800А | M | Заказной | 1 | шт. |  | Изменение тарифа
1012427 | Выкл. авт. ВА51-39-500А-341110-5000-660В-20УХЛ3-Контактор | 36709 | 44050.8 | 0 | Автоматические выключатели в литом корпусе | Классическая | ВА51-39 | ВА51-39 | 4604 | ВА51-39 | Автоматические выключатели серии ВА51-39 до 800А | M | Заказной | 1 | шт. |  | Изменение тарифа
1012525 | Выкл. авт. ВА51-39-630А-341130-6300-660В-20УХЛ3-Контактор | 39076 | 46891.2 | 0 | Автоматические выключатели в литом корпусе | Классическая | ВА51-39 | ВА51-39 | 4604 | ВА51-39 | Автоматические выключатели серии ВА51-39 до 800А | M | Заказной | 1 | шт. |  | Изменение тарифа
1012546 | Выкл. авт. ВА51-39-630А-341830-6300-660В-НР220AC-20УХЛ3-Контактор | 51429 | 61714.8 | 0 | Автоматические выключатели в литом корпусе | Классическая | ВА51-39 | ВА51-39 | 4604 | ВА51-39 | Автоматические выключатели серии ВА51-39 до 800А | M | Заказной | 1 | шт. |  | Изменение тарифа
1012551 | Выкл. авт. ВА51-39-200А-341850-2400-660В-НР220AC-00УХЛ3-Контактор | 54179 | 65014.8 | 0 | Автоматические выключатели в литом корпусе | Классическая | ВА51-39 | ВА51-39 | 4604 | ВА51-39 | Автоматические выключатели серии ВА51-39 до 800А | M | Заказной | 1 | шт. |  | Изменение тарифа
1012556 | Выкл. авт. ВА51-39-630А-341810-2500-660В-НР24DC-20УХЛ3-Контактор | 31829 | 38194.8 | 0 | Автоматические выключатели в литом корпусе | Классическая | ВА51-39 | ВА51-39 | 4604 | ВА51-39 | Автоматические выключатели серии ВА51-39 до 800А | M | Заказной | 1 | шт. |  | Изменение тарифа
1012725 | Выкл. авт. ВА51-39-630А-344710-6300-660В-НР110DC-20УХЛ3-Контактор | 26234 | 31480.8 | 0 | Автоматические выключатели в литом корпусе | Классическая | ВА51-39 | ВА51-39 | 4604 | ВА51-39 | Автоматические выключатели серии ВА51-39 до 800А | M | Заказной | 1 | шт. |  | Изменение тарифа
1012773 | Выкл. авт. ВА51-39-630А-341830-6300-660В-НР220AC-20УХЛ3-Контактор | 39812 | 47774.4 | 0 | Автоматические выключатели в литом корпусе | Классическая | ВА51-39 | ВА51-39 | 4604 | ВА51-39 | Автоматические выключатели серии ВА51-39 до 800А | M | Заказной | 1 | шт. |  | Изменение тарифа
1012844 | Выкл. авт. ВА51-39-630А-341130-6300-660В-20УХЛ3-Контактор | 39076 | 46891.2 | 0 | Автоматические выключатели в литом корпусе | Классическая | ВА51-39 | ВА51-39 | 4604 | ВА51-39 | Автоматические выключатели серии ВА51-39 до 800А | M | Заказной | 1 | шт. |  | Изменение тарифа
1012920 | Выкл. авт. ВА51-39-400А-344910-4000-660В-20УХЛ3-Контактор | 26516 | 31819.2 | 0 | Автоматические выключатели в литом корпусе | Классическая | ВА51-39 | ВА51-39 | 4604 | ВА51-39 | Автоматические выключатели серии ВА51-39 до 800А | M | Заказной | 1 | шт. |  | Изменение тарифа
1012921 | Выкл. авт. ВА51-39-400А-344910-4000-660В-20УХЛ3-Контактор | 26516 | 31819.2 | 0 | Автоматические выключатели в литом корпусе | Классическая | ВА51-39 | ВА51-39 | 4604 | ВА51-39 | Автоматические выключатели серии ВА51-39 до 800А | M | Заказной | 1 | шт. |  | Изменение тарифа
1012932 | Выкл. авт. ВА51-39-400А-341110-4000-660В-20УХЛ3-Контактор | 23666 | 28399.2 | 0 | Автоматические выключатели в литом корпусе | Классическая | ВА51-39 | ВА51-39 | 4604 | ВА51-39 | Автоматические выключатели серии ВА51-39 до 800А | M | Заказной | 1 | шт. |  | Изменение тарифа
1012935 | Выкл. авт. ВА51-39-250А-340015-3000-660В-20УХЛ3-Контактор | 26704 | 32044.8 | 0 | Автоматические выключатели в литом корпусе | Классическая | ВА51-39 | ВА51-39 | 4604 | ВА51-39 | Автоматические выключатели серии ВА51-39 до 800А | M | Заказной | 1 | шт. |  | Изменение тарифа
1013030 | Выкл. авт. ВА51-39-630А-331830-2500-660В-НР220AC-20УХЛ3-Контактор | 39812 | 47774.4 | 0 | Автоматические выключатели в литом корпусе | Классическая | ВА51-39 | ВА51-39 | 4604 | ВА51-39 | Автоматические выключатели серии ВА51-39 до 800А | M | Заказной | 1 | шт. |  | Изменение тарифа
1013343 | Выкл. авт. ВА51-39-630А-344730-6300-660В-НР380AC-20УХЛ3-Контактор | 40219 | 48262.8 | 0 | Автоматические выключатели в литом корпусе | Классическая | ВА51-39 | ВА51-39 | 4604 | ВА51-39 | Автоматические выключатели серии ВА51-39 до 800А | M | Заказной | 1 | шт. |  | Изменение тарифа
1013427 | Выкл. авт. ВА51-39-630А-344750-6300-660В-НР380AC-00УХЛ3-Контактор | 56011 | 67213.2 | 0 | Автоматические выключатели в литом корпусе | Классическая | ВА51-39 | ВА51-39 | 4604 | ВА51-39 | Автоматические выключатели серии ВА51-39 до 800А | M | Заказной | 1 | шт. |  | Изменение тарифа
1013428 | Выкл. авт. ВА51-39-400А-344750-4000-660В-НР380AC-00УХЛ3-Контактор | 54582 | 65498.4 | 0 | Автоматические выключатели в литом корпусе | Классическая | ВА51-39 | ВА51-39 | 4604 | ВА51-39 | Автоматические выключатели серии ВА51-39 до 800А | M | Заказной | 1 | шт. |  | Изменение тарифа
1013429 | Выкл. авт. ВА51-39-250А-344750-3000-660В-НР380AC-00УХЛ3-Контактор | 54582 | 65498.4 | 0 | Автоматические выключатели в литом корпусе | Классическая | ВА51-39 | ВА51-39 | 4604 | ВА51-39 | Автоматические выключатели серии ВА51-39 до 800А | M | Заказной | 1 | шт. |  | Изменение тарифа
1013684 | Выкл. авт. ВА51-39-200А-344710-2400-660В-НР220AC-20УХЛ3-Контактор | 24808 | 29769.6 | 0 | Автоматические выключатели в литом корпусе | Классическая | ВА51-39 | ВА51-39 | 4604 | ВА51-39 | Автоматические выключатели серии ВА51-39 до 800А | M | Заказной | 1 | шт. |  | Изменение тарифа
1013688 | Выкл. авт. ВА51-39-250А-344710-3000-660В-НР220AC-20УХЛ3-Контактор | 24808 | 29769.6 | 0 | Автоматические выключатели в литом корпусе | Классическая | ВА51-39 | ВА51-39 | 4604 | ВА51-39 | Автоматические выключатели серии ВА51-39 до 800А | M | Заказной | 1 | шт. |  | Изменение тарифа
1013689 | Выкл. авт. ВА51-39-400А-342510-4000-660В-20УХЛ3-Контактор | 25027 | 30032.4 | 0 | Автоматические выключатели в литом корпусе | Классическая | ВА51-39 | ВА51-39 | 4604 | ВА51-39 | Автоматические выключатели серии ВА51-39 до 800А | M | Заказной | 1 | шт. |  | Изменение тарифа
1013690 | Выкл. авт. ВА51-39-400А-342510-4000-660В-20УХЛ3-Контактор | 25027 | 30032.4 | 0 | Автоматические выключатели в литом корпусе | Классическая | ВА51-39 | ВА51-39 | 4604 | ВА51-39 | Автоматические выключатели серии ВА51-39 до 800А | M | Заказной | 1 | шт. |  | Изменение тарифа
1013760 | Выкл. авт. ВА51-39-630А-331170-6300-660В-00УХЛ3-Контактор | 71572 | 85886.4 | 0 | Автоматические выключатели в литом корпусе | Классическая | ВА51-39 | ВА51-39 | 4604 | ВА51-39 | Автоматические выключатели серии ВА51-39 до 800А | M | Заказной | 1 | шт. |  | Изменение тарифа
1013762 | Выкл. авт. ВА51-39-400А-341810-4000-660В-НР220AC-20УХЛ3-Контактор | 26252 | 31502.4 | 0 | Автоматические выключатели в литом корпусе | Классическая | ВА51-39 | ВА51-39 | 4604 | ВА51-39 | Автоматические выключатели серии ВА51-39 до 800А | M | Заказной | 1 | шт. |  | Изменение тарифа
1013805 | Выкл. авт. ВА51-39-400А-344730-4000-660В-НР380AC-20УХЛ3-Контактор | 37312 | 44774.4 | 0 | Автоматические выключатели в литом корпусе | Классическая | ВА51-39 | ВА51-39 | 4604 | ВА51-39 | Автоматические выключатели серии ВА51-39 до 800А | M | Заказной | 1 | шт. |  | Изменение тарифа
1013819 | Выкл. авт. ВА51-39-630А-334670-6300-660В-00УХЛ3-Контактор | 71976 | 86371.2 | 0 | Автоматические выключатели в литом корпусе | Классическая | ВА51-39 | ВА51-39 | 4604 | ВА51-39 | Автоматические выключатели серии ВА51-39 до 800А | M | Заказной | 1 | шт. |  | Изменение тарифа
1013822 | Выкл. авт. ВА51-39-630А-332530-4000-660В-20УХЛ3-Контактор | 40437 | 48524.4 | 0 | Автоматические выключатели в литом корпусе | Классическая | ВА51-39 | ВА51-39 | 4604 | ВА51-39 | Автоматические выключатели серии ВА51-39 до 800А | M | Заказной | 1 | шт. |  | Изменение тарифа
1013850 | Выкл. авт. ВА51-39-500А-341810-5000-660В-НР380AC-20УХЛ3-Контактор | 36903 | 44283.6 | 0 | Автоматические выключатели в литом корпусе | Классическая | ВА51-39 | ВА51-39 | 4604 | ВА51-39 | Автоматические выключатели серии ВА51-39 до 800А | M | Заказной | 1 | шт. |  | Изменение тарифа
1013950 | Выкл. авт. ВА51-39-630А-331810-1600-660В-НР220AC-20УХЛ3-Контактор | 29702 | 35642.4 | 0 | Автоматические выключатели в литом корпусе | Классическая | ВА51-39 | ВА51-39 | 4604 | ВА51-39 | Автоматические выключатели серии ВА51-39 до 800А | M | Заказной | 1 | шт. |  | Изменение тарифа
1014077 | Выкл. авт. ВА51-39-250А-341110-1500-660В-20УХЛ3-Контактор | 23666 | 28399.2 | 0 | Автоматические выключатели в литом корпусе | Классическая | ВА51-39 | ВА51-39 | 4604 | ВА51-39 | Автоматические выключатели серии ВА51-39 до 800А | M | Заказной | 1 | шт. |  | Изменение тарифа
1014128 | Выкл. авт. ВА51-39-400А-341515-4000-660В-20УХЛ3-Контактор | 37292 | 44750.4 | 0 | Автоматические выключатели в литом корпусе | Классическая | ВА51-39 | ВА51-39 | 4604 | ВА51-39 | Автоматические выключатели серии ВА51-39 до 800А | M | Заказной | 1 | шт. |  | Изменение тарифа
1014190 | Выкл. авт. ВА51-39-250А-341110-1500-660В-20УХЛ3-Контактор | 23666 | 28399.2 | 0 | Автоматические выключатели в литом корпусе | Классическая | ВА51-39 | ВА51-39 | 4604 | ВА51-39 | Автоматические выключатели серии ВА51-39 до 800А | M | Заказной | 1 | шт. |  | Изменение тарифа
1014333 | Выкл. авт. ВА51-39-630А-341810-6300-660В-НР220AC-20УХЛ3-Контактор | 37447 | 44936.4 | 0 | Автоматические выключатели в литом корпусе | Классическая | ВА51-39 | ВА51-39 | 4604 | ВА51-39 | Автоматические выключатели серии ВА51-39 до 800А | M | Заказной | 1 | шт. |  | Изменение тарифа
1014334 | Выкл. авт. ВА51-39-500А-340010-5000-220В-20УХЛ3-Контактор | 35944 | 43132.8 | 0 | Автоматические выключатели в литом корпусе | Классическая | ВА51-39 | ВА51-39 | 4604 | ВА51-39 | Автоматические выключатели серии ВА51-39 до 800А | M | Заказной | 1 | шт. |  | Изменение тарифа
1014384 | Выкл. авт. ВА51-39-500А-341830-5000-660В-НР220AC-20УХЛ3-Контактор | 50222 | 60266.4 | 0 | Автоматические выключатели в литом корпусе | Классическая | ВА51-39 | ВА51-39 | 4604 | ВА51-39 | Автоматические выключатели серии ВА51-39 до 800А | M | Заказной | 1 | шт. |  | Изменение тарифа
1014434 | Выкл. авт. ВА51-39-400А-841110-2400-660В-20УХЛ3-Контактор | 35944 | 43132.8 | 0 | Автоматические выключатели в литом корпусе | Классическая | ВА51-39 | ВА51-39 | 4604 | ВА51-39 | Автоматические выключатели серии ВА51-39 до 800А | M | Заказной | 1 | шт. |  | Изменение тарифа
1014435 | Выкл. авт. ВА51-39-400А-841810-2400-660В-НР220AC-20УХЛ3-Контактор | 36683 | 44019.6 | 0 | Автоматические выключатели в литом корпусе | Классическая | ВА51-39 | ВА51-39 | 4604 | ВА51-39 | Автоматические выключатели серии ВА51-39 до 800А | M | Заказной | 1 | шт. |  | Изменение тарифа
1014443 | Выкл. авт. ВА51-39-630А-331110-6300-220В-20УХЛ3-Контактор | 25092 | 30110.4 | 0 | Автоматические выключатели в литом корпусе | Классическая | ВА51-39 | ВА51-39 | 4604 | ВА51-39 | Автоматические выключатели серии ВА51-39 до 800А | M | Заказной | 1 | шт. |  | Изменение тарифа
1014450 | Выкл. авт. ВА51-39-630А-331210-3200-660В-НР380AC-20УХЛ3-Контактор | 35472 | 42566.4 | 0 | Автоматические выключатели в литом корпусе | Классическая | ВА51-39 | ВА51-39 | 4604 | ВА51-39 | Автоматические выключатели серии ВА51-39 до 800А | M | Заказной | 1 | шт. |  | Изменение тарифа
1014451 | Выкл. авт. ВА51-39-630А-331210-3200-660В-НР380AC-20УХЛ3-Контактор | 36139 | 43366.8 | 0 | Автоматические выключатели в литом корпусе | Классическая | ВА51-39 | ВА51-39 | 4604 | ВА51-39 | Автоматические выключатели серии ВА51-39 до 800А | M | Заказной | 1 | шт. |  | Изменение тарифа
1014496 | Выкл. авт. ВА51-39-630А-331130-4000-660В-20УХЛ3-Контактор | 39076 | 46891.2 | 0 | Автоматические выключатели в литом корпусе | Классическая | ВА51-39 | ВА51-39 | 4604 | ВА51-39 | Автоматические выключатели серии ВА51-39 до 800А | M | Заказной | 1 | шт. |  | Изменение тарифа
1014566 | Выкл. авт. ВА51-39-400А-342510-4000-660В-20УХЛ3-Контактор | 25027 | 30032.4 | 0 | Автоматические выключатели в литом корпусе | Классическая | ВА51-39 | ВА51-39 | 4604 | ВА51-39 | Автоматические выключатели серии ВА51-39 до 800А | M | Заказной | 1 | шт. |  | Изменение тарифа
1014567 | Выкл. авт. ВА51-39-400А-344730-4000-660В-НР380AC-20УХЛ3-Контактор | 37312 | 44774.4 | 0 | Автоматические выключатели в литом корпусе | Классическая | ВА51-39 | ВА51-39 | 4604 | ВА51-39 | Автоматические выключатели серии ВА51-39 до 800А | M | Заказной | 1 | шт. |  | Изменение тарифа
1014580 | Выкл. авт. ВА51-39-320А-344730-3840-660В-НР380AC-20УХЛ3-Контактор | 37312 | 44774.4 | 0 | Автоматические выключатели в литом корпусе | Классическая | ВА51-39 | ВА51-39 | 4604 | ВА51-39 | Автоматические выключатели серии ВА51-39 до 800А | M | Заказной | 1 | шт. |  | Изменение тарифа
1014626 | Выкл. авт. ВА51-39-630А-334710-2500-660В-НР24DC-20УХЛ3-Контактор | 26234 | 31480.8 | 0 | Автоматические выключатели в литом корпусе | Классическая | ВА51-39 | ВА51-39 | 4604 | ВА51-39 | Автоматические выключатели серии ВА51-39 до 800А | M | Заказной | 1 | шт. |  | Изменение тарифа
1014688 | Выкл. авт. ВА51-39-400А-341810-4000-660В-НР110DC-20УХЛ3-Контактор | 24402 | 29282.4 | 0 | Автоматические выключатели в литом корпусе | Классическая | ВА51-39 | ВА51-39 | 4604 | ВА51-39 | Автоматические выключатели серии ВА51-39 до 800А | M | Заказной | 1 | шт. |  | Изменение тарифа
1014689 | Выкл. авт. ВА51-39-400А-341810-4000-660В-НР220AC-20УХЛ3-Контактор | 36018 | 43221.6 | 0 | Автоматические выключатели в литом корпусе | Классическая | ВА51-39 | ВА51-39 | 4604 | ВА51-39 | Автоматические выключатели серии ВА51-39 до 800А | M | Заказной | 1 | шт. |  | Изменение тарифа
1014751 | Выкл. авт. ВА51-39-630А-344510-6300-660В-20УХЛ3-Контактор | 36348 | 43617.6 | 0 | Автоматические выключатели в литом корпусе | Классическая | ВА51-39 | ВА51-39 | 4604 | ВА51-39 | Автоматические выключатели серии ВА51-39 до 800А | M | Заказной | 1 | шт. |  | Изменение тарифа
1014757 | Выкл. авт. ВА51-39-630А-344510-6300-660В-20УХЛ3-Контактор | 24731 | 29677.2 | 0 | Автоматические выключатели в литом корпусе | Классическая | ВА51-39 | ВА51-39 | 4604 | ВА51-39 | Автоматические выключатели серии ВА51-39 до 800А | M | Заказной | 1 | шт. |  | Изменение тарифа
1014779 | Выкл. авт. ВА51-39-630А-331115-6300-660В-20УХЛ3-Контактор | 27049 | 32458.8 | 0 | Автоматические выключатели в литом корпусе | Классическая | ВА51-39 | ВА51-39 | 4604 | ВА51-39 | Автоматические выключатели серии ВА51-39 до 800А | M | Заказной | 1 | шт. |  | Изменение тарифа
1014781 | Выкл. авт. ВА51-39-320А-341810-3840-660В-НР110DC-20УХЛ3-Контактор | 24402 | 29282.4 | 0 | Автоматические выключатели в литом корпусе | Классическая | ВА51-39 | ВА51-39 | 4604 | ВА51-39 | Автоматические выключатели серии ВА51-39 до 800А | M | Заказной | 1 | шт. |  | Изменение тарифа
1014810 | Выкл. авт. ВА51-39-250А-340050-1500-660В-00УХЛ3-Контактор | 52676 | 63211.2 | 0 | Автоматические выключатели в литом корпусе | Классическая | ВА51-39 | ВА51-39 | 4604 | ВА51-39 | Автоматические выключатели серии ВА51-39 до 800А | M | Заказной | 1 | шт. |  | Изменение тарифа
1014811 | Выкл. авт. ВА51-39-630А-344510-6300-660В-20УХЛ3-Контактор | 36348 | 43617.6 | 0 | Автоматические выключатели в литом корпусе | Классическая | ВА51-39 | ВА51-39 | 4604 | ВА51-39 | Автоматические выключатели серии ВА51-39 до 800А | M | Заказной | 1 | шт. |  | Изменение тарифа
1014836 | Выкл. авт. ВА51-39-630А-331110-6300-660В-20УХЛ3-Контактор | 36167 | 43400.4 | 0 | Автоматические выключатели в литом корпусе | Классическая | ВА51-39 | ВА51-39 | 4604 | ВА51-39 | Автоматические выключатели серии ВА51-39 до 800А | M | Заказной | 1 | шт. |  | Изменение тарифа
1014838 | Выкл. авт. ВА51-39-630А-341830-6300-660В-НР380AC-20УХЛ3-Контактор | 51429 | 61714.8 | 0 | Автоматические выключатели в литом корпусе | Классическая | ВА51-39 | ВА51-39 | 4604 | ВА51-39 | Автоматические выключатели серии ВА51-39 до 800А | M | Заказной | 1 | шт. |  | Изменение тарифа
1014839 | Выкл. авт. ВА51-39-630А-330030-2500-660В-20УХЛ3-Контактор | 38309 | 45970.8 | 0 | Автоматические выключатели в литом корпусе | Классическая | ВА51-39 | ВА51-39 | 4604 | ВА51-39 | Автоматические выключатели серии ВА51-39 до 800А | M | Заказной | 1 | шт. |  | Изменение тарифа
1014840 | Выкл. авт. ВА51-39-500А-341830-5000-660В-НР220AC-20УХЛ3-Контактор | 39812 | 47774.4 | 0 | Автоматические выключатели в литом корпусе | Классическая | ВА51-39 | ВА51-39 | 4604 | ВА51-39 | Автоматические выключатели серии ВА51-39 до 800А | M | Заказной | 1 | шт. |  | Изменение тарифа
1014841 | Выкл. авт. ВА51-39-630А-341130-6300-660В-20УХЛ3-Контактор | 39076 | 46891.2 | 0 | Автоматические выключатели в литом корпусе | Классическая | ВА51-39 | ВА51-39 | 4604 | ВА51-39 | Автоматические выключатели серии ВА51-39 до 800А | M | Заказной | 1 | шт. |  | Изменение тарифа
1014843 | Выкл. авт. ВА51-39-630А-331816-6300-660В-НР380AC-20УХЛ3-Контактор | 26069 | 31282.8 | 0 | Автоматические выключатели в литом корпусе | Классическая | ВА51-39 | ВА51-39 | 4604 | ВА51-39 | Автоматические выключатели серии ВА51-39 до 800А | M | Заказной | 1 | шт. |  | Изменение тарифа
1014845 | Выкл. авт. ВА51-39-630А-331110-6300-660В-20УХЛ3-Контактор | 25092 | 30110.4 | 0 | Автоматические выключатели в литом корпусе | Классическая | ВА51-39 | ВА51-39 | 4604 | ВА51-39 | Автоматические выключатели серии ВА51-39 до 800А | M | Заказной | 1 | шт. |  | Изменение тарифа
1014846 | Выкл. авт. ВА51-39-250А-341810-3000-660В-НР220AC-20УХЛ3-Контактор | 24402 | 29282.4 | 0 | Автоматические выключатели в литом корпусе | Классическая | ВА51-39 | ВА51-39 | 4604 | ВА51-39 | Автоматические выключатели серии ВА51-39 до 800А | M | Заказной | 1 | шт. |  | Изменение тарифа
1014847 | Выкл. авт. ВА51-39-500А-341810-5000-660В-НР24DC-20УХЛ3-Контактор | 36903 | 44283.6 | 0 | Автоматические выключатели в литом корпусе | Классическая | ВА51-39 | ВА51-39 | 4604 | ВА51-39 | Автоматические выключатели серии ВА51-39 до 800А | M | Заказной | 1 | шт. |  | Изменение тарифа
1014848 | Выкл. авт. ВА51-39-630А-334770-6300-660В-НР220AC-00УХЛ3-Контактор | 72714 | 87256.8 | 0 | Автоматические выключатели в литом корпусе | Классическая | ВА51-39 | ВА51-39 | 4604 | ВА51-39 | Автоматические выключатели серии ВА51-39 до 800А | M | Заказной | 1 | шт. |  | Изменение тарифа
1014849 | Выкл. авт. ВА51-39-630А-331850-5000-660В-НР220AC-00УХЛ3-Контактор | 55605 | 66726 | 0 | Автоматические выключатели в литом корпусе | Классическая | ВА51-39 | ВА51-39 | 4604 | ВА51-39 | Автоматические выключатели серии ВА51-39 до 800А | M | Заказной | 1 | шт. |  | Изменение тарифа
1014850 | Выкл. авт. ВА51-39-500А-341150-5000-660В-00УХЛ3-Контактор | 54868 | 65841.6 | 0 | Автоматические выключатели в литом корпусе | Классическая | ВА51-39 | ВА51-39 | 4604 | ВА51-39 | Автоматические выключатели серии ВА51-39 до 800А | M | Заказной | 1 | шт. |  | Изменение тарифа
1014851 | Выкл. авт. ВА51-39-250А-340050-3000-660В-00УХЛ3-Контактор | 52676 | 63211.2 | 0 | Автоматические выключатели в литом корпусе | Классическая | ВА51-39 | ВА51-39 | 4604 | ВА51-39 | Автоматические выключатели серии ВА51-39 до 800А | M | Заказной | 1 | шт. |  | Изменение тарифа
1014863 | Выкл. авт. ВА51-39-400А-340015-4000-660В-20УХЛ3-Контактор | 24856 | 29827.2 | 0 | Автоматические выключатели в литом корпусе | Классическая | ВА51-39 | ВА51-39 | 4604 | ВА51-39 | Автоматические выключатели серии ВА51-39 до 800А | M | Заказной | 1 | шт. |  | Изменение тарифа
1014865 | Выкл. авт. ВА51-39-630А-341830-6300-660В-НР220AC-20УХЛ3-Контактор | 39812 | 47774.4 | 0 | Автоматические выключатели в литом корпусе | Классическая | ВА51-39 | ВА51-39 | 4604 | ВА51-39 | Автоматические выключатели серии ВА51-39 до 800А | M | Заказной | 1 | шт. |  | Изменение тарифа
1014879 | Выкл. авт. ВА51-39-320А-341850-3840-660В-НР220AC-00УХЛ3-Контактор | 54179 | 65014.8 | 0 | Автоматические выключатели в литом корпусе | Классическая | ВА51-39 | ВА51-39 | 4604 | ВА51-39 | Автоматические выключатели серии ВА51-39 до 800А | M | Заказной | 1 | шт. |  | Изменение тарифа
1014907 | Выкл. авт. ВА51-39-630А-841110-3780-660В-20УХЛ3-Контактор | 38399 | 46078.8 | 0 | Автоматические выключатели в литом корпусе | Классическая | ВА51-39 | ВА51-39 | 4604 | ВА51-39 | Автоматические выключатели серии ВА51-39 до 800А | M | Заказной | 1 | шт. |  | Изменение тарифа
1014913 | Выкл. авт. ВА51-39-250А-344710-3000-660В-НР220AC-20УХЛ3-Контактор | 36425 | 43710 | 0 | Автоматические выключатели в литом корпусе | Классическая | ВА51-39 | ВА51-39 | 4604 | ВА51-39 | Автоматические выключатели серии ВА51-39 до 800А | M | Заказной | 1 | шт. |  | Изменение тарифа
1014914 | Выкл. авт. ВА51-39-160А-344710-1920-660В-НР220AC-20УХЛ3-Контактор | 36425 | 43710 | 0 | Автоматические выключатели в литом корпусе | Классическая | ВА51-39 | ВА51-39 | 4604 | ВА51-39 | Автоматические выключатели серии ВА51-39 до 800А | M | Заказной | 1 | шт. |  | Изменение тарифа
1014938 | Выкл. авт. ВА51-39-250А-341810-3000-660В-НР220AC-20УХЛ3-Контактор | 34811 | 41773.2 | 0 | Автоматические выключатели в литом корпусе | Классическая | ВА51-39 | ВА51-39 | 4604 | ВА51-39 | Автоматические выключатели серии ВА51-39 до 800А | M | Заказной | 1 | шт. |  | Изменение тарифа
1014939 | Выкл. авт. ВА51-39-630А-341810-6300-660В-НР220AC-20УХЛ3-Контактор | 36237 | 43484.4 | 0 | Автоматические выключатели в литом корпусе | Классическая | ВА51-39 | ВА51-39 | 4604 | ВА51-39 | Автоматические выключатели серии ВА51-39 до 800А | M | Заказной | 1 | шт. |  | Изменение тарифа
1014942 | Выкл. авт. ВА51-39-630А-331830-2500-660В-НР110DC-20УХЛ3-Контактор | 39812 | 47774.4 | 0 | Автоматические выключатели в литом корпусе | Классическая | ВА51-39 | ВА51-39 | 4604 | ВА51-39 | Автоматические выключатели серии ВА51-39 до 800А | M | Заказной | 1 | шт. |  | Изменение тарифа
1014944 | Выкл. авт. ВА51-39-400А-341810-4000-660В-НР110DC-20УХЛ3-Контактор | 24402 | 29282.4 | 0 | Автоматические выключатели в литом корпусе | Классическая | ВА51-39 | ВА51-39 | 4604 | ВА51-39 | Автоматические выключатели серии ВА51-39 до 800А | M | Заказной | 1 | шт. |  | Изменение тарифа
1014945 | Выкл. авт. ВА51-39-630А-341830-6300-660В-НР110DC-20УХЛ3-Контактор | 39812 | 47774.4 | 0 | Автоматические выключатели в литом корпусе | Классическая | ВА51-39 | ВА51-39 | 4604 | ВА51-39 | Автоматические выключатели серии ВА51-39 до 800А | M | Заказной | 1 | шт. |  | Изменение тарифа
1014949 | Выкл. авт. ВА51-39-630А-341150-6300-660В-00УХЛ3-Контактор | 54868 | 65841.6 | 0 | Автоматические выключатели в литом корпусе | Классическая | ВА51-39 | ВА51-39 | 4604 | ВА51-39 | Автоматические выключатели серии ВА51-39 до 800А | M | Заказной | 1 | шт. |  | Изменение тарифа
1014950 | Выкл. авт. ВА51-39-400А-341150-4000-220В-00УХЛ3-Контактор | 53440 | 64128 | 0 | Автоматические выключатели в литом корпусе | Классическая | ВА51-39 | ВА51-39 | 4604 | ВА51-39 | Автоматические выключатели серии ВА51-39 до 800А | M | Заказной | 1 | шт. |  | Изменение тарифа
1014951 | Выкл. авт. ВА51-39-250А-341150-3000-220В-00УХЛ3-Контактор | 53440 | 64128 | 0 | Автоматические выключатели в литом корпусе | Классическая | ВА51-39 | ВА51-39 | 4604 | ВА51-39 | Автоматические выключатели серии ВА51-39 до 800А | M | Заказной | 1 | шт. |  | Изменение тарифа
1014955 | Выкл. авт. ВА51-39-320А-341810-3840-220В-НР110DC-20УХЛ3-Контактор | 24402 | 29282.4 | 0 | Автоматические выключатели в литом корпусе | Классическая | ВА51-39 | ВА51-39 | 4604 | ВА51-39 | Автоматические выключатели серии ВА51-39 до 800А | M | Заказной | 1 | шт. |  | Изменение тарифа
1014967 | Выкл. авт. ВА51-39-630А-341810-6300-220В-НР380AC-20УХЛ3-Контактор | 37447 | 44936.4 | 0 | Автоматические выключатели в литом корпусе | Классическая | ВА51-39 | ВА51-39 | 4604 | ВА51-39 | Автоматические выключатели серии ВА51-39 до 800А | M | Заказной | 1 | шт. |  | Изменение тарифа
1014975 | Выкл. авт. ВА51-39-630А-342330-6300-660В-20УХЛ3-Контактор | 40437 | 48524.4 | 0 | Автоматические выключатели в литом корпусе | Классическая | ВА51-39 | ВА51-39 | 4604 | ВА51-39 | Автоматические выключатели серии ВА51-39 до 800А | M | Заказной | 1 | шт. |  | Изменение тарифа
1014981 | Выкл. авт. ВА51-39-400А-840010-2400-660В-20УХЛ3-Контактор | 35180 | 42216 | 0 | Автоматические выключатели в литом корпусе | Классическая | ВА51-39 | ВА51-39 | 4604 | ВА51-39 | Автоматические выключатели серии ВА51-39 до 800А | M | Заказной | 1 | шт. |  | Изменение тарифа
1014991 | Выкл. авт. ВА51-39-250А-344770-3000-660В-НР220AC-00УХЛ3-Контактор | 71286 | 85543.2 | 0 | Автоматические выключатели в литом корпусе | Классическая | ВА51-39 | ВА51-39 | 4604 | ВА51-39 | Автоматические выключатели серии ВА51-39 до 800А | M | Заказной | 1 | шт. |  | Изменение тарифа
1014992 | Выкл. авт. ВА51-39-630А-331815-4000-660В-НР380AC-20УХЛ3-Контактор | 29635 | 35562 | 0 | Автоматические выключатели в литом корпусе | Классическая | ВА51-39 | ВА51-39 | 4604 | ВА51-39 | Автоматические выключатели серии ВА51-39 до 800А | M | Заказной | 1 | шт. |  | Изменение тарифа
1014993 | Выкл. авт. ВА51-39-630А-330015-1600-660В-20УХЛ3-Контактор | 32351 | 38821.2 | 0 | Автоматические выключатели в литом корпусе | Классическая | ВА51-39 | ВА51-39 | 4604 | ВА51-39 | Автоматические выключатели серии ВА51-39 до 800А | M | Заказной | 1 | шт. |  | Изменение тарифа
1014994 | Выкл. авт. ВА51-39-630А-331810-2500-660В-НР380AC-20УХЛ3-Контактор | 36903 | 44283.6 | 0 | Автоматические выключатели в литом корпусе | Классическая | ВА51-39 | ВА51-39 | 4604 | ВА51-39 | Автоматические выключатели серии ВА51-39 до 800А | M | Заказной | 1 | шт. |  | Изменение тарифа
1015030 | Выкл. авт. ВА51-39-630А-300010-660В-20УХЛ3-Контактор | 26176 | 31411.2 | 0 | Автоматические выключатели в литом корпусе | Классическая | ВА51-39 | ВА51-39 | 4604 | ВА51-39 | Автоматические выключатели серии ВА51-39 до 800А | M | Заказной | 1 | шт. |  | Изменение тарифа
1015031 | Выкл. авт. ВА51-39-400А-341830-4000-660В-НР220AC-20УХЛ3-Контактор | 40233 | 48279.6 | 0 | Автоматические выключатели в литом корпусе | Классическая | ВА51-39 | ВА51-39 | 4604 | ВА51-39 | Автоматические выключатели серии ВА51-39 до 800А | M | Заказной | 1 | шт. |  | Изменение тарифа
1015032 | Выкл. авт. ВА51-39-630А-341810-6300-660В-НР220AC-20УХЛ3-Контактор | 25828 | 30993.6 | 0 | Автоматические выключатели в литом корпусе | Классическая | ВА51-39 | ВА51-39 | 4604 | ВА51-39 | Автоматические выключатели серии ВА51-39 до 800А | M | Заказной | 1 | шт. |  | Изменение тарифа
1015034 | Выкл. авт. ВА51-39-400А-341810-4000-660В-НР220AC-20УХЛ3-Контактор | 24402 | 29282.4 | 0 | Автоматические выключатели в литом корпусе | Классическая | ВА51-39 | ВА51-39 | 4604 | ВА51-39 | Автоматические выключатели серии ВА51-39 до 800А | M | Заказной | 1 | шт. |  | Изменение тарифа
1015048 | Выкл. авт. ВА51-39-630А-330015-2500-660В-20УХЛ3-Контактор | 28132 | 33758.4 | 0 | Автоматические выключатели в литом корпусе | Классическая | ВА51-39 | ВА51-39 | 4604 | ВА51-39 | Автоматические выключатели серии ВА51-39 до 800А | M | Заказной | 1 | шт. |  | Изменение тарифа
1015057 | Выкл. авт. ВА51-39-400А-340010-3000-660В-20УХЛ3-Контактор | 22027 | 26432.4 | 0 | Автоматические выключатели в литом корпусе | Классическая | ВА51-39 | ВА51-39 | 4604 | ВА51-39 | Автоматические выключатели серии ВА51-39 до 800А | M | Заказной | 1 | шт. |  | Изменение тарифа
1015072 | Выкл. авт. ВА51-39-630А-331810-2500-660В-НР380AC-20УХЛ3-Контактор | 27678 | 33213.6 | 0 | Автоматические выключатели в литом корпусе | Классическая | ВА51-39 | ВА51-39 | 4604 | ВА51-39 | Автоматические выключатели серии ВА51-39 до 800А | M | Заказной | 1 | шт. |  | Изменение тарифа
1015087 | Выкл. авт. ВА51-39-320А-340050-3840-660В-00УХЛ3-Контактор | 52676 | 63211.2 | 0 | Автоматические выключатели в литом корпусе | Классическая | ВА51-39 | ВА51-39 | 4604 | ВА51-39 | Автоматические выключатели серии ВА51-39 до 800А | M | Заказной | 1 | шт. |  | Изменение тарифа
1015155 | Выкл. авт. ВА51-39-630А-330015-6300-660В-20УХЛ3-Контактор | 37358 | 44829.6 | 0 | Автоматические выключатели в литом корпусе | Классическая | ВА51-39 | ВА51-39 | 4604 | ВА51-39 | Автоматические выключатели серии ВА51-39 до 800А | M | Заказной | 1 | шт. |  | Изменение тарифа
1015290 | Выкл. авт. ВА51-39-250А-341830-3000-660В-НР380AC-20УХЛ3-Контактор | 38384 | 46060.8 | 0 | Автоматические выключатели в литом корпусе | Классическая | ВА51-39 | ВА51-39 | 4604 | ВА51-39 | Автоматические выключатели серии ВА51-39 до 800А | M | Заказной | 1 | шт. |  | Изменение тарифа
1015291 | Выкл. авт. ВА51-39-320А-341830-3840-660В-НР380AC-20УХЛ3-Контактор | 38384 | 46060.8 | 0 | Автоматические выключатели в литом корпусе | Классическая | ВА51-39 | ВА51-39 | 4604 | ВА51-39 | Автоматические выключатели серии ВА51-39 до 800А | M | Заказной | 1 | шт. |  | Изменение тарифа
1015292 | Выкл. авт. ВА51-39-400А-341830-4000-660В-НР380AC-20УХЛ3-Контактор | 38384 | 46060.8 | 0 | Автоматические выключатели в литом корпусе | Классическая | ВА51-39 | ВА51-39 | 4604 | ВА51-39 | Автоматические выключатели серии ВА51-39 до 800А | M | Заказной | 1 | шт. |  | Изменение тарифа
1015297 | Выкл. авт. ВА51-39-630А-345410-6300-660В-20УХЛ3-Контактор | 26859 | 32230.8 | 0 | Автоматические выключатели в литом корпусе | Классическая | ВА51-39 | ВА51-39 | 4604 | ВА51-39 | Автоматические выключатели серии ВА51-39 до 800А | M | Заказной | 1 | шт. |  | Изменение тарифа
1015298 | Выкл. авт. ВА51-39-630А-330010-3200-660В-20УХЛ3-Контактор | 34734 | 41680.8 | 0 | Автоматические выключатели в литом корпусе | Классическая | ВА51-39 | ВА51-39 | 4604 | ВА51-39 | Автоматические выключатели серии ВА51-39 до 800А | M | Заказной | 1 | шт. |  | Изменение тарифа
1015343 | Выкл. авт. ВА51-39-630А-340015-6300-660В-20УХЛ3-Контактор | 36691 | 44029.2 | 0 | Автоматические выключатели в литом корпусе | Классическая | ВА51-39 | ВА51-39 | 4604 | ВА51-39 | Автоматические выключатели серии ВА51-39 до 800А | M | Заказной | 1 | шт. |  | Изменение тарифа
1015354 | Выкл. авт. ВА51-39-630А-344710-6300-660В-НР380AC-20УХЛ3-Контактор | 26234 | 31480.8 | 0 | Автоматические выключатели в литом корпусе | Классическая | ВА51-39 | ВА51-39 | 4604 | ВА51-39 | Автоматические выключатели серии ВА51-39 до 800А | M | Заказной | 1 | шт. |  | Изменение тарифа
1015355 | Выкл. авт. ВА51-39-400А-341810-4000-660В-НР380AC-20УХЛ3-Контактор | 24402 | 29282.4 | 0 | Автоматические выключатели в литом корпусе | Классическая | ВА51-39 | ВА51-39 | 4604 | ВА51-39 | Автоматические выключатели серии ВА51-39 до 800А | M | Заказной | 1 | шт. |  | Изменение тарифа
1015360 | Выкл. авт. ВА51-39-630А-331830-4000-660В-НР220AC-20УХЛ3-Контактор | 51429 | 61714.8 | 0 | Автоматические выключатели в литом корпусе | Классическая | ВА51-39 | ВА51-39 | 4604 | ВА51-39 | Автоматические выключатели серии ВА51-39 до 800А | M | Заказной | 1 | шт. |  | Изменение тарифа
1015423 | Выкл. авт. ВА51-39-630А-332310-4000-660В-20УХЛ3-Контактор | 38071 | 45685.2 | 0 | Автоматические выключатели в литом корпусе | Классическая | ВА51-39 | ВА51-39 | 4604 | ВА51-39 | Автоматические выключатели серии ВА51-39 до 800А | M | Заказной | 1 | шт. |  | Изменение тарифа
1015443 | Выкл. авт. ВА51-39-630А-344730-6300-660В-НР220AC-20УХЛ3-Контактор | 40219 | 48262.8 | 0 | Автоматические выключатели в литом корпусе | Классическая | ВА51-39 | ВА51-39 | 4604 | ВА51-39 | Автоматические выключатели серии ВА51-39 до 800А | M | Заказной | 1 | шт. |  | Изменение тарифа
1015444 | Выкл. авт. ВА51-39-400А-344730-4000-660В-НР220AC-20УХЛ3-Контактор | 37312 | 44774.4 | 0 | Автоматические выключатели в литом корпусе | Классическая | ВА51-39 | ВА51-39 | 4604 | ВА51-39 | Автоматические выключатели серии ВА51-39 до 800А | M | Заказной | 1 | шт. |  | Изменение тарифа
1015612 | Выкл. авт. ВА51-39-630А-331815-2500-660В-НР380AC-20УХЛ3-Контактор | 29635 | 35562 | 0 | Автоматические выключатели в литом корпусе | Классическая | ВА51-39 | ВА51-39 | 4604 | ВА51-39 | Автоматические выключатели серии ВА51-39 до 800А | M | Заказной | 1 | шт. |  | Изменение тарифа
1015613 | Выкл. авт. ВА51-39-630А-330015-4000-660В-20УХЛ3-Контактор | 28132 | 33758.4 | 0 | Автоматические выключатели в литом корпусе | Классическая | ВА51-39 | ВА51-39 | 4604 | ВА51-39 | Автоматические выключатели серии ВА51-39 до 800А | M | Заказной | 1 | шт. |  | Изменение тарифа
1015615 | Выкл. авт. ВА51-39-630А-341850-6300-660В-НР220DC-00УХЛ3-Контактор | 55605 | 66726 | 0 | Автоматические выключатели в литом корпусе | Классическая | ВА51-39 | ВА51-39 | 4604 | ВА51-39 | Автоматические выключатели серии ВА51-39 до 800А | M | Заказной | 1 | шт. |  | Изменение тарифа
1015618 | Выкл. авт. ВА51-39-160А-341810-1920-660В-НР380AC-20УХЛ3-Контактор | 35476 | 42571.2 | 0 | Автоматические выключатели в литом корпусе | Классическая | ВА51-39 | ВА51-39 | 4604 | ВА51-39 | Автоматические выключатели серии ВА51-39 до 800А | M | Заказной | 1 | шт. |  | Изменение тарифа
1015632 | Выкл. авт. ВА51-39-250А-342510-3000-660В-20УХЛ3-Контактор | 36102 | 43322.4 | 0 | Автоматические выключатели в литом корпусе | Классическая | ВА51-39 | ВА51-39 | 4604 | ВА51-39 | Автоматические выключатели серии ВА51-39 до 800А | M | Заказной | 1 | шт. |  | Изменение тарифа
1015692 | Выкл. авт. ВА51-39-400А-342510-4000-660В-20УХЛ3-Контактор | 36102 | 43322.4 | 0 | Автоматические выключатели в литом корпусе | Классическая | ВА51-39 | ВА51-39 | 4604 | ВА51-39 | Автоматические выключатели серии ВА51-39 до 800А | M | Заказной | 1 | шт. |  | Изменение тарифа
1015734 | Выкл. авт. ВА51-39-400А-342515-4000-660В-20УХЛ3-Контактор | 37392 | 44870.4 | 0 | Автоматические выключатели в литом корпусе | Классическая | ВА51-39 | ВА51-39 | 4604 | ВА51-39 | Автоматические выключатели серии ВА51-39 до 800А | M | Заказной | 1 | шт. |  | Изменение тарифа
1015826 | Выкл. авт. ВА51-39-630А-341510-6300-660В-20УХЛ3-Контактор | 25688 | 30825.6 | 0 | Автоматические выключатели в литом корпусе | Классическая | ВА51-39 | ВА51-39 | 4604 | ВА51-39 | Автоматические выключатели серии ВА51-39 до 800А | M | Заказной | 1 | шт. |  | Изменение тарифа
1015829 | Выкл. авт. ВА51-39-630А-340015-6300-660В-20УХЛ3-Контактор | 28132 | 33758.4 | 0 | Автоматические выключатели в литом корпусе | Классическая | ВА51-39 | ВА51-39 | 4604 | ВА51-39 | Автоматические выключатели серии ВА51-39 до 800А | M | Заказной | 1 | шт. |  | Изменение тарифа
1015850 | Выкл. авт. ВА51-39-630А-341815-6300-660В-НР110AC-20УХЛ3-Контактор | 38860 | 46632 | 0 | Автоматические выключатели в литом корпусе | Классическая | ВА51-39 | ВА51-39 | 4604 | ВА51-39 | Автоматические выключатели серии ВА51-39 до 800А | M | Заказной | 1 | шт. |  | Изменение тарифа
1015851 | Выкл. авт. ВА51-39-320А-341810-3840-660В-НР110AC-20УХЛ3-Контактор | 35476 | 42571.2 | 0 | Автоматические выключатели в литом корпусе | Классическая | ВА51-39 | ВА51-39 | 4604 | ВА51-39 | Автоматические выключатели серии ВА51-39 до 800А | M | Заказной | 1 | шт. |  | Изменение тарифа
1015853 | Выкл. авт. ВА51-39-630А-344730-6300-660В-НР220DC-20УХЛ3-Контактор | 40219 | 48262.8 | 0 | Автоматические выключатели в литом корпусе | Классическая | ВА51-39 | ВА51-39 | 4604 | ВА51-39 | Автоматические выключатели серии ВА51-39 до 800А | M | Заказной | 1 | шт. |  | Изменение тарифа
1015861 | Выкл. авт. ВА51-39-400А-341810-4000-660В-НР110AC-20УХЛ3-Контактор | 35476 | 42571.2 | 0 | Автоматические выключатели в литом корпусе | Классическая | ВА51-39 | ВА51-39 | 4604 | ВА51-39 | Автоматические выключатели серии ВА51-39 до 800А | M | Заказной | 1 | шт. |  | Изменение тарифа
1015870 | Выкл. авт. ВА51-39-500А-341150-5000-660В-00УХЛ3-Контактор | 54868 | 65841.6 | 0 | Автоматические выключатели в литом корпусе | Классическая | ВА51-39 | ВА51-39 | 4604 | ВА51-39 | Автоматические выключатели серии ВА51-39 до 800А | M | Заказной | 1 | шт. |  | Изменение тарифа
1015888 | Выкл. авт. ВА51-39-500А-344610-5000-660В-20УХЛ3-Контактор | 37114 | 44536.8 | 0 | Автоматические выключатели в литом корпусе | Классическая | ВА51-39 | ВА51-39 | 4604 | ВА51-39 | Автоматические выключатели серии ВА51-39 до 800А | M | Заказной | 1 | шт. |  | Изменение тарифа
1015897 | Выкл. авт. ВА51-39-630А-341810-6300-660В-НР110AC-20УХЛ3-Контактор | 25828 | 30993.6 | 0 | Автоматические выключатели в литом корпусе | Классическая | ВА51-39 | ВА51-39 | 4604 | ВА51-39 | Автоматические выключатели серии ВА51-39 до 800А | M | Заказной | 1 | шт. |  | Изменение тарифа
1015900 | Выкл. авт. ВА51-39-400А-341210-4000-660В-НР220AC-20УХЛ3-Контактор | 23635 | 28362 | 0 | Автоматические выключатели в литом корпусе | Классическая | ВА51-39 | ВА51-39 | 4604 | ВА51-39 | Автоматические выключатели серии ВА51-39 до 800А | M | Заказной | 1 | шт. |  | Изменение тарифа
1015901 | Выкл. авт. ВА51-39-400А-341830-4000-660В-НР220AC-20УХЛ3-Контактор | 50003 | 60003.6 | 0 | Автоматические выключатели в литом корпусе | Классическая | ВА51-39 | ВА51-39 | 4604 | ВА51-39 | Автоматические выключатели серии ВА51-39 до 800А | M | Заказной | 1 | шт. |  | Изменение тарифа
1015915 | Выкл. авт. ВА51-39-630А-341830-6300-220В-НР24DC-20УХЛ3-Контактор | 39812 | 47774.4 | 0 | Автоматические выключатели в литом корпусе | Классическая | ВА51-39 | ВА51-39 | 4604 | ВА51-39 | Автоматические выключатели серии ВА51-39 до 800А | M | Заказной | 1 | шт. |  | Изменение тарифа
1015938 | Выкл. авт. ВА51-39-630А-341815-6300-220В-НР220AC-20УХЛ3-Контактор | 39401 | 47281.2 | 0 | Автоматические выключатели в литом корпусе | Классическая | ВА51-39 | ВА51-39 | 4604 | ВА51-39 | Автоматические выключатели серии ВА51-39 до 800А | M | Заказной | 1 | шт. |  | Изменение тарифа
1015953 | Выкл. авт. ВА51-39-630А-342530-6300-660В-20УХЛ3-Контактор | 40437 | 48524.4 | 0 | Автоматические выключатели в литом корпусе | Классическая | ВА51-39 | ВА51-39 | 4604 | ВА51-39 | Автоматические выключатели серии ВА51-39 до 800А | M | Заказной | 1 | шт. |  | Изменение тарифа
1015954 | Выкл. авт. ВА51-39-630А-331815-4000-660В-НР220AC-20УХЛ3-Контактор | 38860 | 46632 | 0 | Автоматические выключатели в литом корпусе | Классическая | ВА51-39 | ВА51-39 | 4604 | ВА51-39 | Автоматические выключатели серии ВА51-39 до 800А | M | Заказной | 1 | шт. |  | Изменение тарифа
1015955 | Выкл. авт. ВА51-39-160А-340015-1920-660В-20УХЛ3-Контактор | 24856 | 29827.2 | 0 | Автоматические выключатели в литом корпусе | Классическая | ВА51-39 | ВА51-39 | 4604 | ВА51-39 | Автоматические выключатели серии ВА51-39 до 800А | M | Заказной | 1 | шт. |  | Изменение тарифа
1015959 | Выкл. авт. ВА51-39-630А-331210-4000-660В-НР220AC-20УХЛ3-Контактор | 25064 | 30076.8 | 0 | Автоматические выключатели в литом корпусе | Классическая | ВА51-39 | ВА51-39 | 4604 | ВА51-39 | Автоматические выключатели серии ВА51-39 до 800А | M | Заказной | 1 | шт. |  | Изменение тарифа
1015960 | Выкл. авт. ВА51-39-630А-342530-6300-660В-20УХЛ3-Контактор | 40437 | 48524.4 | 0 | Автоматические выключатели в литом корпусе | Классическая | ВА51-39 | ВА51-39 | 4604 | ВА51-39 | Автоматические выключатели серии ВА51-39 до 800А | M | Заказной | 1 | шт. |  | Изменение тарифа
1015963 | Выкл. авт. ВА51-39-250А-340015-3000-660В-20УХЛ3-Контактор | 24856 | 29827.2 | 0 | Автоматические выключатели в литом корпусе | Классическая | ВА51-39 | ВА51-39 | 4604 | ВА51-39 | Автоматические выключатели серии ВА51-39 до 800А | M | Заказной | 1 | шт. |  | Изменение тарифа
1015977 | Выкл. авт. ВА51-39-250А-344710-3000-660В-НР220AC-20УХЛ3-Контактор | 35881 | 43057.2 | 0 | Автоматические выключатели в литом корпусе | Классическая | ВА51-39 | ВА51-39 | 4604 | ВА51-39 | Автоматические выключатели серии ВА51-39 до 800А | M | Заказной | 1 | шт. |  | Изменение тарифа
1015978 | Выкл. авт. ВА51-39-630А-330010-3200-660В-20УХЛ3-Контактор | 35401 | 42481.2 | 0 | Автоматические выключатели в литом корпусе | Классическая | ВА51-39 | ВА51-39 | 4604 | ВА51-39 | Автоматические выключатели серии ВА51-39 до 800А | M | Заказной | 1 | шт. |  | Изменение тарифа
1016004 | Выкл. авт. ВА51-39-250А-341510-3000-220В-20УХЛ3-Контактор | 24262 | 29114.4 | 0 | Автоматические выключатели в литом корпусе | Классическая | ВА51-39 | ВА51-39 | 4604 | ВА51-39 | Автоматические выключатели серии ВА51-39 до 800А | M | Заказной | 1 | шт. |  | Изменение тарифа
1016005 | Выкл. авт. ВА51-39-250А-844710-1500-660В-НР220AC-20УХЛ3-Контактор | 37086 | 44503.2 | 0 | Автоматические выключатели в литом корпусе | Классическая | ВА51-39 | ВА51-39 | 4604 | ВА51-39 | Автоматические выключатели серии ВА51-39 до 800А | M | Заказной | 1 | шт. |  | Изменение тарифа
1016009 | Выкл. авт. ВА51-39-400А-344730-4000-660В-НР220AC-20УХЛ3-Контактор | 37312 | 44774.4 | 0 | Автоматические выключатели в литом корпусе | Классическая | ВА51-39 | ВА51-39 | 4604 | ВА51-39 | Автоматические выключатели серии ВА51-39 до 800А | M | Заказной | 1 | шт. |  | Изменение тарифа
1016034 | Выкл. авт. ВА51-39-630А-331110-4000-660В-20УХЛ3-Контактор | 25092 | 30110.4 | 0 | Автоматические выключатели в литом корпусе | Классическая | ВА51-39 | ВА51-39 | 4604 | ВА51-39 | Автоматические выключатели серии ВА51-39 до 800А | M | Заказной | 1 | шт. |  | Изменение тарифа
1016047 | Выкл. авт. ВА51-39-630А-341150-6300-660В-00УХЛ3-Контактор | 54868 | 65841.6 | 0 | Автоматические выключатели в литом корпусе | Классическая | ВА51-39 | ВА51-39 | 4604 | ВА51-39 | Автоматические выключатели серии ВА51-39 до 800А | M | Заказной | 1 | шт. |  | Изменение тарифа
1016050 | Выкл. авт. ВА51-39-500А-341810-5000-660В-НР380AC-20УХЛ3-Контактор | 25828 | 30993.6 | 0 | Автоматические выключатели в литом корпусе | Классическая | ВА51-39 | ВА51-39 | 4604 | ВА51-39 | Автоматические выключатели серии ВА51-39 до 800А | M | Заказной | 1 | шт. |  | Изменение тарифа
1016062 | Выкл. авт. ВА51-39-400А-341830-4000-660В-НР110AC-20УХЛ3-Контактор | 38384 | 46060.8 | 0 | Автоматические выключатели в литом корпусе | Классическая | ВА51-39 | ВА51-39 | 4604 | ВА51-39 | Автоматические выключатели серии ВА51-39 до 800А | M | Заказной | 1 | шт. |  | Изменение тарифа
1016129 | Выкл. авт. ВА51-39-250А-341815-3000-660В-НР220AC-20УХЛ3-Контактор | 37976 | 45571.2 | 0 | Автоматические выключатели в литом корпусе | Классическая | ВА51-39 | ВА51-39 | 4604 | ВА51-39 | Автоматические выключатели серии ВА51-39 до 800А | M | Заказной | 1 | шт. |  | Изменение тарифа
1016130 | Выкл. авт. ВА51-39-400А-341815-4000-660В-НР220AC-20УХЛ3-Контактор | 37976 | 45571.2 | 0 | Автоматические выключатели в литом корпусе | Классическая | ВА51-39 | ВА51-39 | 4604 | ВА51-39 | Автоматические выключатели серии ВА51-39 до 800А | M | Заказной | 1 | шт. |  | Изменение тарифа
1016135 | Выкл. авт. ВА51-39-630А-341815-6300-660В-НР220AC-20УХЛ3-Контактор | 39401 | 47281.2 | 0 | Автоматические выключатели в литом корпусе | Классическая | ВА51-39 | ВА51-39 | 4604 | ВА51-39 | Автоматические выключатели серии ВА51-39 до 800А | M | Заказной | 1 | шт. |  | Изменение тарифа
1016136 | Выкл. авт. ВА51-39-630А-334710-2500-660В-НР220AC-20УХЛ3-Контактор | 26234 | 31480.8 | 0 | Автоматические выключатели в литом корпусе | Классическая | ВА51-39 | ВА51-39 | 4604 | ВА51-39 | Автоматические выключатели серии ВА51-39 до 800А | M | Заказной | 1 | шт. |  | Изменение тарифа
1016137 | Выкл. авт. ВА51-39-630А-334730-2500-660В-НР220AC-20УХЛ3-Контактор | 40219 | 48262.8 | 0 | Автоматические выключатели в литом корпусе | Классическая | ВА51-39 | ВА51-39 | 4604 | ВА51-39 | Автоматические выключатели серии ВА51-39 до 800А | M | Заказной | 1 | шт. |  | Изменение тарифа
1016142 | Выкл. авт. ВА51-39-200А-341810-2400-660В-НР220AC-20УХЛ3-Контактор | 24402 | 29282.4 | 0 | Автоматические выключатели в литом корпусе | Классическая | ВА51-39 | ВА51-39 | 4604 | ВА51-39 | Автоматические выключатели серии ВА51-39 до 800А | M | Заказной | 1 | шт. |  | Изменение тарифа
1016192 | Выкл. авт. ВА51-39-630А-344630-6300-660В-20УХЛ3-Контактор | 39480 | 47376 | 0 | Автоматические выключатели в литом корпусе | Классическая | ВА51-39 | ВА51-39 | 4604 | ВА51-39 | Автоматические выключатели серии ВА51-39 до 800А | M | Заказной | 1 | шт. |  | Изменение тарифа
1016244 | Выкл. авт. ВА51-39-320А-340010-3840-660В-20УХЛ3-Контактор | 33308 | 39969.6 | 0 | Автоматические выключатели в литом корпусе | Классическая | ВА51-39 | ВА51-39 | 4604 | ВА51-39 | Автоматические выключатели серии ВА51-39 до 800А | M | Заказной | 1 | шт. |  | Изменение тарифа
1016257 | Выкл. авт. ВА51-39-160А-340015-1920-660В-20УХЛ3-Контактор | 24856 | 29827.2 | 0 | Автоматические выключатели в литом корпусе | Классическая | ВА51-39 | ВА51-39 | 4604 | ВА51-39 | Автоматические выключатели серии ВА51-39 до 800А | M | Заказной | 1 | шт. |  | Изменение тарифа
1016258 | Выкл. авт. ВА51-39-200А-340015-2400-660В-20УХЛ3-Контактор | 24856 | 29827.2 | 0 | Автоматические выключатели в литом корпусе | Классическая | ВА51-39 | ВА51-39 | 4604 | ВА51-39 | Автоматические выключатели серии ВА51-39 до 800А | M | Заказной | 1 | шт. |  | Изменение тарифа
1016274 | Выкл. авт. ВА51-39-400А-341870-4000-660В-НР110DC-00УХЛ3-Контактор | 70882 | 85058.4 | 0 | Автоматические выключатели в литом корпусе | Классическая | ВА51-39 | ВА51-39 | 4604 | ВА51-39 | Автоматические выключатели серии ВА51-39 до 800А | M | Заказной | 1 | шт. |  | Изменение тарифа
1016275 | Выкл. авт. ВА51-39-400А-341870-4000-660В-НР220DC-00УХЛ3-Контактор | 70882 | 85058.4 | 0 | Автоматические выключатели в литом корпусе | Классическая | ВА51-39 | ВА51-39 | 4604 | ВА51-39 | Автоматические выключатели серии ВА51-39 до 800А | M | Заказной | 1 | шт. |  | Изменение тарифа
1016299 | Выкл. авт. ВА51-39-630А-331830-2500-660В-НР220DC-20УХЛ3-Контактор | 39812 | 47774.4 | 0 | Автоматические выключатели в литом корпусе | Классическая | ВА51-39 | ВА51-39 | 4604 | ВА51-39 | Автоматические выключатели серии ВА51-39 до 800А | M | Заказной | 1 | шт. |  | Изменение тарифа
1016305 | Выкл. авт. ВА51-39-400А-341150-4000-660В-00УХЛ3-Контактор | 53440 | 64128 | 0 | Автоматические выключатели в литом корпусе | Классическая | ВА51-39 | ВА51-39 | 4604 | ВА51-39 | Автоматические выключатели серии ВА51-39 до 800А | M | Заказной | 1 | шт. |  | Изменение тарифа
1016306 | Выкл. авт. ВА51-39-500А-341150-5000-660В-00УХЛ3-Контактор | 54868 | 65841.6 | 0 | Автоматические выключатели в литом корпусе | Классическая | ВА51-39 | ВА51-39 | 4604 | ВА51-39 | Автоматические выключатели серии ВА51-39 до 800А | M | Заказной | 1 | шт. |  | Изменение тарифа
1016314 | Выкл. авт. ВА51-39-250А-341870-3000-660В-НР220DC-00УХЛ3-Контактор | 70882 | 85058.4 | 0 | Автоматические выключатели в литом корпусе | Классическая | ВА51-39 | ВА51-39 | 4604 | ВА51-39 | Автоматические выключатели серии ВА51-39 до 800А | M | Заказной | 1 | шт. |  | Изменение тарифа
1016315 | Выкл. авт. ВА51-39-630А-341870-6300-660В-НР220DC-00УХЛ3-Контактор | 72308 | 86769.6 | 0 | Автоматические выключатели в литом корпусе | Классическая | ВА51-39 | ВА51-39 | 4604 | ВА51-39 | Автоматические выключатели серии ВА51-39 до 800А | M | Заказной | 1 | шт. |  | Изменение тарифа
1016325 | Выкл. авт. ВА51-39-630А-342510-6300-660В-20УХЛ3-Контактор | 36864 | 44236.8 | 0 | Автоматические выключатели в литом корпусе | Классическая | ВА51-39 | ВА51-39 | 4604 | ВА51-39 | Автоматические выключатели серии ВА51-39 до 800А | M | Заказной | 1 | шт. |  | Изменение тарифа
1016326 | Выкл. авт. ВА51-39-630А-342510-6300-660В-20УХЛ3-Контактор | 36864 | 44236.8 | 0 | Автоматические выключатели в литом корпусе | Классическая | ВА51-39 | ВА51-39 | 4604 | ВА51-39 | Автоматические выключатели серии ВА51-39 до 800А | M | Заказной | 1 | шт. |  | Изменение тарифа
1016338 | Выкл. авт. ВА51-39-630А-300010-660В-20УХЛ3-Контактор | 24326 | 29191.2 | 0 | Автоматические выключатели в литом корпусе | Классическая | ВА51-39 | ВА51-39 | 4604 | ВА51-39 | Автоматические выключатели серии ВА51-39 до 800А | M | Заказной | 1 | шт. |  | Изменение тарифа
1016370 | Выкл. авт. ВА51-39-630А-331810-3200-660В-НР380AC-20УХЛ3-Контактор | 29702 | 35642.4 | 0 | Автоматические выключатели в литом корпусе | Классическая | ВА51-39 | ВА51-39 | 4604 | ВА51-39 | Автоматические выключатели серии ВА51-39 до 800А | M | Заказной | 1 | шт. |  | Изменение тарифа
1016433 | Выкл. авт. ВА51-39-500А-341830-5000-660В-НР220AC-20УХЛ3-Контактор | 39812 | 47774.4 | 0 | Автоматические выключатели в литом корпусе | Классическая | ВА51-39 | ВА51-39 | 4604 | ВА51-39 | Автоматические выключатели серии ВА51-39 до 800А | M | Заказной | 1 | шт. |  | Изменение тарифа
1016460 | Выкл. авт. ВА51-39-250А-344750-3000-660В-НР220AC-00УХЛ3-Контактор | 54582 | 65498.4 | 0 | Автоматические выключатели в литом корпусе | Классическая | ВА51-39 | ВА51-39 | 4604 | ВА51-39 | Автоматические выключатели серии ВА51-39 до 800А | M | Заказной | 1 | шт. |  | Изменение тарифа
1016472 | Выкл. авт. ВА51-39-630А-331210-2500-660В-НР660AC-20УХЛ3-Контактор | 25064 | 30076.8 | 0 | Автоматические выключатели в литом корпусе | Классическая | ВА51-39 | ВА51-39 | 4604 | ВА51-39 | Автоматические выключатели серии ВА51-39 до 800А | M | Заказной | 1 | шт. |  | Изменение тарифа
1016534 | Выкл. авт. ВА51-39-630А-344670-6300-660В-00УХЛ3-Контактор | 71976 | 86371.2 | 0 | Автоматические выключатели в литом корпусе | Классическая | ВА51-39 | ВА51-39 | 4604 | ВА51-39 | Автоматические выключатели серии ВА51-39 до 800А | M | Заказной | 1 | шт. |  | Изменение тарифа
1016543 | Выкл. авт. ВА51-39-320А-340015-3840-660В-20УХЛ3-Контактор | 35263 | 42315.6 | 0 | Автоматические выключатели в литом корпусе | Классическая | ВА51-39 | ВА51-39 | 4604 | ВА51-39 | Автоматические выключатели серии ВА51-39 до 800А | M | Заказной | 1 | шт. |  | Изменение тарифа
1016588 | Выкл. авт. ВА51-39-320А-341110-4000-660В-20УХЛ3-Контактор | 27215 | 32658 | 0 | Автоматические выключатели в литом корпусе | Классическая | ВА51-39 | ВА51-39 | 4604 | ВА51-39 | Автоматические выключатели серии ВА51-39 до 800А | M | Заказной | 1 | шт. |  | Изменение тарифа
1016590 | Выкл. авт. ВА51-39-320А-341810-3200-660В-НР415AC-20УХЛ3-Контактор | 28062 | 33674.4 | 0 | Автоматические выключатели в литом корпусе | Классическая | ВА51-39 | ВА51-39 | 4604 | ВА51-39 | Автоматические выключатели серии ВА51-39 до 800А | M | Заказной | 1 | шт. |  | Изменение тарифа
1016618 | Выкл. авт. ВА51-39-250А-341810-3000-660В-НР415AC-20УХЛ3-Контактор | 35476 | 42571.2 | 0 | Автоматические выключатели в литом корпусе | Классическая | ВА51-39 | ВА51-39 | 4604 | ВА51-39 | Автоматические выключатели серии ВА51-39 до 800А | M | Заказной | 1 | шт. |  | Изменение тарифа
1016655 | Выкл. авт. ВА51-39-630А-331210-1600-660В-НР660AC-20УХЛ3-Контактор | 28823 | 34587.6 | 0 | Автоматические выключатели в литом корпусе | Классическая | ВА51-39 | ВА51-39 | 4604 | ВА51-39 | Автоматические выключатели серии ВА51-39 до 800А | M | Заказной | 1 | шт. |  | Изменение тарифа
1016663 | Выкл. авт. ВА51-39-400А-340010-4000-660В-20УХЛ3-Контактор | 22027 | 26432.4 | 0 | Автоматические выключатели в литом корпусе | Классическая | ВА51-39 | ВА51-39 | 4604 | ВА51-39 | Автоматические выключатели серии ВА51-39 до 800А | M | Заказной | 1 | шт. |  | Изменение тарифа
1016704 | Выкл. авт. ВА51-39-400А-342530-4000-660В-20УХЛ3-Контактор | 50085 | 60102 | 0 | Автоматические выключатели в литом корпусе | Классическая | ВА51-39 | ВА51-39 | 4604 | ВА51-39 | Автоматические выключатели серии ВА51-39 до 800А | M | Заказной | 1 | шт. |  | Изменение тарифа
1016747 | Выкл. авт. ВА51-39-250А-340010-3000-660В-20УХЛ3-Контактор | 24749 | 29698.8 | 0 | Автоматические выключатели в литом корпусе | Классическая | ВА51-39 | ВА51-39 | 4604 | ВА51-39 | Автоматические выключатели серии ВА51-39 до 800А | M | Заказной | 1 | шт. |  | Изменение тарифа
1016785 | Выкл. авт. ВА51-39-320А-341810-3840-660В-НР110AC-20УХЛ3-Контактор | 34811 | 41773.2 | 0 | Автоматические выключатели в литом корпусе | Классическая | ВА51-39 | ВА51-39 | 4604 | ВА51-39 | Автоматические выключатели серии ВА51-39 до 800А | M | Заказной | 1 | шт. |  | Изменение тарифа
1016786 | Выкл. авт. ВА51-39-250А-344730-3000-660В-НР220AC-20УХЛ3-Контактор | 49199 | 59038.8 | 0 | Автоматические выключатели в литом корпусе | Классическая | ВА51-39 | ВА51-39 | 4604 | ВА51-39 | Автоматические выключатели серии ВА51-39 до 800А | M | Заказной | 1 | шт. |  | Изменение тарифа
1016822 | Выкл. авт. ВА51-39-630А-330010-1600-660В-20УХЛ3-Контактор | 27975 | 33570 | 0 | Автоматические выключатели в литом корпусе | Классическая | ВА51-39 | ВА51-39 | 4604 | ВА51-39 | Автоматические выключатели серии ВА51-39 до 800А | M | Заказной | 1 | шт. |  | Изменение тарифа
1016829 | Выкл. авт. ВА51-39-400А-341110-4800-660В-20УХЛ3-Контактор | 34739 | 41686.8 | 0 | Автоматические выключатели в литом корпусе | Классическая | ВА51-39 | ВА51-39 | 4604 | ВА51-39 | Автоматические выключатели серии ВА51-39 до 800А | M | Заказной | 1 | шт. |  | Изменение тарифа
1017020 | Выкл. авт. ВА51-39-500А-341830-5000-660В-НР220DC-20УХЛ3-Контактор | 39812 | 47774.4 | 0 | Автоматические выключатели в литом корпусе | Классическая | ВА51-39 | ВА51-39 | 4604 | ВА51-39 | Автоматические выключатели серии ВА51-39 до 800А | M | Заказной | 1 | шт. |  | Изменение тарифа
1017230 | Выкл. авт. ВА51-39-400А-341830-4000-660В-НР220DC-20УХЛ3-Контактор | 38384 | 46060.8 | 0 | Автоматические выключатели в литом корпусе | Классическая | ВА51-39 | ВА51-39 | 4604 | ВА51-39 | Автоматические выключатели серии ВА51-39 до 800А | M | Заказной | 1 | шт. |  | Изменение тарифа
1017505 | Выкл. авт. ВА51-39-630А-344710-6300-660В-НР220AC-20УХЛ3-Контактор | 37851 | 45421.2 | 0 | Автоматические выключатели в литом корпусе | Классическая | ВА51-39 | ВА51-39 | 4604 | ВА51-39 | Автоматические выключатели серии ВА51-39 до 800А | M | Заказной | 1 | шт. |  | Изменение тарифа
1017506 | Выкл. авт. ВА51-39-400А-344710-4000-660В-НР220AC-20УХЛ3-Контактор | 36425 | 43710 | 0 | Автоматические выключатели в литом корпусе | Классическая | ВА51-39 | ВА51-39 | 4604 | ВА51-39 | Автоматические выключатели серии ВА51-39 до 800А | M | Заказной | 1 | шт. |  | Изменение тарифа
1017617 | Выкл. авт. ВА51-39-630А-335610-3200-660В-20УХЛ3-Контактор | 30888 | 37065.6 | 0 | Автоматические выключатели в литом корпусе | Классическая | ВА51-39 | ВА51-39 | 4604 | ВА51-39 | Автоматические выключатели серии ВА51-39 до 800А | M | Заказной | 1 | шт. |  | Изменение тарифа
1017748 | Выкл. авт. ВА51-39-500А-344716-5000-660В-НР220AC-20УХЛ3-Контактор | 26474 | 31768.8 | 0 | Автоматические выключатели в литом корпусе | Классическая | ВА51-39 | ВА51-39 | 4604 | ВА51-39 | Автоматические выключатели серии ВА51-39 до 800А | M | Заказной | 1 | шт. |  | Изменение тарифа
1017773 | Выкл. авт. ВА51-39-200А-344750-2400-660В-НР220AC-00УХЛ3-Контактор | 54582 | 65498.4 | 0 | Автоматические выключатели в литом корпусе | Классическая | ВА51-39 | ВА51-39 | 4604 | ВА51-39 | Автоматические выключатели серии ВА51-39 до 800А | M | Заказной | 1 | шт. |  | Изменение тарифа
1017849 | Выкл. авт. ВА51-39-400А-344730-4000-660В-НР220AC-20УХЛ3-Контактор | 37312 | 44774.4 | 0 | Автоматические выключатели в литом корпусе | Классическая | ВА51-39 | ВА51-39 | 4604 | ВА51-39 | Автоматические выключатели серии ВА51-39 до 800А | M | Заказной | 1 | шт. |  | Изменение тарифа
1017850 | Выкл. авт. ВА51-39-500А-344730-5000-660В-НР220AC-20УХЛ3-Контактор | 40219 | 48262.8 | 0 | Автоматические выключатели в литом корпусе | Классическая | ВА51-39 | ВА51-39 | 4604 | ВА51-39 | Автоматические выключатели серии ВА51-39 до 800А | M | Заказной | 1 | шт. |  | Изменение тарифа
1017923 | Выкл. авт. ВА51-39-320А-341150-3840-660В-00УХЛ3-Контактор | 53440 | 64128 | 0 | Автоматические выключатели в литом корпусе | Классическая | ВА51-39 | ВА51-39 | 4604 | ВА51-39 | Автоматические выключатели серии ВА51-39 до 800А | M | Заказной | 1 | шт. |  | Изменение тарифа
1017926 | Выкл. авт. ВА51-39-250А-340015-3000-660В-20УХЛ3-Контактор | 26704 | 32044.8 | 0 | Автоматические выключатели в литом корпусе | Классическая | ВА51-39 | ВА51-39 | 4604 | ВА51-39 | Автоматические выключатели серии ВА51-39 до 800А | M | Заказной | 1 | шт. |  | Изменение тарифа
1017939 | Выкл. авт. ВА51-39-400А-341130-4000-660В-20УХЛ3-Контактор | 37648 | 45177.6 | 0 | Автоматические выключатели в литом корпусе | Классическая | ВА51-39 | ВА51-39 | 4604 | ВА51-39 | Автоматические выключатели серии ВА51-39 до 800А | M | Заказной | 1 | шт. |  | Изменение тарифа
1017985 | Выкл. авт. ВА51-39-630А-344730-6300-660В-НР220AC-20УХЛ3-Контактор | 40219 | 48262.8 | 0 | Автоматические выключатели в литом корпусе | Классическая | ВА51-39 | ВА51-39 | 4604 | ВА51-39 | Автоматические выключатели серии ВА51-39 до 800А | M | Заказной | 1 | шт. |  | Изменение тарифа
1018132 | Выкл. авт. ВА51-39-250А-341216-3000-660В-НР110AC-20УХЛ3-Контактор | 35492 | 42590.4 | 0 | Автоматические выключатели в литом корпусе | Классическая | ВА51-39 | ВА51-39 | 4604 | ВА51-39 | Автоматические выключатели серии ВА51-39 до 800А | M | Заказной | 1 | шт. |  | Изменение тарифа
1018156 | Выкл. авт. ВА51-39-400А-340010-1600-660В-20УХЛ3-Контактор | 22027 | 26432.4 | 0 | Автоматические выключатели в литом корпусе | Классическая | ВА51-39 | ВА51-39 | 4604 | ВА51-39 | Автоматические выключатели серии ВА51-39 до 800А | M | Заказной | 1 | шт. |  | Изменение тарифа
1018162 | Выкл. авт. ВА51-39-320А-341810-3840-660В-НР415AC-20УХЛ3-Контактор | 24402 | 29282.4 | 0 | Автоматические выключатели в литом корпусе | Классическая | ВА51-39 | ВА51-39 | 4604 | ВА51-39 | Автоматические выключатели серии ВА51-39 до 800А | M | Заказной | 1 | шт. |  | Изменение тарифа
1018221 | Выкл. авт. ВА51-39-630А-300015-660В-20УХЛ3-Контактор | 26282 | 31538.4 | 0 | Автоматические выключатели в литом корпусе | Классическая | ВА51-39 | ВА51-39 | 4604 | ВА51-39 | Автоматические выключатели серии ВА51-39 до 800А | M | Заказной | 1 | шт. |  | Изменение тарифа
1018236 | Выкл. авт. ВА51-39-500А-341810-5000-660В-НР220AC-20УХЛ3-Контактор | 25828 | 30993.6 | 0 | Автоматические выключатели в литом корпусе | Классическая | ВА51-39 | ВА51-39 | 4604 | ВА51-39 | Автоматические выключатели серии ВА51-39 до 800А | M | Заказной | 1 | шт. |  | Изменение тарифа
1018257 | Выкл. авт. ВА51-39-320А-340050-3840-660В-00УХЛ3-Контактор | 52676 | 63211.2 | 0 | Автоматические выключатели в литом корпусе | Классическая | ВА51-39 | ВА51-39 | 4604 | ВА51-39 | Автоматические выключатели серии ВА51-39 до 800А | M | Заказной | 1 | шт. |  | Изменение тарифа
1018259 | Выкл. авт. ВА51-39-500А-340050-5000-660В-00УХЛ3-Контактор | 54102 | 64922.4 | 0 | Автоматические выключатели в литом корпусе | Классическая | ВА51-39 | ВА51-39 | 4604 | ВА51-39 | Автоматические выключатели серии ВА51-39 до 800А | M | Заказной | 1 | шт. |  | Изменение тарифа
1018341 | Выкл. авт. ВА51-39-500А-344610-5000-660В-20УХЛ3-Контактор | 35905 | 43086 | 0 | Автоматические выключатели в литом корпусе | Классическая | ВА51-39 | ВА51-39 | 4604 | ВА51-39 | Автоматические выключатели серии ВА51-39 до 800А | M | Заказной | 1 | шт. |  | Изменение тарифа
1018396 | Выкл. авт. ВА51-39-160А-340030-1920-660В-20УХЛ3-Контактор | 36884 | 44260.8 | 0 | Автоматические выключатели в литом корпусе | Классическая | ВА51-39 | ВА51-39 | 4604 | ВА51-39 | Автоматические выключатели серии ВА51-39 до 800А | M | Заказной | 1 | шт. |  | Изменение тарифа
1018425 | Выкл. авт. ВА51-39-630А-341150-6300-660В-00УХЛ3-Контактор | 54868 | 65841.6 | 0 | Автоматические выключатели в литом корпусе | Классическая | ВА51-39 | ВА51-39 | 4604 | ВА51-39 | Автоматические выключатели серии ВА51-39 до 800А | M | Заказной | 1 | шт. |  | Изменение тарифа
1018428 | Выкл. авт. ВА51-39-320А-341870-3840-660В-НР220AC-00УХЛ3-Контактор | 70882 | 85058.4 | 0 | Автоматические выключатели в литом корпусе | Классическая | ВА51-39 | ВА51-39 | 4604 | ВА51-39 | Автоматические выключатели серии ВА51-39 до 800А | M | Заказной | 1 | шт. |  | Изменение тарифа
1018487 | Выкл. авт. ВА51-39-320А-344770-3840-660В-НР220AC-00УХЛ3-Контактор | 71286 | 85543.2 | 0 | Автоматические выключатели в литом корпусе | Классическая | ВА51-39 | ВА51-39 | 4604 | ВА51-39 | Автоматические выключатели серии ВА51-39 до 800А | M | Заказной | 1 | шт. |  | Изменение тарифа
1018680 | Выкл. авт. ВА51-39-250А-341810-3000-660В-НР220AC-20УХЛ3-Контактор | 37312 | 44774.4 | 0 | Автоматические выключатели в литом корпусе | Классическая | ВА51-39 | ВА51-39 | 4604 | ВА51-39 | Автоматические выключатели серии ВА51-39 до 800А | M | Заказной | 1 | шт. |  | Изменение тарифа
1018687 | Выкл. авт. ВА51-39-320А-344730-3840-660В-НР220AC-20УХЛ3-Контактор | 37312 | 44774.4 | 0 | Автоматические выключатели в литом корпусе | Классическая | ВА51-39 | ВА51-39 | 4604 | ВА51-39 | Автоматические выключатели серии ВА51-39 до 800А | M | Заказной | 1 | шт. |  | Изменение тарифа
1018698 | Выкл. авт. ВА51-39-320А-341815-3840-660В-НР220AC-20УХЛ3-Контактор | 26359 | 31630.8 | 0 | Автоматические выключатели в литом корпусе | Классическая | ВА51-39 | ВА51-39 | 4604 | ВА51-39 | Автоматические выключатели серии ВА51-39 до 800А | M | Заказной | 1 | шт. |  | Изменение тарифа
1018759 | Выкл. авт. ВА51-39-320А-341815-3840-660В-НР220AC-20УХЛ3-Контактор | 26359 | 31630.8 | 0 | Автоматические выключатели в литом корпусе | Классическая | ВА51-39 | ВА51-39 | 4604 | ВА51-39 | Автоматические выключатели серии ВА51-39 до 800А | M | Заказной | 1 | шт. |  | Изменение тарифа
1018858 | Выкл. авт. ВА51-39-400А-342515-4000-660В-20УХЛ3-Контактор | 37392 | 44870.4 | 0 | Автоматические выключатели в литом корпусе | Классическая | ВА51-39 | ВА51-39 | 4604 | ВА51-39 | Автоматические выключатели серии ВА51-39 до 800А | M | Заказной | 1 | шт. |  | Изменение тарифа
1018901 | Выкл. авт. ВА51-39-630А-344770-6300-660В-НР220AC-00УХЛ3-Контактор | 72714 | 87256.8 | 0 | Автоматические выключатели в литом корпусе | Классическая | ВА51-39 | ВА51-39 | 4604 | ВА51-39 | Автоматические выключатели серии ВА51-39 до 800А | M | Заказной | 1 | шт. |  | Изменение тарифа
1018917 | Выкл. авт. ВА51-39-630А-344710-6300-660В-НР220AC-20УХЛ3-Контактор | 36643 | 43971.6 | 0 | Автоматические выключатели в литом корпусе | Классическая | ВА51-39 | ВА51-39 | 4604 | ВА51-39 | Автоматические выключатели серии ВА51-39 до 800А | M | Заказной | 1 | шт. |  | Изменение тарифа
1018918 | Выкл. авт. ВА51-39-630А-344710-6300-660В-НР220AC-20УХЛ3-Контактор | 37851 | 45421.2 | 0 | Автоматические выключатели в литом корпусе | Классическая | ВА51-39 | ВА51-39 | 4604 | ВА51-39 | Автоматические выключатели серии ВА51-39 до 800А | M | Заказной | 1 | шт. |  | Изменение тарифа
1018941 | Выкл. авт. ВА51-39-630А-344710-6300-660В-НР220AC-20УХЛ3-Контактор | 37309 | 44770.8 | 0 | Автоматические выключатели в литом корпусе | Классическая | ВА51-39 | ВА51-39 | 4604 | ВА51-39 | Автоматические выключатели серии ВА51-39 до 800А | M | Заказной | 1 | шт. |  | Изменение тарифа
1018954 | Выкл. авт. ВА51-39-400А-340015-4000-660В-20УХЛ3-Контактор | 26704 | 32044.8 | 0 | Автоматические выключатели в литом корпусе | Классическая | ВА51-39 | ВА51-39 | 4604 | ВА51-39 | Автоматические выключатели серии ВА51-39 до 800А | M | Заказной | 1 | шт. |  | Изменение тарифа
1018955 | Выкл. авт. ВА51-39-250А-340010-3000-660В-20УХЛ3-Контактор | 24749 | 29698.8 | 0 | Автоматические выключатели в литом корпусе | Классическая | ВА51-39 | ВА51-39 | 4604 | ВА51-39 | Автоматические выключатели серии ВА51-39 до 800А | M | Заказной | 1 | шт. |  | Изменение тарифа
1018956 | Выкл. авт. ВА51-39-320А-340015-3840-660В-20УХЛ3-Контактор | 26704 | 32044.8 | 0 | Автоматические выключатели в литом корпусе | Классическая | ВА51-39 | ВА51-39 | 4604 | ВА51-39 | Автоматические выключатели серии ВА51-39 до 800А | M | Заказной | 1 | шт. |  | Изменение тарифа
1018960 | Выкл. авт. ВА51-39-630А-340015-6300-660В-20УХЛ3-Контактор | 26282 | 31538.4 | 0 | Автоматические выключатели в литом корпусе | Классическая | ВА51-39 | ВА51-39 | 4604 | ВА51-39 | Автоматические выключатели серии ВА51-39 до 800А | M | Заказной | 1 | шт. |  | Изменение тарифа
1018972 | Выкл. авт. ВА51-39-320А-341315-3840-220В-20УХЛ3-Контактор | 36626 | 43951.2 | 0 | Автоматические выключатели в литом корпусе | Классическая | ВА51-39 | ВА51-39 | 4604 | ВА51-39 | Автоматические выключатели серии ВА51-39 до 800А | M | Заказной | 1 | шт. |  | Изменение тарифа
1018973 | Выкл. авт. ВА51-39-320А-345215-3840-660В-20УХЛ3-Контактор | 37032 | 44438.4 | 0 | Автоматические выключатели в литом корпусе | Классическая | ВА51-39 | ВА51-39 | 4604 | ВА51-39 | Автоматические выключатели серии ВА51-39 до 800А | M | Заказной | 1 | шт. |  | Изменение тарифа
1019030 | Выкл. авт. ВА51-39-400А-344730-1600-660В-НР220AC-20УХЛ3-Контактор | 44609 | 53530.8 | 0 | Автоматические выключатели в литом корпусе | Классическая | ВА51-39 | ВА51-39 | 4604 | ВА51-39 | Автоматические выключатели серии ВА51-39 до 800А | M | Заказной | 1 | шт. |  | Изменение тарифа
1019037 | Выкл. авт. ВА51-39-400А-344770-4000-660В-НР380AC-00УХЛ3-Контактор | 71286 | 85543.2 | 0 | Автоматические выключатели в литом корпусе | Классическая | ВА51-39 | ВА51-39 | 4604 | ВА51-39 | Автоматические выключатели серии ВА51-39 до 800А | M | Заказной | 1 | шт. |  | Изменение тарифа
1019062 | Выкл. авт. ВА51-39-200А-340010-2400-660В-20УХЛ3-Контактор | 22027 | 26432.4 | 0 | Автоматические выключатели в литом корпусе | Классическая | ВА51-39 | ВА51-39 | 4604 | ВА51-39 | Автоматические выключатели серии ВА51-39 до 800А | M | Заказной | 1 | шт. |  | Изменение тарифа
1019113 | Выкл. авт. ВА51-39-500А-340010-2500-660В-20УХЛ3-Контактор | 27975 | 33570 | 0 | Автоматические выключатели в литом корпусе | Классическая | ВА51-39 | ВА51-39 | 4604 | ВА51-39 | Автоматические выключатели серии ВА51-39 до 800А | M | Заказной | 1 | шт. |  | Изменение тарифа
1019114 | Выкл. авт. ВА51-39-630А-341810-6300-660В-НР220AC-20УХЛ3-Контактор | 36903 | 44283.6 | 0 | Автоматические выключатели в литом корпусе | Классическая | ВА51-39 | ВА51-39 | 4604 | ВА51-39 | Автоматические выключатели серии ВА51-39 до 800А | M | Заказной | 1 | шт. |  | Изменение тарифа
1019159 | Выкл. авт. ВА51-39-320А-341810-3840-660В-НР110DC-20УХЛ3-Контактор | 36018 | 43221.6 | 0 | Автоматические выключатели в литом корпусе | Классическая | ВА51-39 | ВА51-39 | 4604 | ВА51-39 | Автоматические выключатели серии ВА51-39 до 800А | M | Заказной | 1 | шт. |  | Изменение тарифа
1019386 | Выкл. авт. ВА51-39-500А-342515-5000-660В-20УХЛ3-Контактор | 40029 | 48034.8 | 0 | Автоматические выключатели в литом корпусе | Классическая | ВА51-39 | ВА51-39 | 4604 | ВА51-39 | Автоматические выключатели серии ВА51-39 до 800А | M | Заказной | 1 | шт. |  | Изменение тарифа
1019388 | Выкл. авт. ВА51-39-400А-340010-4000-220В-20УХЛ3-Контактор | 24749 | 29698.8 | 0 | Автоматические выключатели в литом корпусе | Классическая | ВА51-39 | ВА51-39 | 4604 | ВА51-39 | Автоматические выключатели серии ВА51-39 до 800А | M | Заказной | 1 | шт. |  | Изменение тарифа
1019424 | Выкл. авт. ВА51-39-500А-341830-2500-660В-НР220AC-20УХЛ3-Контактор | 39812 | 47774.4 | 0 | Автоматические выключатели в литом корпусе | Классическая | ВА51-39 | ВА51-39 | 4604 | ВА51-39 | Автоматические выключатели серии ВА51-39 до 800А | M | Заказной | 1 | шт. |  | Изменение тарифа
1019449 | Выкл. авт. ВА51-39-400А-344610-4000-660В-20УХЛ3-Контактор | 35687 | 42824.4 | 0 | Автоматические выключатели в литом корпусе | Классическая | ВА51-39 | ВА51-39 | 4604 | ВА51-39 | Автоматические выключатели серии ВА51-39 до 800А | M | Заказной | 1 | шт. |  | Изменение тарифа
1019461 | Выкл. авт. ВА51-39-400А-344730-4000-220В-НР220AC-20УХЛ3-Контактор | 40640 | 48768 | 0 | Автоматические выключатели в литом корпусе | Классическая | ВА51-39 | ВА51-39 | 4604 | ВА51-39 | Автоматические выключатели серии ВА51-39 до 800А | M | Заказной | 1 | шт. |  | Изменение тарифа
1019468 | Выкл. авт. ВА51-39-630А-344730-6300-660В-НР220AC-20УХЛ3-Контактор | 51835 | 62202 | 0 | Автоматические выключатели в литом корпусе | Классическая | ВА51-39 | ВА51-39 | 4604 | ВА51-39 | Автоматические выключатели серии ВА51-39 до 800А | M | Заказной | 1 | шт. |  | Изменение тарифа
1019469 | Выкл. авт. ВА51-39-400А-341130-4000-660В-20УХЛ3-Контактор | 37648 | 45177.6 | 0 | Автоматические выключатели в литом корпусе | Классическая | ВА51-39 | ВА51-39 | 4604 | ВА51-39 | Автоматические выключатели серии ВА51-39 до 800А | M | Заказной | 1 | шт. |  | Изменение тарифа
1019489 | Выкл. авт. ВА51-39-250А-340015-3000-660В-20УХЛ3-Контактор | 26704 | 32044.8 | 0 | Автоматические выключатели в литом корпусе | Классическая | ВА51-39 | ВА51-39 | 4604 | ВА51-39 | Автоматические выключатели серии ВА51-39 до 800А | M | Заказной | 1 | шт. |  | Изменение тарифа
1019509 | Выкл. авт. ВА51-39-250А-841810-1500-660В-НР220AC-20УХЛ3-Контактор | 36683 | 44019.6 | 0 | Автоматические выключатели в литом корпусе | Классическая | ВА51-39 | ВА51-39 | 4604 | ВА51-39 | Автоматические выключатели серии ВА51-39 до 800А | M | Заказной | 1 | шт. |  | Изменение тарифа
1019522 | Выкл. авт. ВА51-39-630А-341830-6300-660В-НР220AC-20УХЛ3-Контактор | 39812 | 47774.4 | 0 | Автоматические выключатели в литом корпусе | Классическая | ВА51-39 | ВА51-39 | 4604 | ВА51-39 | Автоматические выключатели серии ВА51-39 до 800А | M | Заказной | 1 | шт. |  | Изменение тарифа
1019536 | Выкл. авт. ВА51-39-630А-341810-6300-660В-НР380AC-20УХЛ3-Контактор | 37447 | 44936.4 | 0 | Автоматические выключатели в литом корпусе | Классическая | ВА51-39 | ВА51-39 | 4604 | ВА51-39 | Автоматические выключатели серии ВА51-39 до 800А | M | Заказной | 1 | шт. |  | Изменение тарифа
1019540 | Выкл. авт. ВА51-39-400А-344670-4000-220В-00УХЛ3-Контактор | 70549 | 84658.8 | 0 | Автоматические выключатели в литом корпусе | Классическая | ВА51-39 | ВА51-39 | 4604 | ВА51-39 | Автоматические выключатели серии ВА51-39 до 800А | M | Заказной | 1 | шт. |  | Изменение тарифа
1019541 | Выкл. авт. ВА51-39-320А-344670-3840-220В-00УХЛ3-Контактор | 70549 | 84658.8 | 0 | Автоматические выключатели в литом корпусе | Классическая | ВА51-39 | ВА51-39 | 4604 | ВА51-39 | Автоматические выключатели серии ВА51-39 до 800А | M | Заказной | 1 | шт. |  | Изменение тарифа
1019542 | Выкл. авт. ВА51-39-250А-344670-3000-660В-00УХЛ3-Контактор | 70549 | 84658.8 | 0 | Автоматические выключатели в литом корпусе | Классическая | ВА51-39 | ВА51-39 | 4604 | ВА51-39 | Автоматические выключатели серии ВА51-39 до 800А | M | Заказной | 1 | шт. |  | Изменение тарифа
1019543 | Выкл. авт. ВА51-39-160А-344670-1920-660В-00УХЛ3-Контактор | 70549 | 84658.8 | 0 | Автоматические выключатели в литом корпусе | Классическая | ВА51-39 | ВА51-39 | 4604 | ВА51-39 | Автоматические выключатели серии ВА51-39 до 800А | M | Заказной | 1 | шт. |  | Изменение тарифа
1019550 | Выкл. авт. ВА51-39-250А-341810-3000-220В-НР380AC-20УХЛ3-Контактор | 36018 | 43221.6 | 0 | Автоматические выключатели в литом корпусе | Классическая | ВА51-39 | ВА51-39 | 4604 | ВА51-39 | Автоматические выключатели серии ВА51-39 до 800А | M | Заказной | 1 | шт. |  | Изменение тарифа
1019557 | Выкл. авт. ВА51-39-630А-345410-6300-220В-20УХЛ3-Контактор | 26859 | 32230.8 | 0 | Автоматические выключатели в литом корпусе | Классическая | ВА51-39 | ВА51-39 | 4604 | ВА51-39 | Автоматические выключатели серии ВА51-39 до 800А | M | Заказной | 1 | шт. |  | Изменение тарифа
1019563 | Выкл. авт. ВА51-39-400А-342530-4000-660В-20УХЛ3-Контактор | 39010 | 46812 | 0 | Автоматические выключатели в литом корпусе | Классическая | ВА51-39 | ВА51-39 | 4604 | ВА51-39 | Автоматические выключатели серии ВА51-39 до 800А | M | Заказной | 1 | шт. |  | Изменение тарифа
1019564 | Выкл. авт. ВА51-39-400А-342530-4000-660В-20УХЛ3-Контактор | 39010 | 46812 | 0 | Автоматические выключатели в литом корпусе | Классическая | ВА51-39 | ВА51-39 | 4604 | ВА51-39 | Автоматические выключатели серии ВА51-39 до 800А | M | Заказной | 1 | шт. |  | Изменение тарифа
1019570 | Выкл. авт. ВА51-39-500А-344730-5000-660В-НР220AC-20УХЛ3-Контактор | 40219 | 48262.8 | 0 | Автоматические выключатели в литом корпусе | Классическая | ВА51-39 | ВА51-39 | 4604 | ВА51-39 | Автоматические выключатели серии ВА51-39 до 800А | M | Заказной | 1 | шт. |  | Изменение тарифа
1019573 | Выкл. авт. ВА51-39-320А-340015-3840-660В-20УХЛ3-Контактор | 26704 | 32044.8 | 0 | Автоматические выключатели в литом корпусе | Классическая | ВА51-39 | ВА51-39 | 4604 | ВА51-39 | Автоматические выключатели серии ВА51-39 до 800А | M | Заказной | 1 | шт. |  | Изменение тарифа
1019574 | Выкл. авт. ВА51-39-160А-341815-1920-660В-НР220AC-20УХЛ3-Контактор | 28207 | 33848.4 | 0 | Автоматические выключатели в литом корпусе | Классическая | ВА51-39 | ВА51-39 | 4604 | ВА51-39 | Автоматические выключатели серии ВА51-39 до 800А | M | Заказной | 1 | шт. |  | Изменение тарифа
1019582 | Выкл. авт. ВА51-39-500А-341130-5000-660В-20УХЛ3-Контактор | 39076 | 46891.2 | 0 | Автоматические выключатели в литом корпусе | Классическая | ВА51-39 | ВА51-39 | 4604 | ВА51-39 | Автоматические выключатели серии ВА51-39 до 800А | M | Заказной | 1 | шт. |  | Изменение тарифа
1019583 | Выкл. авт. ВА51-39-630А-300015-660В-20УХЛ3-Контактор | 28132 | 33758.4 | 0 | Автоматические выключатели в литом корпусе | Классическая | ВА51-39 | ВА51-39 | 4604 | ВА51-39 | Автоматические выключатели серии ВА51-39 до 800А | M | Заказной | 1 | шт. |  | Изменение тарифа
1019597 | Выкл. авт. ВА51-39-320А-340010-3840-660В-20УХЛ3-Контактор | 24749 | 29698.8 | 0 | Автоматические выключатели в литом корпусе | Классическая | ВА51-39 | ВА51-39 | 4604 | ВА51-39 | Автоматические выключатели серии ВА51-39 до 800А | M | Заказной | 1 | шт. |  | Изменение тарифа
1019607 | Выкл. авт. ВА51-39-630А-341210-6300-660В-НР380AC-20УХЛ3-Контактор | 26913 | 32295.6 | 0 | Автоматические выключатели в литом корпусе | Классическая | ВА51-39 | ВА51-39 | 4604 | ВА51-39 | Автоматические выключатели серии ВА51-39 до 800А | M | Заказной | 1 | шт. |  | Изменение тарифа
1019612 | Выкл. авт. ВА51-39-630А-331110-3200-660В-20УХЛ3-Контактор | 41592 | 49910.4 | 0 | Автоматические выключатели в литом корпусе | Классическая | ВА51-39 | ВА51-39 | 4604 | ВА51-39 | Автоматические выключатели серии ВА51-39 до 800А | M | Заказной | 1 | шт. |  | Изменение тарифа
1019631 | Выкл. авт. ВА51-39-160А-341810-1920-660В-НР220AC-20УХЛ3-Контактор | 36018 | 43221.6 | 0 | Автоматические выключатели в литом корпусе | Классическая | ВА51-39 | ВА51-39 | 4604 | ВА51-39 | Автоматические выключатели серии ВА51-39 до 800А | M | Заказной | 1 | шт. |  | Изменение тарифа
1019632 | Выкл. авт. ВА51-39-250А-341810-3000-660В-НР220AC-20УХЛ3-Контактор | 36018 | 43221.6 | 0 | Автоматические выключатели в литом корпусе | Классическая | ВА51-39 | ВА51-39 | 4604 | ВА51-39 | Автоматические выключатели серии ВА51-39 до 800А | M | Заказной | 1 | шт. |  | Изменение тарифа
1019667 | Выкл. авт. ВА51-39-160А-341810-1920-660В-НР220AC-20УХЛ3-Контактор | 24402 | 29282.4 | 0 | Автоматические выключатели в литом корпусе | Классическая | ВА51-39 | ВА51-39 | 4604 | ВА51-39 | Автоматические выключатели серии ВА51-39 до 800А | M | Заказной | 1 | шт. |  | Изменение тарифа
1019668 | Выкл. авт. ВА51-39-200А-341810-2400-660В-НР220AC-20УХЛ3-Контактор | 24402 | 29282.4 | 0 | Автоматические выключатели в литом корпусе | Классическая | ВА51-39 | ВА51-39 | 4604 | ВА51-39 | Автоматические выключатели серии ВА51-39 до 800А | M | Заказной | 1 | шт. |  | Изменение тарифа
1019669 | Выкл. авт. ВА51-39-250А-341810-3000-660В-НР220AC-20УХЛ3-Контактор | 24402 | 29282.4 | 0 | Автоматические выключатели в литом корпусе | Классическая | ВА51-39 | ВА51-39 | 4604 | ВА51-39 | Автоматические выключатели серии ВА51-39 до 800А | M | Заказной | 1 | шт. |  | Изменение тарифа
1019670 | Выкл. авт. ВА51-39-320А-341810-3840-660В-НР220AC-20УХЛ3-Контактор | 24402 | 29282.4 | 0 | Автоматические выключатели в литом корпусе | Классическая | ВА51-39 | ВА51-39 | 4604 | ВА51-39 | Автоматические выключатели серии ВА51-39 до 800А | M | Заказной | 1 | шт. |  | Изменение тарифа
1019671 | Выкл. авт. ВА51-39-500А-341810-5000-660В-НР220AC-20УХЛ3-Контактор | 25828 | 30993.6 | 0 | Автоматические выключатели в литом корпусе | Классическая | ВА51-39 | ВА51-39 | 4604 | ВА51-39 | Автоматические выключатели серии ВА51-39 до 800А | M | Заказной | 1 | шт. |  | Изменение тарифа
1019681 | Выкл. авт. ВА51-39-630А-340010-4000-660В-20УХЛ3-Контактор | 41337 | 49604.4 | 0 | Автоматические выключатели в литом корпусе | Классическая | ВА51-39 | ВА51-39 | 4604 | ВА51-39 | Автоматические выключатели серии ВА51-39 до 800А | M | Заказной | 1 | шт. |  | Изменение тарифа
1019689 | Выкл. авт. ВА51-39-400А-340010-3200-660В-20УХЛ3-Контактор | 26335 | 31602 | 0 | Автоматические выключатели в литом корпусе | Классическая | ВА51-39 | ВА51-39 | 4604 | ВА51-39 | Автоматические выключатели серии ВА51-39 до 800А | M | Заказной | 1 | шт. |  | Изменение тарифа
1019707 | Выкл. авт. ВА51-39-400А-344910-4000-660В-20УХЛ3-Контактор | 24666 | 29599.2 | 0 | Автоматические выключатели в литом корпусе | Классическая | ВА51-39 | ВА51-39 | 4604 | ВА51-39 | Автоматические выключатели серии ВА51-39 до 800А | M | Заказной | 1 | шт. |  | Изменение тарифа
1019719 | Выкл. авт. ВА51-39-320А-341815-3840-660В-НР110DC-20УХЛ3-Контактор | 37976 | 45571.2 | 0 | Автоматические выключатели в литом корпусе | Классическая | ВА51-39 | ВА51-39 | 4604 | ВА51-39 | Автоматические выключатели серии ВА51-39 до 800А | M | Заказной | 1 | шт. |  | Изменение тарифа
1019726 | Выкл. авт. ВА51-39-320А-340050-3840-660В-00УХЛ3-Контактор | 52676 | 63211.2 | 0 | Автоматические выключатели в литом корпусе | Классическая | ВА51-39 | ВА51-39 | 4604 | ВА51-39 | Автоматические выключатели серии ВА51-39 до 800А | M | Заказной | 1 | шт. |  | Изменение тарифа
1019766 | Выкл. авт. ВА51-39-630А-330010-4000-660В-20УХЛ3-Контактор | 41337 | 49604.4 | 0 | Автоматические выключатели в литом корпусе | Классическая | ВА51-39 | ВА51-39 | 4604 | ВА51-39 | Автоматические выключатели серии ВА51-39 до 800А | M | Заказной | 1 | шт. |  | Изменение тарифа
1019769 | Выкл. авт. ВА51-39-630А-331130-4000-660В-20УХЛ3-Контактор | 56907 | 68288.4 | 0 | Автоматические выключатели в литом корпусе | Классическая | ВА51-39 | ВА51-39 | 4604 | ВА51-39 | Автоматические выключатели серии ВА51-39 до 800А | M | Заказной | 1 | шт. |  | Изменение тарифа
1019780 | Выкл. авт. ВА51-39-630А-344710-6300-660В-НР240AC-20УХЛ3-Контактор | 26234 | 31480.8 | 0 | Автоматические выключатели в литом корпусе | Классическая | ВА51-39 | ВА51-39 | 4604 | ВА51-39 | Автоматические выключатели серии ВА51-39 до 800А | M | Заказной | 1 | шт. |  | Изменение тарифа
1019781 | Выкл. авт. ВА51-39-320А-344710-3840-660В-НР220AC-20УХЛ3-Контактор | 24808 | 29769.6 | 0 | Автоматические выключатели в литом корпусе | Классическая | ВА51-39 | ВА51-39 | 4604 | ВА51-39 | Автоматические выключатели серии ВА51-39 до 800А | M | Заказной | 1 | шт. |  | Изменение тарифа
1019782 | Выкл. авт. ВА51-39-250А-344710-3000-660В-НР220AC-20УХЛ3-Контактор | 24808 | 29769.6 | 0 | Автоматические выключатели в литом корпусе | Классическая | ВА51-39 | ВА51-39 | 4604 | ВА51-39 | Автоматические выключатели серии ВА51-39 до 800А | M | Заказной | 1 | шт. |  | Изменение тарифа
1019915 | Выкл. авт. ВА51-39-160А-344730-1920-660В-НР110DC-20УХЛ3-Контактор | 37312 | 44774.4 | 0 | Автоматические выключатели в литом корпусе | Классическая | ВА51-39 | ВА51-39 | 4604 | ВА51-39 | Автоматические выключатели серии ВА51-39 до 800А | M | Заказной | 1 | шт. |  | Изменение тарифа
1019939 | Выкл. авт. ВА51-39-160А-341810-1920-660В-НР220AC-20УХЛ3-Контактор | 35476 | 42571.2 | 0 | Автоматические выключатели в литом корпусе | Классическая | ВА51-39 | ВА51-39 | 4604 | ВА51-39 | Автоматические выключатели серии ВА51-39 до 800А | M | Заказной | 1 | шт. |  | Изменение тарифа
1019989 | Выкл. авт. ВА51-39-160А-344730-1920-660В-НР220AC-20УХЛ3-Контактор | 49199 | 59038.8 | 0 | Автоматические выключатели в литом корпусе | Классическая | ВА51-39 | ВА51-39 | 4604 | ВА51-39 | Автоматические выключатели серии ВА51-39 до 800А | M | Заказной | 1 | шт. |  | Изменение тарифа
1020003 | Выкл. авт. ВА51-39-630А-331210-6300-660В-НР220AC-20УХЛ3-Контактор | 25064 | 30076.8 | 0 | Автоматические выключатели в литом корпусе | Классическая | ВА51-39 | ВА51-39 | 4604 | ВА51-39 | Автоматические выключатели серии ВА51-39 до 800А | M | Заказной | 1 | шт. |  | Изменение тарифа
1020005 | Выкл. авт. ВА51-39-320А-344730-3840-660В-НР220AC-20УХЛ3-Контактор | 50407 | 60488.4 | 0 | Автоматические выключатели в литом корпусе | Классическая | ВА51-39 | ВА51-39 | 4604 | ВА51-39 | Автоматические выключатели серии ВА51-39 до 800А | M | Заказной | 1 | шт. |  | Изменение тарифа
1020030 | Выкл. авт. ВА51-39-400А-341830-4000-660В-НР380AC-20УХЛ3-Контактор | 38384 | 46060.8 | 0 | Автоматические выключатели в литом корпусе | Классическая | ВА51-39 | ВА51-39 | 4604 | ВА51-39 | Автоматические выключатели серии ВА51-39 до 800А | M | Заказной | 1 | шт. |  | Изменение тарифа
1020069 | Выкл. авт. ВА51-39-630А-331810-6300-660В-НР220AC-20УХЛ3-Контактор | 36237 | 43484.4 | 0 | Автоматические выключатели в литом корпусе | Классическая | ВА51-39 | ВА51-39 | 4604 | ВА51-39 | Автоматические выключатели серии ВА51-39 до 800А | M | Заказной | 1 | шт. |  | Изменение тарифа
1020099 | Выкл. авт. ВА51-39-630А-301115-660В-20УХЛ3-Контактор | 28896 | 34675.2 | 0 | Автоматические выключатели в литом корпусе | Классическая | ВА51-39 | ВА51-39 | 4604 | ВА51-39 | Автоматические выключатели серии ВА51-39 до 800А | M | Заказной | 1 | шт. |  | Изменение тарифа
1020132 | Выкл. авт. ВА51-39-250А-341150-3000-660В-00УХЛ3-Контактор | 53440 | 64128 | 0 | Автоматические выключатели в литом корпусе | Классическая | ВА51-39 | ВА51-39 | 4604 | ВА51-39 | Автоматические выключатели серии ВА51-39 до 800А | M | Заказной | 1 | шт. |  | Изменение тарифа
1020168 | Выкл. авт. ВА51-39-630А-340030-6300-660В-20УХЛ3-Контактор | 38309 | 45970.8 | 0 | Автоматические выключатели в литом корпусе | Классическая | ВА51-39 | ВА51-39 | 4604 | ВА51-39 | Автоматические выключатели серии ВА51-39 до 800А | M | Заказной | 1 | шт. |  | Изменение тарифа
1020174 | Выкл. авт. ВА51-39-400А-344730-4000-660В-НР380AC-20УХЛ3-Контактор | 37312 | 44774.4 | 0 | Автоматические выключатели в литом корпусе | Классическая | ВА51-39 | ВА51-39 | 4604 | ВА51-39 | Автоматические выключатели серии ВА51-39 до 800А | M | Заказной | 1 | шт. |  | Изменение тарифа
1020175 | Выкл. авт. ВА51-39-630А-344730-6300-660В-НР380AC-20УХЛ3-Контактор | 40219 | 48262.8 | 0 | Автоматические выключатели в литом корпусе | Классическая | ВА51-39 | ВА51-39 | 4604 | ВА51-39 | Автоматические выключатели серии ВА51-39 до 800А | M | Заказной | 1 | шт. |  | Изменение тарифа
1020188 | Выкл. авт. ВА51-39-320А-340010-3840-660В-20УХЛ3-Контактор | 24749 | 29698.8 | 0 | Автоматические выключатели в литом корпусе | Классическая | ВА51-39 | ВА51-39 | 4604 | ВА51-39 | Автоматические выключатели серии ВА51-39 до 800А | M | Заказной | 1 | шт. |  | Изменение тарифа
1020190 | Выкл. авт. ВА51-39-400А-341110-4000-660В-20УХЛ3-Контактор | 35283 | 42339.6 | 0 | Автоматические выключатели в литом корпусе | Классическая | ВА51-39 | ВА51-39 | 4604 | ВА51-39 | Автоматические выключатели серии ВА51-39 до 800А | M | Заказной | 1 | шт. |  | Изменение тарифа
1020200 | Выкл. авт. ВА51-39-160А-344750-1920-660В-НР220AC-00УХЛ3-Контактор | 54582 | 65498.4 | 0 | Автоматические выключатели в литом корпусе | Классическая | ВА51-39 | ВА51-39 | 4604 | ВА51-39 | Автоматические выключатели серии ВА51-39 до 800А | M | Заказной | 1 | шт. |  | Изменение тарифа
1020251 | Выкл. авт. ВА51-39-630А-344730-6300-660В-НР220AC-20УХЛ3-Контактор | 40219 | 48262.8 | 0 | Автоматические выключатели в литом корпусе | Классическая | ВА51-39 | ВА51-39 | 4604 | ВА51-39 | Автоматические выключатели серии ВА51-39 до 800А | M | Заказной | 1 | шт. |  | Изменение тарифа
1020260 | Выкл. авт. ВА51-39-630А-330010-3200-660В-20УХЛ3-Контактор | 27975 | 33570 | 0 | Автоматические выключатели в литом корпусе | Классическая | ВА51-39 | ВА51-39 | 4604 | ВА51-39 | Автоматические выключатели серии ВА51-39 до 800А | M | Заказной | 1 | шт. |  | Изменение тарифа
1020263 | Выкл. авт. ВА51-39-630А-340015-6300-660В-20УХЛ3-Контактор | 37899 | 45478.8 | 0 | Автоматические выключатели в литом корпусе | Классическая | ВА51-39 | ВА51-39 | 4604 | ВА51-39 | Автоматические выключатели серии ВА51-39 до 800А | M | Заказной | 1 | шт. |  | Изменение тарифа
1020281 | Выкл. авт. ВА51-39-630А-331830-4000-660В-НР220AC-20УХЛ3-Контактор | 41662 | 49994.4 | 0 | Автоматические выключатели в литом корпусе | Классическая | ВА51-39 | ВА51-39 | 4604 | ВА51-39 | Автоматические выключатели серии ВА51-39 до 800А | M | Заказной | 1 | шт. |  | Изменение тарифа
1020379 | Выкл. авт. ВА51-39-400А-341830-4000-660В-НР220AC-20УХЛ3-Контактор | 38384 | 46060.8 | 0 | Автоматические выключатели в литом корпусе | Классическая | ВА51-39 | ВА51-39 | 4604 | ВА51-39 | Автоматические выключатели серии ВА51-39 до 800А | M | Заказной | 1 | шт. |  | Изменение тарифа
1020425 | Выкл. авт. ВА51-39-160А-341810-1920-660В-НР380AC-20УХЛ3-Контактор | 26252 | 31502.4 | 0 | Автоматические выключатели в литом корпусе | Классическая | ВА51-39 | ВА51-39 | 4604 | ВА51-39 | Автоматические выключатели серии ВА51-39 до 800А | M | Заказной | 1 | шт. |  | Изменение тарифа
1020463 | Выкл. авт. ВА51-39-250А-344710-3000-660В-НР220DC-20УХЛ3-Контактор | 24808 | 29769.6 | 0 | Автоматические выключатели в литом корпусе | Классическая | ВА51-39 | ВА51-39 | 4604 | ВА51-39 | Автоматические выключатели серии ВА51-39 до 800А | M | Заказной | 1 | шт. |  | Изменение тарифа
1020556 | Выкл. авт. ВА51-39-320А-340010-3840-660В-20УХЛ3-Контактор | 28460 | 34152 | 0 | Автоматические выключатели в литом корпусе | Классическая | ВА51-39 | ВА51-39 | 4604 | ВА51-39 | Автоматические выключатели серии ВА51-39 до 800А | M | Заказной | 1 | шт. |  | Изменение тарифа
1020557 | Выкл. авт. ВА51-39-250А-341810-3000-660В-НР220AC-20УХЛ3-Контактор | 30189 | 36226.8 | 0 | Автоматические выключатели в литом корпусе | Классическая | ВА51-39 | ВА51-39 | 4604 | ВА51-39 | Автоматические выключатели серии ВА51-39 до 800А | M | Заказной | 1 | шт. |  | Изменение тарифа
1020559 | Выкл. авт. ВА51-39-630А-341816-6300-660В-НР220AC-20УХЛ3-Контактор | 27918 | 33501.6 | 0 | Автоматические выключатели в литом корпусе | Классическая | ВА51-39 | ВА51-39 | 4604 | ВА51-39 | Автоматические выключатели серии ВА51-39 до 800А | M | Заказной | 1 | шт. |  | Изменение тарифа
1020615 | Выкл. авт. ВА51-39-630А-344730-6300-660В-НР220AC-20УХЛ3-Контактор | 40219 | 48262.8 | 0 | Автоматические выключатели в литом корпусе | Классическая | ВА51-39 | ВА51-39 | 4604 | ВА51-39 | Автоматические выключатели серии ВА51-39 до 800А | M | Заказной | 1 | шт. |  | Изменение тарифа
1020637 | Выкл. авт. ВА51-39-630А-331810-3200-660В-НР380AC-20УХЛ3-Контактор | 41673 | 50007.6 | 0 | Автоматические выключатели в литом корпусе | Классическая | ВА51-39 | ВА51-39 | 4604 | ВА51-39 | Автоматические выключатели серии ВА51-39 до 800А | M | Заказной | 1 | шт. |  | Изменение тарифа
1020684 | Выкл. авт. ВА51-39-160А-341830-1920-660В-НР220AC-20УХЛ3-Контактор | 38384 | 46060.8 | 0 | Автоматические выключатели в литом корпусе | Классическая | ВА51-39 | ВА51-39 | 4604 | ВА51-39 | Автоматические выключатели серии ВА51-39 до 800А | M | Заказной | 1 | шт. |  | Изменение тарифа
1020685 | Выкл. авт. ВА51-39-320А-341830-3840-660В-НР220AC-20УХЛ3-Контактор | 49459 | 59350.8 | 0 | Автоматические выключатели в литом корпусе | Классическая | ВА51-39 | ВА51-39 | 4604 | ВА51-39 | Автоматические выключатели серии ВА51-39 до 800А | M | Заказной | 1 | шт. |  | Изменение тарифа
1020693 | Выкл. авт. ВА51-39-630А-344710-6300-660В-НР110AC-20УХЛ3-Контактор | 36643 | 43971.6 | 0 | Автоматические выключатели в литом корпусе | Классическая | ВА51-39 | ВА51-39 | 4604 | ВА51-39 | Автоматические выключатели серии ВА51-39 до 800А | M | Заказной | 1 | шт. |  | Изменение тарифа
1020694 | Выкл. авт. ВА51-39-630А-344730-6300-660В-НР240AC-20УХЛ3-Контактор | 50625 | 60750 | 0 | Автоматические выключатели в литом корпусе | Классическая | ВА51-39 | ВА51-39 | 4604 | ВА51-39 | Автоматические выключатели серии ВА51-39 до 800А | M | Заказной | 1 | шт. |  | Изменение тарифа
1020718 | Выкл. авт. ВА51-39-630А-341810-6300-660В-НР220AC-20УХЛ3-Контактор | 25828 | 30993.6 | 0 | Автоматические выключатели в литом корпусе | Классическая | ВА51-39 | ВА51-39 | 4604 | ВА51-39 | Автоматические выключатели серии ВА51-39 до 800А | M | Заказной | 1 | шт. |  | Изменение тарифа
1020753 | Выкл. авт. ВА51-39-500А-340010-1500-660В-20УХЛ3-Контактор | 27975 | 33570 | 0 | Автоматические выключатели в литом корпусе | Классическая | ВА51-39 | ВА51-39 | 4604 | ВА51-39 | Автоматические выключатели серии ВА51-39 до 800А | M | Заказной | 1 | шт. |  | Изменение тарифа
1020754 | Выкл. авт. ВА51-39-630А-340010-1500-660В-20УХЛ3-Контактор | 27975 | 33570 | 0 | Автоматические выключатели в литом корпусе | Классическая | ВА51-39 | ВА51-39 | 4604 | ВА51-39 | Автоматические выключатели серии ВА51-39 до 800А | M | Заказной | 1 | шт. |  | Изменение тарифа
1020815 | Выкл. авт. ВА51-39-630А-331810-6300-660В-НР220AC-20УХЛ3-Контактор | 27678 | 33213.6 | 0 | Автоматические выключатели в литом корпусе | Классическая | ВА51-39 | ВА51-39 | 4604 | ВА51-39 | Автоматические выключатели серии ВА51-39 до 800А | M | Заказной | 1 | шт. |  | Изменение тарифа
1020856 | Выкл. авт. ВА51-39-400А-341870-4000-660В-НР220AC-00УХЛ3-Контактор | 70882 | 85058.4 | 0 | Автоматические выключатели в литом корпусе | Классическая | ВА51-39 | ВА51-39 | 4604 | ВА51-39 | Автоматические выключатели серии ВА51-39 до 800А | M | Заказной | 1 | шт. |  | Изменение тарифа
1020857 | Выкл. авт. ВА51-39-630А-341870-6300-660В-НР220AC-00УХЛ3-Контактор | 72308 | 86769.6 | 0 | Автоматические выключатели в литом корпусе | Классическая | ВА51-39 | ВА51-39 | 4604 | ВА51-39 | Автоматические выключатели серии ВА51-39 до 800А | M | Заказной | 1 | шт. |  | Изменение тарифа
1020861 | Выкл. авт. ВА51-39-250А-341870-3000-660В-НР220AC-00УХЛ3-Контактор | 70882 | 85058.4 | 0 | Автоматические выключатели в литом корпусе | Классическая | ВА51-39 | ВА51-39 | 4604 | ВА51-39 | Автоматические выключатели серии ВА51-39 до 800А | M | Заказной | 1 | шт. |  | Изменение тарифа
1020875 | Выкл. авт. ВА51-39-500А-341130-5000-660В-20УХЛ3-Контактор | 39076 | 46891.2 | 0 | Автоматические выключатели в литом корпусе | Классическая | ВА51-39 | ВА51-39 | 4604 | ВА51-39 | Автоматические выключатели серии ВА51-39 до 800А | M | Заказной | 1 | шт. |  | Изменение тарифа
1020877 | Выкл. авт. ВА51-39-400А-344610-4000-660В-20УХЛ3-Контактор | 24070 | 28884 | 0 | Автоматические выключатели в литом корпусе | Классическая | ВА51-39 | ВА51-39 | 4604 | ВА51-39 | Автоматические выключатели серии ВА51-39 до 800А | M | Заказной | 1 | шт. |  | Изменение тарифа
1020878 | Выкл. авт. ВА51-39-250А-344610-3000-220В-20УХЛ3-Контактор | 24070 | 28884 | 0 | Автоматические выключатели в литом корпусе | Классическая | ВА51-39 | ВА51-39 | 4604 | ВА51-39 | Автоматические выключатели серии ВА51-39 до 800А | M | Заказной | 1 | шт. |  | Изменение тарифа
1020879 | Выкл. авт. ВА51-39-400А-341510-4000-660В-20УХЛ3-Контактор | 34672 | 41606.4 | 0 | Автоматические выключатели в литом корпусе | Классическая | ВА51-39 | ВА51-39 | 4604 | ВА51-39 | Автоматические выключатели серии ВА51-39 до 800А | M | Заказной | 1 | шт. |  | Изменение тарифа
1020880 | Выкл. авт. ВА51-39-320А-344610-3840-660В-20УХЛ3-Контактор | 24070 | 28884 | 0 | Автоматические выключатели в литом корпусе | Классическая | ВА51-39 | ВА51-39 | 4604 | ВА51-39 | Автоматические выключатели серии ВА51-39 до 800А | M | Заказной | 1 | шт. |  | Изменение тарифа
1020901 | Выкл. авт. ВА51-39-160А-340050-1920-660В-00УХЛ3-Контактор | 52676 | 63211.2 | 0 | Автоматические выключатели в литом корпусе | Классическая | ВА51-39 | ВА51-39 | 4604 | ВА51-39 | Автоматические выключатели серии ВА51-39 до 800А | M | Заказной | 1 | шт. |  | Изменение тарифа
1020914 | Выкл. авт. ВА51-39-160А-341810-1920-660В-НР220AC-20УХЛ3-Контактор | 24402 | 29282.4 | 0 | Автоматические выключатели в литом корпусе | Классическая | ВА51-39 | ВА51-39 | 4604 | ВА51-39 | Автоматические выключатели серии ВА51-39 до 800А | M | Заказной | 1 | шт. |  | Изменение тарифа
1020935 | Выкл. авт. ВА51-39-400А-346250-4000-660В-НР660AC-00УХЛ3-Контактор | 53818 | 64581.6 | 0 | Автоматические выключатели в литом корпусе | Классическая | ВА51-39 | ВА51-39 | 4604 | ВА51-39 | Автоматические выключатели серии ВА51-39 до 800А | M | Заказной | 1 | шт. |  | Изменение тарифа
1020953 | Выкл. авт. ВА51-39-630А-341830-6300-660В-НР220AC-20УХЛ3-Контактор | 39812 | 47774.4 | 0 | Автоматические выключатели в литом корпусе | Классическая | ВА51-39 | ВА51-39 | 4604 | ВА51-39 | Автоматические выключатели серии ВА51-39 до 800А | M | Заказной | 1 | шт. |  | Изменение тарифа
1020978 | Выкл. авт. ВА51-39-160А-341830-1920-660В-НР220AC-20УХЛ3-Контактор | 49459 | 59350.8 | 0 | Автоматические выключатели в литом корпусе | Классическая | ВА51-39 | ВА51-39 | 4604 | ВА51-39 | Автоматические выключатели серии ВА51-39 до 800А | M | Заказной | 1 | шт. |  | Изменение тарифа
1020983 | Выкл. авт. ВА51-39-630А-344610-6300-660В-20УХЛ3-Контактор | 25499 | 30598.8 | 0 | Автоматические выключатели в литом корпусе | Классическая | ВА51-39 | ВА51-39 | 4604 | ВА51-39 | Автоматические выключатели серии ВА51-39 до 800А | M | Заказной | 1 | шт. |  | Изменение тарифа
1020992 | Выкл. авт. ВА51-39-400А-344710-4000-660В-НР110AC-20УХЛ3-Контактор | 35881 | 43057.2 | 0 | Автоматические выключатели в литом корпусе | Классическая | ВА51-39 | ВА51-39 | 4604 | ВА51-39 | Автоматические выключатели серии ВА51-39 до 800А | M | Заказной | 1 | шт. |  | Изменение тарифа
1020993 | Выкл. авт. ВА51-39-630А-341815-6300-660В-НР110AC-20УХЛ3-Контактор | 38860 | 46632 | 0 | Автоматические выключатели в литом корпусе | Классическая | ВА51-39 | ВА51-39 | 4604 | ВА51-39 | Автоматические выключатели серии ВА51-39 до 800А | M | Заказной | 1 | шт. |  | Изменение тарифа
1020994 | Выкл. авт. ВА51-39-250А-341815-3000-660В-НР110AC-20УХЛ3-Контактор | 37432 | 44918.4 | 0 | Автоматические выключатели в литом корпусе | Классическая | ВА51-39 | ВА51-39 | 4604 | ВА51-39 | Автоматические выключатели серии ВА51-39 до 800А | M | Заказной | 1 | шт. |  | Изменение тарифа
1021035 | Выкл. авт. ВА51-39-630А-344770-6300-660В-НР220AC-00УХЛ3-Контактор | 72714 | 87256.8 | 0 | Автоматические выключатели в литом корпусе | Классическая | ВА51-39 | ВА51-39 | 4604 | ВА51-39 | Автоматические выключатели серии ВА51-39 до 800А | M | Заказной | 1 | шт. |  | Изменение тарифа
1021038 | Выкл. авт. ВА51-39-400А-341130-4000-660В-20УХЛ3-Контактор | 48723 | 58467.6 | 0 | Автоматические выключатели в литом корпусе | Классическая | ВА51-39 | ВА51-39 | 4604 | ВА51-39 | Автоматические выключатели серии ВА51-39 до 800А | M | Заказной | 1 | шт. |  | Изменение тарифа
1021057 | Выкл. авт. ВА51-39-200А-341810-2400-660В-НР220AC-20УХЛ3-Контактор | 24402 | 29282.4 | 0 | Автоматические выключатели в литом корпусе | Классическая | ВА51-39 | ВА51-39 | 4604 | ВА51-39 | Автоматические выключатели серии ВА51-39 до 800А | M | Заказной | 1 | шт. |  | Изменение тарифа
1021086 | Выкл. авт. ВА51-39-800А-331130-8000-660В-20УХЛ3-Контактор | 40830 | 48996 | 0 | Автоматические выключатели в литом корпусе | Классическая | ВА51-39 | ВА51-39 | 4604 | ВА51-39 | Автоматические выключатели серии ВА51-39 до 800А | M | Заказной | 1 | шт. |  | Изменение тарифа
1021116 | Выкл. авт. ВА51-39-630А-334730-4000-660В-НР220DC-20УХЛ3-Контактор | 40219 | 48262.8 | 0 | Автоматические выключатели в литом корпусе | Классическая | ВА51-39 | ВА51-39 | 4604 | ВА51-39 | Автоматические выключатели серии ВА51-39 до 800А | M | Заказной | 1 | шт. |  | Изменение тарифа
1021117 | Выкл. авт. ВА51-39-160А-344730-1920-660В-НР220DC-20УХЛ3-Контактор | 37312 | 44774.4 | 0 | Автоматические выключатели в литом корпусе | Классическая | ВА51-39 | ВА51-39 | 4604 | ВА51-39 | Автоматические выключатели серии ВА51-39 до 800А | M | Заказной | 1 | шт. |  | Изменение тарифа
1021122 | Выкл. авт. ВА51-39-630А-341110-6300-660В-20УХЛ3-Контактор | 36709 | 44050.8 | 0 | Автоматические выключатели в литом корпусе | Классическая | ВА51-39 | ВА51-39 | 4604 | ВА51-39 | Автоматические выключатели серии ВА51-39 до 800А | M | Заказной | 1 | шт. |  | Изменение тарифа
1021219 | Выкл. авт. ВА51-39-630А-841810-3780-660В-НР220AC-20УХЛ3-Контактор | 39135 | 46962 | 0 | Автоматические выключатели в литом корпусе | Классическая | ВА51-39 | ВА51-39 | 4604 | ВА51-39 | Автоматические выключатели серии ВА51-39 до 800А | M | Заказной | 1 | шт. |  | Изменение тарифа
1021240 | Выкл. авт. ВА51-39-320А-841810-1920-660В-НР220DC-20УХЛ3-Контактор | 36683 | 44019.6 | 0 | Автоматические выключатели в литом корпусе | Классическая | ВА51-39 | ВА51-39 | 4604 | ВА51-39 | Автоматические выключатели серии ВА51-39 до 800А | M | Заказной | 1 | шт. |  | Изменение тарифа
1021252 | Выкл. авт. ВА51-39-250А-341850-3000-660В-НР380AC-00УХЛ3-Контактор | 54179 | 65014.8 | 0 | Автоматические выключатели в литом корпусе | Классическая | ВА51-39 | ВА51-39 | 4604 | ВА51-39 | Автоматические выключатели серии ВА51-39 до 800А | M | Заказной | 1 | шт. |  | Изменение тарифа
1021253 | Выкл. авт. ВА51-39-250А-344770-3000-660В-НР220AC-00УХЛ3-Контактор | 71286 | 85543.2 | 0 | Автоматические выключатели в литом корпусе | Классическая | ВА51-39 | ВА51-39 | 4604 | ВА51-39 | Автоматические выключатели серии ВА51-39 до 800А | M | Заказной | 1 | шт. |  | Изменение тарифа
1021254 | Выкл. авт. ВА51-39-320А-341850-3840-660В-НР380AC-00УХЛ3-Контактор | 54179 | 65014.8 | 0 | Автоматические выключатели в литом корпусе | Классическая | ВА51-39 | ВА51-39 | 4604 | ВА51-39 | Автоматические выключатели серии ВА51-39 до 800А | M | Заказной | 1 | шт. |  | Изменение тарифа
1021255 | Выкл. авт. ВА51-39-400А-341850-4000-660В-НР380AC-00УХЛ3-Контактор | 54179 | 65014.8 | 0 | Автоматические выключатели в литом корпусе | Классическая | ВА51-39 | ВА51-39 | 4604 | ВА51-39 | Автоматические выключатели серии ВА51-39 до 800А | M | Заказной | 1 | шт. |  | Изменение тарифа
1021256 | Выкл. авт. ВА51-39-630А-341850-6300-660В-НР380AC-00УХЛ3-Контактор | 55605 | 66726 | 0 | Автоматические выключатели в литом корпусе | Классическая | ВА51-39 | ВА51-39 | 4604 | ВА51-39 | Автоматические выключатели серии ВА51-39 до 800А | M | Заказной | 1 | шт. |  | Изменение тарифа
1021257 | Выкл. авт. ВА51-39-160А-341850-1920-660В-НР380AC-00УХЛ3-Контактор | 54179 | 65014.8 | 0 | Автоматические выключатели в литом корпусе | Классическая | ВА51-39 | ВА51-39 | 4604 | ВА51-39 | Автоматические выключатели серии ВА51-39 до 800А | M | Заказной | 1 | шт. |  | Изменение тарифа
1021259 | Выкл. авт. ВА51-39-630А-332510-660В-20УХЛ3-Контактор | 37529 | 45034.8 | 0 | Автоматические выключатели в литом корпусе | Классическая | ВА51-39 | ВА51-39 | 4604 | ВА51-39 | Автоматические выключатели серии ВА51-39 до 800А | M | Заказной | 1 | шт. |  | Изменение тарифа
1021277 | Выкл. авт. ВА51-39-250А-340010-2500-660В-20УХЛ3-Контактор | 26335 | 31602 | 0 | Автоматические выключатели в литом корпусе | Классическая | ВА51-39 | ВА51-39 | 4604 | ВА51-39 | Автоматические выключатели серии ВА51-39 до 800А | M | Заказной | 1 | шт. |  | Изменение тарифа
1021282 | Выкл. авт. ВА51-39-400А-341810-4000-660В-НР220AC-20УХЛ3-Контактор | 34811 | 41773.2 | 0 | Автоматические выключатели в литом корпусе | Классическая | ВА51-39 | ВА51-39 | 4604 | ВА51-39 | Автоматические выключатели серии ВА51-39 до 800А | M | Заказной | 1 | шт. |  | Изменение тарифа
1021283 | Выкл. авт. ВА51-39-500А-341810-5000-660В-НР220AC-20УХЛ3-Контактор | 36237 | 43484.4 | 0 | Автоматические выключатели в литом корпусе | Классическая | ВА51-39 | ВА51-39 | 4604 | ВА51-39 | Автоматические выключатели серии ВА51-39 до 800А | M | Заказной | 1 | шт. |  | Изменение тарифа
1021284 | Выкл. авт. ВА51-39-630А-341810-6300-660В-НР220AC-20УХЛ3-Контактор | 36237 | 43484.4 | 0 | Автоматические выключатели в литом корпусе | Классическая | ВА51-39 | ВА51-39 | 4604 | ВА51-39 | Автоматические выключатели серии ВА51-39 до 800А | M | Заказной | 1 | шт. |  | Изменение тарифа
1021291 | Выкл. авт. ВА51-39-630А-341810-6300-660В-НР240AC-20УХЛ3-Контактор | 36237 | 43484.4 | 0 | Автоматические выключатели в литом корпусе | Классическая | ВА51-39 | ВА51-39 | 4604 | ВА51-39 | Автоматические выключатели серии ВА51-39 до 800А | M | Заказной | 1 | шт. |  | Изменение тарифа
1021292 | Выкл. авт. ВА51-39-630А-844710-3780-660В-НР220AC-20УХЛ3-Контактор | 39542 | 47450.4 | 0 | Автоматические выключатели в литом корпусе | Классическая | ВА51-39 | ВА51-39 | 4604 | ВА51-39 | Автоматические выключатели серии ВА51-39 до 800А | M | Заказной | 1 | шт. |  | Изменение тарифа
1021293 | Выкл. авт. ВА51-39-630А-341510-6300-660В-20УХЛ3-Контактор | 37305 | 44766 | 0 | Автоматические выключатели в литом корпусе | Классическая | ВА51-39 | ВА51-39 | 4604 | ВА51-39 | Автоматические выключатели серии ВА51-39 до 800А | M | Заказной | 1 | шт. |  | Изменение тарифа
1021295 | Выкл. авт. ВА51-39-160А-341850-1920-660В-НР220AC-00УХЛ3-Контактор | 54179 | 65014.8 | 0 | Автоматические выключатели в литом корпусе | Классическая | ВА51-39 | ВА51-39 | 4604 | ВА51-39 | Автоматические выключатели серии ВА51-39 до 800А | M | Заказной | 1 | шт. |  | Изменение тарифа
1021301 | Выкл. авт. ВА51-39-500А-341110-5000-660В-20УХЛ3-Контактор | 25092 | 30110.4 | 0 | Автоматические выключатели в литом корпусе | Классическая | ВА51-39 | ВА51-39 | 4604 | ВА51-39 | Автоматические выключатели серии ВА51-39 до 800А | M | Заказной | 1 | шт. |  | Изменение тарифа
1021303 | Выкл. авт. ВА51-39-400А-341810-4000-660В-НР110AC-20УХЛ3-Контактор | 35476 | 42571.2 | 0 | Автоматические выключатели в литом корпусе | Классическая | ВА51-39 | ВА51-39 | 4604 | ВА51-39 | Автоматические выключатели серии ВА51-39 до 800А | M | Заказной | 1 | шт. |  | Изменение тарифа
1021308 | Выкл. авт. ВА51-39-630А-344730-6300-660В-НР220AC-20УХЛ3-Контактор | 51835 | 62202 | 0 | Автоматические выключатели в литом корпусе | Классическая | ВА51-39 | ВА51-39 | 4604 | ВА51-39 | Автоматические выключатели серии ВА51-39 до 800А | M | Заказной | 1 | шт. |  | Изменение тарифа
1021309 | Выкл. авт. ВА51-39-630А-344730-6300-660В-НР220AC-20УХЛ3-Контактор | 51835 | 62202 | 0 | Автоматические выключатели в литом корпусе | Классическая | ВА51-39 | ВА51-39 | 4604 | ВА51-39 | Автоматические выключатели серии ВА51-39 до 800А | M | Заказной | 1 | шт. |  | Изменение тарифа
1021316 | Выкл. авт. ВА51-39-630А-331830-6300-660В-НР380AC-20УХЛ3-Контактор | 50887 | 61064.4 | 0 | Автоматические выключатели в литом корпусе | Классическая | ВА51-39 | ВА51-39 | 4604 | ВА51-39 | Автоматические выключатели серии ВА51-39 до 800А | M | Заказной | 1 | шт. |  | Изменение тарифа
1021317 | Выкл. авт. ВА51-39-400А-341810-4000-220В-НР220AC-20УХЛ3-Контактор | 26252 | 31502.4 | 0 | Автоматические выключатели в литом корпусе | Классическая | ВА51-39 | ВА51-39 | 4604 | ВА51-39 | Автоматические выключатели серии ВА51-39 до 800А | M | Заказной | 1 | шт. |  | Изменение тарифа
1021318 | Выкл. авт. ВА51-39-630А-341130-6300-660В-20УХЛ3-Контактор | 50149 | 60178.8 | 0 | Автоматические выключатели в литом корпусе | Классическая | ВА51-39 | ВА51-39 | 4604 | ВА51-39 | Автоматические выключатели серии ВА51-39 до 800А | M | Заказной | 1 | шт. |  | Изменение тарифа
1021320 | Выкл. авт. ВА51-39-320А-341810-3840-660В-НР220AC-20УХЛ3-Контактор | 26252 | 31502.4 | 0 | Автоматические выключатели в литом корпусе | Классическая | ВА51-39 | ВА51-39 | 4604 | ВА51-39 | Автоматические выключатели серии ВА51-39 до 800А | M | Заказной | 1 | шт. |  | Изменение тарифа
1021321 | Выкл. авт. ВА51-39-630А-342530-6300-660В-20УХЛ3-Контактор | 50846 | 61015.2 | 0 | Автоматические выключатели в литом корпусе | Классическая | ВА51-39 | ВА51-39 | 4604 | ВА51-39 | Автоматические выключатели серии ВА51-39 до 800А | M | Заказной | 1 | шт. |  | Изменение тарифа
1021322 | Выкл. авт. ВА51-39-400А-342530-4000-660В-20УХЛ3-Контактор | 49420 | 59304 | 0 | Автоматические выключатели в литом корпусе | Классическая | ВА51-39 | ВА51-39 | 4604 | ВА51-39 | Автоматические выключатели серии ВА51-39 до 800А | M | Заказной | 1 | шт. |  | Изменение тарифа
1021354 | Выкл. авт. ВА51-39-250А-344710-3000-660В-НР380AC-20УХЛ3-Контактор | 24808 | 29769.6 | 0 | Автоматические выключатели в литом корпусе | Классическая | ВА51-39 | ВА51-39 | 4604 | ВА51-39 | Автоматические выключатели серии ВА51-39 до 800А | M | Заказной | 1 | шт. |  | Изменение тарифа
1021357 | Выкл. авт. ВА51-39-630А-331130-5000-220В-20УХЛ3-Контактор | 50693 | 60831.6 | 0 | Автоматические выключатели в литом корпусе | Классическая | ВА51-39 | ВА51-39 | 4604 | ВА51-39 | Автоматические выключатели серии ВА51-39 до 800А | M | Заказной | 1 | шт. |  | Изменение тарифа
1021364 | Выкл. авт. ВА51-39-250А-341810-3000-660В-НР110AC-20УХЛ3-Контактор | 35476 | 42571.2 | 0 | Автоматические выключатели в литом корпусе | Классическая | ВА51-39 | ВА51-39 | 4604 | ВА51-39 | Автоматические выключатели серии ВА51-39 до 800А | M | Заказной | 1 | шт. |  | Изменение тарифа
1021371 | Выкл. авт. ВА51-39-250А-345630-3000-660В-20УХЛ3-Контактор | 49823 | 59787.6 | 0 | Автоматические выключатели в литом корпусе | Классическая | ВА51-39 | ВА51-39 | 4604 | ВА51-39 | Автоматические выключатели серии ВА51-39 до 800А | M | Заказной | 1 | шт. |  | Изменение тарифа
1021376 | Выкл. авт. ВА51-39-250А-341130-3000-660В-20УХЛ3-Контактор | 48723 | 58467.6 | 0 | Автоматические выключатели в литом корпусе | Классическая | ВА51-39 | ВА51-39 | 4604 | ВА51-39 | Автоматические выключатели серии ВА51-39 до 800А | M | Заказной | 1 | шт. |  | Изменение тарифа
1021393 | Выкл. авт. ВА51-39-320А-344750-3840-660В-НР380AC-00УХЛ3-Контактор | 54582 | 65498.4 | 0 | Автоматические выключатели в литом корпусе | Классическая | ВА51-39 | ВА51-39 | 4604 | ВА51-39 | Автоматические выключатели серии ВА51-39 до 800А | M | Заказной | 1 | шт. |  | Изменение тарифа
1021416 | Выкл. авт. ВА51-39-630А-341830-6300-660В-НР380AC-20УХЛ3-Контактор | 39812 | 47774.4 | 0 | Автоматические выключатели в литом корпусе | Классическая | ВА51-39 | ВА51-39 | 4604 | ВА51-39 | Автоматические выключатели серии ВА51-39 до 800А | M | Заказной | 1 | шт. |  | Изменение тарифа
1021545 | Выкл. авт. ВА51-39-630А-331110-2500-220В-20УХЛ3-Контактор | 25092 | 30110.4 | 0 | Автоматические выключатели в литом корпусе | Классическая | ВА51-39 | ВА51-39 | 4604 | ВА51-39 | Автоматические выключатели серии ВА51-39 до 800А | M | Заказной | 1 | шт. |  | Изменение тарифа
1021568 | Выкл. авт. ВА51-39-630А-331810-3200-660В-НР220AC-20УХЛ3-Контактор | 25828 | 30993.6 | 0 | Автоматические выключатели в литом корпусе | Классическая | ВА51-39 | ВА51-39 | 4604 | ВА51-39 | Автоматические выключатели серии ВА51-39 до 800А | M | Заказной | 1 | шт. |  | Изменение тарифа
1021569 | Выкл. авт. ВА51-39-630А-331110-3200-660В-20УХЛ3-Контактор | 25092 | 30110.4 | 0 | Автоматические выключатели в литом корпусе | Классическая | ВА51-39 | ВА51-39 | 4604 | ВА51-39 | Автоматические выключатели серии ВА51-39 до 800А | M | Заказной | 1 | шт. |  | Изменение тарифа
1021638 | Выкл. авт. ВА51-39-500А-344750-5000-660В-НР220AC-00УХЛ3-Контактор | 56011 | 67213.2 | 0 | Автоматические выключатели в литом корпусе | Классическая | ВА51-39 | ВА51-39 | 4604 | ВА51-39 | Автоматические выключатели серии ВА51-39 до 800А | M | Заказной | 1 | шт. |  | Изменение тарифа
1021639 | Выкл. авт. ВА51-39-630А-344650-6300-660В-00УХЛ3-Контактор | 55273 | 66327.6 | 0 | Автоматические выключатели в литом корпусе | Классическая | ВА51-39 | ВА51-39 | 4604 | ВА51-39 | Автоматические выключатели серии ВА51-39 до 800А | M | Заказной | 1 | шт. |  | Изменение тарифа
1021645 | Выкл. авт. ВА51-39-320А-840010-1920-660В-20УХЛ3-Контактор | 35180 | 42216 | 0 | Автоматические выключатели в литом корпусе | Классическая | ВА51-39 | ВА51-39 | 4604 | ВА51-39 | Автоматические выключатели серии ВА51-39 до 800А | M | Заказной | 1 | шт. |  | Изменение тарифа
1021679 | Выкл. авт. ВА51-39-250А-341850-3000-220В-НР220AC-00УХЛ3-Контактор | 54179 | 65014.8 | 0 | Автоматические выключатели в литом корпусе | Классическая | ВА51-39 | ВА51-39 | 4604 | ВА51-39 | Автоматические выключатели серии ВА51-39 до 800А | M | Заказной | 1 | шт. |  | Изменение тарифа
1021680 | Выкл. авт. ВА51-39-400А-341850-4000-220В-НР220AC-00УХЛ3-Контактор | 54179 | 65014.8 | 0 | Автоматические выключатели в литом корпусе | Классическая | ВА51-39 | ВА51-39 | 4604 | ВА51-39 | Автоматические выключатели серии ВА51-39 до 800А | M | Заказной | 1 | шт. |  | Изменение тарифа
1021690 | Выкл. авт. ВА51-39-630А-340030-6300-660В-20УХЛ3-Контактор | 38309 | 45970.8 | 0 | Автоматические выключатели в литом корпусе | Классическая | ВА51-39 | ВА51-39 | 4604 | ВА51-39 | Автоматические выключатели серии ВА51-39 до 800А | M | Заказной | 1 | шт. |  | Изменение тарифа
1021691 | Выкл. авт. ВА51-39-630А-344610-6300-660В-20УХЛ3-Контактор | 25499 | 30598.8 | 0 | Автоматические выключатели в литом корпусе | Классическая | ВА51-39 | ВА51-39 | 4604 | ВА51-39 | Автоматические выключатели серии ВА51-39 до 800А | M | Заказной | 1 | шт. |  | Изменение тарифа
1021694 | Выкл. авт. ВА51-39-630А-331810-3200-660В-НР380AC-20УХЛ3-Контактор | 25828 | 30993.6 | 0 | Автоматические выключатели в литом корпусе | Классическая | ВА51-39 | ВА51-39 | 4604 | ВА51-39 | Автоматические выключатели серии ВА51-39 до 800А | M | Заказной | 1 | шт. |  | Изменение тарифа
1021698 | Выкл. авт. ВА51-39-630А-342310-6300-660В-20УХЛ3-Контактор | 38071 | 45685.2 | 0 | Автоматические выключатели в литом корпусе | Классическая | ВА51-39 | ВА51-39 | 4604 | ВА51-39 | Автоматические выключатели серии ВА51-39 до 800А | M | Заказной | 1 | шт. |  | Изменение тарифа
1021787 | Выкл. авт. ВА51-39-160А-341810-1920-660В-НР220AC-20УХЛ3-Контактор | 24402 | 29282.4 | 0 | Автоматические выключатели в литом корпусе | Классическая | ВА51-39 | ВА51-39 | 4604 | ВА51-39 | Автоматические выключатели серии ВА51-39 до 800А | M | Заказной | 1 | шт. |  | Изменение тарифа
1021788 | Выкл. авт. ВА51-39-250А-341210-3000-220В-НР380AC-20УХЛ3-Контактор | 25485 | 30582 | 0 | Автоматические выключатели в литом корпусе | Классическая | ВА51-39 | ВА51-39 | 4604 | ВА51-39 | Автоматические выключатели серии ВА51-39 до 800А | M | Заказной | 1 | шт. |  | Изменение тарифа
1021794 | Выкл. авт. ВА51-39-630А-341130-6300-660В-20УХЛ3-Контактор | 50693 | 60831.6 | 0 | Автоматические выключатели в литом корпусе | Классическая | ВА51-39 | ВА51-39 | 4604 | ВА51-39 | Автоматические выключатели серии ВА51-39 до 800А | M | Заказной | 1 | шт. |  | Изменение тарифа
1021809 | Выкл. авт. ВА51-39-160А-340010-1920-660В-20УХЛ3-Контактор | 34516 | 41419.2 | 0 | Автоматические выключатели в литом корпусе | Классическая | ВА51-39 | ВА51-39 | 4604 | ВА51-39 | Автоматические выключатели серии ВА51-39 до 800А | M | Заказной | 1 | шт. |  | Изменение тарифа
1021811 | Выкл. авт. ВА51-39-630А-341510-6300-660В-20УХЛ3-Контактор | 37305 | 44766 | 0 | Автоматические выключатели в литом корпусе | Классическая | ВА51-39 | ВА51-39 | 4604 | ВА51-39 | Автоматические выключатели серии ВА51-39 до 800А | M | Заказной | 1 | шт. |  | Изменение тарифа
1021834 | Выкл. авт. ВА51-39-250А-341810-3000-660В-НР110AC-20УХЛ3-Контактор | 24402 | 29282.4 | 0 | Автоматические выключатели в литом корпусе | Классическая | ВА51-39 | ВА51-39 | 4604 | ВА51-39 | Автоматические выключатели серии ВА51-39 до 800А | M | Заказной | 1 | шт. |  | Изменение тарифа
1021846 | Выкл. авт. ВА51-39-500А-341815-5000-660В-НР220AC-20УХЛ3-Контактор | 38194 | 45832.8 | 0 | Автоматические выключатели в литом корпусе | Классическая | ВА51-39 | ВА51-39 | 4604 | ВА51-39 | Автоматические выключатели серии ВА51-39 до 800А | M | Заказной | 1 | шт. |  | Изменение тарифа
1021847 | Выкл. авт. ВА51-39-630А-341810-6300-660В-НР220AC-20УХЛ3-Контактор | 27678 | 33213.6 | 0 | Автоматические выключатели в литом корпусе | Классическая | ВА51-39 | ВА51-39 | 4604 | ВА51-39 | Автоматические выключатели серии ВА51-39 до 800А | M | Заказной | 1 | шт. |  | Изменение тарифа
1021856 | Выкл. авт. ВА51-39-630А-331850-2500-660В-НР220AC-00УХЛ3-Контактор | 55605 | 66726 | 0 | Автоматические выключатели в литом корпусе | Классическая | ВА51-39 | ВА51-39 | 4604 | ВА51-39 | Автоматические выключатели серии ВА51-39 до 800А | M | Заказной | 1 | шт. |  | Изменение тарифа
1021863 | Выкл. авт. ВА51-39-630А-332530-6300-660В-20УХЛ3-Контактор | 50846 | 61015.2 | 0 | Автоматические выключатели в литом корпусе | Классическая | ВА51-39 | ВА51-39 | 4604 | ВА51-39 | Автоматические выключатели серии ВА51-39 до 800А | M | Заказной | 1 | шт. |  | Изменение тарифа
1021899 | Выкл. авт. ВА51-39-250А-341830-3000-660В-НР380AC-20УХЛ3-Контактор | 50003 | 60003.6 | 0 | Автоматические выключатели в литом корпусе | Классическая | ВА51-39 | ВА51-39 | 4604 | ВА51-39 | Автоматические выключатели серии ВА51-39 до 800А | M | Заказной | 1 | шт. |  | Изменение тарифа
1021988 | Выкл. авт. ВА51-39-500А-341116-5000-660В-20УХЛ3-Контактор | 36949 | 44338.8 | 0 | Автоматические выключатели в литом корпусе | Классическая | ВА51-39 | ВА51-39 | 4604 | ВА51-39 | Автоматические выключатели серии ВА51-39 до 800А | M | Заказной | 1 | шт. |  | Изменение тарифа
1021989 | Выкл. авт. ВА51-39-320А-341116-3840-660В-20УХЛ3-Контактор | 35520 | 42624 | 0 | Автоматические выключатели в литом корпусе | Классическая | ВА51-39 | ВА51-39 | 4604 | ВА51-39 | Автоматические выключатели серии ВА51-39 до 800А | M | Заказной | 1 | шт. |  | Изменение тарифа
1021990 | Выкл. авт. ВА51-39-400А-341116-4000-660В-20УХЛ3-Контактор | 23904 | 28684.8 | 0 | Автоматические выключатели в литом корпусе | Классическая | ВА51-39 | ВА51-39 | 4604 | ВА51-39 | Автоматические выключатели серии ВА51-39 до 800А | M | Заказной | 1 | шт. |  | Изменение тарифа
1022278 | Выкл. авт. ВА51-39-630А-330010-2500-660В-20УХЛ3-Контактор | 24326 | 29191.2 | 0 | Автоматические выключатели в литом корпусе | Классическая | ВА51-39 | ВА51-39 | 4604 | ВА51-39 | Автоматические выключатели серии ВА51-39 до 800А | M | Заказной | 1 | шт. |  | Изменение тарифа
1022337 | Выкл. авт. ВА51-39-630А-331810-6300-660В-НР660AC-20УХЛ3-Контактор | 25828 | 30993.6 | 0 | Автоматические выключатели в литом корпусе | Классическая | ВА51-39 | ВА51-39 | 4604 | ВА51-39 | Автоматические выключатели серии ВА51-39 до 800А | M | Заказной | 1 | шт. |  | Изменение тарифа
1022488 | Выкл. авт. ВА51-39-630А-340010-6300-660В-20УХЛ3-Контактор | 24326 | 29191.2 | 0 | Автоматические выключатели в литом корпусе | Классическая | ВА51-39 | ВА51-39 | 4604 | ВА51-39 | Автоматические выключатели серии ВА51-39 до 800А | M | Заказной | 1 | шт. |  | Изменение тарифа
1022740 | Выкл. авт. ВА51-39-500А-344730-5000-660В-НР220AC-20УХЛ3-Контактор | 40219 | 48262.8 | 0 | Автоматические выключатели в литом корпусе | Классическая | ВА51-39 | ВА51-39 | 4604 | ВА51-39 | Автоматические выключатели серии ВА51-39 до 800А | M | Заказной | 1 | шт. |  | Изменение тарифа
1022811 | Выкл. авт. ВА51-39-630А-344670-6300-660В-00УХЛ3-Контактор | 71976 | 86371.2 | 0 | Автоматические выключатели в литом корпусе | Классическая | ВА51-39 | ВА51-39 | 4604 | ВА51-39 | Автоматические выключатели серии ВА51-39 до 800А | M | Заказной | 1 | шт. |  | Изменение тарифа
1022824 | Выкл. авт. ВА51-39-320А-341130-3840-660В-20УХЛ3-Контактор | 48723 | 58467.6 | 0 | Автоматические выключатели в литом корпусе | Классическая | ВА51-39 | ВА51-39 | 4604 | ВА51-39 | Автоматические выключатели серии ВА51-39 до 800А | M | Заказной | 1 | шт. |  | Изменение тарифа
1022921 | Выкл. авт. ВА51-39-400А-341116-4000-660В-20УХЛ3-Контактор | 35520 | 42624 | 0 | Автоматические выключатели в литом корпусе | Классическая | ВА51-39 | ВА51-39 | 4604 | ВА51-39 | Автоматические выключатели серии ВА51-39 до 800А | M | Заказной | 1 | шт. |  | Изменение тарифа
1023002 | Выкл. авт. ВА51-39-200А-344716-2400-660В-НР220AC-20УХЛ3-Контактор | 25046 | 30055.2 | 0 | Автоматические выключатели в литом корпусе | Классическая | ВА51-39 | ВА51-39 | 4604 | ВА51-39 | Автоматические выключатели серии ВА51-39 до 800А | M | Заказной | 1 | шт. |  | Изменение тарифа
1023013 | Выкл. авт. ВА51-39-320А-344730-3840-660В-НР220AC-20УХЛ3-Контактор | 37312 | 44774.4 | 0 | Автоматические выключатели в литом корпусе | Классическая | ВА51-39 | ВА51-39 | 4604 | ВА51-39 | Автоматические выключатели серии ВА51-39 до 800А | M | Заказной | 1 | шт. |  | Изменение тарифа
1023016 | Выкл. авт. ВА51-39-200А-344716-2400-660В-НР220AC-20УХЛ3-Контактор | 25046 | 30055.2 | 0 | Автоматические выключатели в литом корпусе | Классическая | ВА51-39 | ВА51-39 | 4604 | ВА51-39 | Автоматические выключатели серии ВА51-39 до 800А | M | Заказной | 1 | шт. |  | Изменение тарифа
1023017 | Выкл. авт. ВА51-39-630А-344710-6300-660В-НР380AC-20УХЛ3-Контактор | 26234 | 31480.8 | 0 | Автоматические выключатели в литом корпусе | Классическая | ВА51-39 | ВА51-39 | 4604 | ВА51-39 | Автоматические выключатели серии ВА51-39 до 800А | M | Заказной | 1 | шт. |  | Изменение тарифа
1023019 | Выкл. авт. ВА51-39-400А-341110-4000-660В-20УХЛ3-Контактор | 35283 | 42339.6 | 0 | Автоматические выключатели в литом корпусе | Классическая | ВА51-39 | ВА51-39 | 4604 | ВА51-39 | Автоматические выключатели серии ВА51-39 до 800А | M | Заказной | 1 | шт. |  | Изменение тарифа
1023032 | Выкл. авт. ВА51-39-630А-330015-4000-660В-20УХЛ3-Контактор | 26282 | 31538.4 | 0 | Автоматические выключатели в литом корпусе | Классическая | ВА51-39 | ВА51-39 | 4604 | ВА51-39 | Автоматические выключатели серии ВА51-39 до 800А | M | Заказной | 1 | шт. |  | Изменение тарифа
1023057 | Выкл. авт. ВА51-39-630А-341150-6300-660В-00УХЛ3-Контактор | 54868 | 65841.6 | 0 | Автоматические выключатели в литом корпусе | Классическая | ВА51-39 | ВА51-39 | 4604 | ВА51-39 | Автоматические выключатели серии ВА51-39 до 800А | M | Заказной | 1 | шт. |  | Изменение тарифа
1023058 | Выкл. авт. ВА51-39-400А-344650-4000-660В-00УХЛ3-Контактор | 53847 | 64616.4 | 0 | Автоматические выключатели в литом корпусе | Классическая | ВА51-39 | ВА51-39 | 4604 | ВА51-39 | Автоматические выключатели серии ВА51-39 до 800А | M | Заказной | 1 | шт. |  | Изменение тарифа
1023118 | Выкл. авт. ВА51-39-250А-841110-1500-660В-20УХЛ3-Контактор | 35944 | 43132.8 | 0 | Автоматические выключатели в литом корпусе | Классическая | ВА51-39 | ВА51-39 | 4604 | ВА51-39 | Автоматические выключатели серии ВА51-39 до 800А | M | Заказной | 1 | шт. |  | Изменение тарифа
1023127 | Выкл. авт. ВА51-39-250А-341110-3000-660В-20УХЛ3-Контактор | 23666 | 28399.2 | 0 | Автоматические выключатели в литом корпусе | Классическая | ВА51-39 | ВА51-39 | 4604 | ВА51-39 | Автоматические выключатели серии ВА51-39 до 800А | M | Заказной | 1 | шт. |  | Изменение тарифа
1023548 | Выкл. авт. ВА51-39-400А-344650-4000-660В-00УХЛ3-Контактор | 53847 | 64616.4 | 0 | Автоматические выключатели в литом корпусе | Классическая | ВА51-39 | ВА51-39 | 4604 | ВА51-39 | Автоматические выключатели серии ВА51-39 до 800А | M | Заказной | 1 | шт. |  | Изменение тарифа
1023549 | Выкл. авт. ВА51-39-200А-344650-2400-660В-00УХЛ3-Контактор | 53847 | 64616.4 | 0 | Автоматические выключатели в литом корпусе | Классическая | ВА51-39 | ВА51-39 | 4604 | ВА51-39 | Автоматические выключатели серии ВА51-39 до 800А | M | Заказной | 1 | шт. |  | Изменение тарифа
1023553 | Выкл. авт. ВА51-39-400А-341810-4000-660В-НР380AC-20УХЛ3-Контактор | 26252 | 31502.4 | 0 | Автоматические выключатели в литом корпусе | Классическая | ВА51-39 | ВА51-39 | 4604 | ВА51-39 | Автоматические выключатели серии ВА51-39 до 800А | M | Заказной | 1 | шт. |  | Изменение тарифа
1023554 | Выкл. авт. ВА51-39-500А-341810-5000-660В-НР380AC-20УХЛ3-Контактор | 27678 | 33213.6 | 0 | Автоматические выключатели в литом корпусе | Классическая | ВА51-39 | ВА51-39 | 4604 | ВА51-39 | Автоматические выключатели серии ВА51-39 до 800А | M | Заказной | 1 | шт. |  | Изменение тарифа
1023572 | Выкл. авт. ВА51-39-200А-341810-2400-660В-НР220AC-20УХЛ3-Контактор | 26252 | 31502.4 | 0 | Автоматические выключатели в литом корпусе | Классическая | ВА51-39 | ВА51-39 | 4604 | ВА51-39 | Автоматические выключатели серии ВА51-39 до 800А | M | Заказной | 1 | шт. |  | Изменение тарифа
1023583 | Выкл. авт. ВА51-39-320А-344650-3840-660В-00УХЛ3-Контактор | 53847 | 64616.4 | 0 | Автоматические выключатели в литом корпусе | Классическая | ВА51-39 | ВА51-39 | 4604 | ВА51-39 | Автоматические выключатели серии ВА51-39 до 800А | M | Заказной | 1 | шт. |  | Изменение тарифа
1023584 | Выкл. авт. ВА51-39-320А-344650-3840-220В-00УХЛ3-Контактор | 53847 | 64616.4 | 0 | Автоматические выключатели в литом корпусе | Классическая | ВА51-39 | ВА51-39 | 4604 | ВА51-39 | Автоматические выключатели серии ВА51-39 до 800А | M | Заказной | 1 | шт. |  | Изменение тарифа
1023590 | Выкл. авт. ВА51-39-400А-344610-4000-660В-20УХЛ3-Контактор | 24070 | 28884 | 0 | Автоматические выключатели в литом корпусе | Классическая | ВА51-39 | ВА51-39 | 4604 | ВА51-39 | Автоматические выключатели серии ВА51-39 до 800А | M | Заказной | 1 | шт. |  | Изменение тарифа
1023593 | Выкл. авт. ВА51-39-630А-331110-6300-220В-20УХЛ3-Контактор | 35501 | 42601.2 | 0 | Автоматические выключатели в литом корпусе | Классическая | ВА51-39 | ВА51-39 | 4604 | ВА51-39 | Автоматические выключатели серии ВА51-39 до 800А | M | Заказной | 1 | шт. |  | Изменение тарифа
1023594 | Выкл. авт. ВА51-39-160А-344730-1920-220В-НР220AC-20УХЛ3-Контактор | 37312 | 44774.4 | 0 | Автоматические выключатели в литом корпусе | Классическая | ВА51-39 | ВА51-39 | 4604 | ВА51-39 | Автоматические выключатели серии ВА51-39 до 800А | M | Заказной | 1 | шт. |  | Изменение тарифа
1023620 | Выкл. авт. ВА51-39-630А-341815-6300-660В-НР110AC-20УХЛ3-Контактор | 27785 | 33342 | 0 | Автоматические выключатели в литом корпусе | Классическая | ВА51-39 | ВА51-39 | 4604 | ВА51-39 | Автоматические выключатели серии ВА51-39 до 800А | M | Заказной | 1 | шт. |  | Изменение тарифа
1023654 | Выкл. авт. ВА51-39-630А-342315-6300-220В-20УХЛ3-Контактор | 40029 | 48034.8 | 0 | Автоматические выключатели в литом корпусе | Классическая | ВА51-39 | ВА51-39 | 4604 | ВА51-39 | Автоматические выключатели серии ВА51-39 до 800А | M | Заказной | 1 | шт. |  | Изменение тарифа
1023708 | Выкл. авт. ВА51-39-160А-341810-1920-220В-НР220AC-20УХЛ3-Контактор | 26252 | 31502.4 | 0 | Автоматические выключатели в литом корпусе | Классическая | ВА51-39 | ВА51-39 | 4604 | ВА51-39 | Автоматические выключатели серии ВА51-39 до 800А | M | Заказной | 1 | шт. |  | Изменение тарифа
1023710 | Выкл. авт. ВА51-39-400А-344710-4000-220В-НР380AC-20УХЛ3-Контактор | 24808 | 29769.6 | 0 | Автоматические выключатели в литом корпусе | Классическая | ВА51-39 | ВА51-39 | 4604 | ВА51-39 | Автоматические выключатели серии ВА51-39 до 800А | M | Заказной | 1 | шт. |  | Изменение тарифа
1023742 | Выкл. авт. ВА51-39-500А-341810-5000-220В-НР220AC-20УХЛ3-Контактор | 31829 | 38194.8 | 0 | Автоматические выключатели в литом корпусе | Классическая | ВА51-39 | ВА51-39 | 4604 | ВА51-39 | Автоматические выключатели серии ВА51-39 до 800А | M | Заказной | 1 | шт. |  | Изменение тарифа
1023825 | Выкл. авт. ВА51-39-630А-341115-6300-220В-20УХЛ3-Контактор | 27049 | 32458.8 | 0 | Автоматические выключатели в литом корпусе | Классическая | ВА51-39 | ВА51-39 | 4604 | ВА51-39 | Автоматические выключатели серии ВА51-39 до 800А | M | Заказной | 1 | шт. |  | Изменение тарифа
1023844 | Выкл. авт. ВА51-39-320А-341815-3840-660В-НР110AC-20УХЛ3-Контактор | 37432 | 44918.4 | 0 | Автоматические выключатели в литом корпусе | Классическая | ВА51-39 | ВА51-39 | 4604 | ВА51-39 | Автоматические выключатели серии ВА51-39 до 800А | M | Заказной | 1 | шт. |  | Изменение тарифа
1023862 | Выкл. авт. ВА51-39-250А-341815-3000-660В-НР380AC-20УХЛ3-Контактор | 28207 | 33848.4 | 0 | Автоматические выключатели в литом корпусе | Классическая | ВА51-39 | ВА51-39 | 4604 | ВА51-39 | Автоматические выключатели серии ВА51-39 до 800А | M | Заказной | 1 | шт. |  | Изменение тарифа
1023911 | Выкл. авт. ВА51-39-630А-331810-2500-660В-НР380AC-20УХЛ3-Контактор | 25828 | 30993.6 | 0 | Автоматические выключатели в литом корпусе | Классическая | ВА51-39 | ВА51-39 | 4604 | ВА51-39 | Автоматические выключатели серии ВА51-39 до 800А | M | Заказной | 1 | шт. |  | Изменение тарифа
1023912 | Выкл. авт. ВА51-39-500А-341810-5000-660В-НР220AC-20УХЛ3-Контактор | 36903 | 44283.6 | 0 | Автоматические выключатели в литом корпусе | Классическая | ВА51-39 | ВА51-39 | 4604 | ВА51-39 | Автоматические выключатели серии ВА51-39 до 800А | M | Заказной | 1 | шт. |  | Изменение тарифа
1023936 | Выкл. авт. ВА51-39-630А-341530-6300-220В-20УХЛ3-Контактор | 39673 | 47607.6 | 0 | Автоматические выключатели в литом корпусе | Классическая | ВА51-39 | ВА51-39 | 4604 | ВА51-39 | Автоматические выключатели серии ВА51-39 до 800А | M | Заказной | 1 | шт. |  | Изменение тарифа
1023937 | Выкл. авт. ВА51-39-500А-344750-5000-220В-НР220DC-00УХЛ3-Контактор | 56011 | 67213.2 | 0 | Автоматические выключатели в литом корпусе | Классическая | ВА51-39 | ВА51-39 | 4604 | ВА51-39 | Автоматические выключатели серии ВА51-39 до 800А | M | Заказной | 1 | шт. |  | Изменение тарифа
1023938 | Выкл. авт. ВА51-39-630А-344750-6300-660В-НР220DC-00УХЛ3-Контактор | 56011 | 67213.2 | 0 | Автоматические выключатели в литом корпусе | Классическая | ВА51-39 | ВА51-39 | 4604 | ВА51-39 | Автоматические выключатели серии ВА51-39 до 800А | M | Заказной | 1 | шт. |  | Изменение тарифа
1023939 | Выкл. авт. ВА51-39-500А-341150-5000-660В-00УХЛ3-Контактор | 54868 | 65841.6 | 0 | Автоматические выключатели в литом корпусе | Классическая | ВА51-39 | ВА51-39 | 4604 | ВА51-39 | Автоматические выключатели серии ВА51-39 до 800А | M | Заказной | 1 | шт. |  | Изменение тарифа
1023940 | Выкл. авт. ВА51-39-500А-344716-3000-660В-НР220DC-20УХЛ3-Контактор | 26474 | 31768.8 | 0 | Автоматические выключатели в литом корпусе | Классическая | ВА51-39 | ВА51-39 | 4604 | ВА51-39 | Автоматические выключатели серии ВА51-39 до 800А | M | Заказной | 1 | шт. |  | Изменение тарифа
1023956 | Выкл. авт. ВА51-39-400А-840010-2400-660В-20УХЛ3-Контактор | 35180 | 42216 | 0 | Автоматические выключатели в литом корпусе | Классическая | ВА51-39 | ВА51-39 | 4604 | ВА51-39 | Автоматические выключатели серии ВА51-39 до 800А | M | Заказной | 1 | шт. |  | Изменение тарифа
1023968 | Выкл. авт. ВА51-39-320А-341150-3840-660В-20УХЛ3-Контактор | 53440 | 64128 | 0 | Автоматические выключатели в литом корпусе | Классическая | ВА51-39 | ВА51-39 | 4604 | ВА51-39 | Автоматические выключатели серии ВА51-39 до 800А | M | Заказной | 1 | шт. |  | Изменение тарифа
1023969 | Выкл. авт. ВА51-39-160А-341150-1920-660В-20УХЛ3-Контактор | 53440 | 64128 | 0 | Автоматические выключатели в литом корпусе | Классическая | ВА51-39 | ВА51-39 | 4604 | ВА51-39 | Автоматические выключатели серии ВА51-39 до 800А | M | Заказной | 1 | шт. |  | Изменение тарифа
1024088 | Выкл. авт. ВА51-39-250А-344610-3000-660В-20УХЛ3-Контактор | 24070 | 28884 | 0 | Автоматические выключатели в литом корпусе | Классическая | ВА51-39 | ВА51-39 | 4604 | ВА51-39 | Автоматические выключатели серии ВА51-39 до 800А | M | Заказной | 1 | шт. |  | Изменение тарифа
1024089 | Выкл. авт. ВА51-39-320А-344610-3840-660В-20УХЛ3-Контактор | 24070 | 28884 | 0 | Автоматические выключатели в литом корпусе | Классическая | ВА51-39 | ВА51-39 | 4604 | ВА51-39 | Автоматические выключатели серии ВА51-39 до 800А | M | Заказной | 1 | шт. |  | Изменение тарифа
1024090 | Выкл. авт. ВА51-39-400А-344610-4000-660В-20УХЛ3-Контактор | 24070 | 28884 | 0 | Автоматические выключатели в литом корпусе | Классическая | ВА51-39 | ВА51-39 | 4604 | ВА51-39 | Автоматические выключатели серии ВА51-39 до 800А | M | Заказной | 1 | шт. |  | Изменение тарифа
1024091 | Выкл. авт. ВА51-39-500А-344610-5000-660В-20УХЛ3-Контактор | 25499 | 30598.8 | 0 | Автоматические выключатели в литом корпусе | Классическая | ВА51-39 | ВА51-39 | 4604 | ВА51-39 | Автоматические выключатели серии ВА51-39 до 800А | M | Заказной | 1 | шт. |  | Изменение тарифа
1024101 | Выкл. авт. ВА51-39-400А-344910-4000-660В-20УХЛ3-Контактор | 26516 | 31819.2 | 0 | Автоматические выключатели в литом корпусе | Классическая | ВА51-39 | ВА51-39 | 4604 | ВА51-39 | Автоматические выключатели серии ВА51-39 до 800А | M | Заказной | 1 | шт. |  | Изменение тарифа
1024122 | Выкл. авт. ВА51-39-400А-341210-4000-660В-НР220AC-20УХЛ3-Контактор | 23635 | 28362 | 0 | Автоматические выключатели в литом корпусе | Классическая | ВА51-39 | ВА51-39 | 4604 | ВА51-39 | Автоматические выключатели серии ВА51-39 до 800А | M | Заказной | 1 | шт. |  | Изменение тарифа
1024203 | Выкл. авт. ВА51-39-630А-334730-5000-660В-НР220DC-20УХЛ3-Контактор | 40219 | 48262.8 | 0 | Автоматические выключатели в литом корпусе | Классическая | ВА51-39 | ВА51-39 | 4604 | ВА51-39 | Автоматические выключатели серии ВА51-39 до 800А | M | Заказной | 1 | шт. |  | Изменение тарифа
1024210 | Выкл. авт. ВА51-39-630А-344730-6300-220В-НР220AC-20УХЛ3-Контактор | 40219 | 48262.8 | 0 | Автоматические выключатели в литом корпусе | Классическая | ВА51-39 | ВА51-39 | 4604 | ВА51-39 | Автоматические выключатели серии ВА51-39 до 800А | M | Заказной | 1 | шт. |  | Изменение тарифа
1024211 | Выкл. авт. ВА51-39-400А-344730-4000-220В-НР220AC-20УХЛ3-Контактор | 37312 | 44774.4 | 0 | Автоматические выключатели в литом корпусе | Классическая | ВА51-39 | ВА51-39 | 4604 | ВА51-39 | Автоматические выключатели серии ВА51-39 до 800А | M | Заказной | 1 | шт. |  | Изменение тарифа
1024212 | Выкл. авт. ВА51-39-250А-344730-3000-660В-НР220AC-20УХЛ3-Контактор | 37312 | 44774.4 | 0 | Автоматические выключатели в литом корпусе | Классическая | ВА51-39 | ВА51-39 | 4604 | ВА51-39 | Автоматические выключатели серии ВА51-39 до 800А | M | Заказной | 1 | шт. |  | Изменение тарифа
1024239 | Выкл. авт. ВА51-39-630А-330010-3700-660В-20УХЛ3-Контактор | 27975 | 33570 | 0 | Автоматические выключатели в литом корпусе | Классическая | ВА51-39 | ВА51-39 | 4604 | ВА51-39 | Автоматические выключатели серии ВА51-39 до 800А | M | Заказной | 1 | шт. |  | Изменение тарифа
1024241 | Выкл. авт. ВА51-39-250А-340010-3000-660В-20УХЛ3-Контактор | 34516 | 41419.2 | 0 | Автоматические выключатели в литом корпусе | Классическая | ВА51-39 | ВА51-39 | 4604 | ВА51-39 | Автоматические выключатели серии ВА51-39 до 800А | M | Заказной | 1 | шт. |  | Изменение тарифа
1024248 | Выкл. авт. ВА51-39-500А-341810-5000-220В-НР380AC-20УХЛ3-Контактор | 25828 | 30993.6 | 0 | Автоматические выключатели в литом корпусе | Классическая | ВА51-39 | ВА51-39 | 4604 | ВА51-39 | Автоматические выключатели серии ВА51-39 до 800А | M | Заказной | 1 | шт. |  | Изменение тарифа
1024252 | Выкл. авт. ВА51-39-500А-344716-1600-220В-НР220DC-20УХЛ3-Контактор | 30445 | 36534 | 0 | Автоматические выключатели в литом корпусе | Классическая | ВА51-39 | ВА51-39 | 4604 | ВА51-39 | Автоматические выключатели серии ВА51-39 до 800А | M | Заказной | 1 | шт. |  | Изменение тарифа
1024277 | Выкл. авт. ВА51-39-630А-341830-6300-220В-НР660AC-20УХЛ3-Контактор | 39812 | 47774.4 | 0 | Автоматические выключатели в литом корпусе | Классическая | ВА51-39 | ВА51-39 | 4604 | ВА51-39 | Автоматические выключатели серии ВА51-39 до 800А | M | Заказной | 1 | шт. |  | Изменение тарифа
1024288 | Выкл. авт. ВА51-39-250А-341850-3000-220В-НР240AC-00УХЛ3-Контактор | 54179 | 65014.8 | 0 | Автоматические выключатели в литом корпусе | Классическая | ВА51-39 | ВА51-39 | 4604 | ВА51-39 | Автоматические выключатели серии ВА51-39 до 800А | M | Заказной | 1 | шт. |  | Изменение тарифа
1024293 | Выкл. авт. ВА51-39-500А-344630-5000-660В-20УХЛ3-Контактор | 39480 | 47376 | 0 | Автоматические выключатели в литом корпусе | Классическая | ВА51-39 | ВА51-39 | 4604 | ВА51-39 | Автоматические выключатели серии ВА51-39 до 800А | M | Заказной | 1 | шт. |  | Изменение тарифа
1024296 | Выкл. авт. ВА51-39-250А-341830-3000-660В-НР220AC-20УХЛ3-Контактор | 49459 | 59350.8 | 0 | Автоматические выключатели в литом корпусе | Классическая | ВА51-39 | ВА51-39 | 4604 | ВА51-39 | Автоматические выключатели серии ВА51-39 до 800А | M | Заказной | 1 | шт. |  | Изменение тарифа
1024297 | Выкл. авт. ВА51-39-630А-341810-6300-660В-НР127AC-20УХЛ3-Контактор | 25828 | 30993.6 | 0 | Автоматические выключатели в литом корпусе | Классическая | ВА51-39 | ВА51-39 | 4604 | ВА51-39 | Автоматические выключатели серии ВА51-39 до 800А | M | Заказной | 1 | шт. |  | Изменение тарифа
1024300 | Выкл. авт. ВА51-39-630А-330050-4000-220В-00УХЛ3-Контактор | 54102 | 64922.4 | 0 | Автоматические выключатели в литом корпусе | Классическая | ВА51-39 | ВА51-39 | 4604 | ВА51-39 | Автоматические выключатели серии ВА51-39 до 800А | M | Заказной | 1 | шт. |  | Изменение тарифа
1024323 | Выкл. авт. ВА51-39-200А-341850-2400-660В-НР220AC-00УХЛ3-Контактор | 54179 | 65014.8 | 0 | Автоматические выключатели в литом корпусе | Классическая | ВА51-39 | ВА51-39 | 4604 | ВА51-39 | Автоматические выключатели серии ВА51-39 до 800А | M | Заказной | 1 | шт. |  | Изменение тарифа
1024331 | Выкл. авт. ВА51-39-630А-331810-3200-660В-НР380AC-20УХЛ3-Контактор | 25828 | 30993.6 | 0 | Автоматические выключатели в литом корпусе | Классическая | ВА51-39 | ВА51-39 | 4604 | ВА51-39 | Автоматические выключатели серии ВА51-39 до 800А | M | Заказной | 1 | шт. |  | Изменение тарифа
1024343 | Выкл. авт. ВА51-39-160А-344730-1920-660В-НР220AC-20УХЛ3-Контактор | 37312 | 44774.4 | 0 | Автоматические выключатели в литом корпусе | Классическая | ВА51-39 | ВА51-39 | 4604 | ВА51-39 | Автоматические выключатели серии ВА51-39 до 800А | M | Заказной | 1 | шт. |  | Изменение тарифа
1024344 | Выкл. авт. ВА51-39-250А-344770-3000-660В-НР380AC-00УХЛ3-Контактор | 71286 | 85543.2 | 0 | Автоматические выключатели в литом корпусе | Классическая | ВА51-39 | ВА51-39 | 4604 | ВА51-39 | Автоматические выключатели серии ВА51-39 до 800А | M | Заказной | 1 | шт. |  | Изменение тарифа
1024345 | Выкл. авт. ВА51-39-320А-344710-1920-660В-НР220AC-20УХЛ3-Контактор | 24808 | 29769.6 | 0 | Автоматические выключатели в литом корпусе | Классическая | ВА51-39 | ВА51-39 | 4604 | ВА51-39 | Автоматические выключатели серии ВА51-39 до 800А | M | Заказной | 1 | шт. |  | Изменение тарифа
1024378 | Выкл. авт. ВА51-39-630А-344630-6300-660В-20УХЛ3-Контактор | 39480 | 47376 | 0 | Автоматические выключатели в литом корпусе | Классическая | ВА51-39 | ВА51-39 | 4604 | ВА51-39 | Автоматические выключатели серии ВА51-39 до 800А | M | Заказной | 1 | шт. |  | Изменение тарифа
1024384 | Выкл. авт. ВА51-39-630А-831810-2500-660В-НР220AC-20УХЛ3-Контактор | 39135 | 46962 | 0 | Автоматические выключатели в литом корпусе | Классическая | ВА51-39 | ВА51-39 | 4604 | ВА51-39 | Автоматические выключатели серии ВА51-39 до 800А | M | Заказной | 1 | шт. |  | Изменение тарифа
1024410 | Выкл. авт. ВА51-39-630А-332510-3200-660В-20УХЛ3-Контактор | 26454 | 31744.8 | 0 | Автоматические выключатели в литом корпусе | Классическая | ВА51-39 | ВА51-39 | 4604 | ВА51-39 | Автоматические выключатели серии ВА51-39 до 800А | M | Заказной | 1 | шт. |  | Изменение тарифа
1024411 | Выкл. авт. ВА51-39-250А-344710-3000-660В-НР220AC-20УХЛ3-Контактор | 24808 | 29769.6 | 0 | Автоматические выключатели в литом корпусе | Классическая | ВА51-39 | ВА51-39 | 4604 | ВА51-39 | Автоматические выключатели серии ВА51-39 до 800А | M | Заказной | 1 | шт. |  | Изменение тарифа
1024419 | Выкл. авт. ВА51-39-630А-331830-2500-660В-НР220DC-20УХЛ3-Контактор | 39812 | 47774.4 | 0 | Автоматические выключатели в литом корпусе | Классическая | ВА51-39 | ВА51-39 | 4604 | ВА51-39 | Автоматические выключатели серии ВА51-39 до 800А | M | Заказной | 1 | шт. |  | Изменение тарифа
1024425 | Выкл. авт. ВА51-39-500А-341810-5000-220В-НР110DC-20УХЛ3-Контактор | 37447 | 44936.4 | 0 | Автоматические выключатели в литом корпусе | Классическая | ВА51-39 | ВА51-39 | 4604 | ВА51-39 | Автоматические выключатели серии ВА51-39 до 800А | M | Заказной | 1 | шт. |  | Изменение тарифа
1024426 | Выкл. авт. ВА51-39-500А-345410-3000-220В-20УХЛ3-Контактор | 26859 | 32230.8 | 0 | Автоматические выключатели в литом корпусе | Классическая | ВА51-39 | ВА51-39 | 4604 | ВА51-39 | Автоматические выключатели серии ВА51-39 до 800А | M | Заказной | 1 | шт. |  | Изменение тарифа
1024427 | Выкл. авт. ВА51-39-630А-344710-6300-220В-НР380AC-20УХЛ3-Контактор | 37851 | 45421.2 | 0 | Автоматические выключатели в литом корпусе | Классическая | ВА51-39 | ВА51-39 | 4604 | ВА51-39 | Автоматические выключатели серии ВА51-39 до 800А | M | Заказной | 1 | шт. |  | Изменение тарифа
1024428 | Выкл. авт. ВА51-39-500А-344730-3000-660В-НР380AC-20УХЛ3-Контактор | 40219 | 48262.8 | 0 | Автоматические выключатели в литом корпусе | Классическая | ВА51-39 | ВА51-39 | 4604 | ВА51-39 | Автоматические выключатели серии ВА51-39 до 800А | M | Заказной | 1 | шт. |  | Изменение тарифа
1024429 | Выкл. авт. ВА51-39-320А-344730-3840-660В-НР380AC-20УХЛ3-Контактор | 37312 | 44774.4 | 0 | Автоматические выключатели в литом корпусе | Классическая | ВА51-39 | ВА51-39 | 4604 | ВА51-39 | Автоматические выключатели серии ВА51-39 до 800А | M | Заказной | 1 | шт. |  | Изменение тарифа
1024430 | Выкл. авт. ВА51-39-630А-341810-6300-660В-НР110DC-20УХЛ3-Контактор | 37447 | 44936.4 | 0 | Автоматические выключатели в литом корпусе | Классическая | ВА51-39 | ВА51-39 | 4604 | ВА51-39 | Автоматические выключатели серии ВА51-39 до 800А | M | Заказной | 1 | шт. |  | Изменение тарифа
1024448 | Выкл. авт. ВА51-39-320А-340010-3840-660В-20УХЛ3-Контактор | 34516 | 41419.2 | 0 | Автоматические выключатели в литом корпусе | Классическая | ВА51-39 | ВА51-39 | 4604 | ВА51-39 | Автоматические выключатели серии ВА51-39 до 800А | M | Заказной | 1 | шт. |  | Изменение тарифа
1024461 | Выкл. авт. ВА51-39-630А-331110-3200-660В-20УХЛ3-Контактор | 25092 | 30110.4 | 0 | Автоматические выключатели в литом корпусе | Классическая | ВА51-39 | ВА51-39 | 4604 | ВА51-39 | Автоматические выключатели серии ВА51-39 до 800А | M | Заказной | 1 | шт. |  | Изменение тарифа
1024462 | Выкл. авт. ВА51-39-630А-331810-3200-660В-НР220AC-20УХЛ3-Контактор | 25828 | 30993.6 | 0 | Автоматические выключатели в литом корпусе | Классическая | ВА51-39 | ВА51-39 | 4604 | ВА51-39 | Автоматические выключатели серии ВА51-39 до 800А | M | Заказной | 1 | шт. |  | Изменение тарифа
1024469 | Выкл. авт. ВА51-39-630А-331810-2500-660В-НР220DC-20УХЛ3-Контактор | 25828 | 30993.6 | 0 | Автоматические выключатели в литом корпусе | Классическая | ВА51-39 | ВА51-39 | 4604 | ВА51-39 | Автоматические выключатели серии ВА51-39 до 800А | M | Заказной | 1 | шт. |  | Изменение тарифа
1024470 | Выкл. авт. ВА51-39-320А-341815-3840-220В-НР110AC-20УХЛ3-Контактор | 26359 | 31630.8 | 0 | Автоматические выключатели в литом корпусе | Классическая | ВА51-39 | ВА51-39 | 4604 | ВА51-39 | Автоматические выключатели серии ВА51-39 до 800А | M | Заказной | 1 | шт. |  | Изменение тарифа
1024482 | Выкл. авт. ВА51-39-160А-344710-1920-660В-НР220AC-20УХЛ3-Контактор | 24331 | 29197.2 | 0 | Автоматические выключатели в литом корпусе | Классическая | ВА51-39 | ВА51-39 | 4604 | ВА51-39 | Автоматические выключатели серии ВА51-39 до 800А | M | Заказной | 1 | шт. |  | Изменение тарифа
1024486 | Выкл. авт. ВА51-39-630А-341830-6300-660В-НР220AC-20УХЛ3-Контактор | 39812 | 47774.4 | 0 | Автоматические выключатели в литом корпусе | Классическая | ВА51-39 | ВА51-39 | 4604 | ВА51-39 | Автоматические выключатели серии ВА51-39 до 800А | M | Заказной | 1 | шт. |  | Изменение тарифа
1024495 | Выкл. авт. ВА51-39-630А-331810-1600-660В-НР110DC-20УХЛ3-Контактор | 29702 | 35642.4 | 0 | Автоматические выключатели в литом корпусе | Классическая | ВА51-39 | ВА51-39 | 4604 | ВА51-39 | Автоматические выключатели серии ВА51-39 до 800А | M | Заказной | 1 | шт. |  | Изменение тарифа
1024507 | Выкл. авт. ВА51-39-630А-331210-6300-660В-НР220AC-20УХЛ3-Контактор | 25064 | 30076.8 | 0 | Автоматические выключатели в литом корпусе | Классическая | ВА51-39 | ВА51-39 | 4604 | ВА51-39 | Автоматические выключатели серии ВА51-39 до 800А | M | Заказной | 1 | шт. |  | Изменение тарифа
1024523 | Выкл. авт. ВА51-39-400А-340010-1920-660В-20УХЛ3-Контактор | 22027 | 26432.4 | 0 | Автоматические выключатели в литом корпусе | Классическая | ВА51-39 | ВА51-39 | 4604 | ВА51-39 | Автоматические выключатели серии ВА51-39 до 800А | M | Заказной | 1 | шт. |  | Изменение тарифа
1024530 | Выкл. авт. ВА51-39-160А-341810-1000-660В-НР220AC-20УХЛ3-Контактор | 24402 | 29282.4 | 0 | Автоматические выключатели в литом корпусе | Классическая | ВА51-39 | ВА51-39 | 4604 | ВА51-39 | Автоматические выключатели серии ВА51-39 до 800А | M | Заказной | 1 | шт. |  | Изменение тарифа
1024540 | Выкл. авт. ВА51-39-160А-344710-1000-660В-НР220AC-20УХЛ3-Контактор | 24808 | 29769.6 | 0 | Автоматические выключатели в литом корпусе | Классическая | ВА51-39 | ВА51-39 | 4604 | ВА51-39 | Автоматические выключатели серии ВА51-39 до 800А | M | Заказной | 1 | шт. |  | Изменение тарифа
1024544 | Выкл. авт. ВА51-39-400А-341810-4000-660В-НР220DC-20УХЛ3-Контактор | 36018 | 43221.6 | 0 | Автоматические выключатели в литом корпусе | Классическая | ВА51-39 | ВА51-39 | 4604 | ВА51-39 | Автоматические выключатели серии ВА51-39 до 800А | M | Заказной | 1 | шт. |  | Изменение тарифа
1024572 | Выкл. авт. ВА51-39-400А-344730-4000-660В-НР110DC-20УХЛ3-Контактор | 37312 | 44774.4 | 0 | Автоматические выключатели в литом корпусе | Классическая | ВА51-39 | ВА51-39 | 4604 | ВА51-39 | Автоматические выключатели серии ВА51-39 до 800А | M | Заказной | 1 | шт. |  | Изменение тарифа
1024613 | Выкл. авт. ВА51-39-630А-334730-4000-660В-НР220AC-20УХЛ3-Контактор | 40219 | 48262.8 | 0 | Автоматические выключатели в литом корпусе | Классическая | ВА51-39 | ВА51-39 | 4604 | ВА51-39 | Автоматические выключатели серии ВА51-39 до 800А | M | Заказной | 1 | шт. |  | Изменение тарифа
1024628 | Выкл. авт. ВА51-39-200А-344710-2400-660В-НР220AC-20УХЛ3-Контактор | 24808 | 29769.6 | 0 | Автоматические выключатели в литом корпусе | Классическая | ВА51-39 | ВА51-39 | 4604 | ВА51-39 | Автоматические выключатели серии ВА51-39 до 800А | M | Заказной | 1 | шт. |  | Изменение тарифа
1024633 | Выкл. авт. ВА51-39-400А-341150-4000-660В-00УХЛ3-Контактор | 53440 | 64128 | 0 | Автоматические выключатели в литом корпусе | Классическая | ВА51-39 | ВА51-39 | 4604 | ВА51-39 | Автоматические выключатели серии ВА51-39 до 800А | M | Заказной | 1 | шт. |  | Изменение тарифа
1024634 | Выкл. авт. ВА51-39-400А-344710-4000-660В-НР110DC-20УХЛ3-Контактор | 24808 | 29769.6 | 0 | Автоматические выключатели в литом корпусе | Классическая | ВА51-39 | ВА51-39 | 4604 | ВА51-39 | Автоматические выключатели серии ВА51-39 до 800А | M | Заказной | 1 | шт. |  | Изменение тарифа
1024636 | Выкл. авт. ВА51-39-500А-341830-5000-660В-НР220AC-20УХЛ3-Контактор | 51429 | 61714.8 | 0 | Автоматические выключатели в литом корпусе | Классическая | ВА51-39 | ВА51-39 | 4604 | ВА51-39 | Автоматические выключатели серии ВА51-39 до 800А | M | Заказной | 1 | шт. |  | Изменение тарифа
1024661 | Выкл. авт. ВА51-39-630А-341810-6300-660В-НР415AC-20УХЛ3-Контактор | 25828 | 30993.6 | 0 | Автоматические выключатели в литом корпусе | Классическая | ВА51-39 | ВА51-39 | 4604 | ВА51-39 | Автоматические выключатели серии ВА51-39 до 800А | M | Заказной | 1 | шт. |  | Изменение тарифа
1024691 | Выкл. авт. ВА51-39-320А-341130-3840-660В-20УХЛ3-Контактор | 37648 | 45177.6 | 0 | Автоматические выключатели в литом корпусе | Классическая | ВА51-39 | ВА51-39 | 4604 | ВА51-39 | Автоматические выключатели серии ВА51-39 до 800А | M | Заказной | 1 | шт. |  | Изменение тарифа
1024692 | Выкл. авт. ВА51-39-500А-341130-5000-220В-20УХЛ3-Контактор | 39076 | 46891.2 | 0 | Автоматические выключатели в литом корпусе | Классическая | ВА51-39 | ВА51-39 | 4604 | ВА51-39 | Автоматические выключатели серии ВА51-39 до 800А | M | Заказной | 1 | шт. |  | Изменение тарифа
1024693 | Выкл. авт. ВА51-39-160А-341130-1920-220В-20УХЛ3-Контактор | 37648 | 45177.6 | 0 | Автоматические выключатели в литом корпусе | Классическая | ВА51-39 | ВА51-39 | 4604 | ВА51-39 | Автоматические выключатели серии ВА51-39 до 800А | M | Заказной | 1 | шт. |  | Изменение тарифа
1024694 | Выкл. авт. ВА51-39-250А-341130-3000-660В-20УХЛ3-Контактор | 37648 | 45177.6 | 0 | Автоматические выключатели в литом корпусе | Классическая | ВА51-39 | ВА51-39 | 4604 | ВА51-39 | Автоматические выключатели серии ВА51-39 до 800А | M | Заказной | 1 | шт. |  | Изменение тарифа
1024696 | Выкл. авт. ВА51-39-200А-341150-2400-660В-00УХЛ3-Контактор | 53440 | 64128 | 0 | Автоматические выключатели в литом корпусе | Классическая | ВА51-39 | ВА51-39 | 4604 | ВА51-39 | Автоматические выключатели серии ВА51-39 до 800А | M | Заказной | 1 | шт. |  | Изменение тарифа
1024697 | Выкл. авт. ВА51-39-160А-341150-1920-660В-00УХЛ3-Контактор | 53440 | 64128 | 0 | Автоматические выключатели в литом корпусе | Классическая | ВА51-39 | ВА51-39 | 4604 | ВА51-39 | Автоматические выключатели серии ВА51-39 до 800А | M | Заказной | 1 | шт. |  | Изменение тарифа
1024765 | Выкл. авт. ВА51-39-250А-344730-3000-660В-НР220DC-20УХЛ3-Контактор | 37312 | 44774.4 | 0 | Автоматические выключатели в литом корпусе | Классическая | ВА51-39 | ВА51-39 | 4604 | ВА51-39 | Автоматические выключатели серии ВА51-39 до 800А | M | Заказной | 1 | шт. |  | Изменение тарифа
1024770 | Выкл. авт. ВА51-39-250А-344730-3200-660В-НР220AC-20УХЛ3-Контактор | 44609 | 53530.8 | 0 | Автоматические выключатели в литом корпусе | Классическая | ВА51-39 | ВА51-39 | 4604 | ВА51-39 | Автоматические выключатели серии ВА51-39 до 800А | M | Заказной | 1 | шт. |  | Изменение тарифа
1024778 | Выкл. авт. ВА51-39-630А-330010-4000-660В-20УХЛ3-Контактор | 24326 | 29191.2 | 0 | Автоматические выключатели в литом корпусе | Классическая | ВА51-39 | ВА51-39 | 4604 | ВА51-39 | Автоматические выключатели серии ВА51-39 до 800А | M | Заказной | 1 | шт. |  | Изменение тарифа
1024805 | Выкл. авт. ВА51-39-500А-340010-5000-660В-20УХЛ3-Контактор | 26176 | 31411.2 | 0 | Автоматические выключатели в литом корпусе | Классическая | ВА51-39 | ВА51-39 | 4604 | ВА51-39 | Автоматические выключатели серии ВА51-39 до 800А | M | Заказной | 1 | шт. |  | Изменение тарифа
1024922 | Выкл. авт. ВА51-39-400А-341150-4000-660В-00УХЛ3-Контактор | 53440 | 64128 | 0 | Автоматические выключатели в литом корпусе | Классическая | ВА51-39 | ВА51-39 | 4604 | ВА51-39 | Автоматические выключатели серии ВА51-39 до 800А | M | Заказной | 1 | шт. |  | Изменение тарифа
1024948 | Выкл. авт. ВА51-39-630А-331810-3200-660В-НР380AC-20УХЛ3-Контактор | 25828 | 30993.6 | 0 | Автоматические выключатели в литом корпусе | Классическая | ВА51-39 | ВА51-39 | 4604 | ВА51-39 | Автоматические выключатели серии ВА51-39 до 800А | M | Заказной | 1 | шт. |  | Изменение тарифа
1024953 | Выкл. авт. ВА51-39-630А-334710-2500-660В-НР380AC-20УХЛ3-Контактор | 26234 | 31480.8 | 0 | Автоматические выключатели в литом корпусе | Классическая | ВА51-39 | ВА51-39 | 4604 | ВА51-39 | Автоматические выключатели серии ВА51-39 до 800А | M | Заказной | 1 | шт. |  | Изменение тарифа
1024993 | Выкл. авт. ВА51-39-630А-341850-6300-660В-НР220AC-00УХЛ3-Контактор | 55605 | 66726 | 0 | Автоматические выключатели в литом корпусе | Классическая | ВА51-39 | ВА51-39 | 4604 | ВА51-39 | Автоматические выключатели серии ВА51-39 до 800А | M | Заказной | 1 | шт. |  | Изменение тарифа
1024994 | Выкл. авт. ВА51-39-320А-341870-3840-660В-НР220AC-00УХЛ3-Контактор | 70882 | 85058.4 | 0 | Автоматические выключатели в литом корпусе | Классическая | ВА51-39 | ВА51-39 | 4604 | ВА51-39 | Автоматические выключатели серии ВА51-39 до 800А | M | Заказной | 1 | шт. |  | Изменение тарифа
1025015 | Выкл. авт. ВА51-39-630А-340016-6300-660В-20УХЛ3-Контактор | 35641 | 42769.2 | 0 | Автоматические выключатели в литом корпусе | Классическая | ВА51-39 | ВА51-39 | 4604 | ВА51-39 | Автоматические выключатели серии ВА51-39 до 800А | M | Заказной | 1 | шт. |  | Изменение тарифа
1025070 | Выкл. авт. ВА51-39-630А-331810-6300-660В-НР110AC-20УХЛ3-Контактор | 36903 | 44283.6 | 0 | Автоматические выключатели в литом корпусе | Классическая | ВА51-39 | ВА51-39 | 4604 | ВА51-39 | Автоматические выключатели серии ВА51-39 до 800А | M | Заказной | 1 | шт. |  | Изменение тарифа
1025071 | Выкл. авт. ВА51-39-630А-340010-2500-660В-20УХЛ3-Контактор | 27975 | 33570 | 0 | Автоматические выключатели в литом корпусе | Классическая | ВА51-39 | ВА51-39 | 4604 | ВА51-39 | Автоматические выключатели серии ВА51-39 до 800А | M | Заказной | 1 | шт. |  | Изменение тарифа
1025076 | Выкл. авт. ВА51-39-630А-331810-3200-660В-НР380AC-20УХЛ3-Контактор | 36903 | 44283.6 | 0 | Автоматические выключатели в литом корпусе | Классическая | ВА51-39 | ВА51-39 | 4604 | ВА51-39 | Автоматические выключатели серии ВА51-39 до 800А | M | Заказной | 1 | шт. |  | Изменение тарифа
1025101 | Выкл. авт. ВА51-39-250А-341830-3000-660В-НР220AC-20УХЛ3-Контактор | 50003 | 60003.6 | 0 | Автоматические выключатели в литом корпусе | Классическая | ВА51-39 | ВА51-39 | 4604 | ВА51-39 | Автоматические выключатели серии ВА51-39 до 800А | M | Заказной | 1 | шт. |  | Изменение тарифа
1025133 | Выкл. авт. ВА51-39-200А-341830-2400-660В-НР220AC-20УХЛ3-Контактор | 38384 | 46060.8 | 0 | Автоматические выключатели в литом корпусе | Классическая | ВА51-39 | ВА51-39 | 4604 | ВА51-39 | Автоматические выключатели серии ВА51-39 до 800А | M | Заказной | 1 | шт. |  | Изменение тарифа
1025185 | Выкл. авт. ВА51-39-630А-340010-3780-660В-20УХЛ3-Контактор | 24326 | 29191.2 | 0 | Автоматические выключатели в литом корпусе | Классическая | ВА51-39 | ВА51-39 | 4604 | ВА51-39 | Автоматические выключатели серии ВА51-39 до 800А | M | Заказной | 1 | шт. |  | Изменение тарифа
1025186 | Выкл. авт. ВА51-39-800А-331810-4800-660В-НР220AC-20УХЛ3-Контактор | 27584 | 33100.8 | 0 | Автоматические выключатели в литом корпусе | Классическая | ВА51-39 | ВА51-39 | 4604 | ВА51-39 | Автоматические выключатели серии ВА51-39 до 800А | M | Заказной | 1 | шт. |  | Изменение тарифа
1025577 | Выкл. авт. ВА51-39-250А-344730-3000-660В-НР220AC-20УХЛ3-Контактор | 50407 | 60488.4 | 0 | Автоматические выключатели в литом корпусе | Классическая | ВА51-39 | ВА51-39 | 4604 | ВА51-39 | Автоматические выключатели серии ВА51-39 до 800А | M | Заказной | 1 | шт. |  | Изменение тарифа
1025704 | Выкл. авт. ВА51-39-630А-841810-3780-660В-НР220AC-20УХЛ3-Контактор | 39135 | 46962 | 0 | Автоматические выключатели в литом корпусе | Классическая | ВА51-39 | ВА51-39 | 4604 | ВА51-39 | Автоматические выключатели серии ВА51-39 до 800А | M | Заказной | 1 | шт. |  | Изменение тарифа
1025706 | Выкл. авт. ВА51-39-630А-342510-6300-660В-20УХЛ3-Контактор | 38071 | 45685.2 | 0 | Автоматические выключатели в литом корпусе | Классическая | ВА51-39 | ВА51-39 | 4604 | ВА51-39 | Автоматические выключатели серии ВА51-39 до 800А | M | Заказной | 1 | шт. |  | Изменение тарифа
1025709 | Выкл. авт. ВА51-39-500А-344710-5000-660В-НР110DC-20УХЛ3-Контактор | 26234 | 31480.8 | 0 | Автоматические выключатели в литом корпусе | Классическая | ВА51-39 | ВА51-39 | 4604 | ВА51-39 | Автоматические выключатели серии ВА51-39 до 800А | M | Заказной | 1 | шт. |  | Изменение тарифа
1025802 | Выкл. авт. ВА51-39-630А-344710-3780-660В-НР220DC-20УХЛ3-Контактор | 26234 | 31480.8 | 0 | Автоматические выключатели в литом корпусе | Классическая | ВА51-39 | ВА51-39 | 4604 | ВА51-39 | Автоматические выключатели серии ВА51-39 до 800А | M | Заказной | 1 | шт. |  | Изменение тарифа
1025803 | Выкл. авт. ВА51-39-630А-344510-6300-660В-20УХЛ3-Контактор | 24731 | 29677.2 | 0 | Автоматические выключатели в литом корпусе | Классическая | ВА51-39 | ВА51-39 | 4604 | ВА51-39 | Автоматические выключатели серии ВА51-39 до 800А | M | Заказной | 1 | шт. |  | Изменение тарифа
1025826 | Выкл. авт. ВА51-39-630А-340016-6300-660В-20УХЛ3-Контактор | 24566 | 29479.2 | 0 | Автоматические выключатели в литом корпусе | Классическая | ВА51-39 | ВА51-39 | 4604 | ВА51-39 | Автоматические выключатели серии ВА51-39 до 800А | M | Заказной | 1 | шт. |  | Изменение тарифа
1025847 | Выкл. авт. ВА51-39-630А-345670-6300-660В-00УХЛ3-Контактор | 73339 | 88006.8 | 0 | Автоматические выключатели в литом корпусе | Классическая | ВА51-39 | ВА51-39 | 4604 | ВА51-39 | Автоматические выключатели серии ВА51-39 до 800А | M | Заказной | 1 | шт. |  | Изменение тарифа
1026006 | Выкл. авт. ВА51-39-630А-341215-6300-660В-НР220AC-20УХЛ3-Контактор | 38093 | 45711.6 | 0 | Автоматические выключатели в литом корпусе | Классическая | ВА51-39 | ВА51-39 | 4604 | ВА51-39 | Автоматические выключатели серии ВА51-39 до 800А | M | Заказной | 1 | шт. |  | Изменение тарифа
1026019 | Выкл. авт. ВА51-39-630А-341810-6300-660В-НР220AC-20УХЛ3-Контактор | 27678 | 33213.6 | 0 | Автоматические выключатели в литом корпусе | Классическая | ВА51-39 | ВА51-39 | 4604 | ВА51-39 | Автоматические выключатели серии ВА51-39 до 800А | M | Заказной | 1 | шт. |  | Изменение тарифа
1026020 | Выкл. авт. ВА51-39-320А-341810-3840-660В-НР380AC-20УХЛ3-Контактор | 24402 | 29282.4 | 0 | Автоматические выключатели в литом корпусе | Классическая | ВА51-39 | ВА51-39 | 4604 | ВА51-39 | Автоматические выключатели серии ВА51-39 до 800А | M | Заказной | 1 | шт. |  | Изменение тарифа
1026021 | Выкл. авт. ВА51-39-630А-331810-2500-660В-НР24DC-20УХЛ3-Контактор | 25828 | 30993.6 | 0 | Автоматические выключатели в литом корпусе | Классическая | ВА51-39 | ВА51-39 | 4604 | ВА51-39 | Автоматические выключатели серии ВА51-39 до 800А | M | Заказной | 1 | шт. |  | Изменение тарифа
1026023 | Выкл. авт. ВА51-39-630А-332515-6300-660В- -20УХЛ3-Контактор | 39485 | 47382 | 0 | Автоматические выключатели в литом корпусе | Классическая | ВА51-39 | ВА51-39 | 4604 | ВА51-39 | Автоматические выключатели серии ВА51-39 до 800А | M | Заказной | 1 | шт. |  | Изменение тарифа
1026030 | Выкл. авт. ВА51-39-250А-341850-3000-220В-НР380AC-00УХЛ3-Контактор | 54179 | 65014.8 | 0 | Автоматические выключатели в литом корпусе | Классическая | ВА51-39 | ВА51-39 | 4604 | ВА51-39 | Автоматические выключатели серии ВА51-39 до 800А | M | Заказной | 1 | шт. |  | Изменение тарифа
1026078 | Выкл. авт. ВА51-39-630А-330010-6300-660В-20УХЛ3-Контактор | 35401 | 42481.2 | 0 | Автоматические выключатели в литом корпусе | Классическая | ВА51-39 | ВА51-39 | 4604 | ВА51-39 | Автоматические выключатели серии ВА51-39 до 800А | M | Заказной | 1 | шт. |  | Изменение тарифа
1026085 | Выкл. авт. ВА51-39-500А-340010-2800-660В-20УХЛ3-Контактор | 27975 | 33570 | 0 | Автоматические выключатели в литом корпусе | Классическая | ВА51-39 | ВА51-39 | 4604 | ВА51-39 | Автоматические выключатели серии ВА51-39 до 800А | M | Заказной | 1 | шт. |  | Изменение тарифа
1026110 | Выкл. авт. ВА51-39-630А-344910-6300-660В- -20УХЛ3-Контактор | 26095 | 31314 | 0 | Автоматические выключатели в литом корпусе | Классическая | ВА51-39 | ВА51-39 | 4604 | ВА51-39 | Автоматические выключатели серии ВА51-39 до 800А | M | Заказной | 1 | шт. |  | Изменение тарифа
1026112 | Выкл. авт. ВА51-39-630А-331810-2500-660В-НР110AC-20УХЛ3-Контактор | 25828 | 30993.6 | 0 | Автоматические выключатели в литом корпусе | Классическая | ВА51-39 | ВА51-39 | 4604 | ВА51-39 | Автоматические выключатели серии ВА51-39 до 800А | M | Заказной | 1 | шт. |  | Изменение тарифа
1026113 | Выкл. авт. ВА51-39-630А-331810-4000-660В-НР110AC-20УХЛ3-Контактор | 25828 | 30993.6 | 0 | Автоматические выключатели в литом корпусе | Классическая | ВА51-39 | ВА51-39 | 4604 | ВА51-39 | Автоматические выключатели серии ВА51-39 до 800А | M | Заказной | 1 | шт. |  | Изменение тарифа
1026114 | Выкл. авт. ВА51-39-630А-331810-6300-660В-НР110AC-20УХЛ3-Контактор | 25828 | 30993.6 | 0 | Автоматические выключатели в литом корпусе | Классическая | ВА51-39 | ВА51-39 | 4604 | ВА51-39 | Автоматические выключатели серии ВА51-39 до 800А | M | Заказной | 1 | шт. |  | Изменение тарифа
1026129 | Выкл. авт. ВА51-39-320А-341830-3840-660В-НР220AC-20УХЛ3-Контактор | 38384 | 46060.8 | 0 | Автоматические выключатели в литом корпусе | Классическая | ВА51-39 | ВА51-39 | 4604 | ВА51-39 | Автоматические выключатели серии ВА51-39 до 800А | M | Заказной | 1 | шт. |  | Изменение тарифа
1026134 | Выкл. авт. ВА51-39-320А-341810-3840-660В-НР110AC-20УХЛ3-Контактор | 24402 | 29282.4 | 0 | Автоматические выключатели в литом корпусе | Классическая | ВА51-39 | ВА51-39 | 4604 | ВА51-39 | Автоматические выключатели серии ВА51-39 до 800А | M | Заказной | 1 | шт. |  | Изменение тарифа
1026135 | Выкл. авт. ВА51-39-400А-341810-4000-660В-НР110AC-20УХЛ3-Контактор | 24402 | 29282.4 | 0 | Автоматические выключатели в литом корпусе | Классическая | ВА51-39 | ВА51-39 | 4604 | ВА51-39 | Автоматические выключатели серии ВА51-39 до 800А | M | Заказной | 1 | шт. |  | Изменение тарифа
1026148 | Выкл. авт. ВА51-39-630А-334730-4000-660В-НР220-20УХЛ3-Контактор | 40219 | 48262.8 | 0 | Автоматические выключатели в литом корпусе | Классическая | ВА51-39 | ВА51-39 | 4604 | ВА51-39 | Автоматические выключатели серии ВА51-39 до 800А | M | Заказной | 1 | шт. |  | Изменение тарифа
1026165 | Выкл. авт. ВА51-39-400А-341110-4000-660В-20УХЛ3-Контактор | 35283 | 42339.6 | 0 | Автоматические выключатели в литом корпусе | Классическая | ВА51-39 | ВА51-39 | 4604 | ВА51-39 | Автоматические выключатели серии ВА51-39 до 800А | M | Заказной | 1 | шт. |  | Изменение тарифа
1026167 | Выкл. авт. ВА51-39-630А-341110-6300-660В-20УХЛ3-Контактор | 36709 | 44050.8 | 0 | Автоматические выключатели в литом корпусе | Классическая | ВА51-39 | ВА51-39 | 4604 | ВА51-39 | Автоматические выключатели серии ВА51-39 до 800А | M | Заказной | 1 | шт. |  | Изменение тарифа
1026209 | Выкл. авт. ВА51-39-400А-344770-4000-220В-НР220-00УХЛ3-Контактор | 71286 | 85543.2 | 0 | Автоматические выключатели в литом корпусе | Классическая | ВА51-39 | ВА51-39 | 4604 | ВА51-39 | Автоматические выключатели серии ВА51-39 до 800А | M | Заказной | 1 | шт. |  | Изменение тарифа
1026226 | Выкл. авт. ВА51-39-250А-344710-1500-220В- -20УХЛ3-Контактор | 35842 | 43010.4 | 0 | Автоматические выключатели в литом корпусе | Классическая | ВА51-39 | ВА51-39 | 4604 | ВА51-39 | Автоматические выключатели серии ВА51-39 до 800А | M | Заказной | 1 | шт. |  | Изменение тарифа
1026231 | Выкл. авт. ВА51-39-630А-341130-6300-220В-20УХЛ3-Контактор | 39076 | 46891.2 | 0 | Автоматические выключатели в литом корпусе | Классическая | ВА51-39 | ВА51-39 | 4604 | ВА51-39 | Автоматические выключатели серии ВА51-39 до 800А | M | Заказной | 1 | шт. |  | Изменение тарифа
1026240 | Выкл. авт. ВА51-39-630А-341830-6300-660В-НР380AC-20УХЛ3-Контактор | 50887 | 61064.4 | 0 | Автоматические выключатели в литом корпусе | Классическая | ВА51-39 | ВА51-39 | 4604 | ВА51-39 | Автоматические выключатели серии ВА51-39 до 800А | M | Заказной | 1 | шт. |  | Изменение тарифа
1026242 | Выкл. авт. ВА51-39-320А-341830-3840-660В-НР110AC-20УХЛ3-Контактор | 49459 | 59350.8 | 0 | Автоматические выключатели в литом корпусе | Классическая | ВА51-39 | ВА51-39 | 4604 | ВА51-39 | Автоматические выключатели серии ВА51-39 до 800А | M | Заказной | 1 | шт. |  | Изменение тарифа
1026252 | Выкл. авт. ВА51-39-630А-341810-6300-660В-НР380AC-20УХЛ3-Контактор | 27678 | 33213.6 | 0 | Автоматические выключатели в литом корпусе | Классическая | ВА51-39 | ВА51-39 | 4604 | ВА51-39 | Автоматические выключатели серии ВА51-39 до 800А | M | Заказной | 1 | шт. |  | Изменение тарифа
1026264 | Выкл. авт. ВА51-39-160А-344770-1920-660В-НР220AC-00УХЛ3-Контактор | 71286 | 85543.2 | 0 | Автоматические выключатели в литом корпусе | Классическая | ВА51-39 | ВА51-39 | 4604 | ВА51-39 | Автоматические выключатели серии ВА51-39 до 800А | M | Заказной | 1 | шт. |  | Изменение тарифа
1026266 | Выкл. авт. ВА51-39-250А-341210-3000-660В-НР220AC-20УХЛ3-Контактор | 23635 | 28362 | 0 | Автоматические выключатели в литом корпусе | Классическая | ВА51-39 | ВА51-39 | 4604 | ВА51-39 | Автоматические выключатели серии ВА51-39 до 800А | M | Заказной | 1 | шт. |  | Изменение тарифа
1026267 | Выкл. авт. ВА51-39-320А-341210-3840-660В-НР220AC-20УХЛ3-Контактор | 23635 | 28362 | 0 | Автоматические выключатели в литом корпусе | Классическая | ВА51-39 | ВА51-39 | 4604 | ВА51-39 | Автоматические выключатели серии ВА51-39 до 800А | M | Заказной | 1 | шт. |  | Изменение тарифа
1026268 | Выкл. авт. ВА51-39-400А-341210-4000-660В-НР220AC-20УХЛ3-Контактор | 23635 | 28362 | 0 | Автоматические выключатели в литом корпусе | Классическая | ВА51-39 | ВА51-39 | 4604 | ВА51-39 | Автоматические выключатели серии ВА51-39 до 800А | M | Заказной | 1 | шт. |  | Изменение тарифа
1026271 | Выкл. авт. ВА51-39-400А-340030-4000-660В- -20УХЛ3-Контактор | 36884 | 44260.8 | 0 | Автоматические выключатели в литом корпусе | Классическая | ВА51-39 | ВА51-39 | 4604 | ВА51-39 | Автоматические выключатели серии ВА51-39 до 800А | M | Заказной | 1 | шт. |  | Изменение тарифа
1026275 | Выкл. авт. ВА51-39-320А-341870-3840-660В-НР380AC-00УХЛ3-Контактор | 70882 | 85058.4 | 0 | Автоматические выключатели в литом корпусе | Классическая | ВА51-39 | ВА51-39 | 4604 | ВА51-39 | Автоматические выключатели серии ВА51-39 до 800А | M | Заказной | 1 | шт. |  | Изменение тарифа
1026295 | Выкл. авт. ВА51-39-630А-331110-6300-660В- -20УХЛ3-Контактор | 36709 | 44050.8 | 0 | Автоматические выключатели в литом корпусе | Классическая | ВА51-39 | ВА51-39 | 4604 | ВА51-39 | Автоматические выключатели серии ВА51-39 до 800А | M | Заказной | 1 | шт. |  | Изменение тарифа
1026303 | Выкл. авт. ВА51-39-630А-341210-6300-660В-НР110AC-20УХЛ3-Контактор | 25064 | 30076.8 | 0 | Автоматические выключатели в литом корпусе | Классическая | ВА51-39 | ВА51-39 | 4604 | ВА51-39 | Автоматические выключатели серии ВА51-39 до 800А | M | Заказной | 1 | шт. |  | Изменение тарифа
1026327 | Выкл. авт. ВА51-39-500А-340015-5000-660В-20УХЛ3-Контактор | 26282 | 31538.4 | 0 | Автоматические выключатели в литом корпусе | Классическая | ВА51-39 | ВА51-39 | 4604 | ВА51-39 | Автоматические выключатели серии ВА51-39 до 800А | M | Заказной | 1 | шт. |  | Изменение тарифа
1026329 | Выкл. авт. ВА51-39-630А-341510-6300-660В-20УХЛ3-Контактор | 25688 | 30825.6 | 0 | Автоматические выключатели в литом корпусе | Классическая | ВА51-39 | ВА51-39 | 4604 | ВА51-39 | Автоматические выключатели серии ВА51-39 до 800А | M | Заказной | 1 | шт. |  | Изменение тарифа
1026337 | Выкл. авт. ВА51-39-630А-341210-1920-660В-НР110AC-20УХЛ3-Контактор | 28823 | 34587.6 | 0 | Автоматические выключатели в литом корпусе | Классическая | ВА51-39 | ВА51-39 | 4604 | ВА51-39 | Автоматические выключатели серии ВА51-39 до 800А | M | Заказной | 1 | шт. |  | Изменение тарифа
1026340 | Выкл. авт. ВА51-39-500А-342510-5000-660В- -20УХЛ3-Контактор | 26454 | 31744.8 | 0 | Автоматические выключатели в литом корпусе | Классическая | ВА51-39 | ВА51-39 | 4604 | ВА51-39 | Автоматические выключатели серии ВА51-39 до 800А | M | Заказной | 1 | шт. |  | Изменение тарифа
1026343 | Выкл. авт. ВА51-39-400А-344710-4000-660В-НР400AC-20УХЛ3-Контактор | 24808 | 29769.6 | 0 | Автоматические выключатели в литом корпусе | Классическая | ВА51-39 | ВА51-39 | 4604 | ВА51-39 | Автоматические выключатели серии ВА51-39 до 800А | M | Заказной | 1 | шт. |  | Изменение тарифа
1026349 | Выкл. авт. ВА51-39-630А-345470-6300-660В- -00УХЛ3-Контактор | 73339 | 88006.8 | 0 | Автоматические выключатели в литом корпусе | Классическая | ВА51-39 | ВА51-39 | 4604 | ВА51-39 | Автоматические выключатели серии ВА51-39 до 800А | M | Заказной | 1 | шт. |  | Изменение тарифа
1026352 | Выкл. авт. ВА51-39-250А-344610-3000-660В-20УХЛ3-Контактор | 35145 | 42174 | 0 | Автоматические выключатели в литом корпусе | Классическая | ВА51-39 | ВА51-39 | 4604 | ВА51-39 | Автоматические выключатели серии ВА51-39 до 800А | M | Заказной | 1 | шт. |  | Изменение тарифа
1026353 | Выкл. авт. ВА51-39-400А-344610-4000-660В-20УХЛ3-Контактор | 35145 | 42174 | 0 | Автоматические выключатели в литом корпусе | Классическая | ВА51-39 | ВА51-39 | 4604 | ВА51-39 | Автоматические выключатели серии ВА51-39 до 800А | M | Заказной | 1 | шт. |  | Изменение тарифа
1026368 | Выкл. авт. ВА51-39-250А-341210-3000-660В-НР220AC-20УХЛ3-Контактор | 35254 | 42304.8 | 0 | Автоматические выключатели в литом корпусе | Классическая | ВА51-39 | ВА51-39 | 4604 | ВА51-39 | Автоматические выключатели серии ВА51-39 до 800А | M | Заказной | 1 | шт. |  | Изменение тарифа
1026382 | Выкл. авт. ВА51-39-320А-344650-3840-220В-00УХЛ3-Контактор | 53847 | 64616.4 | 0 | Автоматические выключатели в литом корпусе | Классическая | ВА51-39 | ВА51-39 | 4604 | ВА51-39 | Автоматические выключатели серии ВА51-39 до 800А | M | Заказной | 1 | шт. |  | Изменение тарифа
1026383 | Выкл. авт. ВА51-39-400А-344650-4000-220В-00УХЛ3-Контактор | 53847 | 64616.4 | 0 | Автоматические выключатели в литом корпусе | Классическая | ВА51-39 | ВА51-39 | 4604 | ВА51-39 | Автоматические выключатели серии ВА51-39 до 800А | M | Заказной | 1 | шт. |  | Изменение тарифа
1026384 | Выкл. авт. ВА51-39-630А-344650-6300-220В-00УХЛ3-Контактор | 55273 | 66327.6 | 0 | Автоматические выключатели в литом корпусе | Классическая | ВА51-39 | ВА51-39 | 4604 | ВА51-39 | Автоматические выключатели серии ВА51-39 до 800А | M | Заказной | 1 | шт. |  | Изменение тарифа
1026399 | Выкл. авт. ВА51-39-630А-331230-2500-660В-НР220AC-20УХЛ3-Контактор | 39046 | 46855.2 | 0 | Автоматические выключатели в литом корпусе | Классическая | ВА51-39 | ВА51-39 | 4604 | ВА51-39 | Автоматические выключатели серии ВА51-39 до 800А | M | Заказной | 1 | шт. |  | Изменение тарифа
1026422 | Выкл. авт. ВА51-39-250А-344510-3000-660В- -20УХЛ3-Контактор | 34378 | 41253.6 | 0 | Автоматические выключатели в литом корпусе | Классическая | ВА51-39 | ВА51-39 | 4604 | ВА51-39 | Автоматические выключатели серии ВА51-39 до 800А | M | Заказной | 1 | шт. |  | Изменение тарифа
1026423 | Выкл. авт. ВА51-39-400А-344510-4000-220В- -20УХЛ3-Контактор | 34378 | 41253.6 | 0 | Автоматические выключатели в литом корпусе | Классическая | ВА51-39 | ВА51-39 | 4604 | ВА51-39 | Автоматические выключатели серии ВА51-39 до 800А | M | Заказной | 1 | шт. |  | Изменение тарифа
1026426 | Выкл. авт. ВА51-39-630А-331316-6300-660В- -20УХЛ3-Контактор | 25928 | 31113.6 | 0 | Автоматические выключатели в литом корпусе | Классическая | ВА51-39 | ВА51-39 | 4604 | ВА51-39 | Автоматические выключатели серии ВА51-39 до 800А | M | Заказной | 1 | шт. |  | Изменение тарифа
1026427 | Выкл. авт. ВА51-39-630А-331110-6300-660В-20УХЛ3-Контактор | 25092 | 30110.4 | 0 | Автоматические выключатели в литом корпусе | Классическая | ВА51-39 | ВА51-39 | 4604 | ВА51-39 | Автоматические выключатели серии ВА51-39 до 800А | M | Заказной | 1 | шт. |  | Изменение тарифа
1026428 | Выкл. авт. ВА51-39-320А-841810-1920-660В-НР24DC-20УХЛ3-Контактор | 36683 | 44019.6 | 0 | Автоматические выключатели в литом корпусе | Классическая | ВА51-39 | ВА51-39 | 4604 | ВА51-39 | Автоматические выключатели серии ВА51-39 до 800А | M | Заказной | 1 | шт. |  | Изменение тарифа
1026478 | Выкл. авт. ВА51-39-160А-341830-1920-660В-НР220AC-20УХЛ3-Контактор | 38384 | 46060.8 | 0 | Автоматические выключатели в литом корпусе | Классическая | ВА51-39 | ВА51-39 | 4604 | ВА51-39 | Автоматические выключатели серии ВА51-39 до 800А | M | Заказной | 1 | шт. |  | Изменение тарифа
1026482 | Выкл. авт. ВА51-39-250А-341150-1500-220В-00УХЛ3-Контактор | 53440 | 64128 | 0 | Автоматические выключатели в литом корпусе | Классическая | ВА51-39 | ВА51-39 | 4604 | ВА51-39 | Автоматические выключатели серии ВА51-39 до 800А | M | Заказной | 1 | шт. |  | Изменение тарифа
1026483 | Выкл. авт. ВА51-39-400А-341150-2400-220В-00УХЛ3-Контактор | 53440 | 64128 | 0 | Автоматические выключатели в литом корпусе | Классическая | ВА51-39 | ВА51-39 | 4604 | ВА51-39 | Автоматические выключатели серии ВА51-39 до 800А | M | Заказной | 1 | шт. |  | Изменение тарифа
1026484 | Выкл. авт. ВА51-39-630А-341150-3780-660В-00УХЛ3-Контактор | 54868 | 65841.6 | 0 | Автоматические выключатели в литом корпусе | Классическая | ВА51-39 | ВА51-39 | 4604 | ВА51-39 | Автоматические выключатели серии ВА51-39 до 800А | M | Заказной | 1 | шт. |  | Изменение тарифа
1026487 | Выкл. авт. ВА51-39-400А-344710-4000-660В-НР220AC-20УХЛ3-Контактор | 35214 | 42256.8 | 0 | Автоматические выключатели в литом корпусе | Классическая | ВА51-39 | ВА51-39 | 4604 | ВА51-39 | Автоматические выключатели серии ВА51-39 до 800А | M | Заказной | 1 | шт. |  | Изменение тарифа
1026488 | Выкл. авт. ВА51-39-160А-344710-1920-660В-НР220AC-20УХЛ3-Контактор | 35881 | 43057.2 | 0 | Автоматические выключатели в литом корпусе | Классическая | ВА51-39 | ВА51-39 | 4604 | ВА51-39 | Автоматические выключатели серии ВА51-39 до 800А | M | Заказной | 1 | шт. |  | Изменение тарифа
1026489 | Выкл. авт. ВА51-39-500А-344710-5000-660В-НР220AC-20УХЛ3-Контактор | 37309 | 44770.8 | 0 | Автоматические выключатели в литом корпусе | Классическая | ВА51-39 | ВА51-39 | 4604 | ВА51-39 | Автоматические выключатели серии ВА51-39 до 800А | M | Заказной | 1 | шт. |  | Изменение тарифа
1026490 | Выкл. авт. ВА51-39-320А-344730-3840-660В-НР220AC-20УХЛ3-Контактор | 49865 | 59838 | 0 | Автоматические выключатели в литом корпусе | Классическая | ВА51-39 | ВА51-39 | 4604 | ВА51-39 | Автоматические выключатели серии ВА51-39 до 800А | M | Заказной | 1 | шт. |  | Изменение тарифа
1026491 | Выкл. авт. ВА51-39-320А-344715-3840-660В-НР220AC-20УХЛ3-Контактор | 37838 | 45405.6 | 0 | Автоматические выключатели в литом корпусе | Классическая | ВА51-39 | ВА51-39 | 4604 | ВА51-39 | Автоматические выключатели серии ВА51-39 до 800А | M | Заказной | 1 | шт. |  | Изменение тарифа
1026511 | Выкл. авт. ВА51-39-800А-330010-8000-660В-20УХЛ3-Контактор | 36488 | 43785.6 | 0 | Автоматические выключатели в литом корпусе | Классическая | ВА51-39 | ВА51-39 | 4604 | ВА51-39 | Автоматические выключатели серии ВА51-39 до 800А | M | Заказной | 1 | шт. |  | Изменение тарифа
1026517 | Выкл. авт. ВА51-39-320А-344710-3840-660В-НР220AC-20УХЛ3-Контактор | 35881 | 43057.2 | 0 | Автоматические выключатели в литом корпусе | Классическая | ВА51-39 | ВА51-39 | 4604 | ВА51-39 | Автоматические выключатели серии ВА51-39 до 800А | M | Заказной | 1 | шт. |  | Изменение тарифа
1026520 | Выкл. авт. ВА51-39-630А-344730-6300-220В-НР220AC-20УХЛ3-Контактор | 40219 | 48262.8 | 0 | Автоматические выключатели в литом корпусе | Классическая | ВА51-39 | ВА51-39 | 4604 | ВА51-39 | Автоматические выключатели серии ВА51-39 до 800А | M | Заказной | 1 | шт. |  | Изменение тарифа
1026521 | Выкл. авт. ВА51-39-400А-344710-4000-660В-НР220AC-20УХЛ3-Контактор | 35881 | 43057.2 | 0 | Автоматические выключатели в литом корпусе | Классическая | ВА51-39 | ВА51-39 | 4604 | ВА51-39 | Автоматические выключатели серии ВА51-39 до 800А | M | Заказной | 1 | шт. |  | Изменение тарифа
1026523 | Выкл. авт. ВА51-39-630А-344710-6300-220В-НР220AC-20УХЛ3-Контактор | 37309 | 44770.8 | 0 | Автоматические выключатели в литом корпусе | Классическая | ВА51-39 | ВА51-39 | 4604 | ВА51-39 | Автоматические выключатели серии ВА51-39 до 800А | M | Заказной | 1 | шт. |  | Изменение тарифа
1026536 | Выкл. авт. ВА51-39-630А-332310-4000-660В- -20УХЛ3-Контактор | 26454 | 31744.8 | 0 | Автоматические выключатели в литом корпусе | Классическая | ВА51-39 | ВА51-39 | 4604 | ВА51-39 | Автоматические выключатели серии ВА51-39 до 800А | M | Заказной | 1 | шт. |  | Изменение тарифа
1026554 | Выкл. авт. ВА51-39-630А-331830-6300-660В-НР220AC-20УХЛ3-Контактор | 39812 | 47774.4 | 0 | Автоматические выключатели в литом корпусе | Классическая | ВА51-39 | ВА51-39 | 4604 | ВА51-39 | Автоматические выключатели серии ВА51-39 до 800А | M | Заказной | 1 | шт. |  | Изменение тарифа
1026573 | Выкл. авт. ВА51-39-630А-331810-2500-660В-НР110-20УХЛ3-Контактор | 25828 | 30993.6 | 0 | Автоматические выключатели в литом корпусе | Классическая | ВА51-39 | ВА51-39 | 4604 | ВА51-39 | Автоматические выключатели серии ВА51-39 до 800А | M | Заказной | 1 | шт. |  | Изменение тарифа
1026574 | Выкл. авт. ВА51-39-630А-341810-6300-660В-НР220DC-20УХЛ3-Контактор | 37447 | 44936.4 | 0 | Автоматические выключатели в литом корпусе | Классическая | ВА51-39 | ВА51-39 | 4604 | ВА51-39 | Автоматические выключатели серии ВА51-39 до 800А | M | Заказной | 1 | шт. |  | Изменение тарифа
1026581 | Выкл. авт. ВА51-39-630А-334710-3200-660В-НР380AC-20УХЛ3-Контактор | 37309 | 44770.8 | 0 | Автоматические выключатели в литом корпусе | Классическая | ВА51-39 | ВА51-39 | 4604 | ВА51-39 | Автоматические выключатели серии ВА51-39 до 800А | M | Заказной | 1 | шт. |  | Изменение тарифа
1026616 | Выкл. авт. ВА51-39-250А-341510-3000-660В-20УХЛ3-Контактор | 35879 | 43054.8 | 0 | Автоматические выключатели в литом корпусе | Классическая | ВА51-39 | ВА51-39 | 4604 | ВА51-39 | Автоматические выключатели серии ВА51-39 до 800А | M | Заказной | 1 | шт. |  | Изменение тарифа
1026629 | Выкл. авт. ВА51-39-500А-344610-5000-660В- -20УХЛ3-Контактор | 37114 | 44536.8 | 0 | Автоматические выключатели в литом корпусе | Классическая | ВА51-39 | ВА51-39 | 4604 | ВА51-39 | Автоматические выключатели серии ВА51-39 до 800А | M | Заказной | 1 | шт. |  | Изменение тарифа
1026652 | Выкл. авт. ВА51-39-250А-344730-3000-660В-НР380AC-20УХЛ3-Контактор | 37312 | 44774.4 | 0 | Автоматические выключатели в литом корпусе | Классическая | ВА51-39 | ВА51-39 | 4604 | ВА51-39 | Автоматические выключатели серии ВА51-39 до 800А | M | Заказной | 1 | шт. |  | Изменение тарифа
1026661 | Выкл. авт. ВА51-39-320А-344770-3840-660В-НР220AC-00УХЛ3-Контактор | 71286 | 85543.2 | 0 | Автоматические выключатели в литом корпусе | Классическая | ВА51-39 | ВА51-39 | 4604 | ВА51-39 | Автоматические выключатели серии ВА51-39 до 800А | M | Заказной | 1 | шт. |  | Изменение тарифа
1026717 | Выкл. авт. ВА51-39-630А-331210-4000-660В-НР380AC-20УХЛ3-Контактор | 25064 | 30076.8 | 0 | Автоматические выключатели в литом корпусе | Классическая | ВА51-39 | ВА51-39 | 4604 | ВА51-39 | Автоматические выключатели серии ВА51-39 до 800А | M | Заказной | 1 | шт. |  | Изменение тарифа
1026726 | Выкл. авт. ВА51-39-320А-340015-3840-660В- -20УХЛ3-Контактор | 35929 | 43114.8 | 0 | Автоматические выключатели в литом корпусе | Классическая | ВА51-39 | ВА51-39 | 4604 | ВА51-39 | Автоматические выключатели серии ВА51-39 до 800А | M | Заказной | 1 | шт. |  | Изменение тарифа
1026761 | Выкл. авт. ВА51-39-160А-341830-1920-660В-НР220AC-20УХЛ3-Контактор | 50003 | 60003.6 | 0 | Автоматические выключатели в литом корпусе | Классическая | ВА51-39 | ВА51-39 | 4604 | ВА51-39 | Автоматические выключатели серии ВА51-39 до 800А | M | Заказной | 1 | шт. |  | Изменение тарифа
1026763 | Выкл. авт. ВА51-39-400А-344715-4000-660В-НР220AC-20УХЛ3-Контактор | 26762 | 32114.4 | 0 | Автоматические выключатели в литом корпусе | Классическая | ВА51-39 | ВА51-39 | 4604 | ВА51-39 | Автоматические выключатели серии ВА51-39 до 800А | M | Заказной | 1 | шт. |  | Изменение тарифа
1026780 | Выкл. авт. ВА51-39-400А-344715-4000-660В-НР220AC-20УХЛ3-Контактор | 26762 | 32114.4 | 0 | Автоматические выключатели в литом корпусе | Классическая | ВА51-39 | ВА51-39 | 4604 | ВА51-39 | Автоматические выключатели серии ВА51-39 до 800А | M | Заказной | 1 | шт. |  | Изменение тарифа
1026790 | Выкл. авт. ВА51-39-630А-341210-6300-660В-НР380AC-20УХЛ3-Контактор | 25064 | 30076.8 | 0 | Автоматические выключатели в литом корпусе | Классическая | ВА51-39 | ВА51-39 | 4604 | ВА51-39 | Автоматические выключатели серии ВА51-39 до 800А | M | Заказной | 1 | шт. |  | Изменение тарифа
1026810 | Выкл. авт. ВА51-39-630А-331830-2500-660В-НР220-20УХЛ3-Контактор | 39812 | 47774.4 | 0 | Автоматические выключатели в литом корпусе | Классическая | ВА51-39 | ВА51-39 | 4604 | ВА51-39 | Автоматические выключатели серии ВА51-39 до 800А | M | Заказной | 1 | шт. |  | Изменение тарифа
1026819 | Выкл. авт. ВА51-39-630А-344730-3780-660В-НР220AC-20УХЛ3-Контактор | 51835 | 62202 | 0 | Автоматические выключатели в литом корпусе | Классическая | ВА51-39 | ВА51-39 | 4604 | ВА51-39 | Автоматические выключатели серии ВА51-39 до 800А | M | Заказной | 1 | шт. |  | Изменение тарифа
1026865 | Выкл. авт. ВА51-39-200А-340015-2400-660В- -20УХЛ3-Контактор (без компл.зажимов) | 24528 | 29433.6 | 0 | Автоматические выключатели в литом корпусе | Классическая | ВА51-39 | ВА51-39 | 4604 | ВА51-39 | Автоматические выключатели серии ВА51-39 до 800А | M | Заказной | 1 | шт. |  | Изменение тарифа
1026866 | Выкл. авт. ВА51-39-250А-340015-3000-660В-20УХЛ3-Контактор (без компл.зажимов) | 24528 | 29433.6 | 0 | Автоматические выключатели в литом корпусе | Классическая | ВА51-39 | ВА51-39 | 4604 | ВА51-39 | Автоматические выключатели серии ВА51-39 до 800А | M | Заказной | 1 | шт. |  | Изменение тарифа
1026867 | Выкл. авт. ВА51-39-400А-340015-4000-660В-20УХЛ3-Контактор (без компл.зажимов) | 24528 | 29433.6 | 0 | Автоматические выключатели в литом корпусе | Классическая | ВА51-39 | ВА51-39 | 4604 | ВА51-39 | Автоматические выключатели серии ВА51-39 до 800А | M | Заказной | 1 | шт. |  | Изменение тарифа
1026869 | Выкл. авт. ВА51-39-160А-344730-1920-660В-НР220AC-20УХЛ3-Контактор (без компл.зажимов) | 38462 | 46154.4 | 0 | Автоматические выключатели в литом корпусе | Классическая | ВА51-39 | ВА51-39 | 4604 | ВА51-39 | Автоматические выключатели серии ВА51-39 до 800А | M | Заказной | 1 | шт. |  | Изменение тарифа
1026895 | Выкл. авт. ВА51-39-630А-344710-6300-220В-НР220AC-20УХЛ3-Контактор | 37851 | 45421.2 | 0 | Автоматические выключатели в литом корпусе | Классическая | ВА51-39 | ВА51-39 | 4604 | ВА51-39 | Автоматические выключатели серии ВА51-39 до 800А | M | Заказной | 1 | шт. |  | Изменение тарифа
1026900 | Выкл. авт. ВА51-39-630А-334630-1600-660В-20УХЛ3-Контактор | 45403 | 54483.6 | 0 | Автоматические выключатели в литом корпусе | Классическая | ВА51-39 | ВА51-39 | 4604 | ВА51-39 | Автоматические выключатели серии ВА51-39 до 800А | M | Заказной | 1 | шт. |  | Изменение тарифа
1026919 | Выкл. авт. ВА51-39-400А-341830-4000-660В-НР24DC-20УХЛ3-Контактор | 38384 | 46060.8 | 0 | Автоматические выключатели в литом корпусе | Классическая | ВА51-39 | ВА51-39 | 4604 | ВА51-39 | Автоматические выключатели серии ВА51-39 до 800А | M | Заказной | 1 | шт. |  | Изменение тарифа
1026948 | Выкл. авт. ВА51-39-320А-341830-3840-660В-НР220AC-20УХЛ3-Контактор | 48793 | 58551.6 | 0 | Автоматические выключатели в литом корпусе | Классическая | ВА51-39 | ВА51-39 | 4604 | ВА51-39 | Автоматические выключатели серии ВА51-39 до 800А | M | Заказной | 1 | шт. |  | Изменение тарифа
1026949 | Выкл. авт. ВА51-39-400А-341830-4000-660В-НР220AC-20УХЛ3-Контактор | 48793 | 58551.6 | 0 | Автоматические выключатели в литом корпусе | Классическая | ВА51-39 | ВА51-39 | 4604 | ВА51-39 | Автоматические выключатели серии ВА51-39 до 800А | M | Заказной | 1 | шт. |  | Изменение тарифа
1026950 | Выкл. авт. ВА51-39-630А-301830-660В-НР220AC-20УХЛ3-Контактор | 50222 | 60266.4 | 0 | Автоматические выключатели в литом корпусе | Классическая | ВА51-39 | ВА51-39 | 4604 | ВА51-39 | Автоматические выключатели серии ВА51-39 до 800А | M | Заказной | 1 | шт. |  | Изменение тарифа
1026957 | Выкл. авт. ВА51-39-630А-300010-660В-20УХЛ3-Контактор | 35944 | 43132.8 | 0 | Автоматические выключатели в литом корпусе | Классическая | ВА51-39 | ВА51-39 | 4604 | ВА51-39 | Автоматические выключатели серии ВА51-39 до 800А | M | Заказной | 1 | шт. |  | Изменение тарифа
1026958 | Выкл. авт. ВА51-39-630А-331810-2500-660В-НР380AC-20УХЛ3-Контактор | 36903 | 44283.6 | 0 | Автоматические выключатели в литом корпусе | Классическая | ВА51-39 | ВА51-39 | 4604 | ВА51-39 | Автоматические выключатели серии ВА51-39 до 800А | M | Заказной | 1 | шт. |  | Изменение тарифа
1026960 | Выкл. авт. ВА51-39-630А-334770-4000-660В-НР220AC-00УХЛ3-Контактор | 83621 | 100345.2 | 0 | Автоматические выключатели в литом корпусе | Классическая | ВА51-39 | ВА51-39 | 4604 | ВА51-39 | Автоматические выключатели серии ВА51-39 до 800А | M | Заказной | 1 | шт. |  | Изменение тарифа
1026961 | Выкл. авт. ВА51-39-630А-334770-6300-660В-НР220AC-00УХЛ3-Контактор | 83621 | 100345.2 | 0 | Автоматические выключатели в литом корпусе | Классическая | ВА51-39 | ВА51-39 | 4604 | ВА51-39 | Автоматические выключатели серии ВА51-39 до 800А | M | Заказной | 1 | шт. |  | Изменение тарифа
1026962 | Выкл. авт. ВА51-39-630А-341830-6300-660В-НР220AC-20УХЛ3-Контактор | 50222 | 60266.4 | 0 | Автоматические выключатели в литом корпусе | Классическая | ВА51-39 | ВА51-39 | 4604 | ВА51-39 | Автоматические выключатели серии ВА51-39 до 800А | M | Заказной | 1 | шт. |  | Изменение тарифа
1026966 | Выкл. авт. ВА51-39-500А-341210-5000-660В-НР220AC-20УХЛ3-Контактор | 25064 | 30076.8 | 0 | Автоматические выключатели в литом корпусе | Классическая | ВА51-39 | ВА51-39 | 4604 | ВА51-39 | Автоматические выключатели серии ВА51-39 до 800А | M | Заказной | 1 | шт. |  | Изменение тарифа
1026967 | Выкл. авт. ВА51-39-400А-340030-4000-660В- -20УХЛ3-Контактор | 36884 | 44260.8 | 0 | Автоматические выключатели в литом корпусе | Классическая | ВА51-39 | ВА51-39 | 4604 | ВА51-39 | Автоматические выключатели серии ВА51-39 до 800А | M | Заказной | 1 | шт. |  | Изменение тарифа
1026994 | Выкл. авт. ВА51-39-630А-301130-660В-20УХЛ3-Контактор | 39076 | 46891.2 | 0 | Автоматические выключатели в литом корпусе | Классическая | ВА51-39 | ВА51-39 | 4604 | ВА51-39 | Автоматические выключатели серии ВА51-39 до 800А | M | Заказной | 1 | шт. |  | Изменение тарифа
1026999 | Выкл. авт. ВА51-39-630А-334710-4000-660В-НР220AC-20УХЛ3-Контактор | 37309 | 44770.8 | 0 | Автоматические выключатели в литом корпусе | Классическая | ВА51-39 | ВА51-39 | 4604 | ВА51-39 | Автоматические выключатели серии ВА51-39 до 800А | M | Заказной | 1 | шт. |  | Изменение тарифа
1027000 | Выкл. авт. ВА51-39-630А-331830-2500-660В-НР220AC-20УХЛ3-Контактор | 39812 | 47774.4 | 0 | Автоматические выключатели в литом корпусе | Классическая | ВА51-39 | ВА51-39 | 4604 | ВА51-39 | Автоматические выключатели серии ВА51-39 до 800А | M | Заказной | 1 | шт. |  | Изменение тарифа
1027022 | Выкл. авт. ВА51-39-630А-345230-6300-660В-20УХЛ3-Контактор | 40076 | 48091.2 | 0 | Автоматические выключатели в литом корпусе | Классическая | ВА51-39 | ВА51-39 | 4604 | ВА51-39 | Автоматические выключатели серии ВА51-39 до 800А | M | Заказной | 1 | шт. |  | Изменение тарифа
1027061 | Выкл. авт. ВА51-39-630А-345630-6300-660В-20УХЛ3-Контактор | 40843 | 49011.6 | 0 | Автоматические выключатели в литом корпусе | Классическая | ВА51-39 | ВА51-39 | 4604 | ВА51-39 | Автоматические выключатели серии ВА51-39 до 800А | M | Заказной | 1 | шт. |  | Изменение тарифа
1027063 | Выкл. авт. ВА51-39-630А-341810-6300-660В-НР220DC-20УХЛ3-Контактор (без компл.зажимов) | 25503 | 30603.6 | 0 | Автоматические выключатели в литом корпусе | Классическая | ВА51-39 | ВА51-39 | 4604 | ВА51-39 | Автоматические выключатели серии ВА51-39 до 800А | M | Заказной | 1 | шт. |  | Изменение тарифа
1027085 | Выкл. авт. ВА51-39-400А-341310-4000-660В-20УХЛ3-Контактор | 24262 | 29114.4 | 0 | Автоматические выключатели в литом корпусе | Классическая | ВА51-39 | ВА51-39 | 4604 | ВА51-39 | Автоматические выключатели серии ВА51-39 до 800А | M | Заказной | 1 | шт. |  | Изменение тарифа
1027117 | Выкл. авт. ВА51-39-630А-301115-660В-20УХЛ3-Контактор | 27049 | 32458.8 | 0 | Автоматические выключатели в литом корпусе | Классическая | ВА51-39 | ВА51-39 | 4604 | ВА51-39 | Автоматические выключатели серии ВА51-39 до 800А | M | Заказной | 1 | шт. |  | Изменение тарифа
1027131 | Выкл. авт. ВА51-39-630А-300010-660В-20УХЛ3-Контактор (без компл.зажимов) | 24000 | 28800 | 0 | Автоматические выключатели в литом корпусе | Классическая | ВА51-39 | ВА51-39 | 4604 | ВА51-39 | Автоматические выключатели серии ВА51-39 до 800А | M | Заказной | 1 | шт. |  | Изменение тарифа
1027132 | Выкл. авт. ВА51-39-630А-344710-6300-660В-НР220AC-20УХЛ3-Контактор (без компл.зажимов) | 25906 | 31087.2 | 0 | Автоматические выключатели в литом корпусе | Классическая | ВА51-39 | ВА51-39 | 4604 | ВА51-39 | Автоматические выключатели серии ВА51-39 до 800А | M | Заказной | 1 | шт. |  | Изменение тарифа
1027133 | Выкл. авт. ВА51-39-630А-344730-6300-660В-НР220AC-20УХЛ3-Контактор (без компл.зажимов) | 39891 | 47869.2 | 0 | Автоматические выключатели в литом корпусе | Классическая | ВА51-39 | ВА51-39 | 4604 | ВА51-39 | Автоматические выключатели серии ВА51-39 до 800А | M | Заказной | 1 | шт. |  | Изменение тарифа
1027171 | Выкл. авт. ВА51-39-160А-344710-1920-660В-НР220AC-20УХЛ3-Контактор | 24808 | 29769.6 | 0 | Автоматические выключатели в литом корпусе | Классическая | ВА51-39 | ВА51-39 | 4604 | ВА51-39 | Автоматические выключатели серии ВА51-39 до 800А | M | Заказной | 1 | шт. |  | Изменение тарифа
1027172 | Выкл. авт. ВА51-39-250А-344710-3000-660В-НР220AC-20УХЛ3-Контактор | 24808 | 29769.6 | 0 | Автоматические выключатели в литом корпусе | Классическая | ВА51-39 | ВА51-39 | 4604 | ВА51-39 | Автоматические выключатели серии ВА51-39 до 800А | M | Заказной | 1 | шт. |  | Изменение тарифа
1027173 | Выкл. авт. ВА51-39-400А-344710-4000-660В-НР220AC-20УХЛ3-Контактор | 24808 | 29769.6 | 0 | Автоматические выключатели в литом корпусе | Классическая | ВА51-39 | ВА51-39 | 4604 | ВА51-39 | Автоматические выключатели серии ВА51-39 до 800А | M | Заказной | 1 | шт. |  | Изменение тарифа
1027179 | Выкл. авт. ВА51-39-630А-344750-6300-660В-НР220AC-00УХЛ3-Контактор | 56011 | 67213.2 | 0 | Автоматические выключатели в литом корпусе | Классическая | ВА51-39 | ВА51-39 | 4604 | ВА51-39 | Автоматические выключатели серии ВА51-39 до 800А | M | Заказной | 1 | шт. |  | Изменение тарифа
1027195 | Выкл. авт. ВА51-39-630А-341850-6300-660В-НР220AC-00УХЛ3-Контактор | 55605 | 66726 | 0 | Автоматические выключатели в литом корпусе | Классическая | ВА51-39 | ВА51-39 | 4604 | ВА51-39 | Автоматические выключатели серии ВА51-39 до 800А | M | Заказной | 1 | шт. |  | Изменение тарифа
1027201 | Выкл. авт. ВА51-39-250А-341850-3000-660В-НР220AC-00УХЛ3-Контактор | 54179 | 65014.8 | 0 | Автоматические выключатели в литом корпусе | Классическая | ВА51-39 | ВА51-39 | 4604 | ВА51-39 | Автоматические выключатели серии ВА51-39 до 800А | M | Заказной | 1 | шт. |  | Изменение тарифа
1027202 | Выкл. авт. ВА51-39-400А-341850-4000-660В-НР220AC-00УХЛ3-Контактор | 62305 | 74766 | 0 | Автоматические выключатели в литом корпусе | Классическая | ВА51-39 | ВА51-39 | 4604 | ВА51-39 | Автоматические выключатели серии ВА51-39 до 800А | M | Заказной | 1 | шт. |  | Изменение тарифа
1027209 | Выкл. авт. ВА51-39-630А-340010-6300-220В-20УХЛ3-Контактор (без компл.зажимов) | 24000 | 28800 | 0 | Автоматические выключатели в литом корпусе | Классическая | ВА51-39 | ВА51-39 | 4604 | ВА51-39 | Автоматические выключатели серии ВА51-39 до 800А | M | Заказной | 1 | шт. |  | Изменение тарифа
1027230 | Выкл. авт. ВА51-39-630А-341510-6300-660В-20УХЛ3-Контактор | 25688 | 30825.6 | 0 | Автоматические выключатели в литом корпусе | Классическая | ВА51-39 | ВА51-39 | 4604 | ВА51-39 | Автоматические выключатели серии ВА51-39 до 800А | M | Заказной | 1 | шт. |  | Изменение тарифа
1027264 | Выкл. авт. ВА51-39-160А-341850-1920-660В-НР220AC-00УХЛ3-Контактор | 54179 | 65014.8 | 0 | Автоматические выключатели в литом корпусе | Классическая | ВА51-39 | ВА51-39 | 4604 | ВА51-39 | Автоматические выключатели серии ВА51-39 до 800А | M | Заказной | 1 | шт. |  | Изменение тарифа
1027265 | Выкл. авт. ВА51-39-250А-341850-3000-660В-НР220AC-00УХЛ3-Контактор | 54179 | 65014.8 | 0 | Автоматические выключатели в литом корпусе | Классическая | ВА51-39 | ВА51-39 | 4604 | ВА51-39 | Автоматические выключатели серии ВА51-39 до 800А | M | Заказной | 1 | шт. |  | Изменение тарифа
1027266 | Выкл. авт. ВА51-39-320А-341850-3840-660В-НР220AC-00УХЛ3-Контактор | 54179 | 65014.8 | 0 | Автоматические выключатели в литом корпусе | Классическая | ВА51-39 | ВА51-39 | 4604 | ВА51-39 | Автоматические выключатели серии ВА51-39 до 800А | M | Заказной | 1 | шт. |  | Изменение тарифа
1027268 | Выкл. авт. ВА51-39-630А-341850-6300-660В-НР220AC-00УХЛ3-Контактор | 55605 | 66726 | 0 | Автоматические выключатели в литом корпусе | Классическая | ВА51-39 | ВА51-39 | 4604 | ВА51-39 | Автоматические выключатели серии ВА51-39 до 800А | M | Заказной | 1 | шт. |  | Изменение тарифа
1027270 | Выкл. авт. ВА51-39-630А-342315-6300-660В-20УХЛ3-Контактор | 39485 | 47382 | 0 | Автоматические выключатели в литом корпусе | Классическая | ВА51-39 | ВА51-39 | 4604 | ВА51-39 | Автоматические выключатели серии ВА51-39 до 800А | M | Заказной | 1 | шт. |  | Изменение тарифа
1027280 | Выкл. авт. ВА51-39-320А-340010-3840-660В-20УХЛ3-Контактор | 22027 | 26432.4 | 0 | Автоматические выключатели в литом корпусе | Классическая | ВА51-39 | ВА51-39 | 4604 | ВА51-39 | Автоматические выключатели серии ВА51-39 до 800А | M | Заказной | 1 | шт. |  | Изменение тарифа
1027283 | Выкл. авт. ВА51-39-500А-344730-5000-660В-НР380AC-20УХЛ3-Контактор | 40219 | 48262.8 | 0 | Автоматические выключатели в литом корпусе | Классическая | ВА51-39 | ВА51-39 | 4604 | ВА51-39 | Автоматические выключатели серии ВА51-39 до 800А | M | Заказной | 1 | шт. |  | Изменение тарифа
1027285 | Выкл. авт. ВА51-39-500А-342510-5000-660В-20УХЛ3-Контактор | 26454 | 31744.8 | 0 | Автоматические выключатели в литом корпусе | Классическая | ВА51-39 | ВА51-39 | 4604 | ВА51-39 | Автоматические выключатели серии ВА51-39 до 800А | M | Заказной | 1 | шт. |  | Изменение тарифа
1027290 | Выкл. авт. ВА51-39-250А-344510-3000-220В-20УХЛ3-Контактор | 23305 | 27966 | 0 | Автоматические выключатели в литом корпусе | Классическая | ВА51-39 | ВА51-39 | 4604 | ВА51-39 | Автоматические выключатели серии ВА51-39 до 800А | M | Заказной | 1 | шт. |  | Изменение тарифа
1027291 | Выкл. авт. ВА51-39-400А-341510-4000-660В-20УХЛ3-Контактор | 24262 | 29114.4 | 0 | Автоматические выключатели в литом корпусе | Классическая | ВА51-39 | ВА51-39 | 4604 | ВА51-39 | Автоматические выключатели серии ВА51-39 до 800А | M | Заказной | 1 | шт. |  | Изменение тарифа
1027306 | Выкл. авт. ВА51-39-250А-340010-3000-220В-20УХЛ3-Контактор (без компл.зажимов) | 22572 | 27086.4 | 0 | Автоматические выключатели в литом корпусе | Классическая | ВА51-39 | ВА51-39 | 4604 | ВА51-39 | Автоматические выключатели серии ВА51-39 до 800А | M | Заказной | 1 | шт. |  | Изменение тарифа
1027307 | Выкл. авт. ВА51-39-400А-341810-4000-660В-НР220AC-20УХЛ3-Контактор (без компл.зажимов) | 23157 | 27788.4 | 0 | Автоматические выключатели в литом корпусе | Классическая | ВА51-39 | ВА51-39 | 4604 | ВА51-39 | Автоматические выключатели серии ВА51-39 до 800А | M | Заказной | 1 | шт. |  | Изменение тарифа
1027333 | Выкл. авт. ВА51-39-400А-341850-4000-220В-НР415AC-00УХЛ3-Контактор | 54179 | 65014.8 | 0 | Автоматические выключатели в литом корпусе | Классическая | ВА51-39 | ВА51-39 | 4604 | ВА51-39 | Автоматические выключатели серии ВА51-39 до 800А | M | Заказной | 1 | шт. |  | Изменение тарифа
1027334 | Выкл. авт. ВА51-39-630А-341850-6300-220В-НР415AC-00УХЛ3-Контактор | 55605 | 66726 | 0 | Автоматические выключатели в литом корпусе | Классическая | ВА51-39 | ВА51-39 | 4604 | ВА51-39 | Автоматические выключатели серии ВА51-39 до 800А | M | Заказной | 1 | шт. |  | Изменение тарифа
1027345 | Выкл. авт. ВА51-39-630А-331810-5000-220В-НР380AC-20УХЛ3-Контактор | 36903 | 44283.6 | 0 | Автоматические выключатели в литом корпусе | Классическая | ВА51-39 | ВА51-39 | 4604 | ВА51-39 | Автоматические выключатели серии ВА51-39 до 800А | M | Заказной | 1 | шт. |  | Изменение тарифа
1027354 | Выкл. авт. ВА51-39-400А-344730-4000-220В-НР220AC-20УХЛ3-Контактор (без компл.зажимов) | 38462 | 46154.4 | 0 | Автоматические выключатели в литом корпусе | Классическая | ВА51-39 | ВА51-39 | 4604 | ВА51-39 | Автоматические выключатели серии ВА51-39 до 800А | M | Заказной | 1 | шт. |  | Изменение тарифа
1027355 | Выкл. авт. ВА51-39-320А-344730-3840-220В-НР220AC-20УХЛ3-Контактор (без компл.зажимов) | 38462 | 46154.4 | 0 | Автоматические выключатели в литом корпусе | Классическая | ВА51-39 | ВА51-39 | 4604 | ВА51-39 | Автоматические выключатели серии ВА51-39 до 800А | M | Заказной | 1 | шт. |  | Изменение тарифа
1027356 | Выкл. авт. ВА51-39-250А-344730-3000-660В-НР220AC-20УХЛ3-Контактор (без компл.зажимов) | 38462 | 46154.4 | 0 | Автоматические выключатели в литом корпусе | Классическая | ВА51-39 | ВА51-39 | 4604 | ВА51-39 | Автоматические выключатели серии ВА51-39 до 800А | M | Заказной | 1 | шт. |  | Изменение тарифа
1027358 | Выкл. авт. ВА51-39-320А-341815-3840-660В-НР220AC-20УХЛ3-Контактор | 26359 | 31630.8 | 0 | Автоматические выключатели в литом корпусе | Классическая | ВА51-39 | ВА51-39 | 4604 | ВА51-39 | Автоматические выключатели серии ВА51-39 до 800А | M | Заказной | 1 | шт. |  | Изменение тарифа
1027359 | Выкл. авт. ВА51-39-630А-341815-6300-660В-НР220AC-20УХЛ3-Контактор | 27785 | 33342 | 0 | Автоматические выключатели в литом корпусе | Классическая | ВА51-39 | ВА51-39 | 4604 | ВА51-39 | Автоматические выключатели серии ВА51-39 до 800А | M | Заказной | 1 | шт. |  | Изменение тарифа
1027361 | Выкл. авт. ВА51-39-500А-341810-5000-660В-НР24DC-20УХЛ3-Контактор | 36237 | 43484.4 | 0 | Автоматические выключатели в литом корпусе | Классическая | ВА51-39 | ВА51-39 | 4604 | ВА51-39 | Автоматические выключатели серии ВА51-39 до 800А | M | Заказной | 1 | шт. |  | Изменение тарифа
1027362 | Выкл. авт. ВА51-39-250А-341815-3000-660В-НР220AC-20УХЛ3-Контактор | 26359 | 31630.8 | 0 | Автоматические выключатели в литом корпусе | Классическая | ВА51-39 | ВА51-39 | 4604 | ВА51-39 | Автоматические выключатели серии ВА51-39 до 800А | M | Заказной | 1 | шт. |  | Изменение тарифа
1027364 | Выкл. авт. ВА51-39-630А-301170-220В-00УХЛ3-Контактор | 71572 | 85886.4 | 0 | Автоматические выключатели в литом корпусе | Классическая | ВА51-39 | ВА51-39 | 4604 | ВА51-39 | Автоматические выключатели серии ВА51-39 до 800А | M | Заказной | 1 | шт. |  | Изменение тарифа
1027375 | Выкл. авт. ВА51-39-500А-342510-5000-660В-20УХЛ3-Контактор (без компл.зажимов) | 30048 | 36057.6 | 0 | Автоматические выключатели в литом корпусе | Классическая | ВА51-39 | ВА51-39 | 4604 | ВА51-39 | Автоматические выключатели серии ВА51-39 до 800А | M | Заказной | 1 | шт. |  | Изменение тарифа
1027382 | Выкл. авт. ВА51-39-400А-341130-4000-660В-20УХЛ3-Контактор (без компл.зажимов) | 37320 | 44784 | 0 | Автоматические выключатели в литом корпусе | Классическая | ВА51-39 | ВА51-39 | 4604 | ВА51-39 | Автоматические выключатели серии ВА51-39 до 800А | M | Заказной | 1 | шт. |  | Изменение тарифа
1027412 | Выкл. авт. ВА51-39-500А-344670-5000-660В-00УХЛ3-Контактор | 71976 | 86371.2 | 0 | Автоматические выключатели в литом корпусе | Классическая | ВА51-39 | ВА51-39 | 4604 | ВА51-39 | Автоматические выключатели серии ВА51-39 до 800А | M | Заказной | 1 | шт. |  | Изменение тарифа
1027445 | Выкл. авт. ВА51-39-630А-301215-660В-НР220DC-20УХЛ3-Контактор | 38093 | 45711.6 | 0 | Автоматические выключатели в литом корпусе | Классическая | ВА51-39 | ВА51-39 | 4604 | ВА51-39 | Автоматические выключатели серии ВА51-39 до 800А | M | Заказной | 1 | шт. |  | Изменение тарифа
1027448 | Выкл. авт. ВА51-39-630А-341215-6300-660В-НР380AC-20УХЛ3-Контактор | 38093 | 45711.6 | 0 | Автоматические выключатели в литом корпусе | Классическая | ВА51-39 | ВА51-39 | 4604 | ВА51-39 | Автоматические выключатели серии ВА51-39 до 800А | M | Заказной | 1 | шт. |  | Изменение тарифа
1027469 | Выкл. авт. ВА51-39-630А-330050-6300-660В-00УХЛ3-Контактор | 54102 | 64922.4 | 0 | Автоматические выключатели в литом корпусе | Классическая | ВА51-39 | ВА51-39 | 4604 | ВА51-39 | Автоматические выключатели серии ВА51-39 до 800А | M | Заказной | 1 | шт. |  | Изменение тарифа
1027486 | Выкл. авт. ВА51-39-320А-341110-3840-660В-20УХЛ3-Контактор | 34739 | 41686.8 | 0 | Автоматические выключатели в литом корпусе | Классическая | ВА51-39 | ВА51-39 | 4604 | ВА51-39 | Автоматические выключатели серии ВА51-39 до 800А | M | Заказной | 1 | шт. |  | Изменение тарифа
1027499 | Выкл. авт. ВА51-39-630А-340010-6300-660В-НР400AC-20УХЛ3-Контактор | 36643 | 43971.6 | 0 | Автоматические выключатели в литом корпусе | Классическая | ВА51-39 | ВА51-39 | 4604 | ВА51-39 | Автоматические выключатели серии ВА51-39 до 800А | M | Заказной | 1 | шт. |  | Изменение тарифа
1027521 | Выкл. авт. ВА51-39-630А-340010-6300-660В-НР110AC-20УХЛ3-Контактор | 26234 | 31480.8 | 0 | Автоматические выключатели в литом корпусе | Классическая | ВА51-39 | ВА51-39 | 4604 | ВА51-39 | Автоматические выключатели серии ВА51-39 до 800А | M | Заказной | 1 | шт. |  | Изменение тарифа
1027522 | Выкл. авт. ВА51-39-630А-340010-6300-660В-НР110AC-20УХЛ3-Контактор (без компл.зажимов) | 29794 | 35752.8 | 0 | Автоматические выключатели в литом корпусе | Классическая | ВА51-39 | ВА51-39 | 4604 | ВА51-39 | Автоматические выключатели серии ВА51-39 до 800А | M | Заказной | 1 | шт. |  | Изменение тарифа
1027531 | Выкл. авт. ВА51-39-630А-340010-6300-660В-20Т3-Контактор | 31624 | 37948.8 | 0 | Автоматические выключатели в литом корпусе | Классическая | ВА51-39 | ВА51-39 | 4604 | ВА51-39 | Автоматические выключатели серии ВА51-39 до 800А | M | Заказной | 1 | шт. |  | Изменение тарифа
1027629 | Выкл. авт. ВА51-39-500А-341850-5000-660В-НР220AC-00УХЛ3-Контактор | 55605 | 66726 | 0 | Автоматические выключатели в литом корпусе | Классическая | ВА51-39 | ВА51-39 | 4604 | ВА51-39 | Автоматические выключатели серии ВА51-39 до 800А | M | Заказной | 1 | шт. |  | Изменение тарифа
1027647 | Выкл. авт. ВА51-39-630А-341830-6300-660В-НР240AC-20УХЛ3-Контактор | 39812 | 47774.4 | 0 | Автоматические выключатели в литом корпусе | Классическая | ВА51-39 | ВА51-39 | 4604 | ВА51-39 | Автоматические выключатели серии ВА51-39 до 800А | M | Заказной | 1 | шт. |  | Изменение тарифа
1027648 | Выкл. авт. ВА51-39-630А-341130-6300-660В-20УХЛ3-Контактор | 39076 | 46891.2 | 0 | Автоматические выключатели в литом корпусе | Классическая | ВА51-39 | ВА51-39 | 4604 | ВА51-39 | Автоматические выключатели серии ВА51-39 до 800А | M | Заказной | 1 | шт. |  | Изменение тарифа
1027661 | Выкл. авт. ВА51-39-400А-342530-4000-660В-20УХЛ3-Контактор | 39010 | 46812 | 0 | Автоматические выключатели в литом корпусе | Классическая | ВА51-39 | ВА51-39 | 4604 | ВА51-39 | Автоматические выключатели серии ВА51-39 до 800А | M | Заказной | 1 | шт. |  | Изменение тарифа
1027666 | Выкл. авт. ВА51-39-400А-345430-4000-660В-20УХЛ3-Контактор | 39415 | 47298 | 0 | Автоматические выключатели в литом корпусе | Классическая | ВА51-39 | ВА51-39 | 4604 | ВА51-39 | Автоматические выключатели серии ВА51-39 до 800А | M | Заказной | 1 | шт. |  | Изменение тарифа
1027676 | Выкл. авт. ВА51-39-250А-841110-1500-660В-20УХЛ3-Контактор | 35944 | 43132.8 | 0 | Автоматические выключатели в литом корпусе | Классическая | ВА51-39 | ВА51-39 | 4604 | ВА51-39 | Автоматические выключатели серии ВА51-39 до 800А | M | Заказной | 1 | шт. |  | Изменение тарифа
1027677 | Выкл. авт. ВА51-39-250А-341110-3000-220В-20УХЛ3-Контактор | 34739 | 41686.8 | 0 | Автоматические выключатели в литом корпусе | Классическая | ВА51-39 | ВА51-39 | 4604 | ВА51-39 | Автоматические выключатели серии ВА51-39 до 800А | M | Заказной | 1 | шт. |  | Изменение тарифа
1027679 | Выкл. авт. ВА51-39-200А-344750-2400-220В-НР220AC-00УХЛ3-Контактор | 54582 | 65498.4 | 0 | Автоматические выключатели в литом корпусе | Классическая | ВА51-39 | ВА51-39 | 4604 | ВА51-39 | Автоматические выключатели серии ВА51-39 до 800А | M | Заказной | 1 | шт. |  | Изменение тарифа
1027682 | Выкл. авт. ВА51-39-630А-341810-6300-660В-НР660AC-20УХЛ3-Контактор | 36903 | 44283.6 | 0 | Автоматические выключатели в литом корпусе | Классическая | ВА51-39 | ВА51-39 | 4604 | ВА51-39 | Автоматические выключатели серии ВА51-39 до 800А | M | Заказной | 1 | шт. |  | Изменение тарифа
1027704 | Выкл. авт. ВА51-39-400А-344730-4000-660В-НР220AC-20УХЛ3-Контактор | 50407 | 60488.4 | 0 | Автоматические выключатели в литом корпусе | Классическая | ВА51-39 | ВА51-39 | 4604 | ВА51-39 | Автоматические выключатели серии ВА51-39 до 800А | M | Заказной | 1 | шт. |  | Изменение тарифа
1027705 | Выкл. авт. ВА51-39-630А-331210-6300-660В-НР380AC-20УХЛ3-Контактор | 36139 | 43366.8 | 0 | Автоматические выключатели в литом корпусе | Классическая | ВА51-39 | ВА51-39 | 4604 | ВА51-39 | Автоматические выключатели серии ВА51-39 до 800А | M | Заказной | 1 | шт. |  | Изменение тарифа
1027706 | Выкл. авт. ВА51-39-630А-341210-6300-660В-НР220AC-20УХЛ3-Контактор | 35472 | 42566.4 | 0 | Автоматические выключатели в литом корпусе | Классическая | ВА51-39 | ВА51-39 | 4604 | ВА51-39 | Автоматические выключатели серии ВА51-39 до 800А | M | Заказной | 1 | шт. |  | Изменение тарифа
1027707 | Выкл. авт. ВА51-39-630А-344730-6300-660В-НР380AC-20УХЛ3-Контактор | 51835 | 62202 | 0 | Автоматические выключатели в литом корпусе | Классическая | ВА51-39 | ВА51-39 | 4604 | ВА51-39 | Автоматические выключатели серии ВА51-39 до 800А | M | Заказной | 1 | шт. |  | Изменение тарифа
1027749 | Выкл. авт. ВА51-39-500А-340010-3000-660В-20УХЛ3-Контактор | 35944 | 43132.8 | 0 | Автоматические выключатели в литом корпусе | Классическая | ВА51-39 | ВА51-39 | 4604 | ВА51-39 | Автоматические выключатели серии ВА51-39 до 800А | M | Заказной | 1 | шт. |  | Изменение тарифа
1027750 | Выкл. авт. ВА51-39-500А-340010-3000-660В-20УХЛ3-Контактор | 24326 | 29191.2 | 0 | Автоматические выключатели в литом корпусе | Классическая | ВА51-39 | ВА51-39 | 4604 | ВА51-39 | Автоматические выключатели серии ВА51-39 до 800А | M | Заказной | 1 | шт. |  | Изменение тарифа
1027758 | Выкл. авт. ВА51-39-200А-341830-2400-660В-НР220AC-20УХЛ3-Контактор | 38384 | 46060.8 | 0 | Автоматические выключатели в литом корпусе | Классическая | ВА51-39 | ВА51-39 | 4604 | ВА51-39 | Автоматические выключатели серии ВА51-39 до 800А | M | Заказной | 1 | шт. |  | Изменение тарифа
1027759 | Выкл. авт. ВА51-39-250А-341810-2500-660В-НР220AC-20УХЛ3-Контактор | 28062 | 33674.4 | 0 | Автоматические выключатели в литом корпусе | Классическая | ВА51-39 | ВА51-39 | 4604 | ВА51-39 | Автоматические выключатели серии ВА51-39 до 800А | M | Заказной | 1 | шт. |  | Изменение тарифа
1027780 | Выкл. авт. ВА51-39-200А-341115-2400-660В-20УХЛ3-Контактор | 25620 | 30744 | 0 | Автоматические выключатели в литом корпусе | Классическая | ВА51-39 | ВА51-39 | 4604 | ВА51-39 | Автоматические выключатели серии ВА51-39 до 800А | M | Заказной | 1 | шт. |  | Изменение тарифа
1027781 | Выкл. авт. ВА51-39-400А-340010-4000-660В-20УХЛ3-Контактор | 25620 | 30744 | 0 | Автоматические выключатели в литом корпусе | Классическая | ВА51-39 | ВА51-39 | 4604 | ВА51-39 | Автоматические выключатели серии ВА51-39 до 800А | M | Заказной | 1 | шт. |  | Изменение тарифа
1027788 | Выкл. авт. ВА51-39-630А-344770-6300-660В-НР380AC-00УХЛ3-Контактор | 72714 | 87256.8 | 0 | Автоматические выключатели в литом корпусе | Классическая | ВА51-39 | ВА51-39 | 4604 | ВА51-39 | Автоматические выключатели серии ВА51-39 до 800А | M | Заказной | 1 | шт. |  | Изменение тарифа
1027797 | Выкл. авт. ВА51-39-250А-841110-1500-220В-20УХЛ3-Контактор | 35944 | 43132.8 | 0 | Автоматические выключатели в литом корпусе | Классическая | ВА51-39 | ВА51-39 | 4604 | ВА51-39 | Автоматические выключатели серии ВА51-39 до 800А | M | Заказной | 1 | шт. |  | Изменение тарифа
1027810 | Выкл. авт. ВА51-39-320А-341115-3840-660В-20УХЛ3-Контактор | 25620 | 30744 | 0 | Автоматические выключатели в литом корпусе | Классическая | ВА51-39 | ВА51-39 | 4604 | ВА51-39 | Автоматические выключатели серии ВА51-39 до 800А | M | Заказной | 1 | шт. |  | Изменение тарифа
1027811 | Выкл. авт. ВА51-39-250А-342510-3000-660В-20УХЛ3-Контактор | 36645 | 43974 | 0 | Автоматические выключатели в литом корпусе | Классическая | ВА51-39 | ВА51-39 | 4604 | ВА51-39 | Автоматические выключатели серии ВА51-39 до 800А | M | Заказной | 1 | шт. |  | Изменение тарифа
1027812 | Выкл. авт. ВА51-39-400А-340010-2400-220В-20УХЛ3-Контактор | 22027 | 26432.4 | 0 | Автоматические выключатели в литом корпусе | Классическая | ВА51-39 | ВА51-39 | 4604 | ВА51-39 | Автоматические выключатели серии ВА51-39 до 800А | M | Заказной | 1 | шт. |  | Изменение тарифа
1027822 | Выкл. авт. ВА51-39-400А-345650-4000-660В-00УХЛ3-Контактор | 55209 | 66250.8 | 0 | Автоматические выключатели в литом корпусе | Классическая | ВА51-39 | ВА51-39 | 4604 | ВА51-39 | Автоматические выключатели серии ВА51-39 до 800А | M | Заказной | 1 | шт. |  | Изменение тарифа
1027828 | Выкл. авт. ВА51-39-500А-341810-5000-660В-НР400AC-20УХЛ3-Контактор | 36903 | 44283.6 | 0 | Автоматические выключатели в литом корпусе | Классическая | ВА51-39 | ВА51-39 | 4604 | ВА51-39 | Автоматические выключатели серии ВА51-39 до 800А | M | Заказной | 1 | шт. |  | Изменение тарифа
1027860 | Выкл. авт. ВА51-39-630А-331830-6300-220В-НР220AC-20УХЛ3-Контактор | 50887 | 61064.4 | 0 | Автоматические выключатели в литом корпусе | Классическая | ВА51-39 | ВА51-39 | 4604 | ВА51-39 | Автоматические выключатели серии ВА51-39 до 800А | M | Заказной | 1 | шт. |  | Изменение тарифа
1027879 | Выкл. авт. ВА51-39-630А-341830-6300-660В-НР240AC-20УХЛ3-Контактор | 39812 | 47774.4 | 0 | Автоматические выключатели в литом корпусе | Классическая | ВА51-39 | ВА51-39 | 4604 | ВА51-39 | Автоматические выключатели серии ВА51-39 до 800А | M | Заказной | 1 | шт. |  | Изменение тарифа
1027884 | Выкл. авт. ВА51-39-400А-340050-4000-660В-00УХЛ3-Контактор | 52676 | 63211.2 | 0 | Автоматические выключатели в литом корпусе | Классическая | ВА51-39 | ВА51-39 | 4604 | ВА51-39 | Автоматические выключатели серии ВА51-39 до 800А | M | Заказной | 1 | шт. |  | Изменение тарифа
1027885 | Выкл. авт. ВА51-39-630А-300050-660В-00УХЛ3-Контактор | 54102 | 64922.4 | 0 | Автоматические выключатели в литом корпусе | Классическая | ВА51-39 | ВА51-39 | 4604 | ВА51-39 | Автоматические выключатели серии ВА51-39 до 800А | M | Заказной | 1 | шт. |  | Изменение тарифа
1027887 | Выкл. авт. ВА51-39-320А-344730-3840-660В-НР220DC-20УХЛ3-Контактор | 37312 | 44774.4 | 0 | Автоматические выключатели в литом корпусе | Классическая | ВА51-39 | ВА51-39 | 4604 | ВА51-39 | Автоматические выключатели серии ВА51-39 до 800А | M | Заказной | 1 | шт. |  | Изменение тарифа
1027901 | Выкл. авт. ВА51-39-630А-340050-6300-660В-00УХЛ3-Контактор | 54102 | 64922.4 | 0 | Автоматические выключатели в литом корпусе | Классическая | ВА51-39 | ВА51-39 | 4604 | ВА51-39 | Автоматические выключатели серии ВА51-39 до 800А | M | Заказной | 1 | шт. |  | Изменение тарифа
1027905 | Выкл. авт. ВА51-39-250А-341816-3000-660В-НР220AC-20УХЛ3-Контактор | 24642 | 29570.4 | 0 | Автоматические выключатели в литом корпусе | Классическая | ВА51-39 | ВА51-39 | 4604 | ВА51-39 | Автоматические выключатели серии ВА51-39 до 800А | M | Заказной | 1 | шт. |  | Изменение тарифа
1027921 | Выкл. авт. ВА51-39-320А-344670-3840-660В-00УХЛ3-Контактор | 70549 | 84658.8 | 0 | Автоматические выключатели в литом корпусе | Классическая | ВА51-39 | ВА51-39 | 4604 | ВА51-39 | Автоматические выключатели серии ВА51-39 до 800А | M | Заказной | 1 | шт. |  | Изменение тарифа
1027922 | Выкл. авт. ВА51-39-400А-344670-4000-220В-00УХЛ3-Контактор | 70549 | 84658.8 | 0 | Автоматические выключатели в литом корпусе | Классическая | ВА51-39 | ВА51-39 | 4604 | ВА51-39 | Автоматические выключатели серии ВА51-39 до 800А | M | Заказной | 1 | шт. |  | Изменение тарифа
1027923 | Выкл. авт. ВА51-39-500А-344670-5000-660В-00УХЛ3-Контактор | 71976 | 86371.2 | 0 | Автоматические выключатели в литом корпусе | Классическая | ВА51-39 | ВА51-39 | 4604 | ВА51-39 | Автоматические выключатели серии ВА51-39 до 800А | M | Заказной | 1 | шт. |  | Изменение тарифа
1027935 | Выкл. авт. ВА51-39-250А-341810-3000-660В-НР110DC-20УХЛ3-Контактор | 24402 | 29282.4 | 0 | Автоматические выключатели в литом корпусе | Классическая | ВА51-39 | ВА51-39 | 4604 | ВА51-39 | Автоматические выключатели серии ВА51-39 до 800А | M | Заказной | 1 | шт. |  | Изменение тарифа
1027943 | Выкл. авт. ВА51-39-630А-334650-3200-660В-00УХЛ3-Контактор | 55273 | 66327.6 | 0 | Автоматические выключатели в литом корпусе | Классическая | ВА51-39 | ВА51-39 | 4604 | ВА51-39 | Автоматические выключатели серии ВА51-39 до 800А | M | Заказной | 1 | шт. |  | Изменение тарифа
1027989 | Выкл. авт. ВА51-39-400А-342510-4000-660В-20УХЛ3-Контактор | 36102 | 43322.4 | 0 | Автоматические выключатели в литом корпусе | Классическая | ВА51-39 | ВА51-39 | 4604 | ВА51-39 | Автоматические выключатели серии ВА51-39 до 800А | M | Заказной | 1 | шт. |  | Изменение тарифа
1027996 | Выкл. авт. ВА51-39-400А-344630-4000-660В-20УХЛ3-Контактор | 38054 | 45664.8 | 0 | Автоматические выключатели в литом корпусе | Классическая | ВА51-39 | ВА51-39 | 4604 | ВА51-39 | Автоматические выключатели серии ВА51-39 до 800А | M | Заказной | 1 | шт. |  | Изменение тарифа
1027997 | Выкл. авт. ВА51-39-500А-344630-5000-660В-20УХЛ3-Контактор | 39480 | 47376 | 0 | Автоматические выключатели в литом корпусе | Классическая | ВА51-39 | ВА51-39 | 4604 | ВА51-39 | Автоматические выключатели серии ВА51-39 до 800А | M | Заказной | 1 | шт. |  | Изменение тарифа
1027998 | Выкл. авт. ВА51-39-250А-341810-2500-660В-НР110DC-20УХЛ3-Контактор | 28062 | 33674.4 | 0 | Автоматические выключатели в литом корпусе | Классическая | ВА51-39 | ВА51-39 | 4604 | ВА51-39 | Автоматические выключатели серии ВА51-39 до 800А | M | Заказной | 1 | шт. |  | Изменение тарифа
1028003 | Выкл. авт. ВА51-39-320А-345670-3840-660В-00УХЛ3-Контактор | 71913 | 86295.6 | 0 | Автоматические выключатели в литом корпусе | Классическая | ВА51-39 | ВА51-39 | 4604 | ВА51-39 | Автоматические выключатели серии ВА51-39 до 800А | M | Заказной | 1 | шт. |  | Изменение тарифа
1028004 | Выкл. авт. ВА51-39-400А-345670-4000-660В-00УХЛ3-Контактор | 71913 | 86295.6 | 0 | Автоматические выключатели в литом корпусе | Классическая | ВА51-39 | ВА51-39 | 4604 | ВА51-39 | Автоматические выключатели серии ВА51-39 до 800А | M | Заказной | 1 | шт. |  | Изменение тарифа
1028016 | Выкл. авт. ВА51-39-630А-331830-6300-660В-НР220AC-20УХЛ3-Контактор | 39812 | 47774.4 | 0 | Автоматические выключатели в литом корпусе | Классическая | ВА51-39 | ВА51-39 | 4604 | ВА51-39 | Автоматические выключатели серии ВА51-39 до 800А | M | Заказной | 1 | шт. |  | Изменение тарифа
1028020 | Выкл. авт. ВА51-39-500А-341210-5000-660В-НР220AC-20УХЛ3-Контактор | 25064 | 30076.8 | 0 | Автоматические выключатели в литом корпусе | Классическая | ВА51-39 | ВА51-39 | 4604 | ВА51-39 | Автоматические выключатели серии ВА51-39 до 800А | M | Заказной | 1 | шт. |  | Изменение тарифа
1028021 | Выкл. авт. ВА51-39-630А-331110-6300-660В-20УХЛ3-Контактор | 35501 | 42601.2 | 0 | Автоматические выключатели в литом корпусе | Классическая | ВА51-39 | ВА51-39 | 4604 | ВА51-39 | Автоматические выключатели серии ВА51-39 до 800А | M | Заказной | 1 | шт. |  | Изменение тарифа
1028053 | Выкл. авт. ВА51-39-400А-344650-4000-660В-00УХЛ3-Контактор | 53847 | 64616.4 | 0 | Автоматические выключатели в литом корпусе | Классическая | ВА51-39 | ВА51-39 | 4604 | ВА51-39 | Автоматические выключатели серии ВА51-39 до 800А | M | Заказной | 1 | шт. |  | Изменение тарифа
1028055 | Выкл. авт. ВА51-39-400А-341130-4000-660В-20УХЛ3-Контактор | 49265 | 59118 | 0 | Автоматические выключатели в литом корпусе | Классическая | ВА51-39 | ВА51-39 | 4604 | ВА51-39 | Автоматические выключатели серии ВА51-39 до 800А | M | Заказной | 1 | шт. |  | Изменение тарифа
1028056 | Выкл. авт. ВА51-39-250А-341130-3000-660В-20УХЛ3-Контактор | 49265 | 59118 | 0 | Автоматические выключатели в литом корпусе | Классическая | ВА51-39 | ВА51-39 | 4604 | ВА51-39 | Автоматические выключатели серии ВА51-39 до 800А | M | Заказной | 1 | шт. |  | Изменение тарифа
1028058 | Выкл. авт. ВА51-39-250А-340030-3000-660В-20УХЛ3-Контактор | 47290 | 56748 | 0 | Автоматические выключатели в литом корпусе | Классическая | ВА51-39 | ВА51-39 | 4604 | ВА51-39 | Автоматические выключатели серии ВА51-39 до 800А | M | Заказной | 1 | шт. |  | Изменение тарифа
1028059 | Выкл. авт. ВА51-39-630А-342310-6300-660В-20УХЛ3-Контактор | 26454 | 31744.8 | 0 | Автоматические выключатели в литом корпусе | Классическая | ВА51-39 | ВА51-39 | 4604 | ВА51-39 | Автоматические выключатели серии ВА51-39 до 800А | M | Заказной | 1 | шт. |  | Изменение тарифа
1028060 | Выкл. авт. ВА51-39-630А-330030-6300-660В-20УХЛ3-Контактор | 48719 | 58462.8 | 0 | Автоматические выключатели в литом корпусе | Классическая | ВА51-39 | ВА51-39 | 4604 | ВА51-39 | Автоматические выключатели серии ВА51-39 до 800А | M | Заказной | 1 | шт. |  | Изменение тарифа
1028073 | Выкл. авт. ВА51-39-630А-334750-6300-660В-НР220AC-00УХЛ3-Контактор | 56011 | 67213.2 | 0 | Автоматические выключатели в литом корпусе | Классическая | ВА51-39 | ВА51-39 | 4604 | ВА51-39 | Автоматические выключатели серии ВА51-39 до 800А | M | Заказной | 1 | шт. |  | Изменение тарифа
1028082 | Выкл. авт. ВА51-39-630А-301215-660В-НР220AC-20УХЛ3-Контактор | 27020 | 32424 | 0 | Автоматические выключатели в литом корпусе | Классическая | ВА51-39 | ВА51-39 | 4604 | ВА51-39 | Автоматические выключатели серии ВА51-39 до 800А | M | Заказной | 1 | шт. |  | Изменение тарифа
1028092 | Выкл. авт. ВА51-39-320А-341130-3840-660В-20УХЛ3-Контактор (без компл.зажимов) | 42920 | 51504 | 0 | Автоматические выключатели в литом корпусе | Классическая | ВА51-39 | ВА51-39 | 4604 | ВА51-39 | Автоматические выключатели серии ВА51-39 до 800А | M | Заказной | 1 | шт. |  | Изменение тарифа
1028093 | Выкл. авт. ВА51-39-630А-300015-660В-20УХЛ3-Контактор (без компл.зажимов) | 29849 | 35818.8 | 0 | Автоматические выключатели в литом корпусе | Классическая | ВА51-39 | ВА51-39 | 4604 | ВА51-39 | Автоматические выключатели серии ВА51-39 до 800А | M | Заказной | 1 | шт. |  | Изменение тарифа
1028125 | Выкл. авт. ВА51-39-400А-344630-3000-660В-20УХЛ3-Контактор | 43761 | 52513.2 | 0 | Автоматические выключатели в литом корпусе | Классическая | ВА51-39 | ВА51-39 | 4604 | ВА51-39 | Автоматические выключатели серии ВА51-39 до 800А | M | Заказной | 1 | шт. |  | Изменение тарифа
1028126 | Выкл. авт. ВА51-39-500А-344630-4000-660В-20УХЛ3-Контактор | 45403 | 54483.6 | 0 | Автоматические выключатели в литом корпусе | Классическая | ВА51-39 | ВА51-39 | 4604 | ВА51-39 | Автоматические выключатели серии ВА51-39 до 800А | M | Заказной | 1 | шт. |  | Изменение тарифа
1028136 | Выкл. авт. ВА51-39-250А-341210-3000-660В-НР220AC-20УХЛ3-Контактор | 25485 | 30582 | 0 | Автоматические выключатели в литом корпусе | Классическая | ВА51-39 | ВА51-39 | 4604 | ВА51-39 | Автоматические выключатели серии ВА51-39 до 800А | M | Заказной | 1 | шт. |  | Изменение тарифа
1028179 | Выкл. авт. ВА51-39-630А-330030-2500-660В-20УХЛ3-Контактор | 48719 | 58462.8 | 0 | Автоматические выключатели в литом корпусе | Классическая | ВА51-39 | ВА51-39 | 4604 | ВА51-39 | Автоматические выключатели серии ВА51-39 до 800А | M | Заказной | 1 | шт. |  | Изменение тарифа
1028180 | Выкл. авт. ВА51-39-630А-330030-4000-660В-20УХЛ3-Контактор | 48719 | 58462.8 | 0 | Автоматические выключатели в литом корпусе | Классическая | ВА51-39 | ВА51-39 | 4604 | ВА51-39 | Автоматические выключатели серии ВА51-39 до 800А | M | Заказной | 1 | шт. |  | Изменение тарифа
1028190 | Выкл. авт. ВА51-39-630А-330010-2500-660В-20УХЛ3-Контактор | 24326 | 29191.2 | 0 | Автоматические выключатели в литом корпусе | Классическая | ВА51-39 | ВА51-39 | 4604 | ВА51-39 | Автоматические выключатели серии ВА51-39 до 800А | M | Заказной | 1 | шт. |  | Изменение тарифа
1028209 | Выкл. авт. ВА51-39-630А-330010-2400-660В-20УХЛ3-Контактор | 27975 | 33570 | 0 | Автоматические выключатели в литом корпусе | Классическая | ВА51-39 | ВА51-39 | 4604 | ВА51-39 | Автоматические выключатели серии ВА51-39 до 800А | M | Заказной | 1 | шт. |  | Изменение тарифа
1028212 | Выкл. авт. ВА51-39-400А-344650-4000-660В-00УХЛ3-Контактор | 53847 | 64616.4 | 0 | Автоматические выключатели в литом корпусе | Классическая | ВА51-39 | ВА51-39 | 4604 | ВА51-39 | Автоматические выключатели серии ВА51-39 до 800А | M | Заказной | 1 | шт. |  | Изменение тарифа
1028214 | Выкл. авт. ВА51-39-160А-341150-1920-660В-00УХЛ3-Контактор | 53440 | 64128 | 0 | Автоматические выключатели в литом корпусе | Классическая | ВА51-39 | ВА51-39 | 4604 | ВА51-39 | Автоматические выключатели серии ВА51-39 до 800А | M | Заказной | 1 | шт. |  | Изменение тарифа
1028223 | Выкл. авт. ВА51-39-500А-345410-5000-660В-20УХЛ3-Контактор | 26859 | 32230.8 | 0 | Автоматические выключатели в литом корпусе | Классическая | ВА51-39 | ВА51-39 | 4604 | ВА51-39 | Автоматические выключатели серии ВА51-39 до 800А | M | Заказной | 1 | шт. |  | Изменение тарифа
1028228 | Выкл. авт. ВА51-39-500А-345410-2400-660В-20УХЛ3-Контактор | 30888 | 37065.6 | 0 | Автоматические выключатели в литом корпусе | Классическая | ВА51-39 | ВА51-39 | 4604 | ВА51-39 | Автоматические выключатели серии ВА51-39 до 800А | M | Заказной | 1 | шт. |  | Изменение тарифа
1028296 | Выкл. авт. ВА51-39-320А-341130-3840-660В-20УХЛ3-Контактор | 48723 | 58467.6 | 0 | Автоматические выключатели в литом корпусе | Классическая | ВА51-39 | ВА51-39 | 4604 | ВА51-39 | Автоматические выключатели серии ВА51-39 до 800А | M | Заказной | 1 | шт. |  | Изменение тарифа
1028301 | Выкл. авт. ВА51-39-320А-344730-3840-660В-НР220DC-20УХЛ3-Контактор | 37312 | 44774.4 | 0 | Автоматические выключатели в литом корпусе | Классическая | ВА51-39 | ВА51-39 | 4604 | ВА51-39 | Автоматические выключатели серии ВА51-39 до 800А | M | Заказной | 1 | шт. |  | Изменение тарифа
1028302 | Выкл. авт. ВА51-39-630А-334730-5000-660В-НР220DC-20УХЛ3-Контактор | 40219 | 48262.8 | 0 | Автоматические выключатели в литом корпусе | Классическая | ВА51-39 | ВА51-39 | 4604 | ВА51-39 | Автоматические выключатели серии ВА51-39 до 800А | M | Заказной | 1 | шт. |  | Изменение тарифа
1028485 | Выкл. авт. ВА51-39-630А-341830-6300-660В-НР380AC-20УХЛ3-Контактор | 39812 | 47774.4 | 0 | Автоматические выключатели в литом корпусе | Классическая | ВА51-39 | ВА51-39 | 4604 | ВА51-39 | Автоматические выключатели серии ВА51-39 до 800А | M | Заказной | 1 | шт. |  | Изменение тарифа
1028581 | Выкл. авт. ВА51-39-320А-341850-3840-660В-НР220AC-00УХЛ3-Контактор | 54179 | 65014.8 | 0 | Автоматические выключатели в литом корпусе | Классическая | ВА51-39 | ВА51-39 | 4604 | ВА51-39 | Автоматические выключатели серии ВА51-39 до 800А | M | Заказной | 1 | шт. |  | Изменение тарифа
1028582 | Выкл. авт. ВА51-39-500А-341850-5000-660В-НР220AC-00УХЛ3-Контактор | 55605 | 66726 | 0 | Автоматические выключатели в литом корпусе | Классическая | ВА51-39 | ВА51-39 | 4604 | ВА51-39 | Автоматические выключатели серии ВА51-39 до 800А | M | Заказной | 1 | шт. |  | Изменение тарифа
1028587 | Выкл. авт. ВА51-39-250А-842310-1500-660В-20УХЛ3-Контактор | 37307 | 44768.4 | 0 | Автоматические выключатели в литом корпусе | Классическая | ВА51-39 | ВА51-39 | 4604 | ВА51-39 | Автоматические выключатели серии ВА51-39 до 800А | M | Заказной | 1 | шт. |  | Изменение тарифа
1028604 | Выкл. авт. ВА51-39-630А-301110-660В-20УХЛ3-Контактор | 25092 | 30110.4 | 0 | Автоматические выключатели в литом корпусе | Классическая | ВА51-39 | ВА51-39 | 4604 | ВА51-39 | Автоматические выключатели серии ВА51-39 до 800А | M | Заказной | 1 | шт. |  | Изменение тарифа
1028639 | Выкл. авт. ВА51-39-630А-334750-2500-660В-НР220AC-00УХЛ3-Контактор | 56011 | 67213.2 | 0 | Автоматические выключатели в литом корпусе | Классическая | ВА51-39 | ВА51-39 | 4604 | ВА51-39 | Автоматические выключатели серии ВА51-39 до 800А | M | Заказной | 1 | шт. |  | Изменение тарифа
1028655 | Выкл. авт. ВА51-39-630А-341215-6300-660В-НР220AC-20УХЛ3-Контактор | 27020 | 32424 | 0 | Автоматические выключатели в литом корпусе | Классическая | ВА51-39 | ВА51-39 | 4604 | ВА51-39 | Автоматические выключатели серии ВА51-39 до 800А | M | Заказной | 1 | шт. |  | Изменение тарифа
1028675 | Выкл. авт. ВА51-39-630А-331830-2500-660В-НР220AC-20УХЛ3-Контактор | 39812 | 47774.4 | 0 | Автоматические выключатели в литом корпусе | Классическая | ВА51-39 | ВА51-39 | 4604 | ВА51-39 | Автоматические выключатели серии ВА51-39 до 800А | M | Заказной | 1 | шт. |  | Изменение тарифа
1028676 | Выкл. авт. ВА51-39-630А-332510-3200-660В-20УХЛ3-Контактор | 26454 | 31744.8 | 0 | Автоматические выключатели в литом корпусе | Классическая | ВА51-39 | ВА51-39 | 4604 | ВА51-39 | Автоматические выключатели серии ВА51-39 до 800А | M | Заказной | 1 | шт. |  | Изменение тарифа
1028695 | Выкл. авт. ВА51-39-160А-341830-1920-660В-НР220AC-20УХЛ3-Контактор | 38384 | 46060.8 | 0 | Автоматические выключатели в литом корпусе | Классическая | ВА51-39 | ВА51-39 | 4604 | ВА51-39 | Автоматические выключатели серии ВА51-39 до 800А | M | Заказной | 1 | шт. |  | Изменение тарифа
1028696 | Выкл. авт. ВА51-39-200А-341830-2400-220В-НР220AC-20УХЛ3-Контактор | 38384 | 46060.8 | 0 | Автоматические выключатели в литом корпусе | Классическая | ВА51-39 | ВА51-39 | 4604 | ВА51-39 | Автоматические выключатели серии ВА51-39 до 800А | M | Заказной | 1 | шт. |  | Изменение тарифа
1028698 | Выкл. авт. ВА51-39-160А-341870-1920-660В-НР220AC-00УХЛ3-Контактор | 70882 | 85058.4 | 0 | Автоматические выключатели в литом корпусе | Классическая | ВА51-39 | ВА51-39 | 4604 | ВА51-39 | Автоматические выключатели серии ВА51-39 до 800А | M | Заказной | 1 | шт. |  | Изменение тарифа
1028702 | Выкл. авт. ВА51-39-630А-341310-6300-660В-20УХЛ3-Контактор | 25688 | 30825.6 | 0 | Автоматические выключатели в литом корпусе | Классическая | ВА51-39 | ВА51-39 | 4604 | ВА51-39 | Автоматические выключатели серии ВА51-39 до 800А | M | Заказной | 1 | шт. |  | Изменение тарифа
1028722 | Выкл. авт. ВА51-39-630А-331810-3200-660В-НР380AC-20УХЛ3-Контактор | 36237 | 43484.4 | 0 | Автоматические выключатели в литом корпусе | Классическая | ВА51-39 | ВА51-39 | 4604 | ВА51-39 | Автоматические выключатели серии ВА51-39 до 800А | M | Заказной | 1 | шт. |  | Изменение тарифа
1028752 | Выкл. авт. ВА51-39-630А-331810-2500-660В-НР110AC-20УХЛ3-Контактор | 31829 | 38194.8 | 0 | Автоматические выключатели в литом корпусе | Классическая | ВА51-39 | ВА51-39 | 4604 | ВА51-39 | Автоматические выключатели серии ВА51-39 до 800А | M | Заказной | 1 | шт. |  | Изменение тарифа
1028753 | Выкл. авт. ВА51-39-630А-342510-6300-660В-20УХЛ3-Контактор | 26454 | 31744.8 | 0 | Автоматические выключатели в литом корпусе | Классическая | ВА51-39 | ВА51-39 | 4604 | ВА51-39 | Автоматические выключатели серии ВА51-39 до 800А | M | Заказной | 1 | шт. |  | Изменение тарифа
1028754 | Выкл. авт. ВА51-39-630А-342510-6300-660В-20УХЛ3-Контактор (без компл.зажимов) | 30048 | 36057.6 | 0 | Автоматические выключатели в литом корпусе | Классическая | ВА51-39 | ВА51-39 | 4604 | ВА51-39 | Автоматические выключатели серии ВА51-39 до 800А | M | Заказной | 1 | шт. |  | Изменение тарифа
1028755 | Выкл. авт. ВА51-39-500А-342510-3000-660В-20УХЛ3-Контактор | 26454 | 31744.8 | 0 | Автоматические выключатели в литом корпусе | Классическая | ВА51-39 | ВА51-39 | 4604 | ВА51-39 | Автоматические выключатели серии ВА51-39 до 800А | M | Заказной | 1 | шт. |  | Изменение тарифа
1028756 | Выкл. авт. ВА51-39-500А-342510-3000-660В-20УХЛ3-Контактор (без компл.зажимов) | 30048 | 36057.6 | 0 | Автоматические выключатели в литом корпусе | Классическая | ВА51-39 | ВА51-39 | 4604 | ВА51-39 | Автоматические выключатели серии ВА51-39 до 800А | M | Заказной | 1 | шт. |  | Изменение тарифа
1028757 | Выкл. авт. ВА51-39-630А-332515-3200-660В-20УХЛ3-Контактор | 38818 | 46581.6 | 0 | Автоматические выключатели в литом корпусе | Классическая | ВА51-39 | ВА51-39 | 4604 | ВА51-39 | Автоматические выключатели серии ВА51-39 до 800А | M | Заказной | 1 | шт. |  | Изменение тарифа
1028767 | Выкл. авт. ВА51-39-400А-344710-4000-660В-НР220AC-20УХЛ3-Контактор | 26656 | 31987.2 | 0 | Автоматические выключатели в литом корпусе | Классическая | ВА51-39 | ВА51-39 | 4604 | ВА51-39 | Автоматические выключатели серии ВА51-39 до 800А | M | Заказной | 1 | шт. |  | Изменение тарифа
1028798 | Выкл. авт. ВА51-39-500А-341110-5000-660В-20УХЛ3-Контактор | 36167 | 43400.4 | 0 | Автоматические выключатели в литом корпусе | Классическая | ВА51-39 | ВА51-39 | 4604 | ВА51-39 | Автоматические выключатели серии ВА51-39 до 800А | M | Заказной | 1 | шт. |  | Изменение тарифа
1028826 | Выкл. авт. ВА51-39-630А-341850-6300-660В-НР380AC-00УХЛ3-Контактор | 55605 | 66726 | 0 | Автоматические выключатели в литом корпусе | Классическая | ВА51-39 | ВА51-39 | 4604 | ВА51-39 | Автоматические выключатели серии ВА51-39 до 800А | M | Заказной | 1 | шт. |  | Изменение тарифа
1028827 | Выкл. авт. ВА51-39-160А-341510-1920-660В-20УХЛ3-Контактор | 24262 | 29114.4 | 0 | Автоматические выключатели в литом корпусе | Классическая | ВА51-39 | ВА51-39 | 4604 | ВА51-39 | Автоматические выключатели серии ВА51-39 до 800А | M | Заказной | 1 | шт. |  | Изменение тарифа
1028862 | Выкл. авт. ВА51-39-630А-340015-6300-660В-20УХЛ3-Контактор | 28132 | 33758.4 | 0 | Автоматические выключатели в литом корпусе | Классическая | ВА51-39 | ВА51-39 | 4604 | ВА51-39 | Автоматические выключатели серии ВА51-39 до 800А | M | Заказной | 1 | шт. |  | Изменение тарифа
1028865 | Выкл. авт. ВА51-39-630А-341830-6300-660В-НР380AC-20УХЛ3-Контактор | 50887 | 61064.4 | 0 | Автоматические выключатели в литом корпусе | Классическая | ВА51-39 | ВА51-39 | 4604 | ВА51-39 | Автоматические выключатели серии ВА51-39 до 800А | M | Заказной | 1 | шт. |  | Изменение тарифа
1028877 | Выкл. авт. ВА51-39-320А-341810-3840-660В-НР220AC-20УХЛ3-Контактор (без компл.зажимов) | 23157 | 27788.4 | 0 | Автоматические выключатели в литом корпусе | Классическая | ВА51-39 | ВА51-39 | 4604 | ВА51-39 | Автоматические выключатели серии ВА51-39 до 800А | M | Заказной | 1 | шт. |  | Изменение тарифа
1028878 | Выкл. авт. ВА51-39-500А-341810-5000-660В-НР220AC-20УХЛ3-Контактор (без компл.зажимов) | 25503 | 30603.6 | 0 | Автоматические выключатели в литом корпусе | Классическая | ВА51-39 | ВА51-39 | 4604 | ВА51-39 | Автоматические выключатели серии ВА51-39 до 800А | M | Заказной | 1 | шт. |  | Изменение тарифа
1028880 | Выкл. авт. ВА51-39-250А-344710-3000-660В-НР220AC-20УХЛ3-Контактор (без компл.зажимов) | 24481 | 29377.2 | 0 | Автоматические выключатели в литом корпусе | Классическая | ВА51-39 | ВА51-39 | 4604 | ВА51-39 | Автоматические выключатели серии ВА51-39 до 800А | M | Заказной | 1 | шт. |  | Изменение тарифа
1028881 | Выкл. авт. ВА51-39-320А-344710-3840-660В-НР220AC-20УХЛ3-Контактор (без компл.зажимов) | 24481 | 29377.2 | 0 | Автоматические выключатели в литом корпусе | Классическая | ВА51-39 | ВА51-39 | 4604 | ВА51-39 | Автоматические выключатели серии ВА51-39 до 800А | M | Заказной | 1 | шт. |  | Изменение тарифа
1028882 | Выкл. авт. ВА51-39-400А-344710-4000-660В-НР220AC-20УХЛ3-Контактор (без компл.зажимов) | 24481 | 29377.2 | 0 | Автоматические выключатели в литом корпусе | Классическая | ВА51-39 | ВА51-39 | 4604 | ВА51-39 | Автоматические выключатели серии ВА51-39 до 800А | M | Заказной | 1 | шт. |  | Изменение тарифа
1028883 | Выкл. авт. ВА51-39-400А-341830-4000-660В-НР220AC-20УХЛ3-Контактор (без компл.зажимов) | 38059 | 45670.8 | 0 | Автоматические выключатели в литом корпусе | Классическая | ВА51-39 | ВА51-39 | 4604 | ВА51-39 | Автоматические выключатели серии ВА51-39 до 800А | M | Заказной | 1 | шт. |  | Изменение тарифа
1028884 | Выкл. авт. ВА51-39-630А-341830-6300-660В-НР220AC-20УХЛ3-Контактор (без компл.зажимов) | 39485 | 47382 | 0 | Автоматические выключатели в литом корпусе | Классическая | ВА51-39 | ВА51-39 | 4604 | ВА51-39 | Автоматические выключатели серии ВА51-39 до 800А | M | Заказной | 1 | шт. |  | Изменение тарифа
1028885 | Выкл. авт. ВА51-39-250А-340050-3000-660В-00УХЛ3-Контактор (без компл.зажимов) | 52348 | 62817.6 | 0 | Автоматические выключатели в литом корпусе | Классическая | ВА51-39 | ВА51-39 | 4604 | ВА51-39 | Автоматические выключатели серии ВА51-39 до 800А | M | Заказной | 1 | шт. |  | Изменение тарифа
1028886 | Выкл. авт. ВА51-39-320А-340050-3840-660В-00УХЛ3-Контактор (без компл.зажимов) | 52348 | 62817.6 | 0 | Автоматические выключатели в литом корпусе | Классическая | ВА51-39 | ВА51-39 | 4604 | ВА51-39 | Автоматические выключатели серии ВА51-39 до 800А | M | Заказной | 1 | шт. |  | Изменение тарифа
1028888 | Выкл. авт. ВА51-39-500А-340050-5000-660В-00УХЛ3-Контактор (без компл.зажимов) | 53774 | 64528.8 | 0 | Автоматические выключатели в литом корпусе | Классическая | ВА51-39 | ВА51-39 | 4604 | ВА51-39 | Автоматические выключатели серии ВА51-39 до 800А | M | Заказной | 1 | шт. |  | Изменение тарифа
1028889 | Выкл. авт. ВА51-39-630А-340050-6300-660В-00УХЛ3-Контактор (без компл.зажимов) | 53774 | 64528.8 | 0 | Автоматические выключатели в литом корпусе | Классическая | ВА51-39 | ВА51-39 | 4604 | ВА51-39 | Автоматические выключатели серии ВА51-39 до 800А | M | Заказной | 1 | шт. |  | Изменение тарифа
1028890 | Выкл. авт. ВА51-39-160А-341850-1920-660В-НР220AC-00УХЛ3-Контактор (без компл.зажимов) | 53851 | 64621.2 | 0 | Автоматические выключатели в литом корпусе | Классическая | ВА51-39 | ВА51-39 | 4604 | ВА51-39 | Автоматические выключатели серии ВА51-39 до 800А | M | Заказной | 1 | шт. |  | Изменение тарифа
1028891 | Выкл. авт. ВА51-39-250А-341850-3000-660В-НР220AC-00УХЛ3-Контактор (без компл.зажимов) | 53851 | 64621.2 | 0 | Автоматические выключатели в литом корпусе | Классическая | ВА51-39 | ВА51-39 | 4604 | ВА51-39 | Автоматические выключатели серии ВА51-39 до 800А | M | Заказной | 1 | шт. |  | Изменение тарифа
1028892 | Выкл. авт. ВА51-39-320А-341850-3840-660В-НР220AC-00УХЛ3-Контактор (без компл.зажимов) | 53851 | 64621.2 | 0 | Автоматические выключатели в литом корпусе | Классическая | ВА51-39 | ВА51-39 | 4604 | ВА51-39 | Автоматические выключатели серии ВА51-39 до 800А | M | Заказной | 1 | шт. |  | Изменение тарифа
1028893 | Выкл. авт. ВА51-39-400А-341850-4000-660В-НР220AC-00УХЛ3-Контактор (без компл.зажимов) | 53851 | 64621.2 | 0 | Автоматические выключатели в литом корпусе | Классическая | ВА51-39 | ВА51-39 | 4604 | ВА51-39 | Автоматические выключатели серии ВА51-39 до 800А | M | Заказной | 1 | шт. |  | Изменение тарифа
1028894 | Выкл. авт. ВА51-39-500А-341850-5000-660В-НР220AC-00УХЛ3-Контактор (без компл.зажимов) | 55277 | 66332.4 | 0 | Автоматические выключатели в литом корпусе | Классическая | ВА51-39 | ВА51-39 | 4604 | ВА51-39 | Автоматические выключатели серии ВА51-39 до 800А | M | Заказной | 1 | шт. |  | Изменение тарифа
1028898 | Выкл. авт. ВА51-39-160А-342510-1920-660В-20УХЛ3-Контактор | 26877 | 32252.4 | 0 | Автоматические выключатели в литом корпусе | Классическая | ВА51-39 | ВА51-39 | 4604 | ВА51-39 | Автоматические выключатели серии ВА51-39 до 800А | M | Заказной | 1 | шт. |  | Изменение тарифа
1028909 | Выкл. авт. ВА51-39-400А-340010-2500-220В-20УХЛ3-Контактор | 22027 | 26432.4 | 0 | Автоматические выключатели в литом корпусе | Классическая | ВА51-39 | ВА51-39 | 4604 | ВА51-39 | Автоматические выключатели серии ВА51-39 до 800А | M | Заказной | 1 | шт. |  | Изменение тарифа
1028925 | Выкл. авт. ВА51-39-400А-340010-2500-660В-20УХЛ3-Контактор (без компл.зажимов) | 22572 | 27086.4 | 0 | Автоматические выключатели в литом корпусе | Классическая | ВА51-39 | ВА51-39 | 4604 | ВА51-39 | Автоматические выключатели серии ВА51-39 до 800А | M | Заказной | 1 | шт. |  | Изменение тарифа
1028935 | Выкл. авт. ВА51-39-400А-341830-4000-660В-НР110AC-20УХЛ3-Контактор | 50003 | 60003.6 | 0 | Автоматические выключатели в литом корпусе | Классическая | ВА51-39 | ВА51-39 | 4604 | ВА51-39 | Автоматические выключатели серии ВА51-39 до 800А | M | Заказной | 1 | шт. |  | Изменение тарифа
1028940 | Выкл. авт. ВА51-39-400А-341870-4000-660В-НР220AC-00УХЛ3-Контактор | 81513 | 97815.6 | 0 | Автоматические выключатели в литом корпусе | Классическая | ВА51-39 | ВА51-39 | 4604 | ВА51-39 | Автоматические выключатели серии ВА51-39 до 800А | M | Заказной | 1 | шт. |  | Изменение тарифа
1028941 | Выкл. авт. ВА51-39-630А-341870-6300-660В-НР220AC-00УХЛ3-Контактор | 83153 | 99783.6 | 0 | Автоматические выключатели в литом корпусе | Классическая | ВА51-39 | ВА51-39 | 4604 | ВА51-39 | Автоматические выключатели серии ВА51-39 до 800А | M | Заказной | 1 | шт. |  | Изменение тарифа
1028972 | Выкл. авт. ВА51-39-630А-341850-6300-660В-НР380AC-00УХЛ3-Контактор | 55605 | 66726 | 0 | Автоматические выключатели в литом корпусе | Классическая | ВА51-39 | ВА51-39 | 4604 | ВА51-39 | Автоматические выключатели серии ВА51-39 до 800А | M | Заказной | 1 | шт. |  | Изменение тарифа
1028994 | Выкл. авт. ВА51-39-400А-344730-4000-660В-НР220DC-20УХЛ3-Контактор | 37312 | 44774.4 | 0 | Автоматические выключатели в литом корпусе | Классическая | ВА51-39 | ВА51-39 | 4604 | ВА51-39 | Автоматические выключатели серии ВА51-39 до 800А | M | Заказной | 1 | шт. |  | Изменение тарифа
1029017 | Выкл. авт. ВА51-39-160А-341110-1920-660В-20УХЛ3-Контактор | 35283 | 42339.6 | 0 | Автоматические выключатели в литом корпусе | Классическая | ВА51-39 | ВА51-39 | 4604 | ВА51-39 | Автоматические выключатели серии ВА51-39 до 800А | M | Заказной | 1 | шт. |  | Изменение тарифа
1029018 | Выкл. авт. ВА51-39-250А-341110-3000-660В-20УХЛ3-Контактор | 35283 | 42339.6 | 0 | Автоматические выключатели в литом корпусе | Классическая | ВА51-39 | ВА51-39 | 4604 | ВА51-39 | Автоматические выключатели серии ВА51-39 до 800А | M | Заказной | 1 | шт. |  | Изменение тарифа
1029019 | Выкл. авт. ВА51-39-400А-341110-4000-660В-20УХЛ3-Контактор | 35283 | 42339.6 | 0 | Автоматические выключатели в литом корпусе | Классическая | ВА51-39 | ВА51-39 | 4604 | ВА51-39 | Автоматические выключатели серии ВА51-39 до 800А | M | Заказной | 1 | шт. |  | Изменение тарифа
1029047 | Выкл. авт. ВА51-39-400А-344710-4000-660В-НР380AC-20УХЛ3-Контактор | 35881 | 43057.2 | 0 | Автоматические выключатели в литом корпусе | Классическая | ВА51-39 | ВА51-39 | 4604 | ВА51-39 | Автоматические выключатели серии ВА51-39 до 800А | M | Заказной | 1 | шт. |  | Изменение тарифа
1029048 | Выкл. авт. ВА51-39-320А-342510-3840-660В-20УХЛ3-Контактор | 36102 | 43322.4 | 0 | Автоматические выключатели в литом корпусе | Классическая | ВА51-39 | ВА51-39 | 4604 | ВА51-39 | Автоматические выключатели серии ВА51-39 до 800А | M | Заказной | 1 | шт. |  | Изменение тарифа
1029049 | Выкл. авт. ВА51-39-630А-344710-6300-660В-НР400AC-20УХЛ3-Контактор | 37309 | 44770.8 | 0 | Автоматические выключатели в литом корпусе | Классическая | ВА51-39 | ВА51-39 | 4604 | ВА51-39 | Автоматические выключатели серии ВА51-39 до 800А | M | Заказной | 1 | шт. |  | Изменение тарифа
1029050 | Выкл. авт. ВА51-39-320А-344710-3840-660В-НР380AC-20УХЛ3-Контактор | 35881 | 43057.2 | 0 | Автоматические выключатели в литом корпусе | Классическая | ВА51-39 | ВА51-39 | 4604 | ВА51-39 | Автоматические выключатели серии ВА51-39 до 800А | M | Заказной | 1 | шт. |  | Изменение тарифа
1029114 | Выкл. авт. ВА51-39-630А-345630-6300-220В-20УХЛ3-Контактор | 40843 | 49011.6 | 0 | Автоматические выключатели в литом корпусе | Классическая | ВА51-39 | ВА51-39 | 4604 | ВА51-39 | Автоматические выключатели серии ВА51-39 до 800А | M | Заказной | 1 | шт. |  | Изменение тарифа
1029119 | Выкл. авт. ВА51-39-400А-341830-4000-660В-НР110DC-20УХЛ3-Контактор | 50003 | 60003.6 | 0 | Автоматические выключатели в литом корпусе | Классическая | ВА51-39 | ВА51-39 | 4604 | ВА51-39 | Автоматические выключатели серии ВА51-39 до 800А | M | Заказной | 1 | шт. |  | Изменение тарифа
1029130 | Выкл. авт. ВА51-39-250А-344770-3000-660В-НР220AC-00УХЛ3-Контактор | 81979 | 98374.8 | 0 | Автоматические выключатели в литом корпусе | Классическая | ВА51-39 | ВА51-39 | 4604 | ВА51-39 | Автоматические выключатели серии ВА51-39 до 800А | M | Заказной | 1 | шт. |  | Изменение тарифа
1029135 | Выкл. авт. ВА51-39-160А-341810-1920-660В-НР380AC-20УХЛ3-Контактор | 24402 | 29282.4 | 0 | Автоматические выключатели в литом корпусе | Классическая | ВА51-39 | ВА51-39 | 4604 | ВА51-39 | Автоматические выключатели серии ВА51-39 до 800А | M | Заказной | 1 | шт. |  | Изменение тарифа
1029136 | Выкл. авт. ВА51-39-250А-341810-3000-660В-НР380AC-20УХЛ3-Контактор | 24402 | 29282.4 | 0 | Автоматические выключатели в литом корпусе | Классическая | ВА51-39 | ВА51-39 | 4604 | ВА51-39 | Автоматические выключатели серии ВА51-39 до 800А | M | Заказной | 1 | шт. |  | Изменение тарифа
1029137 | Выкл. авт. ВА51-39-500А-344770-5000-660В-НР220AC-00УХЛ3-Контактор | 72714 | 87256.8 | 0 | Автоматические выключатели в литом корпусе | Классическая | ВА51-39 | ВА51-39 | 4604 | ВА51-39 | Автоматические выключатели серии ВА51-39 до 800А | M | Заказной | 1 | шт. |  | Изменение тарифа
1029223 | Выкл. авт. ВА51-39-400А-841110-2400-660В-20УХЛ3-Контактор | 35944 | 43132.8 | 0 | Автоматические выключатели в литом корпусе | Классическая | ВА51-39 | ВА51-39 | 4604 | ВА51-39 | Автоматические выключатели серии ВА51-39 до 800А | M | Заказной | 1 | шт. |  | Изменение тарифа
1029224 | Выкл. авт. ВА51-39-630А-841110-3780-660В-20УХЛ3-Контактор | 38399 | 46078.8 | 0 | Автоматические выключатели в литом корпусе | Классическая | ВА51-39 | ВА51-39 | 4604 | ВА51-39 | Автоматические выключатели серии ВА51-39 до 800А | M | Заказной | 1 | шт. |  | Изменение тарифа
1029230 | Выкл. авт. ВА51-39-630А-840015-3780-660В-20УХЛ3-Контактор | 39590 | 47508 | 0 | Автоматические выключатели в литом корпусе | Классическая | ВА51-39 | ВА51-39 | 4604 | ВА51-39 | Автоматические выключатели серии ВА51-39 до 800А | M | Заказной | 1 | шт. |  | Изменение тарифа
1029237 | Выкл. авт. ВА51-39-400А-341810-4000-660В-НР380AC-20УХЛ3-Контактор | 35476 | 42571.2 | 0 | Автоматические выключатели в литом корпусе | Классическая | ВА51-39 | ВА51-39 | 4604 | ВА51-39 | Автоматические выключатели серии ВА51-39 до 800А | M | Заказной | 1 | шт. |  | Изменение тарифа
1029262 | Выкл. авт. ВА51-39-250А-341830-3000-660В-НР220AC-20УХЛ3-Контактор (без компл.зажимов) | 38059 | 45670.8 | 0 | Автоматические выключатели в литом корпусе | Классическая | ВА51-39 | ВА51-39 | 4604 | ВА51-39 | Автоматические выключатели серии ВА51-39 до 800А | M | Заказной | 1 | шт. |  | Изменение тарифа
1029265 | Выкл. авт. ВА51-39-400А-344910-4000-660В-20УХЛ3-Контактор | 26516 | 31819.2 | 0 | Автоматические выключатели в литом корпусе | Классическая | ВА51-39 | ВА51-39 | 4604 | ВА51-39 | Автоматические выключатели серии ВА51-39 до 800А | M | Заказной | 1 | шт. |  | Изменение тарифа
1029266 | Выкл. авт. ВА51-39-630А-344910-6300-660В-00УХЛ3-Контактор | 27942 | 33530.4 | 0 | Автоматические выключатели в литом корпусе | Классическая | ВА51-39 | ВА51-39 | 4604 | ВА51-39 | Автоматические выключатели серии ВА51-39 до 800А | M | Заказной | 1 | шт. |  | Изменение тарифа
1029328 | Выкл. авт. ВА51-39-320А-341810-3840-660В-НР380AC-20УХЛ3-Контактор | 35476 | 42571.2 | 0 | Автоматические выключатели в литом корпусе | Классическая | ВА51-39 | ВА51-39 | 4604 | ВА51-39 | Автоматические выключатели серии ВА51-39 до 800А | M | Заказной | 1 | шт. |  | Изменение тарифа
1029379 | Выкл. авт. ВА51-39-250А-341870-3000-660В-НР220AC-00УХЛ3-Контактор | 70882 | 85058.4 | 0 | Автоматические выключатели в литом корпусе | Классическая | ВА51-39 | ВА51-39 | 4604 | ВА51-39 | Автоматические выключатели серии ВА51-39 до 800А | M | Заказной | 1 | шт. |  | Изменение тарифа
1029381 | Выкл. авт. ВА51-39-630А-340010-6300-660В-20УХЛ3-Контактор | 26176 | 31411.2 | 0 | Автоматические выключатели в литом корпусе | Классическая | ВА51-39 | ВА51-39 | 4604 | ВА51-39 | Автоматические выключатели серии ВА51-39 до 800А | M | Заказной | 1 | шт. |  | Изменение тарифа
1029389 | Выкл. авт. ВА51-39-160А-344770-1920-660В-НР220AC-00УХЛ3-Контактор | 71286 | 85543.2 | 0 | Автоматические выключатели в литом корпусе | Классическая | ВА51-39 | ВА51-39 | 4604 | ВА51-39 | Автоматические выключатели серии ВА51-39 до 800А | M | Заказной | 1 | шт. |  | Изменение тарифа
1029391 | Выкл. авт. ВА51-39-630А-341150-6300-660В-00УХЛ3-Контактор | 54868 | 65841.6 | 0 | Автоматические выключатели в литом корпусе | Классическая | ВА51-39 | ВА51-39 | 4604 | ВА51-39 | Автоматические выключатели серии ВА51-39 до 800А | M | Заказной | 1 | шт. |  | Изменение тарифа
1029416 | Выкл. авт. ВА51-39-630А-344770-6300-660В-НР380AC-00УХЛ3-Контактор | 72714 | 87256.8 | 0 | Автоматические выключатели в литом корпусе | Классическая | ВА51-39 | ВА51-39 | 4604 | ВА51-39 | Автоматические выключатели серии ВА51-39 до 800А | M | Заказной | 1 | шт. |  | Изменение тарифа
1029417 | Выкл. авт. ВА51-39-250А-341870-3000-660В-НР380AC-00УХЛ3-Контактор | 70882 | 85058.4 | 0 | Автоматические выключатели в литом корпусе | Классическая | ВА51-39 | ВА51-39 | 4604 | ВА51-39 | Автоматические выключатели серии ВА51-39 до 800А | M | Заказной | 1 | шт. |  | Изменение тарифа
1029419 | Выкл. авт. ВА51-39-160А-345470-1920-660В-00УХЛ3-Контактор | 71913 | 86295.6 | 0 | Автоматические выключатели в литом корпусе | Классическая | ВА51-39 | ВА51-39 | 4604 | ВА51-39 | Автоматические выключатели серии ВА51-39 до 800А | M | Заказной | 1 | шт. |  | Изменение тарифа
1029420 | Выкл. авт. ВА51-39-400А-345470-4000-660В-00УХЛ3-Контактор | 71913 | 86295.6 | 0 | Автоматические выключатели в литом корпусе | Классическая | ВА51-39 | ВА51-39 | 4604 | ВА51-39 | Автоматические выключатели серии ВА51-39 до 800А | M | Заказной | 1 | шт. |  | Изменение тарифа
1029421 | Выкл. авт. ВА51-39-630А-345470-6300-660В-00УХЛ3-Контактор | 73339 | 88006.8 | 0 | Автоматические выключатели в литом корпусе | Классическая | ВА51-39 | ВА51-39 | 4604 | ВА51-39 | Автоматические выключатели серии ВА51-39 до 800А | M | Заказной | 1 | шт. |  | Изменение тарифа
1029438 | Выкл. авт. ВА51-39-250А-341810-3000-660В-НР220AC-20УХЛ3-Контактор | 26252 | 31502.4 | 0 | Автоматические выключатели в литом корпусе | Классическая | ВА51-39 | ВА51-39 | 4604 | ВА51-39 | Автоматические выключатели серии ВА51-39 до 800А | M | Заказной | 1 | шт. |  | Изменение тарифа
1029442 | Выкл. авт. ВА51-39-800А-330010-3200-660В-20УХЛ3-Контактор | 26081 | 31297.2 | 0 | Автоматические выключатели в литом корпусе | Классическая | ВА51-39 | ВА51-39 | 4604 | ВА51-39 | Автоматические выключатели серии ВА51-39 до 800А | M | Заказной | 1 | шт. |  | Изменение тарифа
1029473 | Выкл. авт. ВА51-39-250А-341810-3000-660В-НР220DC-20УХЛ3-Контактор | 24402 | 29282.4 | 0 | Автоматические выключатели в литом корпусе | Классическая | ВА51-39 | ВА51-39 | 4604 | ВА51-39 | Автоматические выключатели серии ВА51-39 до 800А | M | Заказной | 1 | шт. |  | Изменение тарифа
1029477 | Выкл. авт. ВА51-39-630А-331810-2500-660В-НР110DC-20УХЛ3-Контактор | 25828 | 30993.6 | 0 | Автоматические выключатели в литом корпусе | Классическая | ВА51-39 | ВА51-39 | 4604 | ВА51-39 | Автоматические выключатели серии ВА51-39 до 800А | M | Заказной | 1 | шт. |  | Изменение тарифа
1029482 | Выкл. авт. ВА51-39-800А-334730-8000-660В-НР220AC-20УХЛ3-Контактор | 41972 | 50366.4 | 0 | Автоматические выключатели в литом корпусе | Классическая | ВА51-39 | ВА51-39 | 4604 | ВА51-39 | Автоматические выключатели серии ВА51-39 до 800А | M | Заказной | 1 | шт. |  | Изменение тарифа
1029486 | Выкл. авт. ВА51-39-630А-341810-6300-660В-НР380AC-20УХЛ3-Контактор | 37447 | 44936.4 | 0 | Автоматические выключатели в литом корпусе | Классическая | ВА51-39 | ВА51-39 | 4604 | ВА51-39 | Автоматические выключатели серии ВА51-39 до 800А | M | Заказной | 1 | шт. |  | Изменение тарифа
1029505 | Выкл. авт. ВА51-39-500А-341110-5000-660В-20УХЛ3-Контактор | 25092 | 30110.4 | 0 | Автоматические выключатели в литом корпусе | Классическая | ВА51-39 | ВА51-39 | 4604 | ВА51-39 | Автоматические выключатели серии ВА51-39 до 800А | M | Заказной | 1 | шт. |  | Изменение тарифа
1029546 | Выкл. авт. ВА51-39-400А-345630-4000-220В-20УХЛ3-Контактор | 39415 | 47298 | 0 | Автоматические выключатели в литом корпусе | Классическая | ВА51-39 | ВА51-39 | 4604 | ВА51-39 | Автоматические выключатели серии ВА51-39 до 800А | M | Заказной | 1 | шт. |  | Изменение тарифа
1029551 | Выкл. авт. ВА51-39-160А-340010-1920-660В-20УХЛ3-Контактор | 34516 | 41419.2 | 0 | Автоматические выключатели в литом корпусе | Классическая | ВА51-39 | ВА51-39 | 4604 | ВА51-39 | Автоматические выключатели серии ВА51-39 до 800А | M | Заказной | 1 | шт. |  | Изменение тарифа
1029558 | Выкл. авт. ВА51-39-250А-341530-3000-660В-20УХЛ3-Контактор | 38244 | 45892.8 | 0 | Автоматические выключатели в литом корпусе | Классическая | ВА51-39 | ВА51-39 | 4604 | ВА51-39 | Автоматические выключатели серии ВА51-39 до 800А | M | Заказной | 1 | шт. |  | Изменение тарифа
1029559 | Выкл. авт. ВА51-39-160А-341530-1920-660В-20УХЛ3-Контактор | 38244 | 45892.8 | 0 | Автоматические выключатели в литом корпусе | Классическая | ВА51-39 | ВА51-39 | 4604 | ВА51-39 | Автоматические выключатели серии ВА51-39 до 800А | M | Заказной | 1 | шт. |  | Изменение тарифа
1029561 | Выкл. авт. ВА51-39-630А-344730-6300-660В-НР220AC-20УХЛ3-Контактор | 51835 | 62202 | 0 | Автоматические выключатели в литом корпусе | Классическая | ВА51-39 | ВА51-39 | 4604 | ВА51-39 | Автоматические выключатели серии ВА51-39 до 800А | M | Заказной | 1 | шт. |  | Изменение тарифа
1029572 | Выкл. авт. ВА51-39-400А-341230-4000-660В-НР380AC-20УХЛ3-Контактор | 37620 | 45144 | 0 | Автоматические выключатели в литом корпусе | Классическая | ВА51-39 | ВА51-39 | 4604 | ВА51-39 | Автоматические выключатели серии ВА51-39 до 800А | M | Заказной | 1 | шт. |  | Изменение тарифа
1029584 | Выкл. авт. ВА51-39-630А-330010-6300-660В-20УХЛ3-Контактор | 35944 | 43132.8 | 0 | Автоматические выключатели в литом корпусе | Классическая | ВА51-39 | ВА51-39 | 4604 | ВА51-39 | Автоматические выключатели серии ВА51-39 до 800А | M | Заказной | 1 | шт. |  | Изменение тарифа
1029586 | Выкл. авт. ВА51-39-400А-344730-4000-660В-НР220AC-20УХЛ3-Контактор | 37312 | 44774.4 | 0 | Автоматические выключатели в литом корпусе | Классическая | ВА51-39 | ВА51-39 | 4604 | ВА51-39 | Автоматические выключатели серии ВА51-39 до 800А | M | Заказной | 1 | шт. |  | Изменение тарифа
1029614 | Выкл. авт. ВА51-39-500А-340010-5000-660В-20УХЛ3-Контактор | 35944 | 43132.8 | 0 | Автоматические выключатели в литом корпусе | Классическая | ВА51-39 | ВА51-39 | 4604 | ВА51-39 | Автоматические выключатели серии ВА51-39 до 800А | M | Заказной | 1 | шт. |  | Изменение тарифа
1029624 | Выкл. авт. ВА51-39-400А-340010-2400-660В-20УХЛ3-Контактор | 22027 | 26432.4 | 0 | Автоматические выключатели в литом корпусе | Классическая | ВА51-39 | ВА51-39 | 4604 | ВА51-39 | Автоматические выключатели серии ВА51-39 до 800А | M | Заказной | 1 | шт. |  | Изменение тарифа
1029625 | Выкл. авт. ВА51-39-320А-340010-1920-660В-20УХЛ3-Контактор | 22027 | 26432.4 | 0 | Автоматические выключатели в литом корпусе | Классическая | ВА51-39 | ВА51-39 | 4604 | ВА51-39 | Автоматические выключатели серии ВА51-39 до 800А | M | Заказной | 1 | шт. |  | Изменение тарифа
1029627 | Выкл. авт. ВА51-39-200А-340010-1200-660В-20УХЛ3-Контактор | 22027 | 26432.4 | 0 | Автоматические выключатели в литом корпусе | Классическая | ВА51-39 | ВА51-39 | 4604 | ВА51-39 | Автоматические выключатели серии ВА51-39 до 800А | M | Заказной | 1 | шт. |  | Изменение тарифа
1029628 | Выкл. авт. ВА51-39-160А-340010-1000-660В-20УХЛ3-Контактор | 22027 | 26432.4 | 0 | Автоматические выключатели в литом корпусе | Классическая | ВА51-39 | ВА51-39 | 4604 | ВА51-39 | Автоматические выключатели серии ВА51-39 до 800А | M | Заказной | 1 | шт. |  | Изменение тарифа
1029633 | Выкл. авт. ВА51-39-630А-330010-2500-660В-20УХЛ3-Контактор | 35944 | 43132.8 | 0 | Автоматические выключатели в литом корпусе | Классическая | ВА51-39 | ВА51-39 | 4604 | ВА51-39 | Автоматические выключатели серии ВА51-39 до 800А | M | Заказной | 1 | шт. |  | Изменение тарифа
1029636 | Выкл. авт. ВА51-39-630А-341515-6300-660В-20УХЛ3-Контактор | 27645 | 33174 | 0 | Автоматические выключатели в литом корпусе | Классическая | ВА51-39 | ВА51-39 | 4604 | ВА51-39 | Автоматические выключатели серии ВА51-39 до 800А | M | Заказной | 1 | шт. |  | Изменение тарифа
1029637 | Выкл. авт. ВА51-39-320А-344610-3840-660В-20УХЛ3-Контактор | 35687 | 42824.4 | 0 | Автоматические выключатели в литом корпусе | Классическая | ВА51-39 | ВА51-39 | 4604 | ВА51-39 | Автоматические выключатели серии ВА51-39 до 800А | M | Заказной | 1 | шт. |  | Изменение тарифа
1029638 | Выкл. авт. ВА51-39-630А-344610-6300-660В-20УХЛ3-Контактор | 37114 | 44536.8 | 0 | Автоматические выключатели в литом корпусе | Классическая | ВА51-39 | ВА51-39 | 4604 | ВА51-39 | Автоматические выключатели серии ВА51-39 до 800А | M | Заказной | 1 | шт. |  | Изменение тарифа
1029643 | Выкл. авт. ВА51-39-160А-341810-1920-660В-НР220AC-20УХЛ3-Контактор | 34811 | 41773.2 | 0 | Автоматические выключатели в литом корпусе | Классическая | ВА51-39 | ВА51-39 | 4604 | ВА51-39 | Автоматические выключатели серии ВА51-39 до 800А | M | Заказной | 1 | шт. |  | Изменение тарифа
1029680 | Выкл. авт. ВА51-39-630А-341815-6300-660В-НР110AC-20УХЛ3-Контактор | 29635 | 35562 | 0 | Автоматические выключатели в литом корпусе | Классическая | ВА51-39 | ВА51-39 | 4604 | ВА51-39 | Автоматические выключатели серии ВА51-39 до 800А | M | Заказной | 1 | шт. |  | Изменение тарифа
1029687 | Выкл. авт. ВА51-39-400А-341830-4000-660В-НР220AC-20УХЛ3-Контактор | 38384 | 46060.8 | 0 | Автоматические выключатели в литом корпусе | Классическая | ВА51-39 | ВА51-39 | 4604 | ВА51-39 | Автоматические выключатели серии ВА51-39 до 800А | M | Заказной | 1 | шт. |  | Изменение тарифа
1029696 | Выкл. авт. ВА51-39-630А-341830-6300-660В-НР110DC-20УХЛ3-Контактор | 39812 | 47774.4 | 0 | Автоматические выключатели в литом корпусе | Классическая | ВА51-39 | ВА51-39 | 4604 | ВА51-39 | Автоматические выключатели серии ВА51-39 до 800А | M | Заказной | 1 | шт. |  | Изменение тарифа
1029714 | Выкл. авт. ВА51-39-630А-341830-6300-660В-НР127AC-20УХЛ3-Контактор | 51429 | 61714.8 | 0 | Автоматические выключатели в литом корпусе | Классическая | ВА51-39 | ВА51-39 | 4604 | ВА51-39 | Автоматические выключатели серии ВА51-39 до 800А | M | Заказной | 1 | шт. |  | Изменение тарифа
1029715 | Выкл. авт. ВА51-39-630А-334730-3200-660В-НР220AC-20УХЛ3-Контактор | 40219 | 48262.8 | 0 | Автоматические выключатели в литом корпусе | Классическая | ВА51-39 | ВА51-39 | 4604 | ВА51-39 | Автоматические выключатели серии ВА51-39 до 800А | M | Заказной | 1 | шт. |  | Изменение тарифа
1029732 | Выкл. авт. ВА51-39-250А-340010-3000-660В-20УХЛ3-Контактор | 34516 | 41419.2 | 0 | Автоматические выключатели в литом корпусе | Классическая | ВА51-39 | ВА51-39 | 4604 | ВА51-39 | Автоматические выключатели серии ВА51-39 до 800А | M | Заказной | 1 | шт. |  | Изменение тарифа
1029733 | Выкл. авт. ВА51-39-630А-330010-3200-660В-20УХЛ3-Контактор | 24326 | 29191.2 | 0 | Автоматические выключатели в литом корпусе | Классическая | ВА51-39 | ВА51-39 | 4604 | ВА51-39 | Автоматические выключатели серии ВА51-39 до 800А | M | Заказной | 1 | шт. |  | Изменение тарифа
1029737 | Выкл. авт. ВА51-39-630А-344730-6300-660В-НР127AC-20УХЛ3-Контактор | 51835 | 62202 | 0 | Автоматические выключатели в литом корпусе | Классическая | ВА51-39 | ВА51-39 | 4604 | ВА51-39 | Автоматические выключатели серии ВА51-39 до 800А | M | Заказной | 1 | шт. |  | Изменение тарифа
1029790 | Выкл. авт. ВА51-39-400А-341815-4000-660В-НР110AC-20УХЛ3-Контактор | 28207 | 33848.4 | 0 | Автоматические выключатели в литом корпусе | Классическая | ВА51-39 | ВА51-39 | 4604 | ВА51-39 | Автоматические выключатели серии ВА51-39 до 800А | M | Заказной | 1 | шт. |  | Изменение тарифа
1029798 | Выкл. авт. ВА51-39-400А-341210-4000-660В-НР380AC-20УХЛ3-Контактор | 35254 | 42304.8 | 0 | Автоматические выключатели в литом корпусе | Классическая | ВА51-39 | ВА51-39 | 4604 | ВА51-39 | Автоматические выключатели серии ВА51-39 до 800А | M | Заказной | 1 | шт. |  | Изменение тарифа
1029815 | Выкл. авт. ВА51-39-400А-341810-4000-660В-НР110DC-20УХЛ3-Контактор | 36018 | 43221.6 | 0 | Автоматические выключатели в литом корпусе | Классическая | ВА51-39 | ВА51-39 | 4604 | ВА51-39 | Автоматические выключатели серии ВА51-39 до 800А | M | Заказной | 1 | шт. |  | Изменение тарифа
1029818 | Выкл. авт. ВА51-39-630А-331310-2500-660В-20УХЛ3-Контактор | 25688 | 30825.6 | 0 | Автоматические выключатели в литом корпусе | Классическая | ВА51-39 | ВА51-39 | 4604 | ВА51-39 | Автоматические выключатели серии ВА51-39 до 800А | M | Заказной | 1 | шт. |  | Изменение тарифа
1029836 | Выкл. авт. ВА51-39-250А-341810-3000-660В-НР380AC-20УХЛ3-Контактор (без компл.зажимов) | 23157 | 27788.4 | 0 | Автоматические выключатели в литом корпусе | Классическая | ВА51-39 | ВА51-39 | 4604 | ВА51-39 | Автоматические выключатели серии ВА51-39 до 800А | M | Заказной | 1 | шт. |  | Изменение тарифа
1029857 | Выкл. авт. ВА51-39-630А-341530-6300-660В-20УХЛ3-Контактор | 39673 | 47607.6 | 0 | Автоматические выключатели в литом корпусе | Классическая | ВА51-39 | ВА51-39 | 4604 | ВА51-39 | Автоматические выключатели серии ВА51-39 до 800А | M | Заказной | 1 | шт. |  | Изменение тарифа
1029863 | Выкл. авт. ВА51-39-800А-330010-8000-660В-20УХЛ3-Контактор | 26081 | 31297.2 | 0 | Автоматические выключатели в литом корпусе | Классическая | ВА51-39 | ВА51-39 | 4604 | ВА51-39 | Автоматические выключатели серии ВА51-39 до 800А | M | Заказной | 1 | шт. |  | Изменение тарифа
1029887 | Выкл. авт. ВА51-39-400А-341816-4000-660В-НР220AC-20УХЛ3-Контактор | 35051 | 42061.2 | 0 | Автоматические выключатели в литом корпусе | Классическая | ВА51-39 | ВА51-39 | 4604 | ВА51-39 | Автоматические выключатели серии ВА51-39 до 800А | M | Заказной | 1 | шт. |  | Изменение тарифа
1029888 | Выкл. авт. ВА51-39-630А-341816-6300-660В-НР220AC-20УХЛ3-Контактор | 36477 | 43772.4 | 0 | Автоматические выключатели в литом корпусе | Классическая | ВА51-39 | ВА51-39 | 4604 | ВА51-39 | Автоматические выключатели серии ВА51-39 до 800А | M | Заказной | 1 | шт. |  | Изменение тарифа
1029968 | Выкл. авт. ВА51-39-630А-341110-3200-660В-20УХЛ3-Контактор | 41592 | 49910.4 | 0 | Автоматические выключатели в литом корпусе | Классическая | ВА51-39 | ВА51-39 | 4604 | ВА51-39 | Автоматические выключатели серии ВА51-39 до 800А | M | Заказной | 1 | шт. |  | Изменение тарифа
1029995 | Выкл. авт. ВА51-39-630А-831830-2500-660В-НР220DC-20УХЛ3-Контактор | 53119 | 63742.8 | 0 | Автоматические выключатели в литом корпусе | Классическая | ВА51-39 | ВА51-39 | 4604 | ВА51-39 | Автоматические выключатели серии ВА51-39 до 800А | M | Заказной | 1 | шт. |  | Изменение тарифа
1029996 | Выкл. авт. ВА51-39-630А-342516-6300-660В-20УХЛ3-Контактор | 26693 | 32031.6 | 0 | Автоматические выключатели в литом корпусе | Классическая | ВА51-39 | ВА51-39 | 4604 | ВА51-39 | Автоматические выключатели серии ВА51-39 до 800А | M | Заказной | 1 | шт. |  | Изменение тарифа
1029999 | Выкл. авт. ВА51-39-250А-344650-3000-660В-00УХЛ3-Контактор | 53847 | 64616.4 | 0 | Автоматические выключатели в литом корпусе | Классическая | ВА51-39 | ВА51-39 | 4604 | ВА51-39 | Автоматические выключатели серии ВА51-39 до 800А | M | Заказной | 1 | шт. |  | Изменение тарифа
1030004 | Выкл. авт. ВА51-39-630А-341130-6300-660В-20УХЛ3-Контактор | 50693 | 60831.6 | 0 | Автоматические выключатели в литом корпусе | Классическая | ВА51-39 | ВА51-39 | 4604 | ВА51-39 | Автоматические выключатели серии ВА51-39 до 800А | M | Заказной | 1 | шт. |  | Изменение тарифа
1030008 | Выкл. авт. ВА51-39-160А-341810-1920-660В-НР380AC-20УХЛ3-Контактор | 26252 | 31502.4 | 0 | Автоматические выключатели в литом корпусе | Классическая | ВА51-39 | ВА51-39 | 4604 | ВА51-39 | Автоматические выключатели серии ВА51-39 до 800А | M | Заказной | 1 | шт. |  | Изменение тарифа
1030012 | Выкл. авт. ВА51-39-500А-341810-5000-220В-НР110DC-20УХЛ3-Контактор | 37447 | 44936.4 | 0 | Автоматические выключатели в литом корпусе | Классическая | ВА51-39 | ВА51-39 | 4604 | ВА51-39 | Автоматические выключатели серии ВА51-39 до 800А | M | Заказной | 1 | шт. |  | Изменение тарифа
1030015 | Выкл. авт. ВА51-39-250А-341810-3000-220В-НР220AC-20УХЛ3-Контактор | 28062 | 33674.4 | 0 | Автоматические выключатели в литом корпусе | Классическая | ВА51-39 | ВА51-39 | 4604 | ВА51-39 | Автоматические выключатели серии ВА51-39 до 800А | M | Заказной | 1 | шт. |  | Изменение тарифа
1030018 | Выкл. авт. ВА51-39-200А-344770-2400-220В-НР220AC-00УХЛ3-Контактор | 71286 | 85543.2 | 0 | Автоматические выключатели в литом корпусе | Классическая | ВА51-39 | ВА51-39 | 4604 | ВА51-39 | Автоматические выключатели серии ВА51-39 до 800А | M | Заказной | 1 | шт. |  | Изменение тарифа
1030033 | Выкл. авт. ВА51-39-320А-344750-3840-220В-НР220DC-00УХЛ3-Контактор | 54582 | 65498.4 | 0 | Автоматические выключатели в литом корпусе | Классическая | ВА51-39 | ВА51-39 | 4604 | ВА51-39 | Автоматические выключатели серии ВА51-39 до 800А | M | Заказной | 1 | шт. |  | Изменение тарифа
1030034 | Выкл. авт. ВА51-39-500А-344750-5000-660В-НР220DC-00УХЛ3-Контактор | 56011 | 67213.2 | 0 | Автоматические выключатели в литом корпусе | Классическая | ВА51-39 | ВА51-39 | 4604 | ВА51-39 | Автоматические выключатели серии ВА51-39 до 800А | M | Заказной | 1 | шт. |  | Изменение тарифа
1030040 | Выкл. авт. ВА51-39-400А-341815-4000-660В-НР110AC-20УХЛ3-Контактор | 36765 | 44118 | 0 | Автоматические выключатели в литом корпусе | Классическая | ВА51-39 | ВА51-39 | 4604 | ВА51-39 | Автоматические выключатели серии ВА51-39 до 800А | M | Заказной | 1 | шт. |  | Изменение тарифа
1030041 | Выкл. авт. ВА51-39-630А-341830-6300-660В-НР110DC-20УХЛ3-Контактор | 39812 | 47774.4 | 0 | Автоматические выключатели в литом корпусе | Классическая | ВА51-39 | ВА51-39 | 4604 | ВА51-39 | Автоматические выключатели серии ВА51-39 до 800А | M | Заказной | 1 | шт. |  | Изменение тарифа
1030061 | Выкл. авт. ВА51-39-630А-341110-6300-660В-20УХЛ3-Контактор | 36709 | 44050.8 | 0 | Автоматические выключатели в литом корпусе | Классическая | ВА51-39 | ВА51-39 | 4604 | ВА51-39 | Автоматические выключатели серии ВА51-39 до 800А | M | Заказной | 1 | шт. |  | Изменение тарифа
1030072 | Выкл. авт. ВА51-39-250А-341830-3000-660В-НР220AC-20УХЛ3-Контактор | 48793 | 58551.6 | 0 | Автоматические выключатели в литом корпусе | Классическая | ВА51-39 | ВА51-39 | 4604 | ВА51-39 | Автоматические выключатели серии ВА51-39 до 800А | M | Заказной | 1 | шт. |  | Изменение тарифа
1030134 | Выкл. авт. ВА51-39-250А-341870-1000-220В-НР220AC-00УХЛ3-Контактор | 81513 | 97815.6 | 0 | Автоматические выключатели в литом корпусе | Классическая | ВА51-39 | ВА51-39 | 4604 | ВА51-39 | Автоматические выключатели серии ВА51-39 до 800А | M | Заказной | 1 | шт. |  | Изменение тарифа
1030135 | Выкл. авт. ВА51-39-320А-341870-1000-220В-НР220AC-00УХЛ3-Контактор | 81513 | 97815.6 | 0 | Автоматические выключатели в литом корпусе | Классическая | ВА51-39 | ВА51-39 | 4604 | ВА51-39 | Автоматические выключатели серии ВА51-39 до 800А | M | Заказной | 1 | шт. |  | Изменение тарифа
1030157 | Выкл. авт. ВА51-39-400А-341810-4000-660В-НР380AC-20УХЛ3-Контактор | 24402 | 29282.4 | 0 | Автоматические выключатели в литом корпусе | Классическая | ВА51-39 | ВА51-39 | 4604 | ВА51-39 | Автоматические выключатели серии ВА51-39 до 800А | M | Заказной | 1 | шт. |  | Изменение тарифа
1030163 | Выкл. авт. ВА51-39-630А-341830-6300-660В-НР380AC-20УХЛ3-Контактор | 39812 | 47774.4 | 0 | Автоматические выключатели в литом корпусе | Классическая | ВА51-39 | ВА51-39 | 4604 | ВА51-39 | Автоматические выключатели серии ВА51-39 до 800А | M | Заказной | 1 | шт. |  | Изменение тарифа
1030167 | Выкл. авт. ВА51-39-630А-344770-6300-660В-НР220AC-00УХЛ3-Контактор (без компл.зажимов) | 72386 | 86863.2 | 0 | Автоматические выключатели в литом корпусе | Классическая | ВА51-39 | ВА51-39 | 4604 | ВА51-39 | Автоматические выключатели серии ВА51-39 до 800А | M | Заказной | 1 | шт. |  | Изменение тарифа
1030179 | Выкл. авт. ВА51-39-320А-344750-3840-660В-НР220AC-00УХЛ3-Контактор (без компл.зажимов) | 54257 | 65108.4 | 0 | Автоматические выключатели в литом корпусе | Классическая | ВА51-39 | ВА51-39 | 4604 | ВА51-39 | Автоматические выключатели серии ВА51-39 до 800А | M | Заказной | 1 | шт. |  | Изменение тарифа
1030183 | Выкл. авт. ВА51-39-320А-344710-3840-660В-НР220AC-20УХЛ3-Контактор | 24808 | 29769.6 | 0 | Автоматические выключатели в литом корпусе | Классическая | ВА51-39 | ВА51-39 | 4604 | ВА51-39 | Автоматические выключатели серии ВА51-39 до 800А | M | Заказной | 1 | шт. |  | Изменение тарифа
1030194 | Выкл. авт. ВА51-39-630А-341850-6300-660В-НР240AC-00УХЛ3-Контактор | 55605 | 66726 | 0 | Автоматические выключатели в литом корпусе | Классическая | ВА51-39 | ВА51-39 | 4604 | ВА51-39 | Автоматические выключатели серии ВА51-39 до 800А | M | Заказной | 1 | шт. |  | Изменение тарифа
1030200 | Выкл. авт. ВА51-39-400А-341810-4000-220В-НР110AC-20УХЛ3-Контактор | 34811 | 41773.2 | 0 | Автоматические выключатели в литом корпусе | Классическая | ВА51-39 | ВА51-39 | 4604 | ВА51-39 | Автоматические выключатели серии ВА51-39 до 800А | M | Заказной | 1 | шт. |  | Изменение тарифа
1030229 | Выкл. авт. ВА51-39-400А-344710-4000-220В-НР220AC-20УХЛ3-Контактор | 36425 | 43710 | 0 | Автоматические выключатели в литом корпусе | Классическая | ВА51-39 | ВА51-39 | 4604 | ВА51-39 | Автоматические выключатели серии ВА51-39 до 800А | M | Заказной | 1 | шт. |  | Изменение тарифа
1030234 | Выкл. авт. ВА51-39-630А-334730-4000-220В-НР220AC-20УХЛ3-Контактор | 40219 | 48262.8 | 0 | Автоматические выключатели в литом корпусе | Классическая | ВА51-39 | ВА51-39 | 4604 | ВА51-39 | Автоматические выключатели серии ВА51-39 до 800А | M | Заказной | 1 | шт. |  | Изменение тарифа
1030265 | Выкл. авт. ВА51-39-400А-340050-4000-660В-00УХЛ3-Контактор | 52676 | 63211.2 | 0 | Автоматические выключатели в литом корпусе | Классическая | ВА51-39 | ВА51-39 | 4604 | ВА51-39 | Автоматические выключатели серии ВА51-39 до 800А | M | Заказной | 1 | шт. |  | Изменение тарифа
1030266 | Выкл. авт. ВА51-39-400А-341150-4000-660В-00УХЛ3-Контактор | 53440 | 64128 | 0 | Автоматические выключатели в литом корпусе | Классическая | ВА51-39 | ВА51-39 | 4604 | ВА51-39 | Автоматические выключатели серии ВА51-39 до 800А | M | Заказной | 1 | шт. |  | Изменение тарифа
1030278 | Выкл. авт. ВА51-39-630А-341850-6300-660В-НР220AC-00Т3-Контактор | 72286 | 86743.2 | 0 | Автоматические выключатели в литом корпусе | Классическая | ВА51-39 | ВА51-39 | 4604 | ВА51-39 | Автоматические выключатели серии ВА51-39 до 800А | M | Заказной | 1 | шт. |  | Изменение тарифа
1030298 | Выкл. авт. ВА51-39-400А-341815-4000-660В-НР110AC-20УХЛ3-Контактор | 26359 | 31630.8 | 0 | Автоматические выключатели в литом корпусе | Классическая | ВА51-39 | ВА51-39 | 4604 | ВА51-39 | Автоматические выключатели серии ВА51-39 до 800А | M | Заказной | 1 | шт. |  | Изменение тарифа
1030308 | Выкл. авт. ВА51-39-320А-341830-3840-660В-НР380AC-20УХЛ3-Контактор | 38384 | 46060.8 | 0 | Автоматические выключатели в литом корпусе | Классическая | ВА51-39 | ВА51-39 | 4604 | ВА51-39 | Автоматические выключатели серии ВА51-39 до 800А | M | Заказной | 1 | шт. |  | Изменение тарифа
1030312 | Выкл. авт. ВА51-39-630А-342310-6300-660В-20УХЛ3-Контактор | 26454 | 31744.8 | 0 | Автоматические выключатели в литом корпусе | Классическая | ВА51-39 | ВА51-39 | 4604 | ВА51-39 | Автоматические выключатели серии ВА51-39 до 800А | M | Заказной | 1 | шт. |  | Изменение тарифа
1030320 | Выкл. авт. ВА51-39-500А-345410-2500-660В-20УХЛ3-Контактор | 30888 | 37065.6 | 0 | Автоматические выключатели в литом корпусе | Классическая | ВА51-39 | ВА51-39 | 4604 | ВА51-39 | Автоматические выключатели серии ВА51-39 до 800А | M | Заказной | 1 | шт. |  | Изменение тарифа
1030349 | Выкл. авт. ВА51-39-630А-345430-6300-660В-20УХЛ3-Контактор | 52460 | 62952 | 0 | Автоматические выключатели в литом корпусе | Классическая | ВА51-39 | ВА51-39 | 4604 | ВА51-39 | Автоматические выключатели серии ВА51-39 до 800А | M | Заказной | 1 | шт. |  | Изменение тарифа
1030368 | Выкл. авт. ВА51-39-630А-341210-6300-660В-НР220AC-20УХЛ3-Контактор | 36681 | 44017.2 | 0 | Автоматические выключатели в литом корпусе | Классическая | ВА51-39 | ВА51-39 | 4604 | ВА51-39 | Автоматические выключатели серии ВА51-39 до 800А | M | Заказной | 1 | шт. |  | Изменение тарифа
1030369 | Выкл. авт. ВА51-39-500А-345410-2500-220В-20УХЛ3-Контактор | 30888 | 37065.6 | 0 | Автоматические выключатели в литом корпусе | Классическая | ВА51-39 | ВА51-39 | 4604 | ВА51-39 | Автоматические выключатели серии ВА51-39 до 800А | M | Заказной | 1 | шт. |  | Изменение тарифа
1030408 | Выкл. авт. ВА51-39-250А-341870-3000-220В-НР380AC-00УХЛ3-Контактор | 70882 | 85058.4 | 0 | Автоматические выключатели в литом корпусе | Классическая | ВА51-39 | ВА51-39 | 4604 | ВА51-39 | Автоматические выключатели серии ВА51-39 до 800А | M | Заказной | 1 | шт. |  | Изменение тарифа
1030439 | Выкл. авт. ВА51-39-630А-331515-6300-660В-20УХЛ3-Контактор | 27645 | 33174 | 0 | Автоматические выключатели в литом корпусе | Классическая | ВА51-39 | ВА51-39 | 4604 | ВА51-39 | Автоматические выключатели серии ВА51-39 до 800А | M | Заказной | 1 | шт. |  | Изменение тарифа
1030440 | Выкл. авт. ВА51-39-400А-344730-4000-660В-НР110DC-20УХЛ3-Контактор | 37312 | 44774.4 | 0 | Автоматические выключатели в литом корпусе | Классическая | ВА51-39 | ВА51-39 | 4604 | ВА51-39 | Автоматические выключатели серии ВА51-39 до 800А | M | Заказной | 1 | шт. |  | Изменение тарифа
1030470 | Выкл. авт. ВА51-39-500А-342510-5000-660В-20УХЛ3-Контактор | 26454 | 31744.8 | 0 | Автоматические выключатели в литом корпусе | Классическая | ВА51-39 | ВА51-39 | 4604 | ВА51-39 | Автоматические выключатели серии ВА51-39 до 800А | M | Заказной | 1 | шт. |  | Изменение тарифа
1030475 | Выкл. авт. ВА51-39-630А-341210-6300-660В-НР380AC-20УХЛ3-Контактор | 26913 | 32295.6 | 0 | Автоматические выключатели в литом корпусе | Классическая | ВА51-39 | ВА51-39 | 4604 | ВА51-39 | Автоматические выключатели серии ВА51-39 до 800А | M | Заказной | 1 | шт. |  | Изменение тарифа
1030481 | Выкл. авт. ВА51-39-400А-341830-4000-660В-НР380AC-20УХЛ3-Контактор | 48793 | 58551.6 | 0 | Автоматические выключатели в литом корпусе | Классическая | ВА51-39 | ВА51-39 | 4604 | ВА51-39 | Автоматические выключатели серии ВА51-39 до 800А | M | Заказной | 1 | шт. |  | Изменение тарифа
1030484 | Выкл. авт. ВА51-39-630А-341810-6300-660В-НР110DC-20УХЛ3-Контактор | 25828 | 30993.6 | 0 | Автоматические выключатели в литом корпусе | Классическая | ВА51-39 | ВА51-39 | 4604 | ВА51-39 | Автоматические выключатели серии ВА51-39 до 800А | M | Заказной | 1 | шт. |  | Изменение тарифа
1030485 | Выкл. авт. ВА51-39-630А-341810-6300-660В-НР220DC-20УХЛ3-Контактор | 37447 | 44936.4 | 0 | Автоматические выключатели в литом корпусе | Классическая | ВА51-39 | ВА51-39 | 4604 | ВА51-39 | Автоматические выключатели серии ВА51-39 до 800А | M | Заказной | 1 | шт. |  | Изменение тарифа
1030487 | Выкл. авт. ВА51-39-400А-341210-4000-660В-НР220AC-20УХЛ3-Контактор | 35254 | 42304.8 | 0 | Автоматические выключатели в литом корпусе | Классическая | ВА51-39 | ВА51-39 | 4604 | ВА51-39 | Автоматические выключатели серии ВА51-39 до 800А | M | Заказной | 1 | шт. |  | Изменение тарифа
1030493 | Выкл. авт. ВА51-39-250А-841810-1500-660В-НР220DC-20УХЛ3-Контактор | 36683 | 44019.6 | 0 | Автоматические выключатели в литом корпусе | Классическая | ВА51-39 | ВА51-39 | 4604 | ВА51-39 | Автоматические выключатели серии ВА51-39 до 800А | M | Заказной | 1 | шт. |  | Изменение тарифа
1030494 | Выкл. авт. ВА51-39-630А-341130-6300-660В-20УХЛ3-Контактор | 49483 | 59379.6 | 0 | Автоматические выключатели в литом корпусе | Классическая | ВА51-39 | ВА51-39 | 4604 | ВА51-39 | Автоматические выключатели серии ВА51-39 до 800А | M | Заказной | 1 | шт. |  | Изменение тарифа
1030497 | Выкл. авт. ВА51-39-250А-341515-3000-660В-20УХЛ3-Контактор | 26216 | 31459.2 | 0 | Автоматические выключатели в литом корпусе | Классическая | ВА51-39 | ВА51-39 | 4604 | ВА51-39 | Автоматические выключатели серии ВА51-39 до 800А | M | Заказной | 1 | шт. |  | Изменение тарифа
1030524 | Выкл. авт. ВА51-39-200А-341850-2400-660В-НР220AC-00УХЛ3-Контактор | 54179 | 65014.8 | 0 | Автоматические выключатели в литом корпусе | Классическая | ВА51-39 | ВА51-39 | 4604 | ВА51-39 | Автоматические выключатели серии ВА51-39 до 800А | M | Заказной | 1 | шт. |  | Изменение тарифа
1030576 | Выкл. авт. ВА51-39-630А-800015-660В-20УХЛ3-Контактор | 39590 | 47508 | 0 | Автоматические выключатели в литом корпусе | Классическая | ВА51-39 | ВА51-39 | 4604 | ВА51-39 | Автоматические выключатели серии ВА51-39 до 800А | M | Заказной | 1 | шт. |  | Изменение тарифа
1030587 | Выкл. авт. ВА51-39-630А-330030-5000-660В-20УХЛ3-Контактор | 48719 | 58462.8 | 0 | Автоматические выключатели в литом корпусе | Классическая | ВА51-39 | ВА51-39 | 4604 | ВА51-39 | Автоматические выключатели серии ВА51-39 до 800А | M | Заказной | 1 | шт. |  | Изменение тарифа
1030617 | Выкл. авт. ВА51-39-500А-341110-5000-660В-20УХЛ3-Контактор | 35501 | 42601.2 | 0 | Автоматические выключатели в литом корпусе | Классическая | ВА51-39 | ВА51-39 | 4604 | ВА51-39 | Автоматические выключатели серии ВА51-39 до 800А | M | Заказной | 1 | шт. |  | Изменение тарифа
1030622 | Выкл. авт. ВА51-39-250А-341810-3000-660В-НР380AC-20УХЛ3-Контактор | 24402 | 29282.4 | 0 | Автоматические выключатели в литом корпусе | Классическая | ВА51-39 | ВА51-39 | 4604 | ВА51-39 | Автоматические выключатели серии ВА51-39 до 800А | M | Заказной | 1 | шт. |  | Изменение тарифа
1030624 | Выкл. авт. ВА51-39-400А-341210-4000-660В-НР415AC-20УХЛ3-Контактор | 23635 | 28362 | 0 | Автоматические выключатели в литом корпусе | Классическая | ВА51-39 | ВА51-39 | 4604 | ВА51-39 | Автоматические выключатели серии ВА51-39 до 800А | M | Заказной | 1 | шт. |  | Изменение тарифа
1030625 | Выкл. авт. ВА51-39-500А-340010-5000-660В-20УХЛ3-Контактор | 26176 | 31411.2 | 0 | Автоматические выключатели в литом корпусе | Классическая | ВА51-39 | ВА51-39 | 4604 | ВА51-39 | Автоматические выключатели серии ВА51-39 до 800А | M | Заказной | 1 | шт. |  | Изменение тарифа
1030639 | Выкл. авт. ВА51-39-630А-344730-3780-660В-НР220DC-20УХЛ3-Контактор | 40219 | 48262.8 | 0 | Автоматические выключатели в литом корпусе | Классическая | ВА51-39 | ВА51-39 | 4604 | ВА51-39 | Автоматические выключатели серии ВА51-39 до 800А | M | Заказной | 1 | шт. |  | Изменение тарифа
1030640 | Выкл. авт. ВА51-39-630А-331210-2500-660В-НР415AC-20УХЛ3-Контактор | 25064 | 30076.8 | 0 | Автоматические выключатели в литом корпусе | Классическая | ВА51-39 | ВА51-39 | 4604 | ВА51-39 | Автоматические выключатели серии ВА51-39 до 800А | M | Заказной | 1 | шт. |  | Изменение тарифа
1030648 | Выкл. авт. ВА51-39-320А-841810-1920-660В-НР220AC-20УХЛ3-Контактор | 36683 | 44019.6 | 0 | Автоматические выключатели в литом корпусе | Классическая | ВА51-39 | ВА51-39 | 4604 | ВА51-39 | Автоматические выключатели серии ВА51-39 до 800А | M | Заказной | 1 | шт. |  | Изменение тарифа
1030652 | Выкл. авт. ВА51-39-320А-841810-1500-660В-НР220AC-20УХЛ3-Контактор | 42184 | 50620.8 | 0 | Автоматические выключатели в литом корпусе | Классическая | ВА51-39 | ВА51-39 | 4604 | ВА51-39 | Автоматические выключатели серии ВА51-39 до 800А | M | Заказной | 1 | шт. |  | Изменение тарифа
1030653 | Выкл. авт. ВА51-39-500А-340010-1920-660В-20УХЛ3-Контактор | 24326 | 29191.2 | 0 | Автоматические выключатели в литом корпусе | Классическая | ВА51-39 | ВА51-39 | 4604 | ВА51-39 | Автоматические выключатели серии ВА51-39 до 800А | M | Заказной | 1 | шт. |  | Изменение тарифа
1030654 | Выкл. авт. ВА51-39-630А-340010-1920-660В-20УХЛ3-Контактор | 24326 | 29191.2 | 0 | Автоматические выключатели в литом корпусе | Классическая | ВА51-39 | ВА51-39 | 4604 | ВА51-39 | Автоматические выключатели серии ВА51-39 до 800А | M | Заказной | 1 | шт. |  | Изменение тарифа
1030655 | Выкл. авт. ВА51-39-630А-344730-6300-660В-НР220AC-20УХЛ3-Контактор | 40219 | 48262.8 | 0 | Автоматические выключатели в литом корпусе | Классическая | ВА51-39 | ВА51-39 | 4604 | ВА51-39 | Автоматические выключатели серии ВА51-39 до 800А | M | Заказной | 1 | шт. |  | Изменение тарифа
1030660 | Выкл. авт. ВА51-39-630А-344730-6300-660В-НР230AC-20УХЛ3-Контактор | 46251 | 55501.2 | 0 | Автоматические выключатели в литом корпусе | Классическая | ВА51-39 | ВА51-39 | 4604 | ВА51-39 | Автоматические выключатели серии ВА51-39 до 800А | M | Заказной | 1 | шт. |  | Изменение тарифа
1030664 | Выкл. авт. ВА51-39-400А-345630-4000-660В-20УХЛ3-Контактор | 39415 | 47298 | 0 | Автоматические выключатели в литом корпусе | Классическая | ВА51-39 | ВА51-39 | 4604 | ВА51-39 | Автоматические выключатели серии ВА51-39 до 800А | M | Заказной | 1 | шт. |  | Изменение тарифа
1030668 | Выкл. авт. ВА51-39-630А-341116-6300-660В-20УХЛ3-Контактор | 25332 | 30398.4 | 0 | Автоматические выключатели в литом корпусе | Классическая | ВА51-39 | ВА51-39 | 4604 | ВА51-39 | Автоматические выключатели серии ВА51-39 до 800А | M | Заказной | 1 | шт. |  | Изменение тарифа
1030669 | Выкл. авт. ВА51-39-630А-344910-6300-660В-20УХЛ3-Контактор | 27942 | 33530.4 | 0 | Автоматические выключатели в литом корпусе | Классическая | ВА51-39 | ВА51-39 | 4604 | ВА51-39 | Автоматические выключатели серии ВА51-39 до 800А | M | Заказной | 1 | шт. |  | Изменение тарифа
1030700 | Выкл. авт. ВА51-39-400А-341830-4000-660В-НР380AC-20УХЛ3-Контактор | 48793 | 58551.6 | 0 | Автоматические выключатели в литом корпусе | Классическая | ВА51-39 | ВА51-39 | 4604 | ВА51-39 | Автоматические выключатели серии ВА51-39 до 800А | M | Заказной | 1 | шт. |  | Изменение тарифа
1030704 | Выкл. авт. ВА51-39-630А-341830-6300-660В-НР380AC-20УХЛ3-Контактор | 50222 | 60266.4 | 0 | Автоматические выключатели в литом корпусе | Классическая | ВА51-39 | ВА51-39 | 4604 | ВА51-39 | Автоматические выключатели серии ВА51-39 до 800А | M | Заказной | 1 | шт. |  | Изменение тарифа
1030711 | Выкл. авт. ВА51-39-800А-330010-8000-660В-20УХЛ3-Контактор | 37154 | 44584.8 | 0 | Автоматические выключатели в литом корпусе | Классическая | ВА51-39 | ВА51-39 | 4604 | ВА51-39 | Автоматические выключатели серии ВА51-39 до 800А | M | Заказной | 1 | шт. |  | Изменение тарифа
1030724 | Выкл. авт. ВА51-39-320А-341810-3840-660В-НР380AC-20УХЛ3-Контактор | 24402 | 29282.4 | 0 | Автоматические выключатели в литом корпусе | Классическая | ВА51-39 | ВА51-39 | 4604 | ВА51-39 | Автоматические выключатели серии ВА51-39 до 800А | M | Заказной | 1 | шт. |  | Изменение тарифа
1030732 | Выкл. авт. ВА51-39-250А-344610-3000-660В-20УХЛ3-Контактор | 34479 | 41374.8 | 0 | Автоматические выключатели в литом корпусе | Классическая | ВА51-39 | ВА51-39 | 4604 | ВА51-39 | Автоматические выключатели серии ВА51-39 до 800А | M | Заказной | 1 | шт. |  | Изменение тарифа
1030745 | Выкл. авт. ВА51-39-630А-341815-6300-660В-НР220DC-20УХЛ3-Контактор | 27785 | 33342 | 0 | Автоматические выключатели в литом корпусе | Классическая | ВА51-39 | ВА51-39 | 4604 | ВА51-39 | Автоматические выключатели серии ВА51-39 до 800А | M | Заказной | 1 | шт. |  | Изменение тарифа
1030749 | Выкл. авт. ВА51-39-320А-344630-3840-660В-20УХЛ3-Контактор | 38054 | 45664.8 | 0 | Автоматические выключатели в литом корпусе | Классическая | ВА51-39 | ВА51-39 | 4604 | ВА51-39 | Автоматические выключатели серии ВА51-39 до 800А | M | Заказной | 1 | шт. |  | Изменение тарифа
1030799 | Выкл. авт. ВА51-39-250А-344650-3000-660В-00УХЛ3-Контактор | 53847 | 64616.4 | 0 | Автоматические выключатели в литом корпусе | Классическая | ВА51-39 | ВА51-39 | 4604 | ВА51-39 | Автоматические выключатели серии ВА51-39 до 800А | M | Заказной | 1 | шт. |  | Изменение тарифа
1030800 | Выкл. авт. ВА51-39-500А-344650-5000-660В-00УХЛ3-Контактор | 55273 | 66327.6 | 0 | Автоматические выключатели в литом корпусе | Классическая | ВА51-39 | ВА51-39 | 4604 | ВА51-39 | Автоматические выключатели серии ВА51-39 до 800А | M | Заказной | 1 | шт. |  | Изменение тарифа
1030816 | Выкл. авт. ВА51-39-630А-341810-6300-660В-НР220DC-20УХЛ3-Контактор | 37447 | 44936.4 | 0 | Автоматические выключатели в литом корпусе | Классическая | ВА51-39 | ВА51-39 | 4604 | ВА51-39 | Автоматические выключатели серии ВА51-39 до 800А | M | Заказной | 1 | шт. |  | Изменение тарифа
1030820 | Выкл. авт. ВА51-39-500А-344650-5000-660В-00УХЛ3-Контактор | 55273 | 66327.6 | 0 | Автоматические выключатели в литом корпусе | Классическая | ВА51-39 | ВА51-39 | 4604 | ВА51-39 | Автоматические выключатели серии ВА51-39 до 800А | M | Заказной | 1 | шт. |  | Изменение тарифа
1030826 | Выкл. авт. ВА51-39-200А-340010-2400-220В-20УХЛ3-Контактор | 24749 | 29698.8 | 0 | Автоматические выключатели в литом корпусе | Классическая | ВА51-39 | ВА51-39 | 4604 | ВА51-39 | Автоматические выключатели серии ВА51-39 до 800А | M | Заказной | 1 | шт. |  | Изменение тарифа
1030852 | Выкл. авт. ВА51-39-250А-341870-3000-660В-НР380AC-00УХЛ3-Контактор | 70882 | 85058.4 | 0 | Автоматические выключатели в литом корпусе | Классическая | ВА51-39 | ВА51-39 | 4604 | ВА51-39 | Автоматические выключатели серии ВА51-39 до 800А | M | Заказной | 1 | шт. |  | Изменение тарифа
1030853 | Выкл. авт. ВА51-39-250А-341870-3000-660В-НР380AC-00УХЛ3-Контактор | 70882 | 85058.4 | 0 | Автоматические выключатели в литом корпусе | Классическая | ВА51-39 | ВА51-39 | 4604 | ВА51-39 | Автоматические выключатели серии ВА51-39 до 800А | M | Заказной | 1 | шт. |  | Изменение тарифа
1030857 | Выкл. авт. ВА51-39-630А-341130-6300-660В-20УХЛ3-Контактор | 39076 | 46891.2 | 0 | Автоматические выключатели в литом корпусе | Классическая | ВА51-39 | ВА51-39 | 4604 | ВА51-39 | Автоматические выключатели серии ВА51-39 до 800А | M | Заказной | 1 | шт. |  | Изменение тарифа
1030859 | Выкл. авт. ВА51-39-400А-344730-4000-220В-НР220AC-20УХЛ3-Контактор | 49199 | 59038.8 | 0 | Автоматические выключатели в литом корпусе | Классическая | ВА51-39 | ВА51-39 | 4604 | ВА51-39 | Автоматические выключатели серии ВА51-39 до 800А | M | Заказной | 1 | шт. |  | Изменение тарифа
1030867 | Выкл. авт. ВА51-39-630А-341810-6300-220В-НР380AC-20УХЛ3-Контактор | 25828 | 30993.6 | 0 | Автоматические выключатели в литом корпусе | Классическая | ВА51-39 | ВА51-39 | 4604 | ВА51-39 | Автоматические выключатели серии ВА51-39 до 800А | M | Заказной | 1 | шт. |  | Изменение тарифа
1030893 | Выкл. авт. ВА51-39-320А-344630-3840-660В-20УХЛ3-Контактор | 38054 | 45664.8 | 0 | Автоматические выключатели в литом корпусе | Классическая | ВА51-39 | ВА51-39 | 4604 | ВА51-39 | Автоматические выключатели серии ВА51-39 до 800А | M | Заказной | 1 | шт. |  | Изменение тарифа
1030894 | Выкл. авт. ВА51-39-250А-341810-3000-660В-НР380AC-20УХЛ3-Контактор | 36018 | 43221.6 | 0 | Автоматические выключатели в литом корпусе | Классическая | ВА51-39 | ВА51-39 | 4604 | ВА51-39 | Автоматические выключатели серии ВА51-39 до 800А | M | Заказной | 1 | шт. |  | Изменение тарифа
1030912 | Выкл. авт. ВА51-39-400А-342310-4000-660В-20УХЛ3-Контактор | 25027 | 30032.4 | 0 | Автоматические выключатели в литом корпусе | Классическая | ВА51-39 | ВА51-39 | 4604 | ВА51-39 | Автоматические выключатели серии ВА51-39 до 800А | M | Заказной | 1 | шт. |  | Изменение тарифа
1030914 | Выкл. авт. ВА51-39-200А-340010-2400-220В-20УХЛ3-Контактор | 33308 | 39969.6 | 0 | Автоматические выключатели в литом корпусе | Классическая | ВА51-39 | ВА51-39 | 4604 | ВА51-39 | Автоматические выключатели серии ВА51-39 до 800А | M | Заказной | 1 | шт. |  | Изменение тарифа
1030922 | Выкл. авт. ВА51-39-400А-341810-4000-220В-НР380AC-20УХЛ3-Контактор (без компл.зажимов) | 23157 | 27788.4 | 0 | Автоматические выключатели в литом корпусе | Классическая | ВА51-39 | ВА51-39 | 4604 | ВА51-39 | Автоматические выключатели серии ВА51-39 до 800А | M | Заказной | 1 | шт. |  | Изменение тарифа
1030929 | Выкл. авт. ВА51-39-320А-341810-3840-660В-НР380AC-20УХЛ3-Контактор | 26252 | 31502.4 | 0 | Автоматические выключатели в литом корпусе | Классическая | ВА51-39 | ВА51-39 | 4604 | ВА51-39 | Автоматические выключатели серии ВА51-39 до 800А | M | Заказной | 1 | шт. |  | Изменение тарифа
1030930 | Выкл. авт. ВА51-39-630А-344710-6300-660В-НР220AC-20УХЛ3-Контактор | 28084 | 33700.8 | 0 | Автоматические выключатели в литом корпусе | Классическая | ВА51-39 | ВА51-39 | 4604 | ВА51-39 | Автоматические выключатели серии ВА51-39 до 800А | M | Заказной | 1 | шт. |  | Изменение тарифа
1030940 | Выкл. авт. ВА51-39-630А-331810-6300-660В-НР220AC-20УХЛ3-Контактор | 25828 | 30993.6 | 0 | Автоматические выключатели в литом корпусе | Классическая | ВА51-39 | ВА51-39 | 4604 | ВА51-39 | Автоматические выключатели серии ВА51-39 до 800А | M | Заказной | 1 | шт. |  | Изменение тарифа
1030941 | Выкл. авт. ВА51-39-630А-331230-6300-660В-НР220AC-20УХЛ3-Контактор | 39046 | 46855.2 | 0 | Автоматические выключатели в литом корпусе | Классическая | ВА51-39 | ВА51-39 | 4604 | ВА51-39 | Автоматические выключатели серии ВА51-39 до 800А | M | Заказной | 1 | шт. |  | Изменение тарифа
1030944 | Выкл. авт. ВА51-39-630А-342510-6300-660В-20УХЛ3-Контактор | 38071 | 45685.2 | 0 | Автоматические выключатели в литом корпусе | Классическая | ВА51-39 | ВА51-39 | 4604 | ВА51-39 | Автоматические выключатели серии ВА51-39 до 800А | M | Заказной | 1 | шт. |  | Изменение тарифа
1030948 | Выкл. авт. ВА51-39-400А-345630-4000-660В-20УХЛ3-Контактор | 39415 | 47298 | 0 | Автоматические выключатели в литом корпусе | Классическая | ВА51-39 | ВА51-39 | 4604 | ВА51-39 | Автоматические выключатели серии ВА51-39 до 800А | M | Заказной | 1 | шт. |  | Изменение тарифа
1030961 | Выкл. авт. ВА51-39-630А-340010-2400-660В-20УХЛ3-Контактор | 40712 | 48854.4 | 0 | Автоматические выключатели в литом корпусе | Классическая | ВА51-39 | ВА51-39 | 4604 | ВА51-39 | Автоматические выключатели серии ВА51-39 до 800А | M | Заказной | 1 | шт. |  | Изменение тарифа
1030981 | Выкл. авт. ВА51-39-630А-341210-6300-660В-НР380AC-20УХЛ3-Контактор | 25064 | 30076.8 | 0 | Автоматические выключатели в литом корпусе | Классическая | ВА51-39 | ВА51-39 | 4604 | ВА51-39 | Автоматические выключатели серии ВА51-39 до 800А | M | Заказной | 1 | шт. |  | Изменение тарифа
1031005 | Выкл. авт. ВА51-39-320А-341116-3840-660В-20УХЛ3-Контактор | 23904 | 28684.8 | 0 | Автоматические выключатели в литом корпусе | Классическая | ВА51-39 | ВА51-39 | 4604 | ВА51-39 | Автоматические выключатели серии ВА51-39 до 800А | M | Заказной | 1 | шт. |  | Изменение тарифа
1031025 | Выкл. авт. ВА51-39-250А-341815-3000-660В-НР380AC-20УХЛ3-Контактор | 37976 | 45571.2 | 0 | Автоматические выключатели в литом корпусе | Классическая | ВА51-39 | ВА51-39 | 4604 | ВА51-39 | Автоматические выключатели серии ВА51-39 до 800А | M | Заказной | 1 | шт. |  | Изменение тарифа
1031026 | Выкл. авт. ВА51-39-400А-341815-4000-220В-НР380AC-20УХЛ3-Контактор | 37976 | 45571.2 | 0 | Автоматические выключатели в литом корпусе | Классическая | ВА51-39 | ВА51-39 | 4604 | ВА51-39 | Автоматические выключатели серии ВА51-39 до 800А | M | Заказной | 1 | шт. |  | Изменение тарифа
1031027 | Выкл. авт. ВА51-39-500А-341815-5000-660В-НР380AC-20УХЛ3-Контактор | 39401 | 47281.2 | 0 | Автоматические выключатели в литом корпусе | Классическая | ВА51-39 | ВА51-39 | 4604 | ВА51-39 | Автоматические выключатели серии ВА51-39 до 800А | M | Заказной | 1 | шт. |  | Изменение тарифа
1031028 | Выкл. авт. ВА51-39-630А-341815-6300-660В-НР380AC-20УХЛ3-Контактор | 39401 | 47281.2 | 0 | Автоматические выключатели в литом корпусе | Классическая | ВА51-39 | ВА51-39 | 4604 | ВА51-39 | Автоматические выключатели серии ВА51-39 до 800А | M | Заказной | 1 | шт. |  | Изменение тарифа
1031046 | Выкл. авт. ВА51-39-160А-340050-1920-660В-00УХЛ3-Контактор | 52676 | 63211.2 | 0 | Автоматические выключатели в литом корпусе | Классическая | ВА51-39 | ВА51-39 | 4604 | ВА51-39 | Автоматические выключатели серии ВА51-39 до 800А | M | Заказной | 1 | шт. |  | Изменение тарифа
1031066 | Выкл. авт. ВА51-39-630А-341210-6300-660В-НР380AC-20УХЛ3-Контактор | 25064 | 30076.8 | 0 | Автоматические выключатели в литом корпусе | Классическая | ВА51-39 | ВА51-39 | 4604 | ВА51-39 | Автоматические выключатели серии ВА51-39 до 800А | M | Заказной | 1 | шт. |  | Изменение тарифа
1031075 | Выкл. авт. ВА51-39-400А-341115-4000-660В-20УХЛ3-Контактор | 25620 | 30744 | 0 | Автоматические выключатели в литом корпусе | Классическая | ВА51-39 | ВА51-39 | 4604 | ВА51-39 | Автоматические выключатели серии ВА51-39 до 800А | M | Заказной | 1 | шт. |  | Изменение тарифа
1031076 | Выкл. авт. ВА51-39-250А-341115-3000-660В-20УХЛ3-Контактор | 25620 | 30744 | 0 | Автоматические выключатели в литом корпусе | Классическая | ВА51-39 | ВА51-39 | 4604 | ВА51-39 | Автоматические выключатели серии ВА51-39 до 800А | M | Заказной | 1 | шт. |  | Изменение тарифа
1031091 | Выкл. авт. ВА51-39-200А-341815-2400-660В-НР380AC-20УХЛ3-Контактор | 37976 | 45571.2 | 0 | Автоматические выключатели в литом корпусе | Классическая | ВА51-39 | ВА51-39 | 4604 | ВА51-39 | Автоматические выключатели серии ВА51-39 до 800А | M | Заказной | 1 | шт. |  | Изменение тарифа
1031092 | Выкл. авт. ВА51-39-400А-341815-4000-660В-НР380AC-20УХЛ3-Контактор | 37976 | 45571.2 | 0 | Автоматические выключатели в литом корпусе | Классическая | ВА51-39 | ВА51-39 | 4604 | ВА51-39 | Автоматические выключатели серии ВА51-39 до 800А | M | Заказной | 1 | шт. |  | Изменение тарифа
1031093 | Выкл. авт. ВА51-39-500А-341815-5000-660В-НР380AC-20УХЛ3-Контактор | 39401 | 47281.2 | 0 | Автоматические выключатели в литом корпусе | Классическая | ВА51-39 | ВА51-39 | 4604 | ВА51-39 | Автоматические выключатели серии ВА51-39 до 800А | M | Заказной | 1 | шт. |  | Изменение тарифа
1031094 | Выкл. авт. ВА51-39-630А-341815-6300-220В-НР380AC-20УХЛ3-Контактор | 39401 | 47281.2 | 0 | Автоматические выключатели в литом корпусе | Классическая | ВА51-39 | ВА51-39 | 4604 | ВА51-39 | Автоматические выключатели серии ВА51-39 до 800А | M | Заказной | 1 | шт. |  | Изменение тарифа
1031096 | Выкл. авт. ВА51-39-250А-341815-3000-660В-НР380AC-20УХЛ3-Контактор | 37976 | 45571.2 | 0 | Автоматические выключатели в литом корпусе | Классическая | ВА51-39 | ВА51-39 | 4604 | ВА51-39 | Автоматические выключатели серии ВА51-39 до 800А | M | Заказной | 1 | шт. |  | Изменение тарифа
1031098 | Выкл. авт. ВА51-39-200А-344710-2400-220В-НР380AC-20УХЛ3-Контактор | 35881 | 43057.2 | 0 | Автоматические выключатели в литом корпусе | Классическая | ВА51-39 | ВА51-39 | 4604 | ВА51-39 | Автоматические выключатели серии ВА51-39 до 800А | M | Заказной | 1 | шт. |  | Изменение тарифа
1031106 | Выкл. авт. ВА51-39-500А-340010-5000-660В-20Т3-Контактор | 31624 | 37948.8 | 0 | Автоматические выключатели в литом корпусе | Классическая | ВА51-39 | ВА51-39 | 4604 | ВА51-39 | Автоматические выключатели серии ВА51-39 до 800А | M | Заказной | 1 | шт. |  | Изменение тарифа
1031107 | Выкл. авт. ВА51-39-630А-340010-6300-660В-20Т3-Контактор | 31624 | 37948.8 | 0 | Автоматические выключатели в литом корпусе | Классическая | ВА51-39 | ВА51-39 | 4604 | ВА51-39 | Автоматические выключатели серии ВА51-39 до 800А | M | Заказной | 1 | шт. |  | Изменение тарифа
1031114 | Выкл. авт. ВА51-39-200А-341810-2400-660В-НР380AC-20УХЛ3-Контактор | 35476 | 42571.2 | 0 | Автоматические выключатели в литом корпусе | Классическая | ВА51-39 | ВА51-39 | 4604 | ВА51-39 | Автоматические выключатели серии ВА51-39 до 800А | M | Заказной | 1 | шт. |  | Изменение тарифа
1031126 | Выкл. авт. ВА51-39-400А-344730-4000-660В-НР220AC-20УХЛ3-Контактор | 40640 | 48768 | 0 | Автоматические выключатели в литом корпусе | Классическая | ВА51-39 | ВА51-39 | 4604 | ВА51-39 | Автоматические выключатели серии ВА51-39 до 800А | M | Заказной | 1 | шт. |  | Изменение тарифа
1031127 | Выкл. авт. ВА51-39-630А-344730-6300-660В-НР220AC-20УХЛ3-Контактор | 42066 | 50479.2 | 0 | Автоматические выключатели в литом корпусе | Классическая | ВА51-39 | ВА51-39 | 4604 | ВА51-39 | Автоматические выключатели серии ВА51-39 до 800А | M | Заказной | 1 | шт. |  | Изменение тарифа
1031129 | Выкл. авт. ВА51-39-200А-344730-2400-660В-НР220AC-20УХЛ3-Контактор | 40640 | 48768 | 0 | Автоматические выключатели в литом корпусе | Классическая | ВА51-39 | ВА51-39 | 4604 | ВА51-39 | Автоматические выключатели серии ВА51-39 до 800А | M | Заказной | 1 | шт. |  | Изменение тарифа
1031130 | Выкл. авт. ВА51-39-250А-344730-3000-220В-НР220AC-20УХЛ3-Контактор | 40640 | 48768 | 0 | Автоматические выключатели в литом корпусе | Классическая | ВА51-39 | ВА51-39 | 4604 | ВА51-39 | Автоматические выключатели серии ВА51-39 до 800А | M | Заказной | 1 | шт. |  | Изменение тарифа
1031158 | Выкл. авт. ВА51-39-630А-344730-6300-660В-НР110DC-20УХЛ3-Контактор | 40219 | 48262.8 | 0 | Автоматические выключатели в литом корпусе | Классическая | ВА51-39 | ВА51-39 | 4604 | ВА51-39 | Автоматические выключатели серии ВА51-39 до 800А | M | Заказной | 1 | шт. |  | Изменение тарифа
1031164 | Выкл. авт. ВА51-39-630А-331810-2500-660В-НР380AC-20УХЛ3-Контактор | 25828 | 30993.6 | 0 | Автоматические выключатели в литом корпусе | Классическая | ВА51-39 | ВА51-39 | 4604 | ВА51-39 | Автоматические выключатели серии ВА51-39 до 800А | M | Заказной | 1 | шт. |  | Изменение тарифа
1031188 | Выкл. авт. ВА51-39-200А-341810-2400-660В-НР220AC-20УХЛ3-Контактор | 35476 | 42571.2 | 0 | Автоматические выключатели в литом корпусе | Классическая | ВА51-39 | ВА51-39 | 4604 | ВА51-39 | Автоматические выключатели серии ВА51-39 до 800А | M | Заказной | 1 | шт. |  | Изменение тарифа
1031196 | Выкл. авт. ВА51-39-250А-344650-3000-660В-00УХЛ3-Контактор | 53847 | 64616.4 | 0 | Автоматические выключатели в литом корпусе | Классическая | ВА51-39 | ВА51-39 | 4604 | ВА51-39 | Автоматические выключатели серии ВА51-39 до 800А | M | Заказной | 1 | шт. |  | Изменение тарифа
1031197 | Выкл. авт. ВА51-39-250А-340010-2500-660В-20УХЛ3-Контактор | 33308 | 39969.6 | 0 | Автоматические выключатели в литом корпусе | Классическая | ВА51-39 | ВА51-39 | 4604 | ВА51-39 | Автоматические выключатели серии ВА51-39 до 800А | M | Заказной | 1 | шт. |  | Изменение тарифа
1031198 | Выкл. авт. ВА51-39-630А-341110-5000-660В-20УХЛ3-Контактор | 35501 | 42601.2 | 0 | Автоматические выключатели в литом корпусе | Классическая | ВА51-39 | ВА51-39 | 4604 | ВА51-39 | Автоматические выключатели серии ВА51-39 до 800А | M | Заказной | 1 | шт. |  | Изменение тарифа
1031200 | Выкл. авт. ВА51-39-630А-344770-6300-660В-НР220AC-00УХЛ3-Контактор | 72714 | 87256.8 | 0 | Автоматические выключатели в литом корпусе | Классическая | ВА51-39 | ВА51-39 | 4604 | ВА51-39 | Автоматические выключатели серии ВА51-39 до 800А | M | Заказной | 1 | шт. |  | Изменение тарифа
1031208 | Выкл. авт. ВА51-39-800А-331830-2500-660В-НР220AC-20УХЛ3-Контактор | 47802 | 57362.4 | 0 | Автоматические выключатели в литом корпусе | Классическая | ВА51-39 | ВА51-39 | 4604 | ВА51-39 | Автоматические выключатели серии ВА51-39 до 800А | M | Заказной | 1 | шт. |  | Изменение тарифа
1031219 | Выкл. авт. ВА51-39-800А-331110-8000-660В-20УХЛ3-Контактор | 26846 | 32215.2 | 0 | Автоматические выключатели в литом корпусе | Классическая | ВА51-39 | ВА51-39 | 4604 | ВА51-39 | Автоматические выключатели серии ВА51-39 до 800А | M | Заказной | 1 | шт. |  | Изменение тарифа
1031261 | Выкл. авт. ВА51-39-250А-340010-2500-220В-20УХЛ3-Контактор | 33975 | 40770 | 0 | Автоматические выключатели в литом корпусе | Классическая | ВА51-39 | ВА51-39 | 4604 | ВА51-39 | Автоматические выключатели серии ВА51-39 до 800А | M | Заказной | 1 | шт. |  | Изменение тарифа
1031262 | Выкл. авт. ВА51-39-630А-341110-5000-660В-20УХЛ3-Контактор | 36167 | 43400.4 | 0 | Автоматические выключатели в литом корпусе | Классическая | ВА51-39 | ВА51-39 | 4604 | ВА51-39 | Автоматические выключатели серии ВА51-39 до 800А | M | Заказной | 1 | шт. |  | Изменение тарифа
1031309 | Выкл. авт. ВА51-39-800А-334710-8000-660В-НР220AC-20УХЛ3-Контактор | 27988 | 33585.6 | 0 | Автоматические выключатели в литом корпусе | Классическая | ВА51-39 | ВА51-39 | 4604 | ВА51-39 | Автоматические выключатели серии ВА51-39 до 800А | M | Заказной | 1 | шт. |  | Изменение тарифа
1031324 | Выкл. авт. ВА51-39-630А-841810-3780-660В-НР220DC-20УХЛ3-Контактор | 39135 | 46962 | 0 | Автоматические выключатели в литом корпусе | Классическая | ВА51-39 | ВА51-39 | 4604 | ВА51-39 | Автоматические выключатели серии ВА51-39 до 800А | M | Заказной | 1 | шт. |  | Изменение тарифа
1031327 | Выкл. авт. ВА51-39-630А-334730-3200-660В-НР220DC-20УХЛ3-Контактор | 40219 | 48262.8 | 0 | Автоматические выключатели в литом корпусе | Классическая | ВА51-39 | ВА51-39 | 4604 | ВА51-39 | Автоматические выключатели серии ВА51-39 до 800А | M | Заказной | 1 | шт. |  | Изменение тарифа
1031336 | Выкл. авт. ВА51-39-500А-344650-5000-660В-00УХЛ3-Контактор | 55273 | 66327.6 | 0 | Автоматические выключатели в литом корпусе | Классическая | ВА51-39 | ВА51-39 | 4604 | ВА51-39 | Автоматические выключатели серии ВА51-39 до 800А | M | Заказной | 1 | шт. |  | Изменение тарифа
1031343 | Выкл. авт. ВА51-39-630А-341110-6300-660В-20УХЛ3-Контактор | 36709 | 44050.8 | 0 | Автоматические выключатели в литом корпусе | Классическая | ВА51-39 | ВА51-39 | 4604 | ВА51-39 | Автоматические выключатели серии ВА51-39 до 800А | M | Заказной | 1 | шт. |  | Изменение тарифа
1031344 | Выкл. авт. ВА51-39-630А-345430-6300-660В-20УХЛ3-Контактор | 52460 | 62952 | 0 | Автоматические выключатели в литом корпусе | Классическая | ВА51-39 | ВА51-39 | 4604 | ВА51-39 | Автоматические выключатели серии ВА51-39 до 800А | M | Заказной | 1 | шт. |  | Изменение тарифа
1031345 | Выкл. авт. ВА51-39-400А-341210-4000-660В-НР380AC-20УХЛ3-Контактор | 35254 | 42304.8 | 0 | Автоматические выключатели в литом корпусе | Классическая | ВА51-39 | ВА51-39 | 4604 | ВА51-39 | Автоматические выключатели серии ВА51-39 до 800А | M | Заказной | 1 | шт. |  | Изменение тарифа
1031347 | Выкл. авт. ВА51-39-400А-341210-4000-660В-НР220AC-20УХЛ3-Контактор | 35254 | 42304.8 | 0 | Автоматические выключатели в литом корпусе | Классическая | ВА51-39 | ВА51-39 | 4604 | ВА51-39 | Автоматические выключатели серии ВА51-39 до 800А | M | Заказной | 1 | шт. |  | Изменение тарифа
1031350 | Выкл. авт. ВА51-39-630А-345430-6300-660В-20УХЛ3-Контактор | 52460 | 62952 | 0 | Автоматические выключатели в литом корпусе | Классическая | ВА51-39 | ВА51-39 | 4604 | ВА51-39 | Автоматические выключатели серии ВА51-39 до 800А | M | Заказной | 1 | шт. |  | Изменение тарифа
1031352 | Выкл. авт. ВА51-39-630А-341815-6300-660В-НР110DC-20УХЛ3-Контактор | 27785 | 33342 | 0 | Автоматические выключатели в литом корпусе | Классическая | ВА51-39 | ВА51-39 | 4604 | ВА51-39 | Автоматические выключатели серии ВА51-39 до 800А | M | Заказной | 1 | шт. |  | Изменение тарифа
1031365 | Выкл. авт. ВА51-39-630А-345430-6300-660В-20УХЛ3-Контактор | 40843 | 49011.6 | 0 | Автоматические выключатели в литом корпусе | Классическая | ВА51-39 | ВА51-39 | 4604 | ВА51-39 | Автоматические выключатели серии ВА51-39 до 800А | M | Заказной | 1 | шт. |  | Изменение тарифа
1031379 | Выкл. авт. ВА51-39-400А-341810-4000-660В-НР110AC-20УХЛ3-Контактор (без компл.зажимов) | 27685 | 33222 | 0 | Автоматические выключатели в литом корпусе | Классическая | ВА51-39 | ВА51-39 | 4604 | ВА51-39 | Автоматические выключатели серии ВА51-39 до 800А | M | Заказной | 1 | шт. |  | Изменение тарифа
1031469 | Выкл. авт. ВА51-39-630А-344710-6300-660В-НР380AC-20Т3-Контактор | 34104 | 40924.8 | 0 | Автоматические выключатели в литом корпусе | Классическая | ВА51-39 | ВА51-39 | 4604 | ВА51-39 | Автоматические выключатели серии ВА51-39 до 800А | M | Заказной | 1 | шт. |  | Изменение тарифа
1031470 | Выкл. авт. ВА51-39-630А-341810-6300-660В-НР380AC-20Т3-Контактор | 33576 | 40291.2 | 0 | Автоматические выключатели в литом корпусе | Классическая | ВА51-39 | ВА51-39 | 4604 | ВА51-39 | Автоматические выключатели серии ВА51-39 до 800А | M | Заказной | 1 | шт. |  | Изменение тарифа
1031500 | Выкл. авт. ВА51-39-320А-341130-3840-220В-20УХЛ3-Контактор | 37648 | 45177.6 | 0 | Автоматические выключатели в литом корпусе | Классическая | ВА51-39 | ВА51-39 | 4604 | ВА51-39 | Автоматические выключатели серии ВА51-39 до 800А | M | Заказной | 1 | шт. |  | Изменение тарифа
1031513 | Выкл. авт. ВА51-39-320А-341810-1920-220В-НР220DC-20УХЛ3-Контактор | 24402 | 29282.4 | 0 | Автоматические выключатели в литом корпусе | Классическая | ВА51-39 | ВА51-39 | 4604 | ВА51-39 | Автоматические выключатели серии ВА51-39 до 800А | M | Заказной | 1 | шт. |  | Изменение тарифа
1031517 | Выкл. авт. ВА51-39-630А-341130-6300-220В-20УХЛ3-Контактор | 49483 | 59379.6 | 0 | Автоматические выключатели в литом корпусе | Классическая | ВА51-39 | ВА51-39 | 4604 | ВА51-39 | Автоматические выключатели серии ВА51-39 до 800А | M | Заказной | 1 | шт. |  | Изменение тарифа
1031549 | Выкл. авт. ВА51-39-400А-844730-2400-220В-НР220AC-20УХЛ3-Контактор | 51070 | 61284 | 0 | Автоматические выключатели в литом корпусе | Классическая | ВА51-39 | ВА51-39 | 4604 | ВА51-39 | Автоматические выключатели серии ВА51-39 до 800А | M | Заказной | 1 | шт. |  | Изменение тарифа
1031550 | Выкл. авт. ВА51-39-400А-841110-2400-660В-20УХЛ3-Контактор | 35944 | 43132.8 | 0 | Автоматические выключатели в литом корпусе | Классическая | ВА51-39 | ВА51-39 | 4604 | ВА51-39 | Автоматические выключатели серии ВА51-39 до 800А | M | Заказной | 1 | шт. |  | Изменение тарифа
1031574 | Выкл. авт. ВА51-39-400А-841110-2400-660В-20УХЛ3-Контактор | 35944 | 43132.8 | 0 | Автоматические выключатели в литом корпусе | Классическая | ВА51-39 | ВА51-39 | 4604 | ВА51-39 | Автоматические выключатели серии ВА51-39 до 800А | M | Заказной | 1 | шт. |  | Изменение тарифа
1031575 | Выкл. авт. ВА51-39-250А-344610-3000-660В-20УХЛ3-Контактор | 34479 | 41374.8 | 0 | Автоматические выключатели в литом корпусе | Классическая | ВА51-39 | ВА51-39 | 4604 | ВА51-39 | Автоматические выключатели серии ВА51-39 до 800А | M | Заказной | 1 | шт. |  | Изменение тарифа
1031576 | Выкл. авт. ВА51-39-400А-844730-2400-220В-НР220DC-20УХЛ3-Контактор | 51070 | 61284 | 0 | Автоматические выключатели в литом корпусе | Классическая | ВА51-39 | ВА51-39 | 4604 | ВА51-39 | Автоматические выключатели серии ВА51-39 до 800А | M | Заказной | 1 | шт. |  | Изменение тарифа
1031577 | Выкл. авт. ВА51-39-630А-344730-6300-660В-НР220AC-20УХЛ3-Контактор | 40219 | 48262.8 | 0 | Автоматические выключатели в литом корпусе | Классическая | ВА51-39 | ВА51-39 | 4604 | ВА51-39 | Автоматические выключатели серии ВА51-39 до 800А | M | Заказной | 1 | шт. |  | Изменение тарифа
1031578 | Выкл. авт. ВА51-39-400А-341110-2400-660В-20УХЛ3-Контактор | 34072 | 40886.4 | 0 | Автоматические выключатели в литом корпусе | Классическая | ВА51-39 | ВА51-39 | 4604 | ВА51-39 | Автоматические выключатели серии ВА51-39 до 800А | M | Заказной | 1 | шт. |  | Изменение тарифа
1031580 | Выкл. авт. ВА51-39-400А-341510-4000-660В-20УХЛ3-Контактор | 35879 | 43054.8 | 0 | Автоматические выключатели в литом корпусе | Классическая | ВА51-39 | ВА51-39 | 4604 | ВА51-39 | Автоматические выключатели серии ВА51-39 до 800А | M | Заказной | 1 | шт. |  | Изменение тарифа
1031581 | Выкл. авт. ВА51-39-400А-341510-4000-660В-20УХЛ3-Контактор | 24262 | 29114.4 | 0 | Автоматические выключатели в литом корпусе | Классическая | ВА51-39 | ВА51-39 | 4604 | ВА51-39 | Автоматические выключатели серии ВА51-39 до 800А | M | Заказной | 1 | шт. |  | Изменение тарифа
1031582 | Выкл. авт. ВА51-39-630А-341510-6300-660В-20УХЛ3-Контактор | 25688 | 30825.6 | 0 | Автоматические выключатели в литом корпусе | Классическая | ВА51-39 | ВА51-39 | 4604 | ВА51-39 | Автоматические выключатели серии ВА51-39 до 800А | M | Заказной | 1 | шт. |  | Изменение тарифа
1031588 | Выкл. авт. ВА51-39-400А-344730-2400-660В-НР220DC-20УХЛ3-Контактор | 49199 | 59038.8 | 0 | Автоматические выключатели в литом корпусе | Классическая | ВА51-39 | ВА51-39 | 4604 | ВА51-39 | Автоматические выключатели серии ВА51-39 до 800А | M | Заказной | 1 | шт. |  | Изменение тарифа
1031592 | Выкл. авт. ВА51-39-400А-342510-4000-660В-20УХЛ3-Контактор | 25027 | 30032.4 | 0 | Автоматические выключатели в литом корпусе | Классическая | ВА51-39 | ВА51-39 | 4604 | ВА51-39 | Автоматические выключатели серии ВА51-39 до 800А | M | Заказной | 1 | шт. |  | Изменение тарифа
1031593 | Выкл. авт. ВА51-39-630А-342510-6300-660В-20УХЛ3-Контактор | 26454 | 31744.8 | 0 | Автоматические выключатели в литом корпусе | Классическая | ВА51-39 | ВА51-39 | 4604 | ВА51-39 | Автоматические выключатели серии ВА51-39 до 800А | M | Заказной | 1 | шт. |  | Изменение тарифа
1031594 | Выкл. авт. ВА51-39-400А-342510-4000-660В-20УХЛ3-Контактор | 36645 | 43974 | 0 | Автоматические выключатели в литом корпусе | Классическая | ВА51-39 | ВА51-39 | 4604 | ВА51-39 | Автоматические выключатели серии ВА51-39 до 800А | M | Заказной | 1 | шт. |  | Изменение тарифа
1031595 | Выкл. авт. ВА51-39-630А-342510-6300-660В-20УХЛ3-Контактор | 38071 | 45685.2 | 0 | Автоматические выключатели в литом корпусе | Классическая | ВА51-39 | ВА51-39 | 4604 | ВА51-39 | Автоматические выключатели серии ВА51-39 до 800А | M | Заказной | 1 | шт. |  | Изменение тарифа
1031596 | Выкл. авт. ВА51-39-160А-340015-1920-660В-20УХЛ3-Контактор | 26704 | 32044.8 | 0 | Автоматические выключатели в литом корпусе | Классическая | ВА51-39 | ВА51-39 | 4604 | ВА51-39 | Автоматические выключатели серии ВА51-39 до 800А | M | Заказной | 1 | шт. |  | Изменение тарифа
1031628 | Выкл. авт. ВА51-39-250А-341810-3000-660В-НР380AC-20УХЛ3-Контактор | 26252 | 31502.4 | 0 | Автоматические выключатели в литом корпусе | Классическая | ВА51-39 | ВА51-39 | 4604 | ВА51-39 | Автоматические выключатели серии ВА51-39 до 800А | M | Заказной | 1 | шт. |  | Изменение тарифа
1031633 | Выкл. авт. ВА51-39-630А-332310-2500-660В-20УХЛ3-Контактор | 26454 | 31744.8 | 0 | Автоматические выключатели в литом корпусе | Классическая | ВА51-39 | ВА51-39 | 4604 | ВА51-39 | Автоматические выключатели серии ВА51-39 до 800А | M | Заказной | 1 | шт. |  | Изменение тарифа
1031644 | Выкл. авт. ВА51-39-630А-341810-3780-660В-НР220AC-20УХЛ3-Контактор | 25828 | 30993.6 | 0 | Автоматические выключатели в литом корпусе | Классическая | ВА51-39 | ВА51-39 | 4604 | ВА51-39 | Автоматические выключатели серии ВА51-39 до 800А | M | Заказной | 1 | шт. |  | Изменение тарифа
1031659 | Выкл. авт. ВА51-39-500А-341830-2500-660В-НР220AC-20УХЛ3-Контактор | 58521 | 70225.2 | 0 | Автоматические выключатели в литом корпусе | Классическая | ВА51-39 | ВА51-39 | 4604 | ВА51-39 | Автоматические выключатели серии ВА51-39 до 800А | M | Заказной | 1 | шт. |  | Изменение тарифа
1031660 | Выкл. авт. ВА51-39-400А-341830-2500-660В-НР220AC-20УХЛ3-Контактор | 56878 | 68253.6 | 0 | Автоматические выключатели в литом корпусе | Классическая | ВА51-39 | ВА51-39 | 4604 | ВА51-39 | Автоматические выключатели серии ВА51-39 до 800А | M | Заказной | 1 | шт. |  | Изменение тарифа
1031664 | Выкл. авт. ВА51-39-500А-340015-5000-660В-20УХЛ3-Контактор | 28132 | 33758.4 | 0 | Автоматические выключатели в литом корпусе | Классическая | ВА51-39 | ВА51-39 | 4604 | ВА51-39 | Автоматические выключатели серии ВА51-39 до 800А | M | Заказной | 1 | шт. |  | Изменение тарифа
1031702 | Выкл. авт. ВА51-39-320А-344716-3840-660В-НР380AC-20УХЛ3-Контактор | 25046 | 30055.2 | 0 | Автоматические выключатели в литом корпусе | Классическая | ВА51-39 | ВА51-39 | 4604 | ВА51-39 | Автоматические выключатели серии ВА51-39 до 800А | M | Заказной | 1 | шт. |  | Изменение тарифа
1031721 | Выкл. авт. ВА51-39-250А-340010-1600-660В-20УХЛ3-Контактор | 22027 | 26432.4 | 0 | Автоматические выключатели в литом корпусе | Классическая | ВА51-39 | ВА51-39 | 4604 | ВА51-39 | Автоматические выключатели серии ВА51-39 до 800А | M | Заказной | 1 | шт. |  | Изменение тарифа
1031726 | Выкл. авт. ВА51-39-400А-341810-4000-660В-НР415AC-20УХЛ3-Контактор | 24402 | 29282.4 | 0 | Автоматические выключатели в литом корпусе | Классическая | ВА51-39 | ВА51-39 | 4604 | ВА51-39 | Автоматические выключатели серии ВА51-39 до 800А | M | Заказной | 1 | шт. |  | Изменение тарифа
1031734 | Выкл. авт. ВА51-39-400А-342530-4000-660В-20УХЛ3-Контактор | 50085 | 60102 | 0 | Автоматические выключатели в литом корпусе | Классическая | ВА51-39 | ВА51-39 | 4604 | ВА51-39 | Автоматические выключатели серии ВА51-39 до 800А | M | Заказной | 1 | шт. |  | Изменение тарифа
1031735 | Выкл. авт. ВА51-39-400А-341210-4000-660В-НР380AC-20УХЛ3-Контактор | 23635 | 28362 | 0 | Автоматические выключатели в литом корпусе | Классическая | ВА51-39 | ВА51-39 | 4604 | ВА51-39 | Автоматические выключатели серии ВА51-39 до 800А | M | Заказной | 1 | шт. |  | Изменение тарифа
1031764 | Выкл. авт. ВА51-39-500А-340010-4000-660В-20УХЛ3-Контактор | 34734 | 41680.8 | 0 | Автоматические выключатели в литом корпусе | Классическая | ВА51-39 | ВА51-39 | 4604 | ВА51-39 | Автоматические выключатели серии ВА51-39 до 800А | M | Заказной | 1 | шт. |  | Изменение тарифа
1031769 | Выкл. авт. ВА51-39-400А-344730-4000-660В-НР220DC-20УХЛ3-Контактор | 37312 | 44774.4 | 0 | Автоматические выключатели в литом корпусе | Классическая | ВА51-39 | ВА51-39 | 4604 | ВА51-39 | Автоматические выключатели серии ВА51-39 до 800А | M | Заказной | 1 | шт. |  | Изменение тарифа
1031799 | Выкл. авт. ВА51-39-630А-331210-5000-660В-НР220AC-20УХЛ3-Контактор | 41559 | 49870.8 | 0 | Автоматические выключатели в литом корпусе | Классическая | ВА51-39 | ВА51-39 | 4604 | ВА51-39 | Автоматические выключатели серии ВА51-39 до 800А | M | Заказной | 1 | шт. |  | Изменение тарифа
1031818 | Выкл. авт. ВА51-39-400А-340016-4000-660В-20УХЛ3-Контактор | 23140 | 27768 | 0 | Автоматические выключатели в литом корпусе | Классическая | ВА51-39 | ВА51-39 | 4604 | ВА51-39 | Автоматические выключатели серии ВА51-39 до 800А | M | Заказной | 1 | шт. |  | Изменение тарифа
1031851 | Выкл. авт. ВА51-39-200А-344730-2400-660В-НР220AC-20УХЛ3-Контактор | 37312 | 44774.4 | 0 | Автоматические выключатели в литом корпусе | Классическая | ВА51-39 | ВА51-39 | 4604 | ВА51-39 | Автоматические выключатели серии ВА51-39 до 800А | M | Заказной | 1 | шт. |  | Изменение тарифа
1031891 | Выкл. авт. ВА51-39-400А-341110-4000-660В-20УХЛ3-Контактор | 35283 | 42339.6 | 0 | Автоматические выключатели в литом корпусе | Классическая | ВА51-39 | ВА51-39 | 4604 | ВА51-39 | Автоматические выключатели серии ВА51-39 до 800А | M | Заказной | 1 | шт. |  | Изменение тарифа
1031892 | Выкл. авт. ВА51-39-400А-340030-4000-660В-20УХЛ3-Контактор | 36884 | 44260.8 | 0 | Автоматические выключатели в литом корпусе | Классическая | ВА51-39 | ВА51-39 | 4604 | ВА51-39 | Автоматические выключатели серии ВА51-39 до 800А | M | Заказной | 1 | шт. |  | Изменение тарифа
1031893 | Выкл. авт. ВА51-39-320А-340030-3840-660В-20УХЛ3-Контактор | 36884 | 44260.8 | 0 | Автоматические выключатели в литом корпусе | Классическая | ВА51-39 | ВА51-39 | 4604 | ВА51-39 | Автоматические выключатели серии ВА51-39 до 800А | M | Заказной | 1 | шт. |  | Изменение тарифа
1031894 | Выкл. авт. ВА51-39-320А-341110-3840-660В-20УХЛ3-Контактор | 35283 | 42339.6 | 0 | Автоматические выключатели в литом корпусе | Классическая | ВА51-39 | ВА51-39 | 4604 | ВА51-39 | Автоматические выключатели серии ВА51-39 до 800А | M | Заказной | 1 | шт. |  | Изменение тарифа
1031895 | Выкл. авт. ВА51-39-630А-341310-6300-660В-20УХЛ3-Контактор | 25688 | 30825.6 | 0 | Автоматические выключатели в литом корпусе | Классическая | ВА51-39 | ВА51-39 | 4604 | ВА51-39 | Автоматические выключатели серии ВА51-39 до 800А | M | Заказной | 1 | шт. |  | Изменение тарифа
1031896 | Выкл. авт. ВА51-39-630А-342310-6300-660В-20УХЛ3-Контактор | 26454 | 31744.8 | 0 | Автоматические выключатели в литом корпусе | Классическая | ВА51-39 | ВА51-39 | 4604 | ВА51-39 | Автоматические выключатели серии ВА51-39 до 800А | M | Заказной | 1 | шт. |  | Изменение тарифа
1031901 | Выкл. авт. ВА51-39-500А-344750-2500-660В-НР220AC-00УХЛ3-Контактор | 64410 | 77292 | 0 | Автоматические выключатели в литом корпусе | Классическая | ВА51-39 | ВА51-39 | 4604 | ВА51-39 | Автоматические выключатели серии ВА51-39 до 800А | M | Заказной | 1 | шт. |  | Изменение тарифа
1031905 | Выкл. авт. ВА51-39-630А-342310-6300-660В-20УХЛ3-Контактор | 26454 | 31744.8 | 0 | Автоматические выключатели в литом корпусе | Классическая | ВА51-39 | ВА51-39 | 4604 | ВА51-39 | Автоматические выключатели серии ВА51-39 до 800А | M | Заказной | 1 | шт. |  | Изменение тарифа
1031907 | Выкл. авт. ВА51-39-320А-342310-3840-660В-20УХЛ3-Контактор | 25027 | 30032.4 | 0 | Автоматические выключатели в литом корпусе | Классическая | ВА51-39 | ВА51-39 | 4604 | ВА51-39 | Автоматические выключатели серии ВА51-39 до 800А | M | Заказной | 1 | шт. |  | Изменение тарифа
1031908 | Выкл. авт. ВА51-39-400А-344750-2000-660В-НР220AC-00УХЛ3-Контактор | 62770 | 75324 | 0 | Автоматические выключатели в литом корпусе | Классическая | ВА51-39 | ВА51-39 | 4604 | ВА51-39 | Автоматические выключатели серии ВА51-39 до 800А | M | Заказной | 1 | шт. |  | Изменение тарифа
1031909 | Выкл. авт. ВА51-39-630А-344750-4000-660В-НР220AC-00УХЛ3-Контактор | 64410 | 77292 | 0 | Автоматические выключатели в литом корпусе | Классическая | ВА51-39 | ВА51-39 | 4604 | ВА51-39 | Автоматические выключатели серии ВА51-39 до 800А | M | Заказной | 1 | шт. |  | Изменение тарифа
1031928 | Выкл. авт. ВА51-39-400А-341810-4000-660В-НР380AC-20УХЛ3-Контактор | 36018 | 43221.6 | 0 | Автоматические выключатели в литом корпусе | Классическая | ВА51-39 | ВА51-39 | 4604 | ВА51-39 | Автоматические выключатели серии ВА51-39 до 800А | M | Заказной | 1 | шт. |  | Изменение тарифа
1031929 | Выкл. авт. ВА51-39-320А-341870-3840-660В-НР380AC-00УХЛ3-Контактор | 70882 | 85058.4 | 0 | Автоматические выключатели в литом корпусе | Классическая | ВА51-39 | ВА51-39 | 4604 | ВА51-39 | Автоматические выключатели серии ВА51-39 до 800А | M | Заказной | 1 | шт. |  | Изменение тарифа
1031930 | Выкл. авт. ВА51-39-320А-340030-3840-660В-20УХЛ3-Контактор | 36884 | 44260.8 | 0 | Автоматические выключатели в литом корпусе | Классическая | ВА51-39 | ВА51-39 | 4604 | ВА51-39 | Автоматические выключатели серии ВА51-39 до 800А | M | Заказной | 1 | шт. |  | Изменение тарифа
1031931 | Выкл. авт. ВА51-39-320А-341810-3840-660В-НР380AC-20УХЛ3-Контактор | 36018 | 43221.6 | 0 | Автоматические выключатели в литом корпусе | Классическая | ВА51-39 | ВА51-39 | 4604 | ВА51-39 | Автоматические выключатели серии ВА51-39 до 800А | M | Заказной | 1 | шт. |  | Изменение тарифа
1031945 | Выкл. авт. ВА51-39-630А-331310-6300-660В-20УХЛ3-Контактор | 25688 | 30825.6 | 0 | Автоматические выключатели в литом корпусе | Классическая | ВА51-39 | ВА51-39 | 4604 | ВА51-39 | Автоматические выключатели серии ВА51-39 до 800А | M | Заказной | 1 | шт. |  | Изменение тарифа
1031962 | Выкл. авт. ВА51-39-250А-344750-3000-660В-НР220AC-00УХЛ3-Контактор | 54582 | 65498.4 | 0 | Автоматические выключатели в литом корпусе | Классическая | ВА51-39 | ВА51-39 | 4604 | ВА51-39 | Автоматические выключатели серии ВА51-39 до 800А | M | Заказной | 1 | шт. |  | Изменение тарифа
1031963 | Выкл. авт. ВА51-39-500А-344750-5000-660В-НР220AC-00УХЛ3-Контактор | 56011 | 67213.2 | 0 | Автоматические выключатели в литом корпусе | Классическая | ВА51-39 | ВА51-39 | 4604 | ВА51-39 | Автоматические выключатели серии ВА51-39 до 800А | M | Заказной | 1 | шт. |  | Изменение тарифа
1031964 | Выкл. авт. ВА51-39-320А-344750-3840-660В-НР220AC-00УХЛ3-Контактор | 54582 | 65498.4 | 0 | Автоматические выключатели в литом корпусе | Классическая | ВА51-39 | ВА51-39 | 4604 | ВА51-39 | Автоматические выключатели серии ВА51-39 до 800А | M | Заказной | 1 | шт. |  | Изменение тарифа
1031965 | Выкл. авт. ВА51-39-160А-344750-1920-660В-НР220AC-00УХЛ3-Контактор | 54582 | 65498.4 | 0 | Автоматические выключатели в литом корпусе | Классическая | ВА51-39 | ВА51-39 | 4604 | ВА51-39 | Автоматические выключатели серии ВА51-39 до 800А | M | Заказной | 1 | шт. |  | Изменение тарифа
1031973 | Выкл. авт. ВА51-39-630А-332330-1600-220В-20УХЛ3-Контактор | 40437 | 48524.4 | 0 | Автоматические выключатели в литом корпусе | Классическая | ВА51-39 | ВА51-39 | 4604 | ВА51-39 | Автоматические выключатели серии ВА51-39 до 800А | M | Заказной | 1 | шт. |  | Изменение тарифа
1031989 | Выкл. авт. ВА51-39-250А-344715-1500-660В-НР220AC-20УХЛ3-Контактор | 26762 | 32114.4 | 0 | Автоматические выключатели в литом корпусе | Классическая | ВА51-39 | ВА51-39 | 4604 | ВА51-39 | Автоматические выключатели серии ВА51-39 до 800А | M | Заказной | 1 | шт. |  | Изменение тарифа
1031990 | Выкл. авт. ВА51-39-630А-344715-3780-660В-НР220AC-20УХЛ3-Контактор | 28191 | 33829.2 | 0 | Автоматические выключатели в литом корпусе | Классическая | ВА51-39 | ВА51-39 | 4604 | ВА51-39 | Автоматические выключатели серии ВА51-39 до 800А | M | Заказной | 1 | шт. |  | Изменение тарифа
1031998 | Выкл. авт. ВА51-39-250А-340010-1500-660В-20УХЛ3-Контактор | 26335 | 31602 | 0 | Автоматические выключатели в литом корпусе | Классическая | ВА51-39 | ВА51-39 | 4604 | ВА51-39 | Автоматические выключатели серии ВА51-39 до 800А | M | Заказной | 1 | шт. |  | Изменение тарифа
1031999 | Выкл. авт. ВА51-39-500А-340010-4000-660В-20УХЛ3-Контактор | 30102 | 36122.4 | 0 | Автоматические выключатели в литом корпусе | Классическая | ВА51-39 | ВА51-39 | 4604 | ВА51-39 | Автоматические выключатели серии ВА51-39 до 800А | M | Заказной | 1 | шт. |  | Изменение тарифа
1032014 | Выкл. авт. ВА51-39-630А-344730-6300-660В-НР220AC-20УХЛ3-Контактор | 50625 | 60750 | 0 | Автоматические выключатели в литом корпусе | Классическая | ВА51-39 | ВА51-39 | 4604 | ВА51-39 | Автоматические выключатели серии ВА51-39 до 800А | M | Заказной | 1 | шт. |  | Изменение тарифа
1032047 | Выкл. авт. ВА51-39-320А-341830-3840-660В-НР220AC-20УХЛ3-Контактор | 49900 | 59880 | 0 | Автоматические выключатели в литом корпусе | Классическая | ВА51-39 | ВА51-39 | 4604 | ВА51-39 | Автоматические выключатели серии ВА51-39 до 800А | M | Заказной | 1 | шт. |  | Изменение тарифа
1032048 | Выкл. авт. ВА51-39-400А-341830-4000-660В-НР220AC-20УХЛ3-Контактор | 49900 | 59880 | 0 | Автоматические выключатели в литом корпусе | Классическая | ВА51-39 | ВА51-39 | 4604 | ВА51-39 | Автоматические выключатели серии ВА51-39 до 800А | M | Заказной | 1 | шт. |  | Изменение тарифа
1032081 | Выкл. авт. ВА51-39-320А-344770-3840-220В-НР220AC-00УХЛ3-Контактор | 71286 | 85543.2 | 0 | Автоматические выключатели в литом корпусе | Классическая | ВА51-39 | ВА51-39 | 4604 | ВА51-39 | Автоматические выключатели серии ВА51-39 до 800А | M | Заказной | 1 | шт. |  | Изменение тарифа
1032086 | Выкл. авт. ВА51-39-400А-341210-4000-660В-НР220DC-20УХЛ3-Контактор | 23635 | 28362 | 0 | Автоматические выключатели в литом корпусе | Классическая | ВА51-39 | ВА51-39 | 4604 | ВА51-39 | Автоматические выключатели серии ВА51-39 до 800А | M | Заказной | 1 | шт. |  | Изменение тарифа
1032087 | Выкл. авт. ВА51-39-500А-341210-5000-660В-НР220DC-20УХЛ3-Контактор | 25064 | 30076.8 | 0 | Автоматические выключатели в литом корпусе | Классическая | ВА51-39 | ВА51-39 | 4604 | ВА51-39 | Автоматические выключатели серии ВА51-39 до 800А | M | Заказной | 1 | шт. |  | Изменение тарифа
1032088 | Выкл. авт. ВА51-39-630А-341210-6300-660В-НР220DC-20УХЛ3-Контактор | 25064 | 30076.8 | 0 | Автоматические выключатели в литом корпусе | Классическая | ВА51-39 | ВА51-39 | 4604 | ВА51-39 | Автоматические выключатели серии ВА51-39 до 800А | M | Заказной | 1 | шт. |  | Изменение тарифа
1032140 | Выкл. авт. ВА51-39-400А-844730-2400-660В-НР220DC-20УХЛ3-Контактор | 51070 | 61284 | 0 | Автоматические выключатели в литом корпусе | Классическая | ВА51-39 | ВА51-39 | 4604 | ВА51-39 | Автоматические выключатели серии ВА51-39 до 800А | M | Заказной | 1 | шт. |  | Изменение тарифа
1032276 | Выкл. авт. ВА51-39-630А-840010-4000-660В-20УХЛ3-Контактор | 43279 | 51934.8 | 0 | Автоматические выключатели в литом корпусе | Классическая | ВА51-39 | ВА51-39 | 4604 | ВА51-39 | Автоматические выключатели серии ВА51-39 до 800А | M | Заказной | 1 | шт. |  | Изменение тарифа
1032318 | Выкл. авт. ВА51-39-630А-340010-6300-660В-20УХЛ3-Контактор | 35944 | 43132.8 | 0 | Автоматические выключатели в литом корпусе | Классическая | ВА51-39 | ВА51-39 | 4604 | ВА51-39 | Автоматические выключатели серии ВА51-39 до 800А | M | Заказной | 1 | шт. |  | Изменение тарифа
1032321 | Выкл. авт. ВА51-39-400А-340010-4000-660В-20УХЛ3-Контактор | 34516 | 41419.2 | 0 | Автоматические выключатели в литом корпусе | Классическая | ВА51-39 | ВА51-39 | 4604 | ВА51-39 | Автоматические выключатели серии ВА51-39 до 800А | M | Заказной | 1 | шт. |  | Изменение тарифа
1032330 | Выкл. авт. ВА51-39-400А-340010-2500-660В-20УХЛ3-Контактор | 38303 | 45963.6 | 0 | Автоматические выключатели в литом корпусе | Классическая | ВА51-39 | ВА51-39 | 4604 | ВА51-39 | Автоматические выключатели серии ВА51-39 до 800А | M | Заказной | 1 | шт. |  | Изменение тарифа
1032359 | Выкл. авт. ВА51-39-400А-340010-2100-660В-20УХЛ3-Контактор | 26335 | 31602 | 0 | Автоматические выключатели в литом корпусе | Классическая | ВА51-39 | ВА51-39 | 4604 | ВА51-39 | Автоматические выключатели серии ВА51-39 до 800А | M | Заказной | 1 | шт. |  | Изменение тарифа
1032360 | Выкл. авт. ВА51-39-500А-341830-5000-660В-НР110DC-20УХЛ3-Контактор | 39812 | 47774.4 | 0 | Автоматические выключатели в литом корпусе | Классическая | ВА51-39 | ВА51-39 | 4604 | ВА51-39 | Автоматические выключатели серии ВА51-39 до 800А | M | Заказной | 1 | шт. |  | Изменение тарифа
1032363 | Выкл. авт. ВА51-39-630А-331830-5000-660В-НР220AC-20УХЛ3-Контактор | 39812 | 47774.4 | 0 | Автоматические выключатели в литом корпусе | Классическая | ВА51-39 | ВА51-39 | 4604 | ВА51-39 | Автоматические выключатели серии ВА51-39 до 800А | M | Заказной | 1 | шт. |  | Изменение тарифа
1032371 | Выкл. авт. ВА51-39-800А-330010-8000-660В-20УХЛ3-Контактор | 26081 | 31297.2 | 0 | Автоматические выключатели в литом корпусе | Классическая | ВА51-39 | ВА51-39 | 4604 | ВА51-39 | Автоматические выключатели серии ВА51-39 до 800А | M | Заказной | 1 | шт. |  | Изменение тарифа
1032372 | Выкл. авт. ВА51-39-630А-330010-4000-660В-20УХЛ3-Контактор | 24326 | 29191.2 | 0 | Автоматические выключатели в литом корпусе | Классическая | ВА51-39 | ВА51-39 | 4604 | ВА51-39 | Автоматические выключатели серии ВА51-39 до 800А | M | Заказной | 1 | шт. |  | Изменение тарифа
1032373 | Выкл. авт. ВА51-39-630А-330010-5000-660В-20УХЛ3-Контактор | 24326 | 29191.2 | 0 | Автоматические выключатели в литом корпусе | Классическая | ВА51-39 | ВА51-39 | 4604 | ВА51-39 | Автоматические выключатели серии ВА51-39 до 800А | M | Заказной | 1 | шт. |  | Изменение тарифа
1032374 | Выкл. авт. ВА51-39-630А-330010-6300-660В-20УХЛ3-Контактор | 24326 | 29191.2 | 0 | Автоматические выключатели в литом корпусе | Классическая | ВА51-39 | ВА51-39 | 4604 | ВА51-39 | Автоматические выключатели серии ВА51-39 до 800А | M | Заказной | 1 | шт. |  | Изменение тарифа
1032376 | Выкл. авт. ВА51-39-250А-341810-3000-660В-НР380AC-20УХЛ3-Контактор | 34811 | 41773.2 | 0 | Автоматические выключатели в литом корпусе | Классическая | ВА51-39 | ВА51-39 | 4604 | ВА51-39 | Автоматические выключатели серии ВА51-39 до 800А | M | Заказной | 1 | шт. |  | Изменение тарифа
1032384 | Выкл. авт. ВА51-39-630А-330010-2500-660В-20УХЛ3-Контактор | 24326 | 29191.2 | 0 | Автоматические выключатели в литом корпусе | Классическая | ВА51-39 | ВА51-39 | 4604 | ВА51-39 | Автоматические выключатели серии ВА51-39 до 800А | M | Заказной | 1 | шт. |  | Изменение тарифа
1032385 | Выкл. авт. ВА51-39-630А-330010-4000-660В-20УХЛ3-Контактор | 24326 | 29191.2 | 0 | Автоматические выключатели в литом корпусе | Классическая | ВА51-39 | ВА51-39 | 4604 | ВА51-39 | Автоматические выключатели серии ВА51-39 до 800А | M | Заказной | 1 | шт. |  | Изменение тарифа
1032386 | Выкл. авт. ВА51-39-630А-330010-5000-660В-20УХЛ3-Контактор | 24326 | 29191.2 | 0 | Автоматические выключатели в литом корпусе | Классическая | ВА51-39 | ВА51-39 | 4604 | ВА51-39 | Автоматические выключатели серии ВА51-39 до 800А | M | Заказной | 1 | шт. |  | Изменение тарифа
1032412 | Выкл. авт. ВА51-39-630А-341170-6300-220В-00УХЛ3-Контактор | 71572 | 85886.4 | 0 | Автоматические выключатели в литом корпусе | Классическая | ВА51-39 | ВА51-39 | 4604 | ВА51-39 | Автоматические выключатели серии ВА51-39 до 800А | M | Заказной | 1 | шт. |  | Изменение тарифа
1032430 | Выкл. авт. ВА51-39-400А-344710-2400-660В-НР220DC-20УХЛ3-Контактор | 24808 | 29769.6 | 0 | Автоматические выключатели в литом корпусе | Классическая | ВА51-39 | ВА51-39 | 4604 | ВА51-39 | Автоматические выключатели серии ВА51-39 до 800А | M | Заказной | 1 | шт. |  | Изменение тарифа
1032511 | Выкл. авт. ВА51-39-160А-344630-1920-220В-20УХЛ3-Контактор | 38054 | 45664.8 | 0 | Автоматические выключатели в литом корпусе | Классическая | ВА51-39 | ВА51-39 | 4604 | ВА51-39 | Автоматические выключатели серии ВА51-39 до 800А | M | Заказной | 1 | шт. |  | Изменение тарифа
1032512 | Выкл. авт. ВА51-39-250А-344630-3000-660В-20УХЛ3-Контактор | 38054 | 45664.8 | 0 | Автоматические выключатели в литом корпусе | Классическая | ВА51-39 | ВА51-39 | 4604 | ВА51-39 | Автоматические выключатели серии ВА51-39 до 800А | M | Заказной | 1 | шт. |  | Изменение тарифа
1032692 | Выкл. авт. ВА51-39-320А-340010-3840-660В-20УХЛ3-Контактор | 24749 | 29698.8 | 0 | Автоматические выключатели в литом корпусе | Классическая | ВА51-39 | ВА51-39 | 4604 | ВА51-39 | Автоматические выключатели серии ВА51-39 до 800А | M | Заказной | 1 | шт. |  | Изменение тарифа
1032699 | Выкл. авт. ВА51-39-630А-330010-5000-660В-20УХЛ3-Контактор | 35944 | 43132.8 | 0 | Автоматические выключатели в литом корпусе | Классическая | ВА51-39 | ВА51-39 | 4604 | ВА51-39 | Автоматические выключатели серии ВА51-39 до 800А | M | Заказной | 1 | шт. |  | Изменение тарифа
1032719 | Выкл. авт. ВА51-39-630А-334710-6300-660В-НР380AC-20УХЛ3-Контактор | 37851 | 45421.2 | 0 | Автоматические выключатели в литом корпусе | Классическая | ВА51-39 | ВА51-39 | 4604 | ВА51-39 | Автоматические выключатели серии ВА51-39 до 800А | M | Заказной | 1 | шт. |  | Изменение тарифа
1032721 | Выкл. авт. ВА51-39-320А-840010-1920-660В-20УХЛ3-Контактор | 35180 | 42216 | 0 | Автоматические выключатели в литом корпусе | Классическая | ВА51-39 | ВА51-39 | 4604 | ВА51-39 | Автоматические выключатели серии ВА51-39 до 800А | M | Заказной | 1 | шт. |  | Изменение тарифа
1032723 | Выкл. авт. ВА51-39-160А-341210-1920-660В-НР220AC-20УХЛ3-Контактор | 23635 | 28362 | 0 | Автоматические выключатели в литом корпусе | Классическая | ВА51-39 | ВА51-39 | 4604 | ВА51-39 | Автоматические выключатели серии ВА51-39 до 800А | M | Заказной | 1 | шт. |  | Изменение тарифа
1032747 | Выкл. авт. ВА51-39-630А-330030-2500-660В-20УХЛ3-Контактор | 38309 | 45970.8 | 0 | Автоматические выключатели в литом корпусе | Классическая | ВА51-39 | ВА51-39 | 4604 | ВА51-39 | Автоматические выключатели серии ВА51-39 до 800А | M | Заказной | 1 | шт. |  | Изменение тарифа
1032748 | Выкл. авт. ВА51-39-320А-341110-3840-660В-20УХЛ3-Контактор (без компл.зажимов) | 23339 | 28006.8 | 0 | Автоматические выключатели в литом корпусе | Классическая | ВА51-39 | ВА51-39 | 4604 | ВА51-39 | Автоматические выключатели серии ВА51-39 до 800А | M | Заказной | 1 | шт. |  | Изменение тарифа
1032749 | Выкл. авт. ВА51-39-400А-341110-4000-660В-20УХЛ3-Контактор (без компл.зажимов) | 23339 | 28006.8 | 0 | Автоматические выключатели в литом корпусе | Классическая | ВА51-39 | ВА51-39 | 4604 | ВА51-39 | Автоматические выключатели серии ВА51-39 до 800А | M | Заказной | 1 | шт. |  | Изменение тарифа
1032750 | Выкл. авт. ВА51-39-630А-341110-6300-660В-20УХЛ3-Контактор (без компл.зажимов) | 24764 | 29716.8 | 0 | Автоматические выключатели в литом корпусе | Классическая | ВА51-39 | ВА51-39 | 4604 | ВА51-39 | Автоматические выключатели серии ВА51-39 до 800А | M | Заказной | 1 | шт. |  | Изменение тарифа
1032769 | Выкл. авт. ВА51-39-800А-330030-8000-660В-20УХЛ3-Контактор | 40063 | 48075.6 | 0 | Автоматические выключатели в литом корпусе | Классическая | ВА51-39 | ВА51-39 | 4604 | ВА51-39 | Автоматические выключатели серии ВА51-39 до 800А | M | Заказной | 1 | шт. |  | Изменение тарифа
1032788 | Выкл. авт. ВА51-39-630А-334730-2500-660В-НР380AC-20УХЛ3-Контактор | 40219 | 48262.8 | 0 | Автоматические выключатели в литом корпусе | Классическая | ВА51-39 | ВА51-39 | 4604 | ВА51-39 | Автоматические выключатели серии ВА51-39 до 800А | M | Заказной | 1 | шт. |  | Изменение тарифа
1032789 | Выкл. авт. ВА51-39-630А-334530-6300-660В-20УХЛ3-Контактор | 38716 | 46459.2 | 0 | Автоматические выключатели в литом корпусе | Классическая | ВА51-39 | ВА51-39 | 4604 | ВА51-39 | Автоматические выключатели серии ВА51-39 до 800А | M | Заказной | 1 | шт. |  | Изменение тарифа
1032796 | Выкл. авт. ВА51-39-500А-341830-5000-660В-НР220AC-20УХЛ3-Контактор | 39812 | 47774.4 | 0 | Автоматические выключатели в литом корпусе | Классическая | ВА51-39 | ВА51-39 | 4604 | ВА51-39 | Автоматические выключатели серии ВА51-39 до 800А | M | Заказной | 1 | шт. |  | Изменение тарифа
1032829 | Выкл. авт. ВА51-39-630А-344716-6300-660В-НР220AC-20УХЛ3-Контактор | 26474 | 31768.8 | 0 | Автоматические выключатели в литом корпусе | Классическая | ВА51-39 | ВА51-39 | 4604 | ВА51-39 | Автоматические выключатели серии ВА51-39 до 800А | M | Заказной | 1 | шт. |  | Изменение тарифа
1032830 | Выкл. авт. ВА51-39-630А-344716-6300-660В-НР220AC-20УХЛ3-Контактор | 38091 | 45709.2 | 0 | Автоматические выключатели в литом корпусе | Классическая | ВА51-39 | ВА51-39 | 4604 | ВА51-39 | Автоматические выключатели серии ВА51-39 до 800А | M | Заказной | 1 | шт. |  | Изменение тарифа
1032833 | Выкл. авт. ВА51-39-400А-340010-5000-220В-20УХЛ3-Контактор | 26335 | 31602 | 0 | Автоматические выключатели в литом корпусе | Классическая | ВА51-39 | ВА51-39 | 4604 | ВА51-39 | Автоматические выключатели серии ВА51-39 до 800А | M | Заказной | 1 | шт. |  | Изменение тарифа
1032836 | Выкл. авт. ВА51-39-630А-335430-6300-660В-20УХЛ3-Контактор | 40843 | 49011.6 | 0 | Автоматические выключатели в литом корпусе | Классическая | ВА51-39 | ВА51-39 | 4604 | ВА51-39 | Автоматические выключатели серии ВА51-39 до 800А | M | Заказной | 1 | шт. |  | Изменение тарифа
1032852 | Выкл. авт. ВА51-39-630А-334530-6300-660В-20УХЛ3-Контактор | 38716 | 46459.2 | 0 | Автоматические выключатели в литом корпусе | Классическая | ВА51-39 | ВА51-39 | 4604 | ВА51-39 | Автоматические выключатели серии ВА51-39 до 800А | M | Заказной | 1 | шт. |  | Изменение тарифа
1032861 | Выкл. авт. ВА51-39-630А-341810-6300-660В-НР220AC-20УХЛ3-Контактор | 37447 | 44936.4 | 0 | Автоматические выключатели в литом корпусе | Классическая | ВА51-39 | ВА51-39 | 4604 | ВА51-39 | Автоматические выключатели серии ВА51-39 до 800А | M | Заказной | 1 | шт. |  | Изменение тарифа
1032869 | Выкл. авт. ВА51-39-500А-345610-5000-660В-20УХЛ3-Контактор | 26859 | 32230.8 | 0 | Автоматические выключатели в литом корпусе | Классическая | ВА51-39 | ВА51-39 | 4604 | ВА51-39 | Автоматические выключатели серии ВА51-39 до 800А | M | Заказной | 1 | шт. |  | Изменение тарифа
1032936 | Выкл. авт. ВА51-39-630А-344610-6300-660В-20УХЛ3-Контактор | 25499 | 30598.8 | 0 | Автоматические выключатели в литом корпусе | Классическая | ВА51-39 | ВА51-39 | 4604 | ВА51-39 | Автоматические выключатели серии ВА51-39 до 800А | M | Заказной | 1 | шт. |  | Изменение тарифа
1032937 | Выкл. авт. ВА51-39-500А-344610-5000-660В-20УХЛ3-Контактор | 25499 | 30598.8 | 0 | Автоматические выключатели в литом корпусе | Классическая | ВА51-39 | ВА51-39 | 4604 | ВА51-39 | Автоматические выключатели серии ВА51-39 до 800А | M | Заказной | 1 | шт. |  | Изменение тарифа
1032938 | Выкл. авт. ВА51-39-400А-344610-4000-660В-20УХЛ3-Контактор | 24070 | 28884 | 0 | Автоматические выключатели в литом корпусе | Классическая | ВА51-39 | ВА51-39 | 4604 | ВА51-39 | Автоматические выключатели серии ВА51-39 до 800А | M | Заказной | 1 | шт. |  | Изменение тарифа
1032939 | Выкл. авт. ВА51-39-320А-344610-3840-660В-20УХЛ3-Контактор | 24070 | 28884 | 0 | Автоматические выключатели в литом корпусе | Классическая | ВА51-39 | ВА51-39 | 4604 | ВА51-39 | Автоматические выключатели серии ВА51-39 до 800А | M | Заказной | 1 | шт. |  | Изменение тарифа
1032970 | Выкл. авт. ВА51-39-630А-341830-6300-660В-НР380AC-20УХЛ3-Контактор | 51429 | 61714.8 | 0 | Автоматические выключатели в литом корпусе | Классическая | ВА51-39 | ВА51-39 | 4604 | ВА51-39 | Автоматические выключатели серии ВА51-39 до 800А | M | Заказной | 1 | шт. |  | Изменение тарифа
1032985 | Выкл. авт. ВА51-39-630А-341810-6300-220В-НР220AC-20УХЛ3-Контактор | 33576 | 40291.2 | 0 | Автоматические выключатели в литом корпусе | Классическая | ВА51-39 | ВА51-39 | 4604 | ВА51-39 | Автоматические выключатели серии ВА51-39 до 800А | M | Заказной | 1 | шт. |  | Изменение тарифа
1033009 | Выкл. авт. ВА51-39-630А-332310-2500-660В-20УХЛ3-Контактор | 38071 | 45685.2 | 0 | Автоматические выключатели в литом корпусе | Классическая | ВА51-39 | ВА51-39 | 4604 | ВА51-39 | Автоматические выключатели серии ВА51-39 до 800А | M | Заказной | 1 | шт. |  | Изменение тарифа
1033017 | Выкл. авт. ВА51-39-630А-331310-6300-660В-20УХЛ3-Контактор | 25688 | 30825.6 | 0 | Автоматические выключатели в литом корпусе | Классическая | ВА51-39 | ВА51-39 | 4604 | ВА51-39 | Автоматические выключатели серии ВА51-39 до 800А | M | Заказной | 1 | шт. |  | Изменение тарифа
1033024 | Выкл. авт. ВА51-39-250А-341510-3000-660В-20УХЛ3-Контактор | 24262 | 29114.4 | 0 | Автоматические выключатели в литом корпусе | Классическая | ВА51-39 | ВА51-39 | 4604 | ВА51-39 | Автоматические выключатели серии ВА51-39 до 800А | M | Заказной | 1 | шт. |  | Изменение тарифа
1033026 | Выкл. авт. ВА51-39-320А-341830-3840-660В-НР220AC-20УХЛ3-Контактор (без компл.зажимов) | 38059 | 45670.8 | 0 | Автоматические выключатели в литом корпусе | Классическая | ВА51-39 | ВА51-39 | 4604 | ВА51-39 | Автоматические выключатели серии ВА51-39 до 800А | M | Заказной | 1 | шт. |  | Изменение тарифа
1033027 | Выкл. авт. ВА51-39-400А-340010-2000-660В-20УХЛ3-Контактор | 28460 | 34152 | 0 | Автоматические выключатели в литом корпусе | Классическая | ВА51-39 | ВА51-39 | 4604 | ВА51-39 | Автоматические выключатели серии ВА51-39 до 800А | M | Заказной | 1 | шт. |  | Изменение тарифа
1033028 | Выкл. авт. ВА51-39-250А-340010-1920-660В-20УХЛ3-Контактор | 28460 | 34152 | 0 | Автоматические выключатели в литом корпусе | Классическая | ВА51-39 | ВА51-39 | 4604 | ВА51-39 | Автоматические выключатели серии ВА51-39 до 800А | M | Заказной | 1 | шт. |  | Изменение тарифа
1033049 | Выкл. авт. ВА51-39-200А-340030-2400-660В-20УХЛ3-Контактор | 36884 | 44260.8 | 0 | Автоматические выключатели в литом корпусе | Классическая | ВА51-39 | ВА51-39 | 4604 | ВА51-39 | Автоматические выключатели серии ВА51-39 до 800А | M | Заказной | 1 | шт. |  | Изменение тарифа
1033058 | Выкл. авт. ВА51-39-500А-344730-5000-660В-НР220DC-20УХЛ3-Контактор | 40219 | 48262.8 | 0 | Автоматические выключатели в литом корпусе | Классическая | ВА51-39 | ВА51-39 | 4604 | ВА51-39 | Автоматические выключатели серии ВА51-39 до 800А | M | Заказной | 1 | шт. |  | Изменение тарифа
1033059 | Выкл. авт. ВА51-39-630А-840010-3780-660В-20УХЛ3-Контактор | 37632 | 45158.4 | 0 | Автоматические выключатели в литом корпусе | Классическая | ВА51-39 | ВА51-39 | 4604 | ВА51-39 | Автоматические выключатели серии ВА51-39 до 800А | M | Заказной | 1 | шт. |  | Изменение тарифа
1033076 | Выкл. авт. ВА51-39-500А-341810-5000-660В-НР110AC-20УХЛ3-Контактор | 37447 | 44936.4 | 0 | Автоматические выключатели в литом корпусе | Классическая | ВА51-39 | ВА51-39 | 4604 | ВА51-39 | Автоматические выключатели серии ВА51-39 до 800А | M | Заказной | 1 | шт. |  | Изменение тарифа
1033088 | Выкл. авт. ВА51-39-500А-341830-5000-660В-НР220AC-20УХЛ3-Контактор | 51429 | 61714.8 | 0 | Автоматические выключатели в литом корпусе | Классическая | ВА51-39 | ВА51-39 | 4604 | ВА51-39 | Автоматические выключатели серии ВА51-39 до 800А | M | Заказной | 1 | шт. |  | Изменение тарифа
1033100 | Выкл. авт. ВА51-39-250А-341210-3000-660В-НР110DC-20УХЛ3-Контактор | 35254 | 42304.8 | 0 | Автоматические выключатели в литом корпусе | Классическая | ВА51-39 | ВА51-39 | 4604 | ВА51-39 | Автоматические выключатели серии ВА51-39 до 800А | M | Заказной | 1 | шт. |  | Изменение тарифа
1033103 | Выкл. авт. ВА51-39-800А-332330-8000-660В-20УХЛ3-Контактор | 42191 | 50629.2 | 0 | Автоматические выключатели в литом корпусе | Классическая | ВА51-39 | ВА51-39 | 4604 | ВА51-39 | Автоматические выключатели серии ВА51-39 до 800А | M | Заказной | 1 | шт. |  | Изменение тарифа
1033106 | Выкл. авт. ВА51-39-400А-342515-4000-660В-20УХЛ3-Контактор | 33157 | 39788.4 | 0 | Автоматические выключатели в литом корпусе | Классическая | ВА51-39 | ВА51-39 | 4604 | ВА51-39 | Автоматические выключатели серии ВА51-39 до 800А | M | Заказной | 1 | шт. |  | Изменение тарифа
1033107 | Выкл. авт. ВА51-39-400А-342510-4000-660В-20УХЛ3-Контактор | 30908 | 37089.6 | 0 | Автоматические выключатели в литом корпусе | Классическая | ВА51-39 | ВА51-39 | 4604 | ВА51-39 | Автоматические выключатели серии ВА51-39 до 800А | M | Заказной | 1 | шт. |  | Изменение тарифа
1033127 | Выкл. авт. ВА51-39-630А-340050-6300-660В-00УХЛ3-Контактор | 54102 | 64922.4 | 0 | Автоматические выключатели в литом корпусе | Классическая | ВА51-39 | ВА51-39 | 4604 | ВА51-39 | Автоматические выключатели серии ВА51-39 до 800А | M | Заказной | 1 | шт. |  | Изменение тарифа
1033135 | Выкл. авт. ВА51-39-800А-332330-2500-660В-20УХЛ3-Контактор | 48520 | 58224 | 0 | Автоматические выключатели в литом корпусе | Классическая | ВА51-39 | ВА51-39 | 4604 | ВА51-39 | Автоматические выключатели серии ВА51-39 до 800А | M | Заказной | 1 | шт. |  | Изменение тарифа
1033147 | Выкл. авт. ВА51-39-500А-341830-5000-660В-НР220AC-20УХЛ3-Контактор (без компл.зажимов) | 39485 | 47382 | 0 | Автоматические выключатели в литом корпусе | Классическая | ВА51-39 | ВА51-39 | 4604 | ВА51-39 | Автоматические выключатели серии ВА51-39 до 800А | M | Заказной | 1 | шт. |  | Изменение тарифа
1033148 | Выкл. авт. ВА51-39-250А-340030-3000-660В-20УХЛ3-Контактор (без компл.зажимов) | 42040 | 50448 | 0 | Автоматические выключатели в литом корпусе | Классическая | ВА51-39 | ВА51-39 | 4604 | ВА51-39 | Автоматические выключатели серии ВА51-39 до 800А | M | Заказной | 1 | шт. |  | Изменение тарифа
1033149 | Выкл. авт. ВА51-39-320А-340030-3840-660В-20УХЛ3-Контактор (без компл.зажимов) | 42040 | 50448 | 0 | Автоматические выключатели в литом корпусе | Классическая | ВА51-39 | ВА51-39 | 4604 | ВА51-39 | Автоматические выключатели серии ВА51-39 до 800А | M | Заказной | 1 | шт. |  | Изменение тарифа
1033150 | Выкл. авт. ВА51-39-400А-340030-4000-660В-20УХЛ3-Контактор (без компл.зажимов) | 36556 | 43867.2 | 0 | Автоматические выключатели в литом корпусе | Классическая | ВА51-39 | ВА51-39 | 4604 | ВА51-39 | Автоматические выключатели серии ВА51-39 до 800А | M | Заказной | 1 | шт. |  | Изменение тарифа
1033151 | Выкл. авт. ВА51-39-630А-340030-6300-220В-20УХЛ3-Контактор (без компл.зажимов) | 37982 | 45578.4 | 0 | Автоматические выключатели в литом корпусе | Классическая | ВА51-39 | ВА51-39 | 4604 | ВА51-39 | Автоматические выключатели серии ВА51-39 до 800А | M | Заказной | 1 | шт. |  | Изменение тарифа
1033153 | Выкл. авт. ВА51-39-630А-334730-6300-660В-НР110DC-20УХЛ3-Контактор | 40219 | 48262.8 | 0 | Автоматические выключатели в литом корпусе | Классическая | ВА51-39 | ВА51-39 | 4604 | ВА51-39 | Автоматические выключатели серии ВА51-39 до 800А | M | Заказной | 1 | шт. |  | Изменение тарифа
1033157 | Выкл. авт. ВА51-39-160А-340030-1920-660В-20УХЛ3-Контактор (без компл.зажимов) | 42040 | 50448 | 0 | Автоматические выключатели в литом корпусе | Классическая | ВА51-39 | ВА51-39 | 4604 | ВА51-39 | Автоматические выключатели серии ВА51-39 до 800А | M | Заказной | 1 | шт. |  | Изменение тарифа
1033160 | Выкл. авт. ВА51-39-630А-341810-6300-220В-НР110AC-20УХЛ3-Контактор | 36237 | 43484.4 | 0 | Автоматические выключатели в литом корпусе | Классическая | ВА51-39 | ВА51-39 | 4604 | ВА51-39 | Автоматические выключатели серии ВА51-39 до 800А | M | Заказной | 1 | шт. |  | Изменение тарифа
1033162 | Выкл. авт. ВА51-39-630А-340050-3780-660В-00УХЛ3-Контактор | 54102 | 64922.4 | 0 | Автоматические выключатели в литом корпусе | Классическая | ВА51-39 | ВА51-39 | 4604 | ВА51-39 | Автоматические выключатели серии ВА51-39 до 800А | M | Заказной | 1 | шт. |  | Изменение тарифа
1033165 | Выкл. авт. ВА51-39-630А-334730-1600-660В-НР110DC-20УХЛ3-Контактор | 40219 | 48262.8 | 0 | Автоматические выключатели в литом корпусе | Классическая | ВА51-39 | ВА51-39 | 4604 | ВА51-39 | Автоматические выключатели серии ВА51-39 до 800А | M | Заказной | 1 | шт. |  | Изменение тарифа
1033206 | Выкл. авт. ВА51-39-630А-344650-6300-660В-00УХЛ3-Контактор | 55273 | 66327.6 | 0 | Автоматические выключатели в литом корпусе | Классическая | ВА51-39 | ВА51-39 | 4604 | ВА51-39 | Автоматические выключатели серии ВА51-39 до 800А | M | Заказной | 1 | шт. |  | Изменение тарифа
1033216 | Выкл. авт. ВА51-39-630А-341810-1920-660В-НР220AC-20УХЛ3-Контактор | 29702 | 35642.4 | 0 | Автоматические выключатели в литом корпусе | Классическая | ВА51-39 | ВА51-39 | 4604 | ВА51-39 | Автоматические выключатели серии ВА51-39 до 800А | M | Заказной | 1 | шт. |  | Изменение тарифа
1033225 | Выкл. авт. ВА51-39-630А-340015-6300-660В-20УХЛ3-Контактор (без компл.зажимов) | 25954 | 31144.8 | 0 | Автоматические выключатели в литом корпусе | Классическая | ВА51-39 | ВА51-39 | 4604 | ВА51-39 | Автоматические выключатели серии ВА51-39 до 800А | M | Заказной | 1 | шт. |  | Изменение тарифа
1033226 | Выкл. авт. ВА51-39-630А-344630-6300-660В-20УХЛ3-Контактор | 51097 | 61316.4 | 0 | Автоматические выключатели в литом корпусе | Классическая | ВА51-39 | ВА51-39 | 4604 | ВА51-39 | Автоматические выключатели серии ВА51-39 до 800А | M | Заказной | 1 | шт. |  | Изменение тарифа
1033234 | Выкл. авт. ВА51-39-630А-331830-6300-660В-НР380AC-20УХЛ3-Контактор | 50222 | 60266.4 | 0 | Автоматические выключатели в литом корпусе | Классическая | ВА51-39 | ВА51-39 | 4604 | ВА51-39 | Автоматические выключатели серии ВА51-39 до 800А | M | Заказной | 1 | шт. |  | Изменение тарифа
1033235 | Выкл. авт. ВА51-39-630А-331815-6300-660В-НР380AC-20УХЛ3-Контактор | 38194 | 45832.8 | 0 | Автоматические выключатели в литом корпусе | Классическая | ВА51-39 | ВА51-39 | 4604 | ВА51-39 | Автоматические выключатели серии ВА51-39 до 800А | M | Заказной | 1 | шт. |  | Изменение тарифа
1033237 | Выкл. авт. ВА51-39-630А-344710-6300-660В-НР220AC-20УХЛ3-Контактор | 37851 | 45421.2 | 0 | Автоматические выключатели в литом корпусе | Классическая | ВА51-39 | ВА51-39 | 4604 | ВА51-39 | Автоматические выключатели серии ВА51-39 до 800А | M | Заказной | 1 | шт. |  | Изменение тарифа
1033238 | Выкл. авт. ВА51-39-500А-341830-5000-660В-НР220DC-20УХЛ3-Контактор | 39812 | 47774.4 | 0 | Автоматические выключатели в литом корпусе | Классическая | ВА51-39 | ВА51-39 | 4604 | ВА51-39 | Автоматические выключатели серии ВА51-39 до 800А | M | Заказной | 1 | шт. |  | Изменение тарифа
1033264 | Выкл. авт. ВА51-39-630А-330010-6300-660В-20УХЛ3-Контактор (без компл.зажимов) | 27600 | 33120 | 0 | Автоматические выключатели в литом корпусе | Классическая | ВА51-39 | ВА51-39 | 4604 | ВА51-39 | Автоматические выключатели серии ВА51-39 до 800А | M | Заказной | 1 | шт. |  | Изменение тарифа
1033282 | Выкл. авт. ВА51-39-400А-340015-2400-660В-20УХЛ3-Контактор | 24856 | 29827.2 | 0 | Автоматические выключатели в литом корпусе | Классическая | ВА51-39 | ВА51-39 | 4604 | ВА51-39 | Автоматические выключатели серии ВА51-39 до 800А | M | Заказной | 1 | шт. |  | Изменение тарифа
1033291 | Выкл. авт. ВА51-39-630А-331810-6300-220В-НР400AC-20УХЛ3-Контактор | 25828 | 30993.6 | 0 | Автоматические выключатели в литом корпусе | Классическая | ВА51-39 | ВА51-39 | 4604 | ВА51-39 | Автоматические выключатели серии ВА51-39 до 800А | M | Заказной | 1 | шт. |  | Изменение тарифа
1033360 | Выкл. авт. ВА51-39-250А-341810-3000-660В-НР110AC-20УХЛ3-Контактор | 34811 | 41773.2 | 0 | Автоматические выключатели в литом корпусе | Классическая | ВА51-39 | ВА51-39 | 4604 | ВА51-39 | Автоматические выключатели серии ВА51-39 до 800А | M | Заказной | 1 | шт. |  | Изменение тарифа
1033368 | Выкл. авт. ВА51-39-400А-341850-3200-660В-НР220AC-00УХЛ3-Контактор | 62305 | 74766 | 0 | Автоматические выключатели в литом корпусе | Классическая | ВА51-39 | ВА51-39 | 4604 | ВА51-39 | Автоматические выключатели серии ВА51-39 до 800А | M | Заказной | 1 | шт. |  | Изменение тарифа
1033377 | Выкл. авт. ВА51-39-400А-344750-2500-660В-НР220AC-00УХЛ3-Контактор | 62770 | 75324 | 0 | Автоматические выключатели в литом корпусе | Классическая | ВА51-39 | ВА51-39 | 4604 | ВА51-39 | Автоматические выключатели серии ВА51-39 до 800А | M | Заказной | 1 | шт. |  | Изменение тарифа
1033378 | Выкл. авт. ВА51-39-320А-344750-2500-660В-НР220AC-00УХЛ3-Контактор | 62770 | 75324 | 0 | Автоматические выключатели в литом корпусе | Классическая | ВА51-39 | ВА51-39 | 4604 | ВА51-39 | Автоматические выключатели серии ВА51-39 до 800А | M | Заказной | 1 | шт. |  | Изменение тарифа
1033384 | Выкл. авт. ВА51-39-630А-342330-6300-660В-20УХЛ3-Контактор | 40437 | 48524.4 | 0 | Автоматические выключатели в литом корпусе | Классическая | ВА51-39 | ВА51-39 | 4604 | ВА51-39 | Автоматические выключатели серии ВА51-39 до 800А | M | Заказной | 1 | шт. |  | Изменение тарифа
1033397 | Выкл. авт. ВА51-39-630А-341110-5000-660В-20УХЛ3-Контактор | 28857 | 34628.4 | 0 | Автоматические выключатели в литом корпусе | Классическая | ВА51-39 | ВА51-39 | 4604 | ВА51-39 | Автоматические выключатели серии ВА51-39 до 800А | M | Заказной | 1 | шт. |  | Изменение тарифа
1033401 | Выкл. авт. ВА51-39-400А-341850-1920-660В-НР220AC-00УХЛ3-Контактор | 62305 | 74766 | 0 | Автоматические выключатели в литом корпусе | Классическая | ВА51-39 | ВА51-39 | 4604 | ВА51-39 | Автоматические выключатели серии ВА51-39 до 800А | M | Заказной | 1 | шт. |  | Изменение тарифа
1033405 | Выкл. авт. ВА51-39-200А-340010-2000-660В-20УХЛ3-Контактор | 24749 | 29698.8 | 0 | Автоматические выключатели в литом корпусе | Классическая | ВА51-39 | ВА51-39 | 4604 | ВА51-39 | Автоматические выключатели серии ВА51-39 до 800А | M | Заказной | 1 | шт. |  | Изменение тарифа
1033412 | Выкл. авт. ВА51-39-400А-341110-2400-660В-20УХЛ3-Контактор | 34739 | 41686.8 | 0 | Автоматические выключатели в литом корпусе | Классическая | ВА51-39 | ВА51-39 | 4604 | ВА51-39 | Автоматические выключатели серии ВА51-39 до 800А | M | Заказной | 1 | шт. |  | Изменение тарифа
1033415 | Выкл. авт. ВА51-39-320А-840010-3850-660В-20УХЛ3-Контактор | 40456 | 48547.2 | 0 | Автоматические выключатели в литом корпусе | Классическая | ВА51-39 | ВА51-39 | 4604 | ВА51-39 | Автоматические выключатели серии ВА51-39 до 800А | M | Заказной | 1 | шт. |  | Изменение тарифа
1033416 | Выкл. авт. ВА51-39-250А-341130-5000-660В-20УХЛ3-Контактор | 43295 | 51954 | 0 | Автоматические выключатели в литом корпусе | Классическая | ВА51-39 | ВА51-39 | 4604 | ВА51-39 | Автоматические выключатели серии ВА51-39 до 800А | M | Заказной | 1 | шт. |  | Изменение тарифа
1033441 | Выкл. авт. ВА51-39-200А-344770-2400-660В-НР220DC-00УХЛ3-Контактор | 71286 | 85543.2 | 0 | Автоматические выключатели в литом корпусе | Классическая | ВА51-39 | ВА51-39 | 4604 | ВА51-39 | Автоматические выключатели серии ВА51-39 до 800А | M | Заказной | 1 | шт. |  | Изменение тарифа
1033442 | Выкл. авт. ВА51-39-250А-344770-3000-660В-НР220DC-00УХЛ3-Контактор | 71286 | 85543.2 | 0 | Автоматические выключатели в литом корпусе | Классическая | ВА51-39 | ВА51-39 | 4604 | ВА51-39 | Автоматические выключатели серии ВА51-39 до 800А | M | Заказной | 1 | шт. |  | Изменение тарифа
1033443 | Выкл. авт. ВА51-39-400А-344770-4000-660В-НР220DC-00УХЛ3-Контактор | 71286 | 85543.2 | 0 | Автоматические выключатели в литом корпусе | Классическая | ВА51-39 | ВА51-39 | 4604 | ВА51-39 | Автоматические выключатели серии ВА51-39 до 800А | M | Заказной | 1 | шт. |  | Изменение тарифа
1033470 | Выкл. авт. ВА51-39-400А-341870-4000-660В-НР220AC-00УХЛ3-Контактор (без компл.зажимов) | 70555 | 84666 | 0 | Автоматические выключатели в литом корпусе | Классическая | ВА51-39 | ВА51-39 | 4604 | ВА51-39 | Автоматические выключатели серии ВА51-39 до 800А | M | Заказной | 1 | шт. |  | Изменение тарифа
1033472 | Выкл. авт. ВА51-39-630А-831210-2500-660В-НР220AC-20УХЛ3-Контактор | 38371 | 46045.2 | 0 | Автоматические выключатели в литом корпусе | Классическая | ВА51-39 | ВА51-39 | 4604 | ВА51-39 | Автоматические выключатели серии ВА51-39 до 800А | M | Заказной | 1 | шт. |  | Изменение тарифа
1033475 | Выкл. авт. ВА51-39-630А-830010-2500-660В-20УХЛ3-Контактор | 37632 | 45158.4 | 0 | Автоматические выключатели в литом корпусе | Классическая | ВА51-39 | ВА51-39 | 4604 | ВА51-39 | Автоматические выключатели серии ВА51-39 до 800А | M | Заказной | 1 | шт. |  | Изменение тарифа
1033498 | Выкл. авт. ВА51-39-630А-334710-6300-660В-НР380AC-20УХЛ3-Контактор | 26234 | 31480.8 | 0 | Автоматические выключатели в литом корпусе | Классическая | ВА51-39 | ВА51-39 | 4604 | ВА51-39 | Автоматические выключатели серии ВА51-39 до 800А | M | Заказной | 1 | шт. |  | Изменение тарифа
1033515 | Выкл. авт. ВА51-39-630А-330016-6300-660В-20УХЛ3-Контактор | 35641 | 42769.2 | 0 | Автоматические выключатели в литом корпусе | Классическая | ВА51-39 | ВА51-39 | 4604 | ВА51-39 | Автоматические выключатели серии ВА51-39 до 800А | M | Заказной | 1 | шт. |  | Изменение тарифа
1033518 | Выкл. авт. ВА51-39-630А-330016-6300-660В-20УХЛ3-Контактор | 24566 | 29479.2 | 0 | Автоматические выключатели в литом корпусе | Классическая | ВА51-39 | ВА51-39 | 4604 | ВА51-39 | Автоматические выключатели серии ВА51-39 до 800А | M | Заказной | 1 | шт. |  | Изменение тарифа
1033532 | Выкл. авт. ВА51-39-630А-341850-2500-660В-НР220AC-00УХЛ3-Контактор | 63945 | 76734 | 0 | Автоматические выключатели в литом корпусе | Классическая | ВА51-39 | ВА51-39 | 4604 | ВА51-39 | Автоматические выключатели серии ВА51-39 до 800А | M | Заказной | 1 | шт. |  | Изменение тарифа
1033533 | Выкл. авт. ВА51-39-400А-341850-2000-660В-НР220AC-00УХЛ3-Контактор | 62305 | 74766 | 0 | Автоматические выключатели в литом корпусе | Классическая | ВА51-39 | ВА51-39 | 4604 | ВА51-39 | Автоматические выключатели серии ВА51-39 до 800А | M | Заказной | 1 | шт. |  | Изменение тарифа
1033534 | Выкл. авт. ВА51-39-630А-344730-6300-660В-НР240AC-20УХЛ3-Контактор | 51292 | 61550.4 | 0 | Автоматические выключатели в литом корпусе | Классическая | ВА51-39 | ВА51-39 | 4604 | ВА51-39 | Автоматические выключатели серии ВА51-39 до 800А | M | Заказной | 1 | шт. |  | Изменение тарифа
1033584 | Выкл. авт. ВА51-39-630А-340010-6300-660В-20УХЛ3-Контактор | 45157 | 54188.4 | 0 | Автоматические выключатели в литом корпусе | Классическая | ВА51-39 | ВА51-39 | 4604 | ВА51-39 | Автоматические выключатели серии ВА51-39 до 800А | M | Заказной | 1 | шт. |  | Изменение тарифа
1033630 | Выкл. авт. ВА51-39-630А-331230-6300-220В-НР220AC-20УХЛ3-Контактор | 39046 | 46855.2 | 0 | Автоматические выключатели в литом корпусе | Классическая | ВА51-39 | ВА51-39 | 4604 | ВА51-39 | Автоматические выключатели серии ВА51-39 до 800А | M | Заказной | 1 | шт. |  | Изменение тарифа
1033663 | Выкл. авт. ВА51-39-200А-341830-2400-660В-НР220AC-20УХЛ3-Контактор | 48793 | 58551.6 | 0 | Автоматические выключатели в литом корпусе | Классическая | ВА51-39 | ВА51-39 | 4604 | ВА51-39 | Автоматические выключатели серии ВА51-39 до 800А | M | Заказной | 1 | шт. |  | Изменение тарифа
1033707 | Выкл. авт. ВА51-39-630А-331210-4000-660В-НР110AC-20УХЛ3-Контактор | 36681 | 44017.2 | 0 | Автоматические выключатели в литом корпусе | Классическая | ВА51-39 | ВА51-39 | 4604 | ВА51-39 | Автоматические выключатели серии ВА51-39 до 800А | M | Заказной | 1 | шт. |  | Изменение тарифа
1033716 | Выкл. авт. ВА51-39-630А-341150-6300-660В-00УХЛ3-Контактор | 54868 | 65841.6 | 0 | Автоматические выключатели в литом корпусе | Классическая | ВА51-39 | ВА51-39 | 4604 | ВА51-39 | Автоматические выключатели серии ВА51-39 до 800А | M | Заказной | 1 | шт. |  | Изменение тарифа
1033723 | Выкл. авт. ВА51-39-500А-341210-4000-660В-НР220AC-20УХЛ3-Контактор (без компл.зажимов) | 28447 | 34136.4 | 0 | Автоматические выключатели в литом корпусе | Классическая | ВА51-39 | ВА51-39 | 4604 | ВА51-39 | Автоматические выключатели серии ВА51-39 до 800А | M | Заказной | 1 | шт. |  | Изменение тарифа
1033724 | Выкл. авт. ВА51-39-500А-341230-4000-660В-НР220AC-20УХЛ3-Контактор (без компл.зажимов) | 44528 | 53433.6 | 0 | Автоматические выключатели в литом корпусе | Классическая | ВА51-39 | ВА51-39 | 4604 | ВА51-39 | Автоматические выключатели серии ВА51-39 до 800А | M | Заказной | 1 | шт. |  | Изменение тарифа
1033728 | Выкл. авт. ВА51-39-400А-340010-4000-660В-20УХЛ3-Контактор | 33308 | 39969.6 | 0 | Автоматические выключатели в литом корпусе | Классическая | ВА51-39 | ВА51-39 | 4604 | ВА51-39 | Автоматические выключатели серии ВА51-39 до 800А | M | Заказной | 1 | шт. |  | Изменение тарифа
1033737 | Выкл. авт. ВА51-39-800А-334630-8000-660В-20УХЛ3-Контактор | 41234 | 49480.8 | 0 | Автоматические выключатели в литом корпусе | Классическая | ВА51-39 | ВА51-39 | 4604 | ВА51-39 | Автоматические выключатели серии ВА51-39 до 800А | M | Заказной | 1 | шт. |  | Изменение тарифа
1033752 | Выкл. авт. ВА51-39-500А-840010-3000-660В-20УХЛ3-Контактор | 37632 | 45158.4 | 0 | Автоматические выключатели в литом корпусе | Классическая | ВА51-39 | ВА51-39 | 4604 | ВА51-39 | Автоматические выключатели серии ВА51-39 до 800А | M | Заказной | 1 | шт. |  | Изменение тарифа
1033753 | Выкл. авт. ВА51-39-630А-344730-6300-660В-НР220DC-20УХЛ3-Контактор | 40219 | 48262.8 | 0 | Автоматические выключатели в литом корпусе | Классическая | ВА51-39 | ВА51-39 | 4604 | ВА51-39 | Автоматические выключатели серии ВА51-39 до 800А | M | Заказной | 1 | шт. |  | Изменение тарифа
1033761 | Выкл. авт. ВА51-39-630А-331130-2500-660В-20УХЛ3-Контактор (без компл.зажимов) | 44560 | 53472 | 0 | Автоматические выключатели в литом корпусе | Классическая | ВА51-39 | ВА51-39 | 4604 | ВА51-39 | Автоматические выключатели серии ВА51-39 до 800А | M | Заказной | 1 | шт. |  | Изменение тарифа
1033774 | Выкл. авт. ВА51-39-400А-340010-4000-660В-20УХЛ3-Контактор | 28460 | 34152 | 0 | Автоматические выключатели в литом корпусе | Классическая | ВА51-39 | ВА51-39 | 4604 | ВА51-39 | Автоматические выключатели серии ВА51-39 до 800А | M | Заказной | 1 | шт. |  | Изменение тарифа
1033775 | Выкл. авт. ВА51-39-320А-341815-3840-660В-НР110AC-20УХЛ3-Контактор | 36765 | 44118 | 0 | Автоматические выключатели в литом корпусе | Классическая | ВА51-39 | ВА51-39 | 4604 | ВА51-39 | Автоматические выключатели серии ВА51-39 до 800А | M | Заказной | 1 | шт. |  | Изменение тарифа
1033786 | Выкл. авт. ВА51-39-630А-334630-4000-660В-20УХЛ3-Контактор | 39480 | 47376 | 0 | Автоматические выключатели в литом корпусе | Классическая | ВА51-39 | ВА51-39 | 4604 | ВА51-39 | Автоматические выключатели серии ВА51-39 до 800А | M | Заказной | 1 | шт. |  | Изменение тарифа
1033797 | Выкл. авт. ВА51-39-630А-334710-4000-660В-НР220AC-20УХЛ3-Контактор | 26234 | 31480.8 | 0 | Автоматические выключатели в литом корпусе | Классическая | ВА51-39 | ВА51-39 | 4604 | ВА51-39 | Автоматические выключатели серии ВА51-39 до 800А | M | Заказной | 1 | шт. |  | Изменение тарифа
1033799 | Выкл. авт. ВА51-39-630А-342310-6300-660В-20УХЛ3-Контактор | 36864 | 44236.8 | 0 | Автоматические выключатели в литом корпусе | Классическая | ВА51-39 | ВА51-39 | 4604 | ВА51-39 | Автоматические выключатели серии ВА51-39 до 800А | M | Заказной | 1 | шт. |  | Изменение тарифа
1033819 | Выкл. авт. ВА51-39-400А-344730-4000-660В-НР220AC-20УХЛ3-Контактор | 50407 | 60488.4 | 0 | Автоматические выключатели в литом корпусе | Классическая | ВА51-39 | ВА51-39 | 4604 | ВА51-39 | Автоматические выключатели серии ВА51-39 до 800А | M | Заказной | 1 | шт. |  | Изменение тарифа
1033821 | Выкл. авт. ВА51-39-400А-345630-4000-660В-20УХЛ3-Контактор | 39415 | 47298 | 0 | Автоматические выключатели в литом корпусе | Классическая | ВА51-39 | ВА51-39 | 4604 | ВА51-39 | Автоматические выключатели серии ВА51-39 до 800А | M | Заказной | 1 | шт. |  | Изменение тарифа
1033825 | Выкл. авт. ВА51-39-630А-345630-2500-660В-20УХЛ3-Контактор | 40843 | 49011.6 | 0 | Автоматические выключатели в литом корпусе | Классическая | ВА51-39 | ВА51-39 | 4604 | ВА51-39 | Автоматические выключатели серии ВА51-39 до 800А | M | Заказной | 1 | шт. |  | Изменение тарифа
1033830 | Выкл. авт. ВА51-39-630А-344670-6300-660В-00УХЛ3-Контактор | 71976 | 86371.2 | 0 | Автоматические выключатели в литом корпусе | Классическая | ВА51-39 | ВА51-39 | 4604 | ВА51-39 | Автоматические выключатели серии ВА51-39 до 800А | M | Заказной | 1 | шт. |  | Изменение тарифа
1033857 | Выкл. авт. ВА51-39-400А-344510-4000-660В-20УХЛ3-Контактор | 23305 | 27966 | 0 | Автоматические выключатели в литом корпусе | Классическая | ВА51-39 | ВА51-39 | 4604 | ВА51-39 | Автоматические выключатели серии ВА51-39 до 800А | M | Заказной | 1 | шт. |  | Изменение тарифа
1033859 | Выкл. авт. ВА51-39-400А-344510-4000-660В-20УХЛ3-Контактор | 23305 | 27966 | 0 | Автоматические выключатели в литом корпусе | Классическая | ВА51-39 | ВА51-39 | 4604 | ВА51-39 | Автоматические выключатели серии ВА51-39 до 800А | M | Заказной | 1 | шт. |  | Изменение тарифа
1033867 | Выкл. авт. ВА51-39-630А-341850-6300-660В-НР220AC-00УХЛ3-Контактор | 55605 | 66726 | 0 | Автоматические выключатели в литом корпусе | Классическая | ВА51-39 | ВА51-39 | 4604 | ВА51-39 | Автоматические выключатели серии ВА51-39 до 800А | M | Заказной | 1 | шт. |  | Изменение тарифа
1033875 | Выкл. авт. ВА51-39-630А-341810-6300-660В-НР380AC-20УХЛ3-Контактор (без компл.зажимов) | 25503 | 30603.6 | 0 | Автоматические выключатели в литом корпусе | Классическая | ВА51-39 | ВА51-39 | 4604 | ВА51-39 | Автоматические выключатели серии ВА51-39 до 800А | M | Заказной | 1 | шт. |  | Изменение тарифа
1033886 | Выкл. авт. ВА51-39-630А-334630-1600-660В-20УХЛ3-Контактор | 45403 | 54483.6 | 0 | Автоматические выключатели в литом корпусе | Классическая | ВА51-39 | ВА51-39 | 4604 | ВА51-39 | Автоматические выключатели серии ВА51-39 до 800А | M | Заказной | 1 | шт. |  | Изменение тарифа
1033892 | Выкл. авт. ВА51-39-630А-844730-3780-660В-НР220DC-20УХЛ3-Контактор | 53524 | 64228.8 | 0 | Автоматические выключатели в литом корпусе | Классическая | ВА51-39 | ВА51-39 | 4604 | ВА51-39 | Автоматические выключатели серии ВА51-39 до 800А | M | Заказной | 1 | шт. |  | Изменение тарифа
1033897 | Выкл. авт. ВА51-39-500А-340010-5000-660В-20УХЛ3-Контактор | 35944 | 43132.8 | 0 | Автоматические выключатели в литом корпусе | Классическая | ВА51-39 | ВА51-39 | 4604 | ВА51-39 | Автоматические выключатели серии ВА51-39 до 800А | M | Заказной | 1 | шт. |  | Изменение тарифа
1033909 | Выкл. авт. ВА51-39-630А-331810-2500-660В-НР400AC-20УХЛ3-Контактор | 37447 | 44936.4 | 0 | Автоматические выключатели в литом корпусе | Классическая | ВА51-39 | ВА51-39 | 4604 | ВА51-39 | Автоматические выключатели серии ВА51-39 до 800А | M | Заказной | 1 | шт. |  | Изменение тарифа
1033930 | Выкл. авт. ВА51-39-630А-331130-4000-660В-20УХЛ3-Контактор | 50693 | 60831.6 | 0 | Автоматические выключатели в литом корпусе | Классическая | ВА51-39 | ВА51-39 | 4604 | ВА51-39 | Автоматические выключатели серии ВА51-39 до 800А | M | Заказной | 1 | шт. |  | Изменение тарифа
1033935 | Выкл. авт. ВА51-39-250А-341810-1500-660В-НР400AC-20УХЛ3-Контактор | 36018 | 43221.6 | 0 | Автоматические выключатели в литом корпусе | Классическая | ВА51-39 | ВА51-39 | 4604 | ВА51-39 | Автоматические выключатели серии ВА51-39 до 800А | M | Заказной | 1 | шт. |  | Изменение тарифа
1033939 | Выкл. авт. ВА51-39-630А-334730-6300-660В-НР220AC-20УХЛ3-Контактор | 40219 | 48262.8 | 0 | Автоматические выключатели в литом корпусе | Классическая | ВА51-39 | ВА51-39 | 4604 | ВА51-39 | Автоматические выключатели серии ВА51-39 до 800А | M | Заказной | 1 | шт. |  | Изменение тарифа
1033942 | Выкл. авт. ВА51-39-630А-341870-6300-660В-НР380AC-00УХЛ3-Контактор | 72308 | 86769.6 | 0 | Автоматические выключатели в литом корпусе | Классическая | ВА51-39 | ВА51-39 | 4604 | ВА51-39 | Автоматические выключатели серии ВА51-39 до 800А | M | Заказной | 1 | шт. |  | Изменение тарифа
1033980 | Выкл. авт. ВА51-39-500А-344730-5000-660В-НР220AC-20УХЛ3-Контактор (без компл.зажимов) | 39891 | 47869.2 | 0 | Автоматические выключатели в литом корпусе | Классическая | ВА51-39 | ВА51-39 | 4604 | ВА51-39 | Автоматические выключатели серии ВА51-39 до 800А | M | Заказной | 1 | шт. |  | Изменение тарифа
1034027 | Выкл. авт. ВА51-39-630А-344750-6300-660В-НР220AC-00УХЛ3-Контактор (без компл.зажимов) | 55684 | 66820.8 | 0 | Автоматические выключатели в литом корпусе | Классическая | ВА51-39 | ВА51-39 | 4604 | ВА51-39 | Автоматические выключатели серии ВА51-39 до 800А | M | Заказной | 1 | шт. |  | Изменение тарифа
1034032 | Выкл. авт. ВА51-39-400А-345430-4000-660В-20УХЛ3-Контактор | 51034 | 61240.8 | 0 | Автоматические выключатели в литом корпусе | Классическая | ВА51-39 | ВА51-39 | 4604 | ВА51-39 | Автоматические выключатели серии ВА51-39 до 800А | M | Заказной | 1 | шт. |  | Изменение тарифа
1034044 | Выкл. авт. ВА51-39-400А-844730-2400-660В-НР220AC-20УХЛ3-Контактор | 51070 | 61284 | 0 | Автоматические выключатели в литом корпусе | Классическая | ВА51-39 | ВА51-39 | 4604 | ВА51-39 | Автоматические выключатели серии ВА51-39 до 800А | M | Заказной | 1 | шт. |  | Изменение тарифа
1034061 | Выкл. авт. ВА51-39-630А-340010-2400-660В-20УХЛ3-Контактор | 27975 | 33570 | 0 | Автоматические выключатели в литом корпусе | Классическая | ВА51-39 | ВА51-39 | 4604 | ВА51-39 | Автоматические выключатели серии ВА51-39 до 800А | M | Заказной | 1 | шт. |  | Изменение тарифа
1034062 | Выкл. авт. ВА51-39-630А-844715-3780-660В-НР24DC-20УХЛ3-Контактор | 41496 | 49795.2 | 0 | Автоматические выключатели в литом корпусе | Классическая | ВА51-39 | ВА51-39 | 4604 | ВА51-39 | Автоматические выключатели серии ВА51-39 до 800А | M | Заказной | 1 | шт. |  | Изменение тарифа
1034064 | Выкл. авт. ВА51-39-250А-344610-3000-660В-20УХЛ3-Контактор | 35687 | 42824.4 | 0 | Автоматические выключатели в литом корпусе | Классическая | ВА51-39 | ВА51-39 | 4604 | ВА51-39 | Автоматические выключатели серии ВА51-39 до 800А | M | Заказной | 1 | шт. |  | Изменение тарифа
1034125 | Выкл. авт. ВА51-39-630А-334730-2500-660В-НР220AC-20УХЛ3-Контактор | 40219 | 48262.8 | 0 | Автоматические выключатели в литом корпусе | Классическая | ВА51-39 | ВА51-39 | 4604 | ВА51-39 | Автоматические выключатели серии ВА51-39 до 800А | M | Заказной | 1 | шт. |  | Изменение тарифа
1034126 | Выкл. авт. ВА51-39-500А-340010-2400-660В-20УХЛ3-Контактор | 27975 | 33570 | 0 | Автоматические выключатели в литом корпусе | Классическая | ВА51-39 | ВА51-39 | 4604 | ВА51-39 | Автоматические выключатели серии ВА51-39 до 800А | M | Заказной | 1 | шт. |  | Изменение тарифа
1034127 | Выкл. авт. ВА51-39-630А-341830-6300-660В-НР380AC-20УХЛ3-Контактор | 50222 | 60266.4 | 0 | Автоматические выключатели в литом корпусе | Классическая | ВА51-39 | ВА51-39 | 4604 | ВА51-39 | Автоматические выключатели серии ВА51-39 до 800А | M | Заказной | 1 | шт. |  | Изменение тарифа
1034130 | Выкл. авт. ВА51-39-630А-344610-6300-660В-20УХЛ3-Контактор | 35905 | 43086 | 0 | Автоматические выключатели в литом корпусе | Классическая | ВА51-39 | ВА51-39 | 4604 | ВА51-39 | Автоматические выключатели серии ВА51-39 до 800А | M | Заказной | 1 | шт. |  | Изменение тарифа
1034131 | Выкл. авт. ВА51-39-630А-344610-6300-660В-20УХЛ3-Контактор | 36572 | 43886.4 | 0 | Автоматические выключатели в литом корпусе | Классическая | ВА51-39 | ВА51-39 | 4604 | ВА51-39 | Автоматические выключатели серии ВА51-39 до 800А | M | Заказной | 1 | шт. |  | Изменение тарифа
1034132 | Выкл. авт. ВА51-39-400А-341210-4000-660В-НР380AC-20УХЛ3-Контактор | 25485 | 30582 | 0 | Автоматические выключатели в литом корпусе | Классическая | ВА51-39 | ВА51-39 | 4604 | ВА51-39 | Автоматические выключатели серии ВА51-39 до 800А | M | Заказной | 1 | шт. |  | Изменение тарифа
1034141 | Выкл. авт. ВА51-39-320А-341830-2500-660В-НР220AC-20УХЛ3-Контактор | 44143 | 52971.6 | 0 | Автоматические выключатели в литом корпусе | Классическая | ВА51-39 | ВА51-39 | 4604 | ВА51-39 | Автоматические выключатели серии ВА51-39 до 800А | M | Заказной | 1 | шт. |  | Изменение тарифа
1034198 | Выкл. авт. ВА51-39-200А-344750-2400-660В-НР220AC-00УХЛ3-Контактор | 54582 | 65498.4 | 0 | Автоматические выключатели в литом корпусе | Классическая | ВА51-39 | ВА51-39 | 4604 | ВА51-39 | Автоматические выключатели серии ВА51-39 до 800А | M | Заказной | 1 | шт. |  | Изменение тарифа
1034284 | Выкл. авт. ВА51-39-160А-340010-1920-660В-20УХЛ3-Контактор | 26335 | 31602 | 0 | Автоматические выключатели в литом корпусе | Классическая | ВА51-39 | ВА51-39 | 4604 | ВА51-39 | Автоматические выключатели серии ВА51-39 до 800А | M | Заказной | 1 | шт. |  | Изменение тарифа
1034291 | Выкл. авт. ВА51-39-250А-344510-3000-220В-20УХЛ3-Контактор | 34922 | 41906.4 | 0 | Автоматические выключатели в литом корпусе | Классическая | ВА51-39 | ВА51-39 | 4604 | ВА51-39 | Автоматические выключатели серии ВА51-39 до 800А | M | Заказной | 1 | шт. |  | Изменение тарифа
1034347 | Выкл. авт. ВА51-39-630А-341810-6300-660В-НР660AC-20УХЛ3-Контактор | 36237 | 43484.4 | 0 | Автоматические выключатели в литом корпусе | Классическая | ВА51-39 | ВА51-39 | 4604 | ВА51-39 | Автоматические выключатели серии ВА51-39 до 800А | M | Заказной | 1 | шт. |  | Изменение тарифа
1034355 | Выкл. авт. ВА51-39-400А-344730-4000-660В-НР380AC-20УХЛ3-Контактор | 37312 | 44774.4 | 0 | Автоматические выключатели в литом корпусе | Классическая | ВА51-39 | ВА51-39 | 4604 | ВА51-39 | Автоматические выключатели серии ВА51-39 до 800А | M | Заказной | 1 | шт. |  | Изменение тарифа
1034356 | Выкл. авт. ВА51-39-250А-344730-3000-660В-НР220AC-20УХЛ3-Контактор | 37312 | 44774.4 | 0 | Автоматические выключатели в литом корпусе | Классическая | ВА51-39 | ВА51-39 | 4604 | ВА51-39 | Автоматические выключатели серии ВА51-39 до 800А | M | Заказной | 1 | шт. |  | Изменение тарифа
1034369 | Выкл. авт. ВА51-39-500А-344730-3000-660В-НР220AC-20УХЛ3-Контактор | 46251 | 55501.2 | 0 | Автоматические выключатели в литом корпусе | Классическая | ВА51-39 | ВА51-39 | 4604 | ВА51-39 | Автоматические выключатели серии ВА51-39 до 800А | M | Заказной | 1 | шт. |  | Изменение тарифа
1034379 | Выкл. авт. ВА51-39-250А-344730-3000-660В-НР220DC-20УХЛ3-Контактор | 37312 | 44774.4 | 0 | Автоматические выключатели в литом корпусе | Классическая | ВА51-39 | ВА51-39 | 4604 | ВА51-39 | Автоматические выключатели серии ВА51-39 до 800А | M | Заказной | 1 | шт. |  | Изменение тарифа
1034399 | Выкл. авт. ВА51-39-630А-341830-6300-660В-НР110DC-20Т3-Контактор | 59518 | 71421.6 | 0 | Автоматические выключатели в литом корпусе | Классическая | ВА51-39 | ВА51-39 | 4604 | ВА51-39 | Автоматические выключатели серии ВА51-39 до 800А | M | Заказной | 1 | шт. |  | Изменение тарифа
1034409 | Выкл. авт. ВА51-39-400А-344930-4000-660В-20УХЛ3-Контактор | 50267 | 60320.4 | 0 | Автоматические выключатели в литом корпусе | Классическая | ВА51-39 | ВА51-39 | 4604 | ВА51-39 | Автоматические выключатели серии ВА51-39 до 800А | M | Заказной | 1 | шт. |  | Изменение тарифа
1034411 | Выкл. авт. ВА51-39-500А-344710-5000-660В-НР220AC-20УХЛ3-Контактор (без компл.зажимов) | 29794 | 35752.8 | 0 | Автоматические выключатели в литом корпусе | Классическая | ВА51-39 | ВА51-39 | 4604 | ВА51-39 | Автоматические выключатели серии ВА51-39 до 800А | M | Заказной | 1 | шт. |  | Изменение тарифа
1034412 | Выкл. авт. ВА51-39-250А-344750-3000-660В-НР220AC-00УХЛ3-Контактор (без компл.зажимов) | 62395 | 74874 | 0 | Автоматические выключатели в литом корпусе | Классическая | ВА51-39 | ВА51-39 | 4604 | ВА51-39 | Автоматические выключатели серии ВА51-39 до 800А | M | Заказной | 1 | шт. |  | Изменение тарифа
1034413 | Выкл. авт. ВА51-39-500А-344750-5000-660В-НР220AC-00УХЛ3-Контактор (без компл.зажимов) | 55684 | 66820.8 | 0 | Автоматические выключатели в литом корпусе | Классическая | ВА51-39 | ВА51-39 | 4604 | ВА51-39 | Автоматические выключатели серии ВА51-39 до 800А | M | Заказной | 1 | шт. |  | Изменение тарифа
1034414 | Выкл. авт. ВА51-39-400А-344750-4000-660В-НР220AC-00УХЛ3-Контактор (без компл.зажимов) | 54257 | 65108.4 | 0 | Автоматические выключатели в литом корпусе | Классическая | ВА51-39 | ВА51-39 | 4604 | ВА51-39 | Автоматические выключатели серии ВА51-39 до 800А | M | Заказной | 1 | шт. |  | Изменение тарифа
1034415 | Выкл. авт. ВА51-39-400А-345430-4000-660В-20УХЛ3-Контактор | 51034 | 61240.8 | 0 | Автоматические выключатели в литом корпусе | Классическая | ВА51-39 | ВА51-39 | 4604 | ВА51-39 | Автоматические выключатели серии ВА51-39 до 800А | M | Заказной | 1 | шт. |  | Изменение тарифа
1034417 | Выкл. авт. ВА51-39-400А-345430-4000-660В-20УХЛ3-Контактор | 51034 | 61240.8 | 0 | Автоматические выключатели в литом корпусе | Классическая | ВА51-39 | ВА51-39 | 4604 | ВА51-39 | Автоматические выключатели серии ВА51-39 до 800А | M | Заказной | 1 | шт. |  | Изменение тарифа
1034422 | Выкл. авт. ВА51-39-200А-341130-2400-660В-20УХЛ3-Контактор | 48056 | 57667.2 | 0 | Автоматические выключатели в литом корпусе | Классическая | ВА51-39 | ВА51-39 | 4604 | ВА51-39 | Автоматические выключатели серии ВА51-39 до 800А | M | Заказной | 1 | шт. |  | Изменение тарифа
1034423 | Выкл. авт. ВА51-39-200А-344630-2400-660В-20УХЛ3-Контактор | 48463 | 58155.6 | 0 | Автоматические выключатели в литом корпусе | Классическая | ВА51-39 | ВА51-39 | 4604 | ВА51-39 | Автоматические выключатели серии ВА51-39 до 800А | M | Заказной | 1 | шт. |  | Изменение тарифа
1034424 | Выкл. авт. ВА51-39-250А-344630-3000-660В-20УХЛ3-Контактор | 48463 | 58155.6 | 0 | Автоматические выключатели в литом корпусе | Классическая | ВА51-39 | ВА51-39 | 4604 | ВА51-39 | Автоматические выключатели серии ВА51-39 до 800А | M | Заказной | 1 | шт. |  | Изменение тарифа
1034532 | Выкл. авт. ВА51-39-630А-344730-2500-660В-НР220AC-20УХЛ3-Контактор | 46251 | 55501.2 | 0 | Автоматические выключатели в литом корпусе | Классическая | ВА51-39 | ВА51-39 | 4604 | ВА51-39 | Автоматические выключатели серии ВА51-39 до 800А | M | Заказной | 1 | шт. |  | Изменение тарифа
1034543 | Выкл. авт. ВА51-39-160А-341110-1920-660В-20УХЛ3-Контактор (без компл.зажимов) | 26839 | 32206.8 | 0 | Автоматические выключатели в литом корпусе | Классическая | ВА51-39 | ВА51-39 | 4604 | ВА51-39 | Автоматические выключатели серии ВА51-39 до 800А | M | Заказной | 1 | шт. |  | Изменение тарифа
1034583 | Выкл. авт. ВА51-39-630А-341810-6300-660В-НР660AC-20УХЛ3-Контактор | 36903 | 44283.6 | 0 | Автоматические выключатели в литом корпусе | Классическая | ВА51-39 | ВА51-39 | 4604 | ВА51-39 | Автоматические выключатели серии ВА51-39 до 800А | M | Заказной | 1 | шт. |  | Изменение тарифа
1034633 | Выкл. авт. ВА51-39-400А-344510-4000-660В-20УХЛ3-Контактор | 34922 | 41906.4 | 0 | Автоматические выключатели в литом корпусе | Классическая | ВА51-39 | ВА51-39 | 4604 | ВА51-39 | Автоматические выключатели серии ВА51-39 до 800А | M | Заказной | 1 | шт. |  | Изменение тарифа
1034634 | Выкл. авт. ВА51-39-630А-345430-6300-660В-20УХЛ3-Контактор | 40843 | 49011.6 | 0 | Автоматические выключатели в литом корпусе | Классическая | ВА51-39 | ВА51-39 | 4604 | ВА51-39 | Автоматические выключатели серии ВА51-39 до 800А | M | Заказной | 1 | шт. |  | Изменение тарифа
1034651 | Выкл. авт. ВА51-39-250А-341130-3000-660В-20УХЛ3-Контактор | 37648 | 45177.6 | 0 | Автоматические выключатели в литом корпусе | Классическая | ВА51-39 | ВА51-39 | 4604 | ВА51-39 | Автоматические выключатели серии ВА51-39 до 800А | M | Заказной | 1 | шт. |  | Изменение тарифа
1034665 | Выкл. авт. ВА51-39-160А-341110-1920-660В-20УХЛ3-Контактор | 23666 | 28399.2 | 0 | Автоматические выключатели в литом корпусе | Классическая | ВА51-39 | ВА51-39 | 4604 | ВА51-39 | Автоматические выключатели серии ВА51-39 до 800А | M | Заказной | 1 | шт. |  | Изменение тарифа
1034666 | Выкл. авт. ВА51-39-400А-341110-4000-660В-20УХЛ3-Контактор | 23666 | 28399.2 | 0 | Автоматические выключатели в литом корпусе | Классическая | ВА51-39 | ВА51-39 | 4604 | ВА51-39 | Автоматические выключатели серии ВА51-39 до 800А | M | Заказной | 1 | шт. |  | Изменение тарифа
1034667 | Выкл. авт. ВА51-39-630А-341110-6300-660В-20УХЛ3-Контактор | 25092 | 30110.4 | 0 | Автоматические выключатели в литом корпусе | Классическая | ВА51-39 | ВА51-39 | 4604 | ВА51-39 | Автоматические выключатели серии ВА51-39 до 800А | M | Заказной | 1 | шт. |  | Изменение тарифа
1034668 | Выкл. авт. ВА51-39-250А-341110-3000-660В-20УХЛ3-Контактор | 23666 | 28399.2 | 0 | Автоматические выключатели в литом корпусе | Классическая | ВА51-39 | ВА51-39 | 4604 | ВА51-39 | Автоматические выключатели серии ВА51-39 до 800А | M | Заказной | 1 | шт. |  | Изменение тарифа
1034682 | Выкл. авт. ВА51-39-630А-341810-6300-660В-НР110DC-20УХЛ3-Контактор | 37447 | 44936.4 | 0 | Автоматические выключатели в литом корпусе | Классическая | ВА51-39 | ВА51-39 | 4604 | ВА51-39 | Автоматические выключатели серии ВА51-39 до 800А | M | Заказной | 1 | шт. |  | Изменение тарифа
1034683 | Выкл. авт. ВА51-39-160А-341110-1920-660В-20УХЛ3-Контактор | 35283 | 42339.6 | 0 | Автоматические выключатели в литом корпусе | Классическая | ВА51-39 | ВА51-39 | 4604 | ВА51-39 | Автоматические выключатели серии ВА51-39 до 800А | M | Заказной | 1 | шт. |  | Изменение тарифа
1034684 | Выкл. авт. ВА51-39-250А-341110-3000-660В-20УХЛ3-Контактор | 35283 | 42339.6 | 0 | Автоматические выключатели в литом корпусе | Классическая | ВА51-39 | ВА51-39 | 4604 | ВА51-39 | Автоматические выключатели серии ВА51-39 до 800А | M | Заказной | 1 | шт. |  | Изменение тарифа
1034704 | Выкл. авт. ВА51-39-400А-344630-4000-660В-20УХЛ3-Контактор | 48463 | 58155.6 | 0 | Автоматические выключатели в литом корпусе | Классическая | ВА51-39 | ВА51-39 | 4604 | ВА51-39 | Автоматические выключатели серии ВА51-39 до 800А | M | Заказной | 1 | шт. |  | Изменение тарифа
1034709 | Выкл. авт. ВА51-39-800А-334730-8000-660В-НР220AC-20УХЛ3-Контактор | 41972 | 50366.4 | 0 | Автоматические выключатели в литом корпусе | Классическая | ВА51-39 | ВА51-39 | 4604 | ВА51-39 | Автоматические выключатели серии ВА51-39 до 800А | M | Заказной | 1 | шт. |  | Изменение тарифа
1034712 | Выкл. авт. ВА51-39-250А-341250-3000-660В-НР220AC-00УХЛ3-Контактор | 53412 | 64094.4 | 0 | Автоматические выключатели в литом корпусе | Классическая | ВА51-39 | ВА51-39 | 4604 | ВА51-39 | Автоматические выключатели серии ВА51-39 до 800А | M | Заказной | 1 | шт. |  | Изменение тарифа
1034713 | Выкл. авт. ВА51-39-320А-341250-3840-220В-НР220AC-00УХЛ3-Контактор | 53412 | 64094.4 | 0 | Автоматические выключатели в литом корпусе | Классическая | ВА51-39 | ВА51-39 | 4604 | ВА51-39 | Автоматические выключатели серии ВА51-39 до 800А | M | Заказной | 1 | шт. |  | Изменение тарифа
1034714 | Выкл. авт. ВА51-39-400А-341250-4000-220В-НР220AC-00УХЛ3-Контактор | 53412 | 64094.4 | 0 | Автоматические выключатели в литом корпусе | Классическая | ВА51-39 | ВА51-39 | 4604 | ВА51-39 | Автоматические выключатели серии ВА51-39 до 800А | M | Заказной | 1 | шт. |  | Изменение тарифа
1034715 | Выкл. авт. ВА51-39-630А-331810-2500-220В-НР380AC-20УХЛ3-Контактор | 25828 | 30993.6 | 0 | Автоматические выключатели в литом корпусе | Классическая | ВА51-39 | ВА51-39 | 4604 | ВА51-39 | Автоматические выключатели серии ВА51-39 до 800А | M | Заказной | 1 | шт. |  | Изменение тарифа
1034728 | Выкл. авт. ВА51-39-630А-341810-6300-660В-НР110DC-20УХЛ3-Контактор | 37447 | 44936.4 | 0 | Автоматические выключатели в литом корпусе | Классическая | ВА51-39 | ВА51-39 | 4604 | ВА51-39 | Автоматические выключатели серии ВА51-39 до 800А | M | Заказной | 1 | шт. |  | Изменение тарифа
1034729 | Выкл. авт. ВА51-39-630А-331810-2500-660В-НР110DC-20УХЛ3-Контактор | 37447 | 44936.4 | 0 | Автоматические выключатели в литом корпусе | Классическая | ВА51-39 | ВА51-39 | 4604 | ВА51-39 | Автоматические выключатели серии ВА51-39 до 800А | M | Заказной | 1 | шт. |  | Изменение тарифа
1034734 | Выкл. авт. ВА51-39-400А-344630-4000-660В-20УХЛ3-Контактор | 48463 | 58155.6 | 0 | Автоматические выключатели в литом корпусе | Классическая | ВА51-39 | ВА51-39 | 4604 | ВА51-39 | Автоматические выключатели серии ВА51-39 до 800А | M | Заказной | 1 | шт. |  | Изменение тарифа
1034735 | Выкл. авт. ВА51-39-250А-344630-3000-220В-20УХЛ3-Контактор | 48463 | 58155.6 | 0 | Автоматические выключатели в литом корпусе | Классическая | ВА51-39 | ВА51-39 | 4604 | ВА51-39 | Автоматические выключатели серии ВА51-39 до 800А | M | Заказной | 1 | шт. |  | Изменение тарифа
1034757 | Выкл. авт. ВА51-39-250А-341250-3000-220В-НР220AC-00УХЛ3-Контактор | 53412 | 64094.4 | 0 | Автоматические выключатели в литом корпусе | Классическая | ВА51-39 | ВА51-39 | 4604 | ВА51-39 | Автоматические выключатели серии ВА51-39 до 800А | M | Заказной | 1 | шт. |  | Изменение тарифа
1034758 | Выкл. авт. ВА51-39-320А-341250-3840-220В-НР220AC-00УХЛ3-Контактор | 53412 | 64094.4 | 0 | Автоматические выключатели в литом корпусе | Классическая | ВА51-39 | ВА51-39 | 4604 | ВА51-39 | Автоматические выключатели серии ВА51-39 до 800А | M | Заказной | 1 | шт. |  | Изменение тарифа
1034759 | Выкл. авт. ВА51-39-400А-341250-4000-660В-НР220AC-00УХЛ3-Контактор | 53412 | 64094.4 | 0 | Автоматические выключатели в литом корпусе | Классическая | ВА51-39 | ВА51-39 | 4604 | ВА51-39 | Автоматические выключатели серии ВА51-39 до 800А | M | Заказной | 1 | шт. |  | Изменение тарифа
1034782 | Выкл. авт. ВА51-39-400А-341110-4000-660В-20УХЛ3-Контактор | 45161 | 54193.2 | 0 | Автоматические выключатели в литом корпусе | Классическая | ВА51-39 | ВА51-39 | 4604 | ВА51-39 | Автоматические выключатели серии ВА51-39 до 800А | M | Заказной | 1 | шт. |  | Изменение тарифа
1034783 | Выкл. авт. ВА51-39-630А-341130-6300-660В-20УХЛ3-Контактор | 50798 | 60957.6 | 0 | Автоматические выключатели в литом корпусе | Классическая | ВА51-39 | ВА51-39 | 4604 | ВА51-39 | Автоматические выключатели серии ВА51-39 до 800А | M | Заказной | 1 | шт. |  | Изменение тарифа
1034808 | Выкл. авт. ВА51-39-630А-340010-4000-660В-20УХЛ3-Контактор | 34734 | 41680.8 | 0 | Автоматические выключатели в литом корпусе | Классическая | ВА51-39 | ВА51-39 | 4604 | ВА51-39 | Автоматические выключатели серии ВА51-39 до 800А | M | Заказной | 1 | шт. |  | Изменение тарифа
1034863 | Выкл. авт. ВА51-39-630А-334610-2500-660В-20УХЛ3-Контактор | 37114 | 44536.8 | 0 | Автоматические выключатели в литом корпусе | Классическая | ВА51-39 | ВА51-39 | 4604 | ВА51-39 | Автоматические выключатели серии ВА51-39 до 800А | M | Заказной | 1 | шт. |  | Изменение тарифа
1034966 | Выкл. авт. ВА51-39-630А-334730-6300-660В-НР380AC-20УХЛ3-Контактор | 40219 | 48262.8 | 0 | Автоматические выключатели в литом корпусе | Классическая | ВА51-39 | ВА51-39 | 4604 | ВА51-39 | Автоматические выключатели серии ВА51-39 до 800А | M | Заказной | 1 | шт. |  | Изменение тарифа
1035115 | Выкл. авт. ВА51-39-200А-340010-1920-660В-20УХЛ3-Контактор | 22027 | 26432.4 | 0 | Автоматические выключатели в литом корпусе | Классическая | ВА51-39 | ВА51-39 | 4604 | ВА51-39 | Автоматические выключатели серии ВА51-39 до 800А | M | Заказной | 1 | шт. |  | Изменение тарифа
1035116 | Выкл. авт. ВА51-39-630А-340010-6300-660В-20УХЛ3-Контактор | 40712 | 48854.4 | 0 | Автоматические выключатели в литом корпусе | Классическая | ВА51-39 | ВА51-39 | 4604 | ВА51-39 | Автоматические выключатели серии ВА51-39 до 800А | M | Заказной | 1 | шт. |  | Изменение тарифа
1035117 | Выкл. авт. ВА51-39-400А-340010-4000-660В-20УХЛ3-Контактор | 39070 | 46884 | 0 | Автоматические выключатели в литом корпусе | Классическая | ВА51-39 | ВА51-39 | 4604 | ВА51-39 | Автоматические выключатели серии ВА51-39 до 800А | M | Заказной | 1 | шт. |  | Изменение тарифа
1035120 | Выкл. авт. ВА51-39-200А-341150-2400-660В-00УХЛ3-Контактор | 53440 | 64128 | 0 | Автоматические выключатели в литом корпусе | Классическая | ВА51-39 | ВА51-39 | 4604 | ВА51-39 | Автоматические выключатели серии ВА51-39 до 800А | M | Заказной | 1 | шт. |  | Изменение тарифа
1035311 | Выкл. авт. ВА51-39-200А-340010-2400-660В-20УХЛ3-Контактор | 33975 | 40770 | 0 | Автоматические выключатели в литом корпусе | Классическая | ВА51-39 | ВА51-39 | 4604 | ВА51-39 | Автоматические выключатели серии ВА51-39 до 800А | M | Заказной | 1 | шт. |  | Изменение тарифа
1035317 | Выкл. авт. ВА51-39-630А-331810-6300-660В-НР24DC-20УХЛ3-Контактор | 25828 | 30993.6 | 0 | Автоматические выключатели в литом корпусе | Классическая | ВА51-39 | ВА51-39 | 4604 | ВА51-39 | Автоматические выключатели серии ВА51-39 до 800А | M | Заказной | 1 | шт. |  | Изменение тарифа
1035318 | Выкл. авт. ВА51-39-400А-345410-4000-660В-20УХЛ3-Контактор | 25433 | 30519.6 | 0 | Автоматические выключатели в литом корпусе | Классическая | ВА51-39 | ВА51-39 | 4604 | ВА51-39 | Автоматические выключатели серии ВА51-39 до 800А | M | Заказной | 1 | шт. |  | Изменение тарифа
1035326 | Выкл. авт. ВА51-39-400А-345410-4000-660В-20УХЛ3-Контактор | 27282 | 32738.4 | 0 | Автоматические выключатели в литом корпусе | Классическая | ВА51-39 | ВА51-39 | 4604 | ВА51-39 | Автоматические выключатели серии ВА51-39 до 800А | M | Заказной | 1 | шт. |  | Изменение тарифа
1035333 | Выкл. авт. ВА51-39-630А-335410-4000-660В-20УХЛ3-Контактор | 28709 | 34450.8 | 0 | Автоматические выключатели в литом корпусе | Классическая | ВА51-39 | ВА51-39 | 4604 | ВА51-39 | Автоматические выключатели серии ВА51-39 до 800А | M | Заказной | 1 | шт. |  | Изменение тарифа
1035361 | Выкл. авт. ВА51-39-630А-332330-2500-660В-20УХЛ3-Контактор | 40437 | 48524.4 | 0 | Автоматические выключатели в литом корпусе | Классическая | ВА51-39 | ВА51-39 | 4604 | ВА51-39 | Автоматические выключатели серии ВА51-39 до 800А | M | Заказной | 1 | шт. |  | Изменение тарифа
1035388 | Выкл. авт. ВА51-39-250А-341815-3000-660В-НР110AC-20УХЛ3-Контактор | 37432 | 44918.4 | 0 | Автоматические выключатели в литом корпусе | Классическая | ВА51-39 | ВА51-39 | 4604 | ВА51-39 | Автоматические выключатели серии ВА51-39 до 800А | M | Заказной | 1 | шт. |  | Изменение тарифа
1035421 | Выкл. авт. ВА51-39-250А-341810-3000-660В-НР110DC-20УХЛ3-Контактор | 24402 | 29282.4 | 0 | Автоматические выключатели в литом корпусе | Классическая | ВА51-39 | ВА51-39 | 4604 | ВА51-39 | Автоматические выключатели серии ВА51-39 до 800А | M | Заказной | 1 | шт. |  | Изменение тарифа
1035422 | Выкл. авт. ВА51-39-500А-344610-5000-660В-20УХЛ3-Контактор | 25499 | 30598.8 | 0 | Автоматические выключатели в литом корпусе | Классическая | ВА51-39 | ВА51-39 | 4604 | ВА51-39 | Автоматические выключатели серии ВА51-39 до 800А | M | Заказной | 1 | шт. |  | Изменение тарифа
1035426 | Выкл. авт. ВА51-39-630А-344630-6300-660В-20УХЛ3-Контактор | 39480 | 47376 | 0 | Автоматические выключатели в литом корпусе | Классическая | ВА51-39 | ВА51-39 | 4604 | ВА51-39 | Автоматические выключатели серии ВА51-39 до 800А | M | Заказной | 1 | шт. |  | Изменение тарифа
1035458 | Выкл. авт. ВА51-39-250А-341510-2500-660В-20УХЛ3-Контактор | 27901 | 33481.2 | 0 | Автоматические выключатели в литом корпусе | Классическая | ВА51-39 | ВА51-39 | 4604 | ВА51-39 | Автоматические выключатели серии ВА51-39 до 800А | M | Заказной | 1 | шт. |  | Изменение тарифа
1035477 | Выкл. авт. ВА51-39-320А-341110-2500-660В-20УХЛ3-Контактор | 23666 | 28399.2 | 0 | Автоматические выключатели в литом корпусе | Классическая | ВА51-39 | ВА51-39 | 4604 | ВА51-39 | Автоматические выключатели серии ВА51-39 до 800А | M | Заказной | 1 | шт. |  | Изменение тарифа
1035478 | Выкл. авт. ВА51-39-630А-331515-3200-660В-20УХЛ3-Контактор | 38054 | 45664.8 | 0 | Автоматические выключатели в литом корпусе | Классическая | ВА51-39 | ВА51-39 | 4604 | ВА51-39 | Автоматические выключатели серии ВА51-39 до 800А | M | Заказной | 1 | шт. |  | Изменение тарифа
1035494 | Выкл. авт. ВА51-39-400А-344710-4000-660В-НР380AC-20УХЛ3-Контактор | 35214 | 42256.8 | 0 | Автоматические выключатели в литом корпусе | Классическая | ВА51-39 | ВА51-39 | 4604 | ВА51-39 | Автоматические выключатели серии ВА51-39 до 800А | M | Заказной | 1 | шт. |  | Изменение тарифа
1035495 | Выкл. авт. ВА51-39-630А-344710-6300-660В-НР380AC-20УХЛ3-Контактор | 36643 | 43971.6 | 0 | Автоматические выключатели в литом корпусе | Классическая | ВА51-39 | ВА51-39 | 4604 | ВА51-39 | Автоматические выключатели серии ВА51-39 до 800А | M | Заказной | 1 | шт. |  | Изменение тарифа
1035540 | Выкл. авт. ВА51-39-250А-341110-1500-660В-20УХЛ3-Контактор | 23666 | 28399.2 | 0 | Автоматические выключатели в литом корпусе | Классическая | ВА51-39 | ВА51-39 | 4604 | ВА51-39 | Автоматические выключатели серии ВА51-39 до 800А | M | Заказной | 1 | шт. |  | Изменение тарифа
1035551 | Выкл. авт. ВА51-39-400А-344710-4000-660В-НР380AC-20УХЛ3-Контактор | 35881 | 43057.2 | 0 | Автоматические выключатели в литом корпусе | Классическая | ВА51-39 | ВА51-39 | 4604 | ВА51-39 | Автоматические выключатели серии ВА51-39 до 800А | M | Заказной | 1 | шт. |  | Изменение тарифа
1035582 | Выкл. авт. ВА51-39-630А-341850-6300-660В-НР220AC-00УХЛ3-Контактор | 55605 | 66726 | 0 | Автоматические выключатели в литом корпусе | Классическая | ВА51-39 | ВА51-39 | 4604 | ВА51-39 | Автоматические выключатели серии ВА51-39 до 800А | M | Заказной | 1 | шт. |  | Изменение тарифа
1035589 | Выкл. авт. ВА51-39-630А-344710-6300-660В-НР380AC-20УХЛ3-Контактор | 42138 | 50565.6 | 0 | Автоматические выключатели в литом корпусе | Классическая | ВА51-39 | ВА51-39 | 4604 | ВА51-39 | Автоматические выключатели серии ВА51-39 до 800А | M | Заказной | 1 | шт. |  | Изменение тарифа
1035590 | Выкл. авт. ВА51-39-630А-341510-6300-660В-20УХЛ3-Контактор | 36097 | 43316.4 | 0 | Автоматические выключатели в литом корпусе | Классическая | ВА51-39 | ВА51-39 | 4604 | ВА51-39 | Автоматические выключатели серии ВА51-39 до 800А | M | Заказной | 1 | шт. |  | Изменение тарифа
1035591 | Выкл. авт. ВА51-39-630А-342510-6300-220В-20УХЛ3-Контактор | 36864 | 44236.8 | 0 | Автоматические выключатели в литом корпусе | Классическая | ВА51-39 | ВА51-39 | 4604 | ВА51-39 | Автоматические выключатели серии ВА51-39 до 800А | M | Заказной | 1 | шт. |  | Изменение тарифа
1035592 | Выкл. авт. ВА51-39-250А-344610-3000-660В-20УХЛ3-Контактор | 35145 | 42174 | 0 | Автоматические выключатели в литом корпусе | Классическая | ВА51-39 | ВА51-39 | 4604 | ВА51-39 | Автоматические выключатели серии ВА51-39 до 800А | M | Заказной | 1 | шт. |  | Изменение тарифа
1035593 | Выкл. авт. ВА51-39-400А-344610-4000-220В-20УХЛ3-Контактор | 35145 | 42174 | 0 | Автоматические выключатели в литом корпусе | Классическая | ВА51-39 | ВА51-39 | 4604 | ВА51-39 | Автоматические выключатели серии ВА51-39 до 800А | M | Заказной | 1 | шт. |  | Изменение тарифа
1035606 | Выкл. авт. ВА51-39-630А-341850-6300-220В-НР380AC-00УХЛ3-Контактор | 55605 | 66726 | 0 | Автоматические выключатели в литом корпусе | Классическая | ВА51-39 | ВА51-39 | 4604 | ВА51-39 | Автоматические выключатели серии ВА51-39 до 800А | M | Заказной | 1 | шт. |  | Изменение тарифа
1035608 | Выкл. авт. ВА51-39-400А-345630-2500-660В-20УХЛ3-Контактор | 45326 | 54391.2 | 0 | Автоматические выключатели в литом корпусе | Классическая | ВА51-39 | ВА51-39 | 4604 | ВА51-39 | Автоматические выключатели серии ВА51-39 до 800А | M | Заказной | 1 | шт. |  | Изменение тарифа
1035610 | Выкл. авт. ВА51-39-630А-331210-5000-660В-НР380AC-20УХЛ3-Контактор | 25064 | 30076.8 | 0 | Автоматические выключатели в литом корпусе | Классическая | ВА51-39 | ВА51-39 | 4604 | ВА51-39 | Автоматические выключатели серии ВА51-39 до 800А | M | Заказной | 1 | шт. |  | Изменение тарифа
1035627 | Выкл. авт. ВА51-39-400А-340010-2400-660В-20УХЛ3-Контактор | 34516 | 41419.2 | 0 | Автоматические выключатели в литом корпусе | Классическая | ВА51-39 | ВА51-39 | 4604 | ВА51-39 | Автоматические выключатели серии ВА51-39 до 800А | M | Заказной | 1 | шт. |  | Изменение тарифа
1035628 | Выкл. авт. ВА51-39-500А-340010-3000-660В-20УХЛ3-Контактор | 35944 | 43132.8 | 0 | Автоматические выключатели в литом корпусе | Классическая | ВА51-39 | ВА51-39 | 4604 | ВА51-39 | Автоматические выключатели серии ВА51-39 до 800А | M | Заказной | 1 | шт. |  | Изменение тарифа
1035629 | Выкл. авт. ВА51-39-800А-334710-8000-660В-НР220AC-20УХЛ3-Контактор | 27988 | 33585.6 | 0 | Автоматические выключатели в литом корпусе | Классическая | ВА51-39 | ВА51-39 | 4604 | ВА51-39 | Автоматические выключатели серии ВА51-39 до 800А | M | Заказной | 1 | шт. |  | Изменение тарифа
1035656 | Выкл. авт. ВА51-39-200А-345670-2400-220В-00УХЛ3-Контактор | 71913 | 86295.6 | 0 | Автоматические выключатели в литом корпусе | Классическая | ВА51-39 | ВА51-39 | 4604 | ВА51-39 | Автоматические выключатели серии ВА51-39 до 800А | M | Заказной | 1 | шт. |  | Изменение тарифа
1035657 | Выкл. авт. ВА51-39-500А-345670-5000-220В-00УХЛ3-Контактор | 73339 | 88006.8 | 0 | Автоматические выключатели в литом корпусе | Классическая | ВА51-39 | ВА51-39 | 4604 | ВА51-39 | Автоматические выключатели серии ВА51-39 до 800А | M | Заказной | 1 | шт. |  | Изменение тарифа
1035712 | Выкл. авт. ВА51-39-400А-341815-4000-660В-НР220AC-20УХЛ3-Контактор | 42282 | 50738.4 | 0 | Автоматические выключатели в литом корпусе | Классическая | ВА51-39 | ВА51-39 | 4604 | ВА51-39 | Автоматические выключатели серии ВА51-39 до 800А | M | Заказной | 1 | шт. |  | Изменение тарифа
1035821 | Выкл. авт. ВА51-39-630А-341230-6300-660В-НР380AC-20УХЛ3-Контактор | 50121 | 60145.2 | 0 | Автоматические выключатели в литом корпусе | Классическая | ВА51-39 | ВА51-39 | 4604 | ВА51-39 | Автоматические выключатели серии ВА51-39 до 800А | M | Заказной | 1 | шт. |  | Изменение тарифа
1035906 | Выкл. авт. ВА51-39-500А-341815-5000-660В-НР220AC-20УХЛ3-Контактор | 27785 | 33342 | 0 | Автоматические выключатели в литом корпусе | Классическая | ВА51-39 | ВА51-39 | 4604 | ВА51-39 | Автоматические выключатели серии ВА51-39 до 800А | M | Заказной | 1 | шт. |  | Изменение тарифа
1035913 | Выкл. авт. ВА51-39-630А-344730-6300-660В-НР24DC-20УХЛ3-Контактор | 50625 | 60750 | 0 | Автоматические выключатели в литом корпусе | Классическая | ВА51-39 | ВА51-39 | 4604 | ВА51-39 | Автоматические выключатели серии ВА51-39 до 800А | M | Заказной | 1 | шт. |  | Изменение тарифа
1035916 | Выкл. авт. ВА51-39-400А-841150-2400-660В-00УХЛ3-Контактор | 65721 | 78865.2 | 0 | Автоматические выключатели в литом корпусе | Классическая | ВА51-39 | ВА51-39 | 4604 | ВА51-39 | Автоматические выключатели серии ВА51-39 до 800А | M | Заказной | 1 | шт. |  | Изменение тарифа
1036010 | Выкл. авт. ВА51-39-630А-331810-2500-660В-НР110DC-20УХЛ3-Контактор | 37447 | 44936.4 | 0 | Автоматические выключатели в литом корпусе | Классическая | ВА51-39 | ВА51-39 | 4604 | ВА51-39 | Автоматические выключатели серии ВА51-39 до 800А | M | Заказной | 1 | шт. |  | Изменение тарифа
1036011 | Выкл. авт. ВА51-39-630А-341810-6300-220В-НР110DC-20УХЛ3-Контактор | 37447 | 44936.4 | 0 | Автоматические выключатели в литом корпусе | Классическая | ВА51-39 | ВА51-39 | 4604 | ВА51-39 | Автоматические выключатели серии ВА51-39 до 800А | M | Заказной | 1 | шт. |  | Изменение тарифа
1036014 | Выкл. авт. ВА51-39-200А-344730-2400-660В-НР220DC-20УХЛ3-Контактор | 37312 | 44774.4 | 0 | Автоматические выключатели в литом корпусе | Классическая | ВА51-39 | ВА51-39 | 4604 | ВА51-39 | Автоматические выключатели серии ВА51-39 до 800А | M | Заказной | 1 | шт. |  | Изменение тарифа
1036015 | Выкл. авт. ВА51-39-630А-331810-2500-660В-НР110DC-20УХЛ3-Контактор | 37447 | 44936.4 | 0 | Автоматические выключатели в литом корпусе | Классическая | ВА51-39 | ВА51-39 | 4604 | ВА51-39 | Автоматические выключатели серии ВА51-39 до 800А | M | Заказной | 1 | шт. |  | Изменение тарифа
1036064 | Выкл. авт. ВА51-39-200А-345670-2400-660В-00УХЛ3-Контактор | 71913 | 86295.6 | 0 | Автоматические выключатели в литом корпусе | Классическая | ВА51-39 | ВА51-39 | 4604 | ВА51-39 | Автоматические выключатели серии ВА51-39 до 800А | M | Заказной | 1 | шт. |  | Изменение тарифа
1036065 | Выкл. авт. ВА51-39-250А-345670-3000-660В-00УХЛ3-Контактор | 71913 | 86295.6 | 0 | Автоматические выключатели в литом корпусе | Классическая | ВА51-39 | ВА51-39 | 4604 | ВА51-39 | Автоматические выключатели серии ВА51-39 до 800А | M | Заказной | 1 | шт. |  | Изменение тарифа
1036066 | Выкл. авт. ВА51-39-500А-345670-5000-660В-00УХЛ3-Контактор | 73339 | 88006.8 | 0 | Автоматические выключатели в литом корпусе | Классическая | ВА51-39 | ВА51-39 | 4604 | ВА51-39 | Автоматические выключатели серии ВА51-39 до 800А | M | Заказной | 1 | шт. |  | Изменение тарифа
1036068 | Выкл. авт. ВА51-39-320А-341830-3840-660В-НР220AC-20УХЛ3-Контактор | 48793 | 58551.6 | 0 | Автоматические выключатели в литом корпусе | Классическая | ВА51-39 | ВА51-39 | 4604 | ВА51-39 | Автоматические выключатели серии ВА51-39 до 800А | M | Заказной | 1 | шт. |  | Изменение тарифа
1036085 | Выкл. авт. ВА51-39-630А-344630-6300-660В-20УХЛ3-Контактор | 39480 | 47376 | 0 | Автоматические выключатели в литом корпусе | Классическая | ВА51-39 | ВА51-39 | 4604 | ВА51-39 | Автоматические выключатели серии ВА51-39 до 800А | M | Заказной | 1 | шт. |  | Изменение тарифа
1036125 | Выкл. авт. ВА51-39-630А-331810-4000-660В-НР660AC-20УХЛ3-Контактор | 36237 | 43484.4 | 0 | Автоматические выключатели в литом корпусе | Классическая | ВА51-39 | ВА51-39 | 4604 | ВА51-39 | Автоматические выключатели серии ВА51-39 до 800А | M | Заказной | 1 | шт. |  | Изменение тарифа
1036160 | Выкл. авт. ВА51-39-400А-341210-4000-660В-НР220DC-20УХЛ3-Контактор | 23635 | 28362 | 0 | Автоматические выключатели в литом корпусе | Классическая | ВА51-39 | ВА51-39 | 4604 | ВА51-39 | Автоматические выключатели серии ВА51-39 до 800А | M | Заказной | 1 | шт. |  | Изменение тарифа
1036166 | Выкл. авт. ВА51-39-400А-342310-4000-660В-20УХЛ3-Контактор (без компл.зажимов) | 24701 | 29641.2 | 0 | Автоматические выключатели в литом корпусе | Классическая | ВА51-39 | ВА51-39 | 4604 | ВА51-39 | Автоматические выключатели серии ВА51-39 до 800А | M | Заказной | 1 | шт. |  | Изменение тарифа
1036168 | Выкл. авт. ВА51-39-400А-340030-2500-660В-20УХЛ3-Контактор | 55150 | 66180 | 0 | Автоматические выключатели в литом корпусе | Классическая | ВА51-39 | ВА51-39 | 4604 | ВА51-39 | Автоматические выключатели серии ВА51-39 до 800А | M | Заказной | 1 | шт. |  | Изменение тарифа
1036169 | Выкл. авт. ВА51-39-400А-341815-4000-660В-НР220AC-20УХЛ3-Контактор | 26359 | 31630.8 | 0 | Автоматические выключатели в литом корпусе | Классическая | ВА51-39 | ВА51-39 | 4604 | ВА51-39 | Автоматические выключатели серии ВА51-39 до 800А | M | Заказной | 1 | шт. |  | Изменение тарифа
1036185 | Выкл. авт. ВА51-39-400А-341830-4000-660В-НР380AC-20УХЛ3-Контактор | 49459 | 59350.8 | 0 | Автоматические выключатели в литом корпусе | Классическая | ВА51-39 | ВА51-39 | 4604 | ВА51-39 | Автоматические выключатели серии ВА51-39 до 800А | M | Заказной | 1 | шт. |  | Изменение тарифа
1036198 | Выкл. авт. ВА51-39-630А-844670-3780-660В-00УХЛ3-Контактор | 85283 | 102339.6 | 0 | Автоматические выключатели в литом корпусе | Классическая | ВА51-39 | ВА51-39 | 4604 | ВА51-39 | Автоматические выключатели серии ВА51-39 до 800А | M | Заказной | 1 | шт. |  | Изменение тарифа
1036237 | Выкл. авт. ВА51-39-630А-332330-1600-660В-20Т3-Контактор | 60453 | 72543.6 | 0 | Автоматические выключатели в литом корпусе | Классическая | ВА51-39 | ВА51-39 | 4604 | ВА51-39 | Автоматические выключатели серии ВА51-39 до 800А | M | Заказной | 1 | шт. |  | Изменение тарифа
1036283 | Выкл. авт. ВА51-39-500А-344730-5000-660В-НР110DC-20УХЛ3-Контактор | 40219 | 48262.8 | 0 | Автоматические выключатели в литом корпусе | Классическая | ВА51-39 | ВА51-39 | 4604 | ВА51-39 | Автоматические выключатели серии ВА51-39 до 800А | M | Заказной | 1 | шт. |  | Изменение тарифа
1036295 | Выкл. авт. ВА51-39-630А-334710-5000-660В-НР220AC-20УХЛ3-Контактор | 26234 | 31480.8 | 0 | Автоматические выключатели в литом корпусе | Классическая | ВА51-39 | ВА51-39 | 4604 | ВА51-39 | Автоматические выключатели серии ВА51-39 до 800А | M | Заказной | 1 | шт. |  | Изменение тарифа
1036332 | Выкл. авт. ВА51-39-630А-331850-6300-660В-НР220AC-00УХЛ3-Контактор | 55605 | 66726 | 0 | Автоматические выключатели в литом корпусе | Классическая | ВА51-39 | ВА51-39 | 4604 | ВА51-39 | Автоматические выключатели серии ВА51-39 до 800А | M | Заказной | 1 | шт. |  | Изменение тарифа
1036351 | Выкл. авт. ВА51-39-630А-341810-6300-660В-НР110AC-20УХЛ3-Контактор | 36903 | 44283.6 | 0 | Автоматические выключатели в литом корпусе | Классическая | ВА51-39 | ВА51-39 | 4604 | ВА51-39 | Автоматические выключатели серии ВА51-39 до 800А | M | Заказной | 1 | шт. |  | Изменение тарифа
1036352 | Выкл. авт. ВА51-39-320А-341810-3840-660В-НР110AC-20УХЛ3-Контактор | 35476 | 42571.2 | 0 | Автоматические выключатели в литом корпусе | Классическая | ВА51-39 | ВА51-39 | 4604 | ВА51-39 | Автоматические выключатели серии ВА51-39 до 800А | M | Заказной | 1 | шт. |  | Изменение тарифа
1036358 | Выкл. авт. ВА51-39-500А-342310-5000-660В-20УХЛ3-Контактор | 36864 | 44236.8 | 0 | Автоматические выключатели в литом корпусе | Классическая | ВА51-39 | ВА51-39 | 4604 | ВА51-39 | Автоматические выключатели серии ВА51-39 до 800А | M | Заказной | 1 | шт. |  | Изменение тарифа
1036362 | Выкл. авт. ВА51-39-400А-341816-4000-660В-НР220AC-20УХЛ3-Контактор | 24642 | 29570.4 | 0 | Автоматические выключатели в литом корпусе | Классическая | ВА51-39 | ВА51-39 | 4604 | ВА51-39 | Автоматические выключатели серии ВА51-39 до 800А | M | Заказной | 1 | шт. |  | Изменение тарифа
1036363 | Выкл. авт. ВА51-39-500А-341816-5000-660В-НР220AC-20УХЛ3-Контактор | 26069 | 31282.8 | 0 | Автоматические выключатели в литом корпусе | Классическая | ВА51-39 | ВА51-39 | 4604 | ВА51-39 | Автоматические выключатели серии ВА51-39 до 800А | M | Заказной | 1 | шт. |  | Изменение тарифа
1036364 | Выкл. авт. ВА51-39-630А-341816-6300-660В-НР220AC-20УХЛ3-Контактор | 26069 | 31282.8 | 0 | Автоматические выключатели в литом корпусе | Классическая | ВА51-39 | ВА51-39 | 4604 | ВА51-39 | Автоматические выключатели серии ВА51-39 до 800А | M | Заказной | 1 | шт. |  | Изменение тарифа
1036393 | Выкл. авт. ВА51-39-250А-342310-3000-660В-20УХЛ3-Контактор | 36102 | 43322.4 | 0 | Автоматические выключатели в литом корпусе | Классическая | ВА51-39 | ВА51-39 | 4604 | ВА51-39 | Автоматические выключатели серии ВА51-39 до 800А | M | Заказной | 1 | шт. |  | Изменение тарифа
1036396 | Выкл. авт. ВА51-39-250А-345610-3000-660В-20УХЛ3-Контактор | 36508 | 43809.6 | 0 | Автоматические выключатели в литом корпусе | Классическая | ВА51-39 | ВА51-39 | 4604 | ВА51-39 | Автоматические выключатели серии ВА51-39 до 800А | M | Заказной | 1 | шт. |  | Изменение тарифа
1036400 | Выкл. авт. ВА51-39-630А-332330-3200-660В-20УХЛ3-Контактор | 40437 | 48524.4 | 0 | Автоматические выключатели в литом корпусе | Классическая | ВА51-39 | ВА51-39 | 4604 | ВА51-39 | Автоматические выключатели серии ВА51-39 до 800А | M | Заказной | 1 | шт. |  | Изменение тарифа
1036404 | Выкл. авт. ВА51-39-500А-341110-5000-660В-20УХЛ3-Контактор (без компл.зажимов) | 24764 | 29716.8 | 0 | Автоматические выключатели в литом корпусе | Классическая | ВА51-39 | ВА51-39 | 4604 | ВА51-39 | Автоматические выключатели серии ВА51-39 до 800А | M | Заказной | 1 | шт. |  | Изменение тарифа
1036405 | Выкл. авт. ВА51-39-250А-341110-3000-660В-20УХЛ3-Контактор (без компл.зажимов) | 23339 | 28006.8 | 0 | Автоматические выключатели в литом корпусе | Классическая | ВА51-39 | ВА51-39 | 4604 | ВА51-39 | Автоматические выключатели серии ВА51-39 до 800А | M | Заказной | 1 | шт. |  | Изменение тарифа
1036411 | Выкл. авт. ВА51-39-630А-341850-1600-660В-НР220AC-00УХЛ3-Контактор | 63945 | 76734 | 0 | Автоматические выключатели в литом корпусе | Классическая | ВА51-39 | ВА51-39 | 4604 | ВА51-39 | Автоматические выключатели серии ВА51-39 до 800А | M | Заказной | 1 | шт. |  | Изменение тарифа
1036421 | Выкл. авт. ВА51-39-400А-345630-4000-660В-20УХЛ3-Контактор | 39415 | 47298 | 0 | Автоматические выключатели в литом корпусе | Классическая | ВА51-39 | ВА51-39 | 4604 | ВА51-39 | Автоматические выключатели серии ВА51-39 до 800А | M | Заказной | 1 | шт. |  | Изменение тарифа
1036428 | Выкл. авт. ВА51-39-630А-331810-4000-660В-НР660AC-20УХЛ3-Контактор | 36237 | 43484.4 | 0 | Автоматические выключатели в литом корпусе | Классическая | ВА51-39 | ВА51-39 | 4604 | ВА51-39 | Автоматические выключатели серии ВА51-39 до 800А | M | Заказной | 1 | шт. |  | Изменение тарифа
1036437 | Выкл. авт. ВА51-39-630А-341810-6300-660В-НР380AC-20УХЛ3-Контактор | 36903 | 44283.6 | 0 | Автоматические выключатели в литом корпусе | Классическая | ВА51-39 | ВА51-39 | 4604 | ВА51-39 | Автоматические выключатели серии ВА51-39 до 800А | M | Заказной | 1 | шт. |  | Изменение тарифа
1036440 | Выкл. авт. ВА51-39-630А-332515-4000-660В-20УХЛ3-Контактор | 28410 | 34092 | 0 | Автоматические выключатели в литом корпусе | Классическая | ВА51-39 | ВА51-39 | 4604 | ВА51-39 | Автоматические выключатели серии ВА51-39 до 800А | M | Заказной | 1 | шт. |  | Изменение тарифа
1036442 | Выкл. авт. ВА51-39-630А-331210-5000-660В-НР220AC-20УХЛ3-Контактор | 25064 | 30076.8 | 0 | Автоматические выключатели в литом корпусе | Классическая | ВА51-39 | ВА51-39 | 4604 | ВА51-39 | Автоматические выключатели серии ВА51-39 до 800А | M | Заказной | 1 | шт. |  | Изменение тарифа
1036443 | Выкл. авт. ВА51-39-630А-332515-4000-660В-20УХЛ3-Контактор | 28410 | 34092 | 0 | Автоматические выключатели в литом корпусе | Классическая | ВА51-39 | ВА51-39 | 4604 | ВА51-39 | Автоматические выключатели серии ВА51-39 до 800А | M | Заказной | 1 | шт. |  | Изменение тарифа
1036457 | Выкл. авт. ВА51-39-630А-342310-6300-660В-20УХЛ3-Контактор | 36864 | 44236.8 | 0 | Автоматические выключатели в литом корпусе | Классическая | ВА51-39 | ВА51-39 | 4604 | ВА51-39 | Автоматические выключатели серии ВА51-39 до 800А | M | Заказной | 1 | шт. |  | Изменение тарифа
1036486 | Выкл. авт. ВА51-39-160А-341850-1920-660В-НР220AC-00УХЛ3-Контактор | 54179 | 65014.8 | 0 | Автоматические выключатели в литом корпусе | Классическая | ВА51-39 | ВА51-39 | 4604 | ВА51-39 | Автоматические выключатели серии ВА51-39 до 800А | M | Заказной | 1 | шт. |  | Изменение тарифа
1036487 | Выкл. авт. ВА51-39-320А-341850-3840-660В-НР220AC-00УХЛ3-Контактор | 54179 | 65014.8 | 0 | Автоматические выключатели в литом корпусе | Классическая | ВА51-39 | ВА51-39 | 4604 | ВА51-39 | Автоматические выключатели серии ВА51-39 до 800А | M | Заказной | 1 | шт. |  | Изменение тарифа
1036489 | Выкл. авт. ВА51-39-800А-331830-8000-660В-НР220AC-20УХЛ3-Контактор | 41566 | 49879.2 | 0 | Автоматические выключатели в литом корпусе | Классическая | ВА51-39 | ВА51-39 | 4604 | ВА51-39 | Автоматические выключатели серии ВА51-39 до 800А | M | Заказной | 1 | шт. |  | Изменение тарифа
1036496 | Выкл. авт. ВА51-39-500А-341850-5000-660В-НР380AC-00УХЛ3-Контактор | 55605 | 66726 | 0 | Автоматические выключатели в литом корпусе | Классическая | ВА51-39 | ВА51-39 | 4604 | ВА51-39 | Автоматические выключатели серии ВА51-39 до 800А | M | Заказной | 1 | шт. |  | Изменение тарифа
1036498 | Выкл. авт. ВА51-39-320А-341850-3840-660В-НР380AC-00УХЛ3-Контактор | 54179 | 65014.8 | 0 | Автоматические выключатели в литом корпусе | Классическая | ВА51-39 | ВА51-39 | 4604 | ВА51-39 | Автоматические выключатели серии ВА51-39 до 800А | M | Заказной | 1 | шт. |  | Изменение тарифа
1036508 | Выкл. авт. ВА51-39-500А-841810-3000-660В-НР220DC-20УХЛ3-Контактор | 39135 | 46962 | 0 | Автоматические выключатели в литом корпусе | Классическая | ВА51-39 | ВА51-39 | 4604 | ВА51-39 | Автоматические выключатели серии ВА51-39 до 800А | M | Заказной | 1 | шт. |  | Изменение тарифа
1036514 | Выкл. авт. ВА51-39-200А-344710-2400-220В-НР380AC-20УХЛ3-Контактор | 24808 | 29769.6 | 0 | Автоматические выключатели в литом корпусе | Классическая | ВА51-39 | ВА51-39 | 4604 | ВА51-39 | Автоматические выключатели серии ВА51-39 до 800А | M | Заказной | 1 | шт. |  | Изменение тарифа
1036516 | Выкл. авт. ВА51-39-400А-344710-4000-220В-НР24DC-20УХЛ3-Контактор | 24808 | 29769.6 | 0 | Автоматические выключатели в литом корпусе | Классическая | ВА51-39 | ВА51-39 | 4604 | ВА51-39 | Автоматические выключатели серии ВА51-39 до 800А | M | Заказной | 1 | шт. |  | Изменение тарифа
1036520 | Выкл. авт. ВА51-39-400А-340010-1920-220В-20УХЛ3-Контактор | 39695 | 47634 | 0 | Автоматические выключатели в литом корпусе | Классическая | ВА51-39 | ВА51-39 | 4604 | ВА51-39 | Автоматические выключатели серии ВА51-39 до 800А | M | Заказной | 1 | шт. |  | Изменение тарифа
1036521 | Выкл. авт. ВА51-39-320А-341815-3840-220В-НР110AC-20УХЛ3-Контактор | 26359 | 31630.8 | 0 | Автоматические выключатели в литом корпусе | Классическая | ВА51-39 | ВА51-39 | 4604 | ВА51-39 | Автоматические выключатели серии ВА51-39 до 800А | M | Заказной | 1 | шт. |  | Изменение тарифа
1036523 | Выкл. авт. ВА51-39-630А-331810-2500-660В-НР220AC-20УХЛ3-Контактор | 36903 | 44283.6 | 0 | Автоматические выключатели в литом корпусе | Классическая | ВА51-39 | ВА51-39 | 4604 | ВА51-39 | Автоматические выключатели серии ВА51-39 до 800А | M | Заказной | 1 | шт. |  | Изменение тарифа
1036529 | Выкл. авт. ВА51-39-630А-332310-3200-660В-20УХЛ3-Контактор | 26454 | 31744.8 | 0 | Автоматические выключатели в литом корпусе | Классическая | ВА51-39 | ВА51-39 | 4604 | ВА51-39 | Автоматические выключатели серии ВА51-39 до 800А | M | Заказной | 1 | шт. |  | Изменение тарифа
1036534 | Выкл. авт. ВА51-39-200А-344710-3000-660В-НР220AC-20УХЛ3-Контактор | 28527 | 34232.4 | 0 | Автоматические выключатели в литом корпусе | Классическая | ВА51-39 | ВА51-39 | 4604 | ВА51-39 | Автоматические выключатели серии ВА51-39 до 800А | M | Заказной | 1 | шт. |  | Изменение тарифа
1036535 | Выкл. авт. ВА51-39-200А-344710-3000-660В-НР380AC-20УХЛ3-Контактор | 28527 | 34232.4 | 0 | Автоматические выключатели в литом корпусе | Классическая | ВА51-39 | ВА51-39 | 4604 | ВА51-39 | Автоматические выключатели серии ВА51-39 до 800А | M | Заказной | 1 | шт. |  | Изменение тарифа
1036790 | Выкл. авт. ВА51-39-250А-344510-3000-660В-20УХЛ3-Контактор | 23305 | 27966 | 0 | Автоматические выключатели в литом корпусе | Классическая | ВА51-39 | ВА51-39 | 4604 | ВА51-39 | Автоматические выключатели серии ВА51-39 до 800А | M | Заказной | 1 | шт. |  | Изменение тарифа
1036791 | Выкл. авт. ВА51-39-630А-334750-2500-660В-НР220AC-00УХЛ3-Контактор | 56011 | 67213.2 | 0 | Автоматические выключатели в литом корпусе | Классическая | ВА51-39 | ВА51-39 | 4604 | ВА51-39 | Автоматические выключатели серии ВА51-39 до 800А | M | Заказной | 1 | шт. |  | Изменение тарифа
1036792 | Выкл. авт. ВА51-39-630А-334750-6300-660В-НР220AC-00УХЛ3-Контактор | 56011 | 67213.2 | 0 | Автоматические выключатели в литом корпусе | Классическая | ВА51-39 | ВА51-39 | 4604 | ВА51-39 | Автоматические выключатели серии ВА51-39 до 800А | M | Заказной | 1 | шт. |  | Изменение тарифа
1036793 | Выкл. авт. ВА51-39-160А-341815-1920-660В-НР220AC-20УХЛ3-Контактор | 26359 | 31630.8 | 0 | Автоматические выключатели в литом корпусе | Классическая | ВА51-39 | ВА51-39 | 4604 | ВА51-39 | Автоматические выключатели серии ВА51-39 до 800А | M | Заказной | 1 | шт. |  | Изменение тарифа
1036795 | Выкл. авт. ВА51-39-500А-340010-5000-660В-20УХЛ3-Контактор | 35944 | 43132.8 | 0 | Автоматические выключатели в литом корпусе | Классическая | ВА51-39 | ВА51-39 | 4604 | ВА51-39 | Автоматические выключатели серии ВА51-39 до 800А | M | Заказной | 1 | шт. |  | Изменение тарифа
1036816 | Выкл. авт. ВА51-39-630А-301150-660В-00УХЛ3-Контактор | 54868 | 65841.6 | 0 | Автоматические выключатели в литом корпусе | Классическая | ВА51-39 | ВА51-39 | 4604 | ВА51-39 | Автоматические выключатели серии ВА51-39 до 800А | M | Заказной | 1 | шт. |  | Изменение тарифа
1036854 | Выкл. авт. ВА51-39-630А-331810-6300-660В-НР24DC-20УХЛ3-Контактор | 25828 | 30993.6 | 0 | Автоматические выключатели в литом корпусе | Классическая | ВА51-39 | ВА51-39 | 4604 | ВА51-39 | Автоматические выключатели серии ВА51-39 до 800А | M | Заказной | 1 | шт. |  | Изменение тарифа
1036856 | Выкл. авт. ВА51-39-320А-341810-3840-660В-НР380AC-20УХЛ3-Контактор | 34811 | 41773.2 | 0 | Автоматические выключатели в литом корпусе | Классическая | ВА51-39 | ВА51-39 | 4604 | ВА51-39 | Автоматические выключатели серии ВА51-39 до 800А | M | Заказной | 1 | шт. |  | Изменение тарифа
1036874 | Выкл. авт. ВА51-39-250А-340010-1500-220В-20УХЛ3-Контактор | 22027 | 26432.4 | 0 | Автоматические выключатели в литом корпусе | Классическая | ВА51-39 | ВА51-39 | 4604 | ВА51-39 | Автоматические выключатели серии ВА51-39 до 800А | M | Заказной | 1 | шт. |  | Изменение тарифа
1036875 | Выкл. авт. ВА51-39-400А-340010-2400-220В-20УХЛ3-Контактор | 22027 | 26432.4 | 0 | Автоматические выключатели в литом корпусе | Классическая | ВА51-39 | ВА51-39 | 4604 | ВА51-39 | Автоматические выключатели серии ВА51-39 до 800А | M | Заказной | 1 | шт. |  | Изменение тарифа
1036876 | Выкл. авт. ВА51-39-800А-334610-8000-660В-20УХЛ3-Контактор | 37660 | 45192 | 0 | Автоматические выключатели в литом корпусе | Классическая | ВА51-39 | ВА51-39 | 4604 | ВА51-39 | Автоматические выключатели серии ВА51-39 до 800А | M | Заказной | 1 | шт. |  | Изменение тарифа
1036880 | Выкл. авт. ВА51-39-400А-341815-4000-660В-НР220AC-20УХЛ3-Контактор | 37976 | 45571.2 | 0 | Автоматические выключатели в литом корпусе | Классическая | ВА51-39 | ВА51-39 | 4604 | ВА51-39 | Автоматические выключатели серии ВА51-39 до 800А | M | Заказной | 1 | шт. |  | Изменение тарифа
1036881 | Выкл. авт. ВА51-39-500А-341815-5000-660В-НР220AC-20УХЛ3-Контактор | 39401 | 47281.2 | 0 | Автоматические выключатели в литом корпусе | Классическая | ВА51-39 | ВА51-39 | 4604 | ВА51-39 | Автоматические выключатели серии ВА51-39 до 800А | M | Заказной | 1 | шт. |  | Изменение тарифа
1036882 | Выкл. авт. ВА51-39-630А-341815-6300-660В-НР220AC-20УХЛ3-Контактор | 39401 | 47281.2 | 0 | Автоматические выключатели в литом корпусе | Классическая | ВА51-39 | ВА51-39 | 4604 | ВА51-39 | Автоматические выключатели серии ВА51-39 до 800А | M | Заказной | 1 | шт. |  | Изменение тарифа
1036885 | Выкл. авт. ВА51-39-630А-331515-6300-660В-20УХЛ3-Контактор | 38054 | 45664.8 | 0 | Автоматические выключатели в литом корпусе | Классическая | ВА51-39 | ВА51-39 | 4604 | ВА51-39 | Автоматические выключатели серии ВА51-39 до 800А | M | Заказной | 1 | шт. |  | Изменение тарифа
1036888 | Выкл. авт. ВА51-39-630А-840010-3780-660В-20УХЛ3-Контактор | 37632 | 45158.4 | 0 | Автоматические выключатели в литом корпусе | Классическая | ВА51-39 | ВА51-39 | 4604 | ВА51-39 | Автоматические выключатели серии ВА51-39 до 800А | M | Заказной | 1 | шт. |  | Изменение тарифа
1036889 | Выкл. авт. ВА51-39-630А-331810-6300-660В-НР220AC-20УХЛ3-Контактор | 25828 | 30993.6 | 0 | Автоматические выключатели в литом корпусе | Классическая | ВА51-39 | ВА51-39 | 4604 | ВА51-39 | Автоматические выключатели серии ВА51-39 до 800А | M | Заказной | 1 | шт. |  | Изменение тарифа
1036896 | Выкл. авт. ВА51-39-630А-331515-6300-220В-20УХЛ3-Контактор | 38054 | 45664.8 | 0 | Автоматические выключатели в литом корпусе | Классическая | ВА51-39 | ВА51-39 | 4604 | ВА51-39 | Автоматические выключатели серии ВА51-39 до 800А | M | Заказной | 1 | шт. |  | Изменение тарифа
1036906 | Выкл. авт. ВА51-39-630А-334610-3200-660В-20УХЛ3-Контактор | 25499 | 30598.8 | 0 | Автоматические выключатели в литом корпусе | Классическая | ВА51-39 | ВА51-39 | 4604 | ВА51-39 | Автоматические выключатели серии ВА51-39 до 800А | M | Заказной | 1 | шт. |  | Изменение тарифа
1036912 | Выкл. авт. ВА51-39-630А-341810-6300-660В-НР380AC-20УХЛ3-Контактор | 36237 | 43484.4 | 0 | Автоматические выключатели в литом корпусе | Классическая | ВА51-39 | ВА51-39 | 4604 | ВА51-39 | Автоматические выключатели серии ВА51-39 до 800А | M | Заказной | 1 | шт. |  | Изменение тарифа
1036913 | Выкл. авт. ВА51-39-630А-341830-6300-660В-НР380AC-20УХЛ3-Контактор | 50222 | 60266.4 | 0 | Автоматические выключатели в литом корпусе | Классическая | ВА51-39 | ВА51-39 | 4604 | ВА51-39 | Автоматические выключатели серии ВА51-39 до 800А | M | Заказной | 1 | шт. |  | Изменение тарифа
1036919 | Выкл. авт. ВА51-39-630А-340010-6300-660В-20УХЛ3-Контактор | 34734 | 41680.8 | 0 | Автоматические выключатели в литом корпусе | Классическая | ВА51-39 | ВА51-39 | 4604 | ВА51-39 | Автоматические выключатели серии ВА51-39 до 800А | M | Заказной | 1 | шт. |  | Изменение тарифа
1036921 | Выкл. авт. ВА51-39-630А-344910-6300-220В-20УХЛ3-Контактор | 36503 | 43803.6 | 0 | Автоматические выключатели в литом корпусе | Классическая | ВА51-39 | ВА51-39 | 4604 | ВА51-39 | Автоматические выключатели серии ВА51-39 до 800А | M | Заказной | 1 | шт. |  | Изменение тарифа
1036927 | Выкл. авт. ВА51-39-250А-341170-3000-660В-00УХЛ3-Контактор | 70144 | 84172.8 | 0 | Автоматические выключатели в литом корпусе | Классическая | ВА51-39 | ВА51-39 | 4604 | ВА51-39 | Автоматические выключатели серии ВА51-39 до 800А | M | Заказной | 1 | шт. |  | Изменение тарифа
1036928 | Выкл. авт. ВА51-39-400А-341170-4000-660В-00УХЛ3-Контактор | 70144 | 84172.8 | 0 | Автоматические выключатели в литом корпусе | Классическая | ВА51-39 | ВА51-39 | 4604 | ВА51-39 | Автоматические выключатели серии ВА51-39 до 800А | M | Заказной | 1 | шт. |  | Изменение тарифа
1036929 | Выкл. авт. ВА51-39-630А-341170-6300-660В-00УХЛ3-Контактор | 71572 | 85886.4 | 0 | Автоматические выключатели в литом корпусе | Классическая | ВА51-39 | ВА51-39 | 4604 | ВА51-39 | Автоматические выключатели серии ВА51-39 до 800А | M | Заказной | 1 | шт. |  | Изменение тарифа
1036932 | Выкл. авт. ВА51-39-500А-341115-3000-660В-20УХЛ3-Контактор | 27049 | 32458.8 | 0 | Автоматические выключатели в литом корпусе | Классическая | ВА51-39 | ВА51-39 | 4604 | ВА51-39 | Автоматические выключатели серии ВА51-39 до 800А | M | Заказной | 1 | шт. |  | Изменение тарифа
1036936 | Выкл. авт. ВА51-39-800А-332330-3200-660В-20УХЛ3-Контактор | 48520 | 58224 | 0 | Автоматические выключатели в литом корпусе | Классическая | ВА51-39 | ВА51-39 | 4604 | ВА51-39 | Автоматические выключатели серии ВА51-39 до 800А | M | Заказной | 1 | шт. |  | Изменение тарифа
1036938 | Выкл. авт. ВА51-39-250А-841130-1500-660В-20УХЛ3-Контактор | 49928 | 59913.6 | 0 | Автоматические выключатели в литом корпусе | Классическая | ВА51-39 | ВА51-39 | 4604 | ВА51-39 | Автоматические выключатели серии ВА51-39 до 800А | M | Заказной | 1 | шт. |  | Изменение тарифа
1036941 | Выкл. авт. ВА51-39-500А-341115-1920-660В-20УХЛ3-Контактор | 31104 | 37324.8 | 0 | Автоматические выключатели в литом корпусе | Классическая | ВА51-39 | ВА51-39 | 4604 | ВА51-39 | Автоматические выключатели серии ВА51-39 до 800А | M | Заказной | 1 | шт. |  | Изменение тарифа
1036946 | Выкл. авт. ВА51-39-630А-330010-3200-660В-20УХЛ3-Контактор | 35944 | 43132.8 | 0 | Автоматические выключатели в литом корпусе | Классическая | ВА51-39 | ВА51-39 | 4604 | ВА51-39 | Автоматические выключатели серии ВА51-39 до 800А | M | Заказной | 1 | шт. |  | Изменение тарифа
1036947 | Выкл. авт. ВА51-39-630А-334510-3200-660В-20УХЛ3-Контактор | 24731 | 29677.2 | 0 | Автоматические выключатели в литом корпусе | Классическая | ВА51-39 | ВА51-39 | 4604 | ВА51-39 | Автоматические выключатели серии ВА51-39 до 800А | M | Заказной | 1 | шт. |  | Изменение тарифа
1036949 | Выкл. авт. ВА51-39-500А-344730- 2500-660В-НР220AC-20УХЛ3-Контактор | 46251 | 55501.2 | 0 | Автоматические выключатели в литом корпусе | Классическая | ВА51-39 | ВА51-39 | 4604 | ВА51-39 | Автоматические выключатели серии ВА51-39 до 800А | M | Заказной | 1 | шт. |  | Изменение тарифа
1036950 | Выкл. авт. ВА51-39-320А-344730-2000-660В-НР220AC-20УХЛ3-Контактор | 44609 | 53530.8 | 0 | Автоматические выключатели в литом корпусе | Классическая | ВА51-39 | ВА51-39 | 4604 | ВА51-39 | Автоматические выключатели серии ВА51-39 до 800А | M | Заказной | 1 | шт. |  | Изменение тарифа
1036952 | Выкл. авт. ВА51-39-500А-341810-5000-660В-НР220AC-20УХЛ3-Контактор | 27678 | 33213.6 | 0 | Автоматические выключатели в литом корпусе | Классическая | ВА51-39 | ВА51-39 | 4604 | ВА51-39 | Автоматические выключатели серии ВА51-39 до 800А | M | Заказной | 1 | шт. |  | Изменение тарифа
1036953 | Выкл. авт. ВА51-39-800А-331810-8000-660В-НР220AC-20УХЛ3-Контактор | 27584 | 33100.8 | 0 | Автоматические выключатели в литом корпусе | Классическая | ВА51-39 | ВА51-39 | 4604 | ВА51-39 | Автоматические выключатели серии ВА51-39 до 800А | M | Заказной | 1 | шт. |  | Изменение тарифа
1036955 | Выкл. авт. ВА51-39-630А-340010-3780-660В-20УХЛ3-Контактор | 24326 | 29191.2 | 0 | Автоматические выключатели в литом корпусе | Классическая | ВА51-39 | ВА51-39 | 4604 | ВА51-39 | Автоматические выключатели серии ВА51-39 до 800А | M | Заказной | 1 | шт. |  | Изменение тарифа
1036957 | Выкл. авт. ВА51-39-630А-331810-2500-220В-НР110DC-20УХЛ3-Контактор | 37447 | 44936.4 | 0 | Автоматические выключатели в литом корпусе | Классическая | ВА51-39 | ВА51-39 | 4604 | ВА51-39 | Автоматические выключатели серии ВА51-39 до 800А | M | Заказной | 1 | шт. |  | Изменение тарифа
1036958 | Выкл. авт. ВА51-39-320А-345630-3840-660В-20УХЛ3-Контактор | 39415 | 47298 | 0 | Автоматические выключатели в литом корпусе | Классическая | ВА51-39 | ВА51-39 | 4604 | ВА51-39 | Автоматические выключатели серии ВА51-39 до 800А | M | Заказной | 1 | шт. |  | Изменение тарифа
1036961 | Выкл. авт. ВА51-39-630А-331810-2500-660В-НР110DC-20УХЛ3-Контактор | 37447 | 44936.4 | 0 | Автоматические выключатели в литом корпусе | Классическая | ВА51-39 | ВА51-39 | 4604 | ВА51-39 | Автоматические выключатели серии ВА51-39 до 800А | M | Заказной | 1 | шт. |  | Изменение тарифа
1036962 | Выкл. авт. ВА51-39-630А-344730-6300-660В-НР400AC-20УХЛ3-Контактор | 51292 | 61550.4 | 0 | Автоматические выключатели в литом корпусе | Классическая | ВА51-39 | ВА51-39 | 4604 | ВА51-39 | Автоматические выключатели серии ВА51-39 до 800А | M | Заказной | 1 | шт. |  | Изменение тарифа
1036971 | Выкл. авт. ВА51-39-250А-341850-3000-660В-НР220AC-00УХЛ3-Контактор | 54179 | 65014.8 | 0 | Автоматические выключатели в литом корпусе | Классическая | ВА51-39 | ВА51-39 | 4604 | ВА51-39 | Автоматические выключатели серии ВА51-39 до 800А | M | Заказной | 1 | шт. |  | Изменение тарифа
1036972 | Выкл. авт. ВА51-39-320А-341850-3840-660В-НР220AC-00УХЛ3-Контактор | 54179 | 65014.8 | 0 | Автоматические выключатели в литом корпусе | Классическая | ВА51-39 | ВА51-39 | 4604 | ВА51-39 | Автоматические выключатели серии ВА51-39 до 800А | M | Заказной | 1 | шт. |  | Изменение тарифа
1036973 | Выкл. авт. ВА51-39-400А-341850-4000-660В-НР220AC-00УХЛ3-Контактор | 54179 | 65014.8 | 0 | Автоматические выключатели в литом корпусе | Классическая | ВА51-39 | ВА51-39 | 4604 | ВА51-39 | Автоматические выключатели серии ВА51-39 до 800А | M | Заказной | 1 | шт. |  | Изменение тарифа
1036974 | Выкл. авт. ВА51-39-500А-341850-5000-660В-НР220AC-00УХЛ3-Контактор | 55605 | 66726 | 0 | Автоматические выключатели в литом корпусе | Классическая | ВА51-39 | ВА51-39 | 4604 | ВА51-39 | Автоматические выключатели серии ВА51-39 до 800А | M | Заказной | 1 | шт. |  | Изменение тарифа
1036975 | Выкл. авт. ВА51-39-630А-341850-6300-660В-НР220AC-00УХЛ3-Контактор | 55605 | 66726 | 0 | Автоматические выключатели в литом корпусе | Классическая | ВА51-39 | ВА51-39 | 4604 | ВА51-39 | Автоматические выключатели серии ВА51-39 до 800А | M | Заказной | 1 | шт. |  | Изменение тарифа
1036976 | Выкл. авт. ВА51-39-400А-341816-4000-660В-НР220AC-20УХЛ3-Контактор | 24642 | 29570.4 | 0 | Автоматические выключатели в литом корпусе | Классическая | ВА51-39 | ВА51-39 | 4604 | ВА51-39 | Автоматические выключатели серии ВА51-39 до 800А | M | Заказной | 1 | шт. |  | Изменение тарифа
1036986 | Выкл. авт. ВА51-39-630А-341110-5000-660В-20УХЛ3-Контактор | 28857 | 34628.4 | 0 | Автоматические выключатели в литом корпусе | Классическая | ВА51-39 | ВА51-39 | 4604 | ВА51-39 | Автоматические выключатели серии ВА51-39 до 800А | M | Заказной | 1 | шт. |  | Изменение тарифа
1036987 | Выкл. авт. ВА51-39-250А-341110-2500-220В-20УХЛ3-Контактор | 39185 | 47022 | 0 | Автоматические выключатели в литом корпусе | Классическая | ВА51-39 | ВА51-39 | 4604 | ВА51-39 | Автоматические выключатели серии ВА51-39 до 800А | M | Заказной | 1 | шт. |  | Изменение тарифа
1036988 | Выкл. авт. ВА51-39-500А-341110-4000-660В-20УХЛ3-Контактор | 40825 | 48990 | 0 | Автоматические выключатели в литом корпусе | Классическая | ВА51-39 | ВА51-39 | 4604 | ВА51-39 | Автоматические выключатели серии ВА51-39 до 800А | M | Заказной | 1 | шт. |  | Изменение тарифа
1036989 | Выкл. авт. ВА51-39-630А-344770-6300-660В-НР240AC-00УХЛ3-Контактор | 72714 | 87256.8 | 0 | Автоматические выключатели в литом корпусе | Классическая | ВА51-39 | ВА51-39 | 4604 | ВА51-39 | Автоматические выключатели серии ВА51-39 до 800А | M | Заказной | 1 | шт. |  | Изменение тарифа
1036997 | Выкл. авт. ВА51-39-630А-344650-1920-660В-00УХЛ3-Контактор | 63566 | 76279.2 | 0 | Автоматические выключатели в литом корпусе | Классическая | ВА51-39 | ВА51-39 | 4604 | ВА51-39 | Автоматические выключатели серии ВА51-39 до 800А | M | Заказной | 1 | шт. |  | Изменение тарифа
1036998 | Выкл. авт. ВА51-39-320А-345630-3840-660В-20УХЛ3-Контактор | 39415 | 47298 | 0 | Автоматические выключатели в литом корпусе | Классическая | ВА51-39 | ВА51-39 | 4604 | ВА51-39 | Автоматические выключатели серии ВА51-39 до 800А | M | Заказной | 1 | шт. |  | Изменение тарифа
1037001 | Выкл. авт. ВА51-39-630А-331130-5000-660В-20УХЛ3-Контактор | 50693 | 60831.6 | 0 | Автоматические выключатели в литом корпусе | Классическая | ВА51-39 | ВА51-39 | 4604 | ВА51-39 | Автоматические выключатели серии ВА51-39 до 800А | M | Заказной | 1 | шт. |  | Изменение тарифа
1037011 | Выкл. авт. ВА51-39-400А-344730-4000-660В-НР220DC-20УХЛ3-Контактор | 37312 | 44774.4 | 0 | Автоматические выключатели в литом корпусе | Классическая | ВА51-39 | ВА51-39 | 4604 | ВА51-39 | Автоматические выключатели серии ВА51-39 до 800А | M | Заказной | 1 | шт. |  | Изменение тарифа
1037053 | Выкл. авт. ВА51-39-200А-344630-2400-660В-20УХЛ3-Контактор | 38054 | 45664.8 | 0 | Автоматические выключатели в литом корпусе | Классическая | ВА51-39 | ВА51-39 | 4604 | ВА51-39 | Автоматические выключатели серии ВА51-39 до 800А | M | Заказной | 1 | шт. |  | Изменение тарифа
1037080 | Выкл. авт. ВА51-39-160А-341810-1920-660В-НР220AC-20УХЛ3-Контактор (без компл.зажимов) | 23157 | 27788.4 | 0 | Автоматические выключатели в литом корпусе | Классическая | ВА51-39 | ВА51-39 | 4604 | ВА51-39 | Автоматические выключатели серии ВА51-39 до 800А | M | Заказной | 1 | шт. |  | Изменение тарифа
1037104 | Выкл. авт. ВА51-39-320А-840010-1920-220В-20УХЛ3-Контактор | 35180 | 42216 | 0 | Автоматические выключатели в литом корпусе | Классическая | ВА51-39 | ВА51-39 | 4604 | ВА51-39 | Автоматические выключатели серии ВА51-39 до 800А | M | Заказной | 1 | шт. |  | Изменение тарифа
1037107 | Выкл. авт. ВА51-39-160А-341830-1920-220В-НР220DC-20УХЛ3-Контактор | 38384 | 46060.8 | 0 | Автоматические выключатели в литом корпусе | Классическая | ВА51-39 | ВА51-39 | 4604 | ВА51-39 | Автоматические выключатели серии ВА51-39 до 800А | M | Заказной | 1 | шт. |  | Изменение тарифа
1037125 | Выкл. авт. ВА51-39-500А-344630-5000-660В-20УХЛ3-Контактор | 49889 | 59866.8 | 0 | Автоматические выключатели в литом корпусе | Классическая | ВА51-39 | ВА51-39 | 4604 | ВА51-39 | Автоматические выключатели серии ВА51-39 до 800А | M | Заказной | 1 | шт. |  | Изменение тарифа
1037151 | Выкл. авт. ВА51-39-400А-341150-4000-660В-00УХЛ3-Контактор | 53440 | 64128 | 0 | Автоматические выключатели в литом корпусе | Классическая | ВА51-39 | ВА51-39 | 4604 | ВА51-39 | Автоматические выключатели серии ВА51-39 до 800А | M | Заказной | 1 | шт. |  | Изменение тарифа
1037152 | Выкл. авт. ВА51-39-500А-341150-5000-660В-00УХЛ3-Контактор | 54868 | 65841.6 | 0 | Автоматические выключатели в литом корпусе | Классическая | ВА51-39 | ВА51-39 | 4604 | ВА51-39 | Автоматические выключатели серии ВА51-39 до 800А | M | Заказной | 1 | шт. |  | Изменение тарифа
1037153 | Выкл. авт. ВА51-39-630А-341150-6300-660В-00УХЛ3-Контактор | 54868 | 65841.6 | 0 | Автоматические выключатели в литом корпусе | Классическая | ВА51-39 | ВА51-39 | 4604 | ВА51-39 | Автоматические выключатели серии ВА51-39 до 800А | M | Заказной | 1 | шт. |  | Изменение тарифа
1037155 | Выкл. авт. ВА51-39-630А-331810-5000-660В-НР220AC-20УХЛ3-Контактор | 36237 | 43484.4 | 0 | Автоматические выключатели в литом корпусе | Классическая | ВА51-39 | ВА51-39 | 4604 | ВА51-39 | Автоматические выключатели серии ВА51-39 до 800А | M | Заказной | 1 | шт. |  | Изменение тарифа
1037175 | Выкл. авт. ВА51-39-800А-330010-8000-660В-20УХЛ3-Контактор (без компл.зажимов) | 25754 | 30904.8 | 0 | Автоматические выключатели в литом корпусе | Классическая | ВА51-39 | ВА51-39 | 4604 | ВА51-39 | Автоматические выключатели серии ВА51-39 до 800А | M | Заказной | 1 | шт. |  | Изменение тарифа
1037180 | Выкл. авт. ВА51-39-320А-344630-3840-660В-20УХЛ3-Контактор | 48463 | 58155.6 | 0 | Автоматические выключатели в литом корпусе | Классическая | ВА51-39 | ВА51-39 | 4604 | ВА51-39 | Автоматические выключатели серии ВА51-39 до 800А | M | Заказной | 1 | шт. |  | Изменение тарифа
1037183 | Выкл. авт. ВА51-39-320А-340010-1920-660В-20УХЛ3-Контактор | 22027 | 26432.4 | 0 | Автоматические выключатели в литом корпусе | Классическая | ВА51-39 | ВА51-39 | 4604 | ВА51-39 | Автоматические выключатели серии ВА51-39 до 800А | M | Заказной | 1 | шт. |  | Изменение тарифа
1037191 | Выкл. авт. ВА51-39-250А-341830-3000-660В-НР380AC-20УХЛ3-Контактор | 38384 | 46060.8 | 0 | Автоматические выключатели в литом корпусе | Классическая | ВА51-39 | ВА51-39 | 4604 | ВА51-39 | Автоматические выключатели серии ВА51-39 до 800А | M | Заказной | 1 | шт. |  | Изменение тарифа
1037192 | Выкл. авт. ВА51-39-400А-341830-4000-660В-НР220DC-20УХЛ3-Контактор | 38384 | 46060.8 | 0 | Автоматические выключатели в литом корпусе | Классическая | ВА51-39 | ВА51-39 | 4604 | ВА51-39 | Автоматические выключатели серии ВА51-39 до 800А | M | Заказной | 1 | шт. |  | Изменение тарифа
1037215 | Выкл. авт. ВА51-39-320А-341810-1920-660В-НР110DC-20УХЛ3-Контактор | 36018 | 43221.6 | 0 | Автоматические выключатели в литом корпусе | Классическая | ВА51-39 | ВА51-39 | 4604 | ВА51-39 | Автоматические выключатели серии ВА51-39 до 800А | M | Заказной | 1 | шт. |  | Изменение тарифа
1037216 | Выкл. авт. ВА51-39-400А-341810-4000-660В-НР110DC-20УХЛ3-Контактор | 36018 | 43221.6 | 0 | Автоматические выключатели в литом корпусе | Классическая | ВА51-39 | ВА51-39 | 4604 | ВА51-39 | Автоматические выключатели серии ВА51-39 до 800А | M | Заказной | 1 | шт. |  | Изменение тарифа
1037217 | Выкл. авт. ВА51-39-630А-341810-6300-660В-НР110DC-20УХЛ3-Контактор | 37447 | 44936.4 | 0 | Автоматические выключатели в литом корпусе | Классическая | ВА51-39 | ВА51-39 | 4604 | ВА51-39 | Автоматические выключатели серии ВА51-39 до 800А | M | Заказной | 1 | шт. |  | Изменение тарифа
1037218 | Выкл. авт. ВА51-39-500А-341810-3000-660В-НР110DC-20УХЛ3-Контактор | 37447 | 44936.4 | 0 | Автоматические выключатели в литом корпусе | Классическая | ВА51-39 | ВА51-39 | 4604 | ВА51-39 | Автоматические выключатели серии ВА51-39 до 800А | M | Заказной | 1 | шт. |  | Изменение тарифа
1037259 | Выкл. авт. ВА51-39-630А-331810-2500-660В-НР110DC-20УХЛ3-Контактор | 37447 | 44936.4 | 0 | Автоматические выключатели в литом корпусе | Классическая | ВА51-39 | ВА51-39 | 4604 | ВА51-39 | Автоматические выключатели серии ВА51-39 до 800А | M | Заказной | 1 | шт. |  | Изменение тарифа
1037260 | Выкл. авт. ВА51-39-630А-831810-2500-660В-НР110DC-20УХЛ3-Контактор | 39135 | 46962 | 0 | Автоматические выключатели в литом корпусе | Классическая | ВА51-39 | ВА51-39 | 4604 | ВА51-39 | Автоматические выключатели серии ВА51-39 до 800А | M | Заказной | 1 | шт. |  | Изменение тарифа
1037275 | Выкл. авт. ВА51-39-630А-345630-6300-660В-20УХЛ3-Контактор | 52460 | 62952 | 0 | Автоматические выключатели в литом корпусе | Классическая | ВА51-39 | ВА51-39 | 4604 | ВА51-39 | Автоматические выключатели серии ВА51-39 до 800А | M | Заказной | 1 | шт. |  | Изменение тарифа
1037276 | Выкл. авт. ВА51-39-630А-341830-6300-660В-НР110DC-20УХЛ3-Контактор | 39812 | 47774.4 | 0 | Автоматические выключатели в литом корпусе | Классическая | ВА51-39 | ВА51-39 | 4604 | ВА51-39 | Автоматические выключатели серии ВА51-39 до 800А | M | Заказной | 1 | шт. |  | Изменение тарифа
1037293 | Выкл. авт. ВА51-39-630А-342330-6300-220В-20УХЛ3-Контактор | 40437 | 48524.4 | 0 | Автоматические выключатели в литом корпусе | Классическая | ВА51-39 | ВА51-39 | 4604 | ВА51-39 | Автоматические выключатели серии ВА51-39 до 800А | M | Заказной | 1 | шт. |  | Изменение тарифа
1037294 | Выкл. авт. ВА51-39-320А-341210-3840-660В-НР380AC-20УХЛ3-Контактор | 25485 | 30582 | 0 | Автоматические выключатели в литом корпусе | Классическая | ВА51-39 | ВА51-39 | 4604 | ВА51-39 | Автоматические выключатели серии ВА51-39 до 800А | M | Заказной | 1 | шт. |  | Изменение тарифа
1037297 | Выкл. авт. ВА51-39-630А-341850-6300-660В-НР220AC-00УХЛ3-Контактор | 55605 | 66726 | 0 | Автоматические выключатели в литом корпусе | Классическая | ВА51-39 | ВА51-39 | 4604 | ВА51-39 | Автоматические выключатели серии ВА51-39 до 800А | M | Заказной | 1 | шт. |  | Изменение тарифа
1037298 | Выкл. авт. ВА51-39-500А-341850-5000-660В-НР220AC-00УХЛ3-Контактор | 55605 | 66726 | 0 | Автоматические выключатели в литом корпусе | Классическая | ВА51-39 | ВА51-39 | 4604 | ВА51-39 | Автоматические выключатели серии ВА51-39 до 800А | M | Заказной | 1 | шт. |  | Изменение тарифа
1037299 | Выкл. авт. ВА51-39-320А-341850-3840-660В-НР220AC-00УХЛ3-Контактор | 54179 | 65014.8 | 0 | Автоматические выключатели в литом корпусе | Классическая | ВА51-39 | ВА51-39 | 4604 | ВА51-39 | Автоматические выключатели серии ВА51-39 до 800А | M | Заказной | 1 | шт. |  | Изменение тарифа
1037300 | Выкл. авт. ВА51-39-630А-331810-4000-220В-НР220AC-20УХЛ3-Контактор | 25828 | 30993.6 | 0 | Автоматические выключатели в литом корпусе | Классическая | ВА51-39 | ВА51-39 | 4604 | ВА51-39 | Автоматические выключатели серии ВА51-39 до 800А | M | Заказной | 1 | шт. |  | Изменение тарифа
1037313 | Выкл. авт. ВА51-39-630А-344730-6300-660В-НР110AC-20УХЛ3-Контактор | 40219 | 48262.8 | 0 | Автоматические выключатели в литом корпусе | Классическая | ВА51-39 | ВА51-39 | 4604 | ВА51-39 | Автоматические выключатели серии ВА51-39 до 800А | M | Заказной | 1 | шт. |  | Изменение тарифа
1037333 | Выкл. авт. ВА51-39-250А-344770-3000-660В-НР220AC-00УХЛ3-Контактор | 71286 | 85543.2 | 0 | Автоматические выключатели в литом корпусе | Классическая | ВА51-39 | ВА51-39 | 4604 | ВА51-39 | Автоматические выключатели серии ВА51-39 до 800А | M | Заказной | 1 | шт. |  | Изменение тарифа
1037334 | Выкл. авт. ВА51-39-630А-344770-6300-660В-НР220AC-00УХЛ3-Контактор | 72714 | 87256.8 | 0 | Автоматические выключатели в литом корпусе | Классическая | ВА51-39 | ВА51-39 | 4604 | ВА51-39 | Автоматические выключатели серии ВА51-39 до 800А | M | Заказной | 1 | шт. |  | Изменение тарифа
1037376 | Выкл. авт. ВА51-39-630А-342510-6300-660В-20УХЛ3-Контактор (без компл.зажимов) | 26127 | 31352.4 | 0 | Автоматические выключатели в литом корпусе | Классическая | ВА51-39 | ВА51-39 | 4604 | ВА51-39 | Автоматические выключатели серии ВА51-39 до 800А | M | Заказной | 1 | шт. |  | Изменение тарифа
1037397 | Выкл. авт. ВА51-39-400А-344730-4000-660В-НР220AC-20УХЛ3-Контактор (без компл.зажимов) | 38462 | 46154.4 | 0 | Автоматические выключатели в литом корпусе | Классическая | ВА51-39 | ВА51-39 | 4604 | ВА51-39 | Автоматические выключатели серии ВА51-39 до 800А | M | Заказной | 1 | шт. |  | Изменение тарифа
1037403 | Выкл. авт. ВА51-39-200А-340050-2400-660В-00УХЛ3-Контактор | 52676 | 63211.2 | 0 | Автоматические выключатели в литом корпусе | Классическая | ВА51-39 | ВА51-39 | 4604 | ВА51-39 | Автоматические выключатели серии ВА51-39 до 800А | M | Заказной | 1 | шт. |  | Изменение тарифа
1037458 | Выкл. авт. ВА51-39-630А-331210-5000-660В-НР220AC-20УХЛ3-Контактор | 35472 | 42566.4 | 0 | Автоматические выключатели в литом корпусе | Классическая | ВА51-39 | ВА51-39 | 4604 | ВА51-39 | Автоматические выключатели серии ВА51-39 до 800А | M | Заказной | 1 | шт. |  | Изменение тарифа
1037459 | Выкл. авт. ВА51-39-630А-331210-5000-220В-НР220AC-20УХЛ3-Контактор | 36139 | 43366.8 | 0 | Автоматические выключатели в литом корпусе | Классическая | ВА51-39 | ВА51-39 | 4604 | ВА51-39 | Автоматические выключатели серии ВА51-39 до 800А | M | Заказной | 1 | шт. |  | Изменение тарифа
1037466 | Выкл. авт. ВА51-39-400А-341510-4000-220В-20УХЛ3-Контактор | 24262 | 29114.4 | 0 | Автоматические выключатели в литом корпусе | Классическая | ВА51-39 | ВА51-39 | 4604 | ВА51-39 | Автоматические выключатели серии ВА51-39 до 800А | M | Заказной | 1 | шт. |  | Изменение тарифа
1037475 | Выкл. авт. ВА51-39-630А-342530-6300-220В-20УХЛ3-Контактор (без компл.зажимов) | 40112 | 48134.4 | 0 | Автоматические выключатели в литом корпусе | Классическая | ВА51-39 | ВА51-39 | 4604 | ВА51-39 | Автоматические выключатели серии ВА51-39 до 800А | M | Заказной | 1 | шт. |  | Изменение тарифа
1037498 | Выкл. авт. ВА51-39-630А-334750-5000-660В-НР220AC-00УХЛ3-Контактор | 56011 | 67213.2 | 0 | Автоматические выключатели в литом корпусе | Классическая | ВА51-39 | ВА51-39 | 4604 | ВА51-39 | Автоматические выключатели серии ВА51-39 до 800А | M | Заказной | 1 | шт. |  | Изменение тарифа
1037499 | Выкл. авт. ВА51-39-320А-340010-2500-660В-20УХЛ3-Контактор | 26335 | 31602 | 0 | Автоматические выключатели в литом корпусе | Классическая | ВА51-39 | ВА51-39 | 4604 | ВА51-39 | Автоматические выключатели серии ВА51-39 до 800А | M | Заказной | 1 | шт. |  | Изменение тарифа
1037509 | Выкл. авт. ВА51-39-800А-330016-8000-660В-20УХЛ3-Контактор | 26319 | 31582.8 | 0 | Автоматические выключатели в литом корпусе | Классическая | ВА51-39 | ВА51-39 | 4604 | ВА51-39 | Автоматические выключатели серии ВА51-39 до 800А | M | Заказной | 1 | шт. |  | Изменение тарифа
1037537 | Выкл. авт. ВА51-39-630А-344610-6300-220В-20УХЛ3-Контактор | 37114 | 44536.8 | 0 | Автоматические выключатели в литом корпусе | Классическая | ВА51-39 | ВА51-39 | 4604 | ВА51-39 | Автоматические выключатели серии ВА51-39 до 800А | M | Заказной | 1 | шт. |  | Изменение тарифа
1037538 | Выкл. авт. ВА51-39-400А-344710-4000-660В-НР220AC-20УХЛ3-Контактор | 24808 | 29769.6 | 0 | Автоматические выключатели в литом корпусе | Классическая | ВА51-39 | ВА51-39 | 4604 | ВА51-39 | Автоматические выключатели серии ВА51-39 до 800А | M | Заказной | 1 | шт. |  | Изменение тарифа
1037539 | Выкл. авт. ВА51-39-630А-344670-6300-660В-00УХЛ3-Контактор | 71976 | 86371.2 | 0 | Автоматические выключатели в литом корпусе | Классическая | ВА51-39 | ВА51-39 | 4604 | ВА51-39 | Автоматические выключатели серии ВА51-39 до 800А | M | Заказной | 1 | шт. |  | Изменение тарифа
1037541 | Выкл. авт. ВА51-39-800А-334510-3200-660В-20УХЛ3-Контактор | 30458 | 36549.6 | 0 | Автоматические выключатели в литом корпусе | Классическая | ВА51-39 | ВА51-39 | 4604 | ВА51-39 | Автоматические выключатели серии ВА51-39 до 800А | M | Заказной | 1 | шт. |  | Изменение тарифа
1037562 | Выкл. авт. ВА51-39-630А-334730-6300-660В-НР110DC-20УХЛ3-Контактор | 51835 | 62202 | 0 | Автоматические выключатели в литом корпусе | Классическая | ВА51-39 | ВА51-39 | 4604 | ВА51-39 | Автоматические выключатели серии ВА51-39 до 800А | M | Заказной | 1 | шт. |  | Изменение тарифа
1037563 | Выкл. авт. ВА51-39-630А-331810-6300-660В-НР110DC-20УХЛ3-Контактор | 37447 | 44936.4 | 0 | Автоматические выключатели в литом корпусе | Классическая | ВА51-39 | ВА51-39 | 4604 | ВА51-39 | Автоматические выключатели серии ВА51-39 до 800А | M | Заказной | 1 | шт. |  | Изменение тарифа
1037569 | Выкл. авт. ВА51-39-250А-341815-3000-660В-НР220AC-20УХЛ3-Контактор | 28207 | 33848.4 | 0 | Автоматические выключатели в литом корпусе | Классическая | ВА51-39 | ВА51-39 | 4604 | ВА51-39 | Автоматические выключатели серии ВА51-39 до 800А | M | Заказной | 1 | шт. |  | Изменение тарифа
1037573 | Выкл. авт. ВА51-39-400А-344910-4000-660В-20УХЛ3-Контактор | 24666 | 29599.2 | 0 | Автоматические выключатели в литом корпусе | Классическая | ВА51-39 | ВА51-39 | 4604 | ВА51-39 | Автоматические выключатели серии ВА51-39 до 800А | M | Заказной | 1 | шт. |  | Изменение тарифа
1037590 | Выкл. авт. ВА51-39-630А-341830-6300-220В-НР110DC-20УХЛ3-Контактор | 51429 | 61714.8 | 0 | Автоматические выключатели в литом корпусе | Классическая | ВА51-39 | ВА51-39 | 4604 | ВА51-39 | Автоматические выключатели серии ВА51-39 до 800А | M | Заказной | 1 | шт. |  | Изменение тарифа
1037595 | Выкл. авт. ВА51-39-630А-334730-4000-660В-НР220AC-20УХЛ3-Контактор | 40219 | 48262.8 | 0 | Автоматические выключатели в литом корпусе | Классическая | ВА51-39 | ВА51-39 | 4604 | ВА51-39 | Автоматические выключатели серии ВА51-39 до 800А | M | Заказной | 1 | шт. |  | Изменение тарифа
1037597 | Выкл. авт. ВА51-39-320А-341170-3840-660В-00УХЛ3-Контактор | 70144 | 84172.8 | 0 | Автоматические выключатели в литом корпусе | Классическая | ВА51-39 | ВА51-39 | 4604 | ВА51-39 | Автоматические выключатели серии ВА51-39 до 800А | M | Заказной | 1 | шт. |  | Изменение тарифа
1037604 | Выкл. авт. ВА51-39-630А-830010-2500-660В-20УХЛ3-Контактор | 37632 | 45158.4 | 0 | Автоматические выключатели в литом корпусе | Классическая | ВА51-39 | ВА51-39 | 4604 | ВА51-39 | Автоматические выключатели серии ВА51-39 до 800А | M | Заказной | 1 | шт. |  | Изменение тарифа
1037606 | Выкл. авт. ВА51-39-320А-341150-3840-660В-00УХЛ3-Контактор (без компл.зажимов) | 53115 | 63738 | 0 | Автоматические выключатели в литом корпусе | Классическая | ВА51-39 | ВА51-39 | 4604 | ВА51-39 | Автоматические выключатели серии ВА51-39 до 800А | M | Заказной | 1 | шт. |  | Изменение тарифа
1037620 | Выкл. авт. ВА51-39-630А-340010-4000-660В-20УХЛ3-Контактор | 24326 | 29191.2 | 0 | Автоматические выключатели в литом корпусе | Классическая | ВА51-39 | ВА51-39 | 4604 | ВА51-39 | Автоматические выключатели серии ВА51-39 до 800А | M | Заказной | 1 | шт. |  | Изменение тарифа
1037636 | Выкл. авт. ВА51-39-320А-344610-3840-660В-20УХЛ3-Контактор | 35145 | 42174 | 0 | Автоматические выключатели в литом корпусе | Классическая | ВА51-39 | ВА51-39 | 4604 | ВА51-39 | Автоматические выключатели серии ВА51-39 до 800А | M | Заказной | 1 | шт. |  | Изменение тарифа
1037652 | Выкл. авт. ВА51-39-250А-344730-3000-660В-НР380AC-20УХЛ3-Контактор | 37312 | 44774.4 | 0 | Автоматические выключатели в литом корпусе | Классическая | ВА51-39 | ВА51-39 | 4604 | ВА51-39 | Автоматические выключатели серии ВА51-39 до 800А | M | Заказной | 1 | шт. |  | Изменение тарифа
1037677 | Выкл. авт. ВА51-39-630А-344630-6300-660В-20УХЛ3-Контактор (без компл.зажимов) | 39153 | 46983.6 | 0 | Автоматические выключатели в литом корпусе | Классическая | ВА51-39 | ВА51-39 | 4604 | ВА51-39 | Автоматические выключатели серии ВА51-39 до 800А | M | Заказной | 1 | шт. |  | Изменение тарифа
1037698 | Выкл. авт. ВА51-39-250А-341815-3000-660В-НР220AC-20УХЛ3-Контактор | 26359 | 31630.8 | 0 | Автоматические выключатели в литом корпусе | Классическая | ВА51-39 | ВА51-39 | 4604 | ВА51-39 | Автоматические выключатели серии ВА51-39 до 800А | M | Заказной | 1 | шт. |  | Изменение тарифа
1037718 | Выкл. авт. ВА51-39-630А-342330-6300-660В-20УХЛ3-Контактор | 40437 | 48524.4 | 0 | Автоматические выключатели в литом корпусе | Классическая | ВА51-39 | ВА51-39 | 4604 | ВА51-39 | Автоматические выключатели серии ВА51-39 до 800А | M | Заказной | 1 | шт. |  | Изменение тарифа
1037727 | Выкл. авт. ВА51-39-160А-342510-1920-660В-20УХЛ3-Контактор | 25027 | 30032.4 | 0 | Автоматические выключатели в литом корпусе | Классическая | ВА51-39 | ВА51-39 | 4604 | ВА51-39 | Автоматические выключатели серии ВА51-39 до 800А | M | Заказной | 1 | шт. |  | Изменение тарифа
1037738 | Выкл. авт. ВА51-39-630А-344650-6300-660В-00УХЛ3-Контактор | 55273 | 66327.6 | 0 | Автоматические выключатели в литом корпусе | Классическая | ВА51-39 | ВА51-39 | 4604 | ВА51-39 | Автоматические выключатели серии ВА51-39 до 800А | M | Заказной | 1 | шт. |  | Изменение тарифа
1037751 | Выкл. авт. ВА51-39-250А-845630-1500-660В-20УХЛ3-Контактор | 51695 | 62034 | 0 | Автоматические выключатели в литом корпусе | Классическая | ВА51-39 | ВА51-39 | 4604 | ВА51-39 | Автоматические выключатели серии ВА51-39 до 800А | M | Заказной | 1 | шт. |  | Изменение тарифа
1037811 | Выкл. авт. ВА51-39-500А-344730-1920-220В-НР220AC-20УХЛ3-Контактор | 46251 | 55501.2 | 0 | Автоматические выключатели в литом корпусе | Классическая | ВА51-39 | ВА51-39 | 4604 | ВА51-39 | Автоматические выключатели серии ВА51-39 до 800А | M | Заказной | 1 | шт. |  | Изменение тарифа
1037812 | Выкл. авт. ВА51-39-400А-344730-1920-220В-НР220AC-20УХЛ3-Контактор | 44609 | 53530.8 | 0 | Автоматические выключатели в литом корпусе | Классическая | ВА51-39 | ВА51-39 | 4604 | ВА51-39 | Автоматические выключатели серии ВА51-39 до 800А | M | Заказной | 1 | шт. |  | Изменение тарифа
1037838 | Выкл. авт. ВА51-39-500А-340010-4000-220В-20УХЛ3-Контактор | 24326 | 29191.2 | 0 | Автоматические выключатели в литом корпусе | Классическая | ВА51-39 | ВА51-39 | 4604 | ВА51-39 | Автоматические выключатели серии ВА51-39 до 800А | M | Заказной | 1 | шт. |  | Изменение тарифа
1037849 | Выкл. авт. ВА51-39-250А-345630-1500-660В-20УХЛ3-Контактор | 39415 | 47298 | 0 | Автоматические выключатели в литом корпусе | Классическая | ВА51-39 | ВА51-39 | 4604 | ВА51-39 | Автоматические выключатели серии ВА51-39 до 800А | M | Заказной | 1 | шт. |  | Изменение тарифа
1037850 | Выкл. авт. ВА51-39-400А-341816-4000-660В-НР220AC-20УХЛ3-Контактор | 35715 | 42858 | 0 | Автоматические выключатели в литом корпусе | Классическая | ВА51-39 | ВА51-39 | 4604 | ВА51-39 | Автоматические выключатели серии ВА51-39 до 800А | M | Заказной | 1 | шт. |  | Изменение тарифа
1037854 | Выкл. авт. ВА51-39-800А-331815-8000-660В-НР220AC-20УХЛ3-Контактор | 29539 | 35446.8 | 0 | Автоматические выключатели в литом корпусе | Классическая | ВА51-39 | ВА51-39 | 4604 | ВА51-39 | Автоматические выключатели серии ВА51-39 до 800А | M | Заказной | 1 | шт. |  | Изменение тарифа
1037862 | Выкл. авт. ВА51-39-320А-340010-2500-660В-20УХЛ3-Контактор | 34516 | 41419.2 | 0 | Автоматические выключатели в литом корпусе | Классическая | ВА51-39 | ВА51-39 | 4604 | ВА51-39 | Автоматические выключатели серии ВА51-39 до 800А | M | Заказной | 1 | шт. |  | Изменение тарифа
1037863 | Выкл. авт. ВА51-39-400А-340010-3200-220В-20УХЛ3-Контактор | 39695 | 47634 | 0 | Автоматические выключатели в литом корпусе | Классическая | ВА51-39 | ВА51-39 | 4604 | ВА51-39 | Автоматические выключатели серии ВА51-39 до 800А | M | Заказной | 1 | шт. |  | Изменение тарифа
1037864 | Выкл. авт. ВА51-39-500А-340010-4000-660В-20УХЛ3-Контактор | 41337 | 49604.4 | 0 | Автоматические выключатели в литом корпусе | Классическая | ВА51-39 | ВА51-39 | 4604 | ВА51-39 | Автоматические выключатели серии ВА51-39 до 800А | M | Заказной | 1 | шт. |  | Изменение тарифа
1037865 | Выкл. авт. ВА51-39-630А-340010-5000-660В-20УХЛ3-Контактор | 41337 | 49604.4 | 0 | Автоматические выключатели в литом корпусе | Классическая | ВА51-39 | ВА51-39 | 4604 | ВА51-39 | Автоматические выключатели серии ВА51-39 до 800А | M | Заказной | 1 | шт. |  | Изменение тарифа
1037881 | Выкл. авт. ВА51-39-630А-341870-6300-660В-НР380AC-00УХЛ3-Контактор | 72308 | 86769.6 | 0 | Автоматические выключатели в литом корпусе | Классическая | ВА51-39 | ВА51-39 | 4604 | ВА51-39 | Автоматические выключатели серии ВА51-39 до 800А | M | Заказной | 1 | шт. |  | Изменение тарифа
1037923 | Выкл. авт. ВА51-39-250А-341250-3000-660В-НР400AC-00УХЛ3-Контактор | 53412 | 64094.4 | 0 | Автоматические выключатели в литом корпусе | Классическая | ВА51-39 | ВА51-39 | 4604 | ВА51-39 | Автоматические выключатели серии ВА51-39 до 800А | M | Заказной | 1 | шт. |  | Изменение тарифа
1037962 | Выкл. авт. ВА51-39-630А-341116-3780-660В-20УХЛ3-Контактор | 25332 | 30398.4 | 0 | Автоматические выключатели в литом корпусе | Классическая | ВА51-39 | ВА51-39 | 4604 | ВА51-39 | Автоматические выключатели серии ВА51-39 до 800А | M | Заказной | 1 | шт. |  | Изменение тарифа
1037963 | Выкл. авт. ВА51-39-250А-342510-3000-660В-20УХЛ3-Контактор | 25027 | 30032.4 | 0 | Автоматические выключатели в литом корпусе | Классическая | ВА51-39 | ВА51-39 | 4604 | ВА51-39 | Автоматические выключатели серии ВА51-39 до 800А | M | Заказной | 1 | шт. |  | Изменение тарифа
1037965 | Выкл. авт. ВА51-39-400А-341850-4000-660В-НР220AC-00УХЛ3-Контактор | 54179 | 65014.8 | 0 | Автоматические выключатели в литом корпусе | Классическая | ВА51-39 | ВА51-39 | 4604 | ВА51-39 | Автоматические выключатели серии ВА51-39 до 800А | M | Заказной | 1 | шт. |  | Изменение тарифа
1037966 | Выкл. авт. ВА51-39-250А-342510-3000-660В-20УХЛ3-Контактор | 25027 | 30032.4 | 0 | Автоматические выключатели в литом корпусе | Классическая | ВА51-39 | ВА51-39 | 4604 | ВА51-39 | Автоматические выключатели серии ВА51-39 до 800А | M | Заказной | 1 | шт. |  | Изменение тарифа
1037975 | Выкл. авт. ВА51-39-160А-342515-1920-660В-20УХЛ3-Контактор | 26984 | 32380.8 | 0 | Автоматические выключатели в литом корпусе | Классическая | ВА51-39 | ВА51-39 | 4604 | ВА51-39 | Автоматические выключатели серии ВА51-39 до 800А | M | Заказной | 1 | шт. |  | Изменение тарифа
1037982 | Выкл. авт. ВА51-39-630А-331850-6300-660В-НР220AC-00УХЛ3-Контактор (без компл.зажимов) | 55277 | 66332.4 | 0 | Автоматические выключатели в литом корпусе | Классическая | ВА51-39 | ВА51-39 | 4604 | ВА51-39 | Автоматические выключатели серии ВА51-39 до 800А | M | Заказной | 1 | шт. |  | Изменение тарифа
1037990 | Выкл. авт. ВА51-39-320А-340015-3840-660В-20УХЛ3-Контактор (без компл.зажимов) | 24528 | 29433.6 | 0 | Автоматические выключатели в литом корпусе | Классическая | ВА51-39 | ВА51-39 | 4604 | ВА51-39 | Автоматические выключатели серии ВА51-39 до 800А | M | Заказной | 1 | шт. |  | Изменение тарифа
1038002 | Выкл. авт. ВА51-39-630А-345630-6300-660В-20УХЛ3-Контактор | 40843 | 49011.6 | 0 | Автоматические выключатели в литом корпусе | Классическая | ВА51-39 | ВА51-39 | 4604 | ВА51-39 | Автоматические выключатели серии ВА51-39 до 800А | M | Заказной | 1 | шт. |  | Изменение тарифа
1038008 | Выкл. авт. ВА51-39-630А-330010-6300-660В-20УХЛ3-Контактор | 35944 | 43132.8 | 0 | Автоматические выключатели в литом корпусе | Классическая | ВА51-39 | ВА51-39 | 4604 | ВА51-39 | Автоматические выключатели серии ВА51-39 до 800А | M | Заказной | 1 | шт. |  | Изменение тарифа
1038026 | Выкл. авт. ВА51-39-320А-341810-3840-660В-НР380AC-20УХЛ3-Контактор | 36018 | 43221.6 | 0 | Автоматические выключатели в литом корпусе | Классическая | ВА51-39 | ВА51-39 | 4604 | ВА51-39 | Автоматические выключатели серии ВА51-39 до 800А | M | Заказной | 1 | шт. |  | Изменение тарифа
1038028 | Выкл. авт. ВА51-39-630А-345630-1920-660В-20УХЛ3-Контактор | 46970 | 56364 | 0 | Автоматические выключатели в литом корпусе | Классическая | ВА51-39 | ВА51-39 | 4604 | ВА51-39 | Автоматические выключатели серии ВА51-39 до 800А | M | Заказной | 1 | шт. |  | Изменение тарифа
1038035 | Выкл. авт. ВА51-39-400А-341810-4000-660В-НР220AC-20УХЛ3-Контактор | 36018 | 43221.6 | 0 | Автоматические выключатели в литом корпусе | Классическая | ВА51-39 | ВА51-39 | 4604 | ВА51-39 | Автоматические выключатели серии ВА51-39 до 800А | M | Заказной | 1 | шт. |  | Изменение тарифа
1038039 | Выкл. авт. ВА51-39-630А-831810-2500-660В-НР110DC-20УХЛ3-Контактор | 39135 | 46962 | 0 | Автоматические выключатели в литом корпусе | Классическая | ВА51-39 | ВА51-39 | 4604 | ВА51-39 | Автоматические выключатели серии ВА51-39 до 800А | M | Заказной | 1 | шт. |  | Изменение тарифа
1038042 | Выкл. авт. ВА51-39-320А-340015-1920-660В-20УХЛ3-Контактор | 26704 | 32044.8 | 0 | Автоматические выключатели в литом корпусе | Классическая | ВА51-39 | ВА51-39 | 4604 | ВА51-39 | Автоматические выключатели серии ВА51-39 до 800А | M | Заказной | 1 | шт. |  | Изменение тарифа
1038077 | Выкл. авт. ВА51-39-630А-331110-3200-660В-20УХЛ3-Контактор | 36709 | 44050.8 | 0 | Автоматические выключатели в литом корпусе | Классическая | ВА51-39 | ВА51-39 | 4604 | ВА51-39 | Автоматические выключатели серии ВА51-39 до 800А | M | Заказной | 1 | шт. |  | Изменение тарифа
1038083 | Выкл. авт. ВА51-39-320А-341810-3840-660В-НР380AC-20УХЛ3-Контактор (без компл.зажимов) | 27685 | 33222 | 0 | Автоматические выключатели в литом корпусе | Классическая | ВА51-39 | ВА51-39 | 4604 | ВА51-39 | Автоматические выключатели серии ВА51-39 до 800А | M | Заказной | 1 | шт. |  | Изменение тарифа
1038093 | Выкл. авт. ВА51-39-630А-335630-2500-660В-20УХЛ3-Контактор | 40843 | 49011.6 | 0 | Автоматические выключатели в литом корпусе | Классическая | ВА51-39 | ВА51-39 | 4604 | ВА51-39 | Автоматические выключатели серии ВА51-39 до 800А | M | Заказной | 1 | шт. |  | Изменение тарифа
1038094 | Выкл. авт. ВА51-39-500А-341210-5000-660В-НР380AC-20УХЛ3-Контактор | 26913 | 32295.6 | 0 | Автоматические выключатели в литом корпусе | Классическая | ВА51-39 | ВА51-39 | 4604 | ВА51-39 | Автоматические выключатели серии ВА51-39 до 800А | M | Заказной | 1 | шт. |  | Изменение тарифа
1038109 | Выкл. авт. ВА51-39-400А-340010-5000-660В-20УХЛ3-Контактор | 39695 | 47634 | 0 | Автоматические выключатели в литом корпусе | Классическая | ВА51-39 | ВА51-39 | 4604 | ВА51-39 | Автоматические выключатели серии ВА51-39 до 800А | M | Заказной | 1 | шт. |  | Изменение тарифа
1038128 | Выкл. авт. ВА51-39-500А-344610-1920-660В-20УХЛ3-Контактор | 29323 | 35187.6 | 0 | Автоматические выключатели в литом корпусе | Классическая | ВА51-39 | ВА51-39 | 4604 | ВА51-39 | Автоматические выключатели серии ВА51-39 до 800А | M | Заказной | 1 | шт. |  | Изменение тарифа
1038143 | Выкл. авт. ВА51-39-630А-331810-4000-660В-НР380AC-20УХЛ3-Контактор | 25828 | 30993.6 | 0 | Автоматические выключатели в литом корпусе | Классическая | ВА51-39 | ВА51-39 | 4604 | ВА51-39 | Автоматические выключатели серии ВА51-39 до 800А | M | Заказной | 1 | шт. |  | Изменение тарифа
1038162 | Выкл. авт. ВА51-39-630А-341810-6300-660В-НР380AC-20УХЛ3-Контактор | 37447 | 44936.4 | 0 | Автоматические выключатели в литом корпусе | Классическая | ВА51-39 | ВА51-39 | 4604 | ВА51-39 | Автоматические выключатели серии ВА51-39 до 800А | M | Заказной | 1 | шт. |  | Изменение тарифа
1038165 | Выкл. авт. ВА51-39-500А-341830-5000-660В-НР220AC-20УХЛ3-Контактор | 39812 | 47774.4 | 0 | Автоматические выключатели в литом корпусе | Классическая | ВА51-39 | ВА51-39 | 4604 | ВА51-39 | Автоматические выключатели серии ВА51-39 до 800А | M | Заказной | 1 | шт. |  | Изменение тарифа
1038172 | Выкл. авт. ВА51-39-320А-340015-3840-660В-20УХЛ3-Контактор | 26704 | 32044.8 | 0 | Автоматические выключатели в литом корпусе | Классическая | ВА51-39 | ВА51-39 | 4604 | ВА51-39 | Автоматические выключатели серии ВА51-39 до 800А | M | Заказной | 1 | шт. |  | Изменение тарифа
1038174 | Выкл. авт. ВА51-39-500А-340015-5000-660В-20УХЛ3-Контактор | 28132 | 33758.4 | 0 | Автоматические выключатели в литом корпусе | Классическая | ВА51-39 | ВА51-39 | 4604 | ВА51-39 | Автоматические выключатели серии ВА51-39 до 800А | M | Заказной | 1 | шт. |  | Изменение тарифа
1038183 | Выкл. авт. ВА51-39-500А-340010-5000-660В-20УХЛ3-Контактор | 35944 | 43132.8 | 0 | Автоматические выключатели в литом корпусе | Классическая | ВА51-39 | ВА51-39 | 4604 | ВА51-39 | Автоматические выключатели серии ВА51-39 до 800А | M | Заказной | 1 | шт. |  | Изменение тарифа
1038185 | Выкл. авт. ВА51-39-800А-330010-4800-660В-20УХЛ3-Контактор | 26081 | 31297.2 | 0 | Автоматические выключатели в литом корпусе | Классическая | ВА51-39 | ВА51-39 | 4604 | ВА51-39 | Автоматические выключатели серии ВА51-39 до 800А | M | Заказной | 1 | шт. |  | Изменение тарифа
1038187 | Выкл. авт. ВА51-39-200А-341216-2400-660В-НР220AC-20УХЛ3-Контактор | 23875 | 28650 | 0 | Автоматические выключатели в литом корпусе | Классическая | ВА51-39 | ВА51-39 | 4604 | ВА51-39 | Автоматические выключатели серии ВА51-39 до 800А | M | Заказной | 1 | шт. |  | Изменение тарифа
1038188 | Выкл. авт. ВА51-39-160А-341216-1920-660В-НР220AC-20УХЛ3-Контактор | 23875 | 28650 | 0 | Автоматические выключатели в литом корпусе | Классическая | ВА51-39 | ВА51-39 | 4604 | ВА51-39 | Автоматические выключатели серии ВА51-39 до 800А | M | Заказной | 1 | шт. |  | Изменение тарифа
1038198 | Выкл. авт. ВА51-39-630А-330010-2500-660В-20УХЛ3-Контактор | 35944 | 43132.8 | 0 | Автоматические выключатели в литом корпусе | Классическая | ВА51-39 | ВА51-39 | 4604 | ВА51-39 | Автоматические выключатели серии ВА51-39 до 800А | M | Заказной | 1 | шт. |  | Изменение тарифа
1038199 | Выкл. авт. ВА51-39-400А-841850-2400-660В-НР220AC-00УХЛ3-Контактор | 66457 | 79748.4 | 0 | Автоматические выключатели в литом корпусе | Классическая | ВА51-39 | ВА51-39 | 4604 | ВА51-39 | Автоматические выключатели серии ВА51-39 до 800А | M | Заказной | 1 | шт. |  | Изменение тарифа
1038201 | Выкл. авт. ВА51-39-630А-341810-6300-660В-НР110DC-20УХЛ3-Контактор | 37447 | 44936.4 | 0 | Автоматические выключатели в литом корпусе | Классическая | ВА51-39 | ВА51-39 | 4604 | ВА51-39 | Автоматические выключатели серии ВА51-39 до 800А | M | Заказной | 1 | шт. |  | Изменение тарифа
1038205 | Выкл. авт. ВА51-39-250А-340010-3000-660В-20УХЛ3-Контактор | 34516 | 41419.2 | 0 | Автоматические выключатели в литом корпусе | Классическая | ВА51-39 | ВА51-39 | 4604 | ВА51-39 | Автоматические выключатели серии ВА51-39 до 800А | M | Заказной | 1 | шт. |  | Изменение тарифа
1038206 | Выкл. авт. ВА51-39-200А-341216-2400-660В-НР220AC-20УХЛ3-Контактор (без компл.зажимов) | 23548 | 28257.6 | 0 | Автоматические выключатели в литом корпусе | Классическая | ВА51-39 | ВА51-39 | 4604 | ВА51-39 | Автоматические выключатели серии ВА51-39 до 800А | M | Заказной | 1 | шт. |  | Изменение тарифа
1038207 | Выкл. авт. ВА51-39-160А-341216-1920-660В-НР220AC-20УХЛ3-Контактор (без компл.зажимов) | 23548 | 28257.6 | 0 | Автоматические выключатели в литом корпусе | Классическая | ВА51-39 | ВА51-39 | 4604 | ВА51-39 | Автоматические выключатели серии ВА51-39 до 800А | M | Заказной | 1 | шт. |  | Изменение тарифа
1038208 | Выкл. авт. ВА51-39-500А-341210-5000-660В-НР380AC-20УХЛ3-Контактор | 36139 | 43366.8 | 0 | Автоматические выключатели в литом корпусе | Классическая | ВА51-39 | ВА51-39 | 4604 | ВА51-39 | Автоматические выключатели серии ВА51-39 до 800А | M | Заказной | 1 | шт. |  | Изменение тарифа
1038212 | Выкл. авт. ВА51-39-630А-341830-6300-660В-НР660AC-20УХЛ3-Контактор (без компл.зажимов) | 39485 | 47382 | 0 | Автоматические выключатели в литом корпусе | Классическая | ВА51-39 | ВА51-39 | 4604 | ВА51-39 | Автоматические выключатели серии ВА51-39 до 800А | M | Заказной | 1 | шт. |  | Изменение тарифа
1038213 | Выкл. авт. ВА51-39-630А-341810-2500-660В-НР110DC-20УХЛ3-Контактор | 43062 | 51674.4 | 0 | Автоматические выключатели в литом корпусе | Классическая | ВА51-39 | ВА51-39 | 4604 | ВА51-39 | Автоматические выключатели серии ВА51-39 до 800А | M | Заказной | 1 | шт. |  | Изменение тарифа
1038216 | Выкл. авт. ВА51-39-630А-331810-2500-660В-НР110DC-20УХЛ3-Контактор | 37447 | 44936.4 | 0 | Автоматические выключатели в литом корпусе | Классическая | ВА51-39 | ВА51-39 | 4604 | ВА51-39 | Автоматические выключатели серии ВА51-39 до 800А | M | Заказной | 1 | шт. |  | Изменение тарифа
1038218 | Выкл. авт. ВА51-39-630А-345410-6300-660В-20УХЛ3-Контактор | 26859 | 32230.8 | 0 | Автоматические выключатели в литом корпусе | Классическая | ВА51-39 | ВА51-39 | 4604 | ВА51-39 | Автоматические выключатели серии ВА51-39 до 800А | M | Заказной | 1 | шт. |  | Изменение тарифа
1038219 | Выкл. авт. ВА51-39-630А-345450-6300-660В-00УХЛ3-Контактор | 56635 | 67962 | 0 | Автоматические выключатели в литом корпусе | Классическая | ВА51-39 | ВА51-39 | 4604 | ВА51-39 | Автоматические выключатели серии ВА51-39 до 800А | M | Заказной | 1 | шт. |  | Изменение тарифа
1038223 | Выкл. авт. ВА51-39-630А-341210-6300-660В-НР380AC-20УХЛ3-Контактор | 25064 | 30076.8 | 0 | Автоматические выключатели в литом корпусе | Классическая | ВА51-39 | ВА51-39 | 4604 | ВА51-39 | Автоматические выключатели серии ВА51-39 до 800А | M | Заказной | 1 | шт. |  | Изменение тарифа
1038234 | Выкл. авт. ВА51-39-630А-330010-2500-660В-20УХЛ3-Контактор | 35944 | 43132.8 | 0 | Автоматические выключатели в литом корпусе | Классическая | ВА51-39 | ВА51-39 | 4604 | ВА51-39 | Автоматические выключатели серии ВА51-39 до 800А | M | Заказной | 1 | шт. |  | Изменение тарифа
1038236 | Выкл. авт. ВА51-39-250А-340050-2500-660В-00УХЛ3-Контактор | 60576 | 72691.2 | 0 | Автоматические выключатели в литом корпусе | Классическая | ВА51-39 | ВА51-39 | 4604 | ВА51-39 | Автоматические выключатели серии ВА51-39 до 800А | M | Заказной | 1 | шт. |  | Изменение тарифа
1038242 | Выкл. авт. ВА51-39-630А-344730-6300-660В-НР220AC-20Т3-Контактор | 52283 | 62739.6 | 0 | Автоматические выключатели в литом корпусе | Классическая | ВА51-39 | ВА51-39 | 4604 | ВА51-39 | Автоматические выключатели серии ВА51-39 до 800А | M | Заказной | 1 | шт. |  | Изменение тарифа
1038243 | Выкл. авт. ВА51-39-630А-341815-6300-660В-НР110AC-20УХЛ3-Контактор | 38194 | 45832.8 | 0 | Автоматические выключатели в литом корпусе | Классическая | ВА51-39 | ВА51-39 | 4604 | ВА51-39 | Автоматические выключатели серии ВА51-39 до 800А | M | Заказной | 1 | шт. |  | Изменение тарифа
1038244 | Выкл. авт. ВА51-39-630А-341815-6300-660В-НР220DC-20УХЛ3-Контактор | 27785 | 33342 | 0 | Автоматические выключатели в литом корпусе | Классическая | ВА51-39 | ВА51-39 | 4604 | ВА51-39 | Автоматические выключатели серии ВА51-39 до 800А | M | Заказной | 1 | шт. |  | Изменение тарифа
1038245 | Выкл. авт. ВА51-39-630А-344670-6300-660В-00УХЛ3-Контактор (без компл.зажимов) | 71651 | 85981.2 | 0 | Автоматические выключатели в литом корпусе | Классическая | ВА51-39 | ВА51-39 | 4604 | ВА51-39 | Автоматические выключатели серии ВА51-39 до 800А | M | Заказной | 1 | шт. |  | Изменение тарифа
1038271 | Выкл. авт. ВА51-39-250А-344910-3000-660В-20УХЛ3-Контактор | 24666 | 29599.2 | 0 | Автоматические выключатели в литом корпусе | Классическая | ВА51-39 | ВА51-39 | 4604 | ВА51-39 | Автоматические выключатели серии ВА51-39 до 800А | M | Заказной | 1 | шт. |  | Изменение тарифа
1038277 | Выкл. авт. ВА51-39-630А-331810-6300-660В-НР380AC-20УХЛ3-Контактор | 36237 | 43484.4 | 0 | Автоматические выключатели в литом корпусе | Классическая | ВА51-39 | ВА51-39 | 4604 | ВА51-39 | Автоматические выключатели серии ВА51-39 до 800А | M | Заказной | 1 | шт. |  | Изменение тарифа
1038278 | Выкл. авт. ВА51-39-630А-331810-5000-660В-НР380AC-20УХЛ3-Контактор | 36237 | 43484.4 | 0 | Автоматические выключатели в литом корпусе | Классическая | ВА51-39 | ВА51-39 | 4604 | ВА51-39 | Автоматические выключатели серии ВА51-39 до 800А | M | Заказной | 1 | шт. |  | Изменение тарифа
1038288 | Выкл. авт. ВА51-39-630А-341830-6300-660В-НР220AC-20УХЛ3-Контактор | 39812 | 47774.4 | 0 | Автоматические выключатели в литом корпусе | Классическая | ВА51-39 | ВА51-39 | 4604 | ВА51-39 | Автоматические выключатели серии ВА51-39 до 800А | M | Заказной | 1 | шт. |  | Изменение тарифа
1038311 | Выкл. авт. ВА51-39-630А-331210-2500-660В-НР380AC-20УХЛ3-Контактор | 25064 | 30076.8 | 0 | Автоматические выключатели в литом корпусе | Классическая | ВА51-39 | ВА51-39 | 4604 | ВА51-39 | Автоматические выключатели серии ВА51-39 до 800А | M | Заказной | 1 | шт. |  | Изменение тарифа
1038314 | Выкл. авт. ВА51-39-160А-342310-1920-660В-20УХЛ3-Контактор | 35436 | 42523.2 | 0 | Автоматические выключатели в литом корпусе | Классическая | ВА51-39 | ВА51-39 | 4604 | ВА51-39 | Автоматические выключатели серии ВА51-39 до 800А | M | Заказной | 1 | шт. |  | Изменение тарифа
1038332 | Выкл. авт. ВА51-39-250А-844710-1500-660В-НР220AC-20УХЛ3-Контактор | 37086 | 44503.2 | 0 | Автоматические выключатели в литом корпусе | Классическая | ВА51-39 | ВА51-39 | 4604 | ВА51-39 | Автоматические выключатели серии ВА51-39 до 800А | M | Заказной | 1 | шт. |  | Изменение тарифа
1038339 | Выкл. авт. ВА51-39-630А-341210-6300-660В-НР380AC-20УХЛ3-Контактор | 36139 | 43366.8 | 0 | Автоматические выключатели в литом корпусе | Классическая | ВА51-39 | ВА51-39 | 4604 | ВА51-39 | Автоматические выключатели серии ВА51-39 до 800А | M | Заказной | 1 | шт. |  | Изменение тарифа
1038360 | Выкл. авт. ВА51-39-630А-332310-2500-660В-20УХЛ3-Контактор (без компл.зажимов) | 26127 | 31352.4 | 0 | Автоматические выключатели в литом корпусе | Классическая | ВА51-39 | ВА51-39 | 4604 | ВА51-39 | Автоматические выключатели серии ВА51-39 до 800А | M | Заказной | 1 | шт. |  | Изменение тарифа
1038364 | Выкл. авт. ВА51-39-250А-340050-3000-660В-00УХЛ3-Контактор | 52676 | 63211.2 | 0 | Автоматические выключатели в литом корпусе | Классическая | ВА51-39 | ВА51-39 | 4604 | ВА51-39 | Автоматические выключатели серии ВА51-39 до 800А | M | Заказной | 1 | шт. |  | Изменение тарифа
1038370 | Выкл. авт. ВА51-39-630А-334710-2500-660В-НР220DC-20УХЛ3-Контактор | 26234 | 31480.8 | 0 | Автоматические выключатели в литом корпусе | Классическая | ВА51-39 | ВА51-39 | 4604 | ВА51-39 | Автоматические выключатели серии ВА51-39 до 800А | M | Заказной | 1 | шт. |  | Изменение тарифа
1038371 | Выкл. авт. ВА51-39-630А-834730-2500-660В-НР220DC-20УХЛ3-Контактор | 53524 | 64228.8 | 0 | Автоматические выключатели в литом корпусе | Классическая | ВА51-39 | ВА51-39 | 4604 | ВА51-39 | Автоматические выключатели серии ВА51-39 до 800А | M | Заказной | 1 | шт. |  | Изменение тарифа
1038376 | Выкл. авт. ВА51-39-630А-334730-4000-660В-НР220AC-20УХЛ3-Контактор | 40219 | 48262.8 | 0 | Автоматические выключатели в литом корпусе | Классическая | ВА51-39 | ВА51-39 | 4604 | ВА51-39 | Автоматические выключатели серии ВА51-39 до 800А | M | Заказной | 1 | шт. |  | Изменение тарифа
1038377 | Выкл. авт. ВА51-39-630А-344750-3000-660В-НР220AC-00УХЛ3-Контактор | 56011 | 67213.2 | 0 | Автоматические выключатели в литом корпусе | Классическая | ВА51-39 | ВА51-39 | 4604 | ВА51-39 | Автоматические выключатели серии ВА51-39 до 800А | M | Заказной | 1 | шт. |  | Изменение тарифа
1038636 | Выкл. авт. ВА51-39-320А-341310-3840-660В-20УХЛ3-Контактор | 35879 | 43054.8 | 0 | Автоматические выключатели в литом корпусе | Классическая | ВА51-39 | ВА51-39 | 4604 | ВА51-39 | Автоматические выключатели серии ВА51-39 до 800А | M | Заказной | 1 | шт. |  | Изменение тарифа
1038645 | Выкл. авт. ВА51-39-320А-340010-1600-660В-20УХЛ3-Контактор | 22027 | 26432.4 | 0 | Автоматические выключатели в литом корпусе | Классическая | ВА51-39 | ВА51-39 | 4604 | ВА51-39 | Автоматические выключатели серии ВА51-39 до 800А | M | Заказной | 1 | шт. |  | Изменение тарифа
1038646 | Выкл. авт. ВА51-39-400А-340010-1600-660В-20УХЛ3-Контактор | 22027 | 26432.4 | 0 | Автоматические выключатели в литом корпусе | Классическая | ВА51-39 | ВА51-39 | 4604 | ВА51-39 | Автоматические выключатели серии ВА51-39 до 800А | M | Заказной | 1 | шт. |  | Изменение тарифа
1038651 | Выкл. авт. ВА51-39-250А-344770-3000-660В-НР220AC-00УХЛ3-Контактор (без компл.зажимов) | 70960 | 85152 | 0 | Автоматические выключатели в литом корпусе | Классическая | ВА51-39 | ВА51-39 | 4604 | ВА51-39 | Автоматические выключатели серии ВА51-39 до 800А | M | Заказной | 1 | шт. |  | Изменение тарифа
1038654 | Выкл. авт. ВА51-39-630А-331816-6300-660В-НР110AC-20УХЛ3-Контактор | 37144 | 44572.8 | 0 | Автоматические выключатели в литом корпусе | Классическая | ВА51-39 | ВА51-39 | 4604 | ВА51-39 | Автоматические выключатели серии ВА51-39 до 800А | M | Заказной | 1 | шт. |  | Изменение тарифа
1038655 | Выкл. авт. ВА51-39-630А-331510-6300-220В-20УХЛ3-Контактор | 36763 | 44115.6 | 0 | Автоматические выключатели в литом корпусе | Классическая | ВА51-39 | ВА51-39 | 4604 | ВА51-39 | Автоматические выключатели серии ВА51-39 до 800А | M | Заказной | 1 | шт. |  | Изменение тарифа
1038668 | Выкл. авт. ВА51-39-630А-341830-6300-660В-НР220DC-20УХЛ3-Контактор | 50887 | 61064.4 | 0 | Автоматические выключатели в литом корпусе | Классическая | ВА51-39 | ВА51-39 | 4604 | ВА51-39 | Автоматические выключатели серии ВА51-39 до 800А | M | Заказной | 1 | шт. |  | Изменение тарифа
1038670 | Выкл. авт. ВА51-39-250А-341110-3000-660В-20УХЛ3-Контактор | 35283 | 42339.6 | 0 | Автоматические выключатели в литом корпусе | Классическая | ВА51-39 | ВА51-39 | 4604 | ВА51-39 | Автоматические выключатели серии ВА51-39 до 800А | M | Заказной | 1 | шт. |  | Изменение тарифа
1038671 | Выкл. авт. ВА51-39-630А-341110-6300-660В-20УХЛ3-Контактор | 36709 | 44050.8 | 0 | Автоматические выключатели в литом корпусе | Классическая | ВА51-39 | ВА51-39 | 4604 | ВА51-39 | Автоматические выключатели серии ВА51-39 до 800А | M | Заказной | 1 | шт. |  | Изменение тарифа
1038682 | Выкл. авт. ВА51-39-630А-340030-6300-660В-20УХЛ3-Контактор | 49926 | 59911.2 | 0 | Автоматические выключатели в литом корпусе | Классическая | ВА51-39 | ВА51-39 | 4604 | ВА51-39 | Автоматические выключатели серии ВА51-39 до 800А | M | Заказной | 1 | шт. |  | Изменение тарифа
1038684 | Выкл. авт. ВА51-39-200А-341810-2400-660В-НР220AC-20УХЛ3-Контактор (без компл.зажимов) | 23157 | 27788.4 | 0 | Автоматические выключатели в литом корпусе | Классическая | ВА51-39 | ВА51-39 | 4604 | ВА51-39 | Автоматические выключатели серии ВА51-39 до 800А | M | Заказной | 1 | шт. |  | Изменение тарифа
1038695 | Выкл. авт. ВА51-39-320А-344750-3840-660В-НР380AC-00УХЛ3-Контактор (без компл.зажимов) | 54257 | 65108.4 | 0 | Автоматические выключатели в литом корпусе | Классическая | ВА51-39 | ВА51-39 | 4604 | ВА51-39 | Автоматические выключатели серии ВА51-39 до 800А | M | Заказной | 1 | шт. |  | Изменение тарифа
1038696 | Выкл. авт. ВА51-39-320А-341870-3840-660В-НР220AC-00УХЛ3-Контактор (без компл.зажимов) | 70555 | 84666 | 0 | Автоматические выключатели в литом корпусе | Классическая | ВА51-39 | ВА51-39 | 4604 | ВА51-39 | Автоматические выключатели серии ВА51-39 до 800А | M | Заказной | 1 | шт. |  | Изменение тарифа
1038697 | Выкл. авт. ВА51-39-500А-341870-5000-660В-НР220AC-00УХЛ3-Контактор (без компл.зажимов) | 71980 | 86376 | 0 | Автоматические выключатели в литом корпусе | Классическая | ВА51-39 | ВА51-39 | 4604 | ВА51-39 | Автоматические выключатели серии ВА51-39 до 800А | M | Заказной | 1 | шт. |  | Изменение тарифа
1038698 | Выкл. авт. ВА51-39-630А-341870-6300-660В-НР220AC-00УХЛ3-Контактор (без компл.зажимов) | 71980 | 86376 | 0 | Автоматические выключатели в литом корпусе | Классическая | ВА51-39 | ВА51-39 | 4604 | ВА51-39 | Автоматические выключатели серии ВА51-39 до 800А | M | Заказной | 1 | шт. |  | Изменение тарифа
1038702 | Выкл. авт. ВА51-39-400А-840010-2400-660В-20УХЛ3-Контактор | 35180 | 42216 | 0 | Автоматические выключатели в литом корпусе | Классическая | ВА51-39 | ВА51-39 | 4604 | ВА51-39 | Автоматические выключатели серии ВА51-39 до 800А | M | Заказной | 1 | шт. |  | Изменение тарифа
1038705 | Выкл. авт. ВА51-39-400А-344730-4000-660В-НР220AC-20УХЛ3-Контактор | 37312 | 44774.4 | 0 | Автоматические выключатели в литом корпусе | Классическая | ВА51-39 | ВА51-39 | 4604 | ВА51-39 | Автоматические выключатели серии ВА51-39 до 800А | M | Заказной | 1 | шт. |  | Изменение тарифа
1038710 | Выкл. авт. ВА51-39-250А-344750-1600-660В-НР220AC-00УХЛ3-Контактор | 62770 | 75324 | 0 | Автоматические выключатели в литом корпусе | Классическая | ВА51-39 | ВА51-39 | 4604 | ВА51-39 | Автоматические выключатели серии ВА51-39 до 800А | M | Заказной | 1 | шт. |  | Изменение тарифа
1038711 | Выкл. авт. ВА51-39-250А-341810-3000-660В-НР380AC-20УХЛ3-Контактор | 35476 | 42571.2 | 0 | Автоматические выключатели в литом корпусе | Классическая | ВА51-39 | ВА51-39 | 4604 | ВА51-39 | Автоматические выключатели серии ВА51-39 до 800А | M | Заказной | 1 | шт. |  | Изменение тарифа
1038725 | Выкл. авт. ВА51-39-400А-341850-4000-660В-НР220AC-00УХЛ3-Контактор | 54179 | 65014.8 | 0 | Автоматические выключатели в литом корпусе | Классическая | ВА51-39 | ВА51-39 | 4604 | ВА51-39 | Автоматические выключатели серии ВА51-39 до 800А | M | Заказной | 1 | шт. |  | Изменение тарифа
1038731 | Выкл. авт. ВА51-39-400А-340010-1920-660В-20УХЛ3-Контактор (без компл.зажимов) | 22572 | 27086.4 | 0 | Автоматические выключатели в литом корпусе | Классическая | ВА51-39 | ВА51-39 | 4604 | ВА51-39 | Автоматические выключатели серии ВА51-39 до 800А | M | Заказной | 1 | шт. |  | Изменение тарифа
1038736 | Выкл. авт. ВА51-39-630А-331130-4000-660В-20УХЛ3-Контактор | 39076 | 46891.2 | 0 | Автоматические выключатели в литом корпусе | Классическая | ВА51-39 | ВА51-39 | 4604 | ВА51-39 | Автоматические выключатели серии ВА51-39 до 800А | M | Заказной | 1 | шт. |  | Изменение тарифа
1038737 | Выкл. авт. ВА51-39-630А-331830-4000-660В-НР110DC-20УХЛ3-Контактор | 39812 | 47774.4 | 0 | Автоматические выключатели в литом корпусе | Классическая | ВА51-39 | ВА51-39 | 4604 | ВА51-39 | Автоматические выключатели серии ВА51-39 до 800А | M | Заказной | 1 | шт. |  | Изменение тарифа
1038738 | Выкл. авт. ВА51-39-630А-342310-6300-660В-20УХЛ3-Контактор | 26454 | 31744.8 | 0 | Автоматические выключатели в литом корпусе | Классическая | ВА51-39 | ВА51-39 | 4604 | ВА51-39 | Автоматические выключатели серии ВА51-39 до 800А | M | Заказной | 1 | шт. |  | Изменение тарифа
1038739 | Выкл. авт. ВА51-39-400А-341130-4000-220В-20УХЛ3-Контактор | 37648 | 45177.6 | 0 | Автоматические выключатели в литом корпусе | Классическая | ВА51-39 | ВА51-39 | 4604 | ВА51-39 | Автоматические выключатели серии ВА51-39 до 800А | M | Заказной | 1 | шт. |  | Изменение тарифа
1038750 | Выкл. авт. ВА51-39-630А-341110-5000-660В-20УХЛ3-Контактор | 36167 | 43400.4 | 0 | Автоматические выключатели в литом корпусе | Классическая | ВА51-39 | ВА51-39 | 4604 | ВА51-39 | Автоматические выключатели серии ВА51-39 до 800А | M | Заказной | 1 | шт. |  | Изменение тарифа
1038758 | Выкл. авт. ВА51-39-400А-341210-4000-660В-НР220AC-20УХЛ3-Контактор | 34044 | 40852.8 | 0 | Автоматические выключатели в литом корпусе | Классическая | ВА51-39 | ВА51-39 | 4604 | ВА51-39 | Автоматические выключатели серии ВА51-39 до 800А | M | Заказной | 1 | шт. |  | Изменение тарифа
1038767 | Выкл. авт. ВА51-39-500А-341150-5000-660В-00УХЛ3-Контактор | 54868 | 65841.6 | 0 | Автоматические выключатели в литом корпусе | Классическая | ВА51-39 | ВА51-39 | 4604 | ВА51-39 | Автоматические выключатели серии ВА51-39 до 800А | M | Заказной | 1 | шт. |  | Изменение тарифа
1038768 | Выкл. авт. ВА51-39-630А-331810-6300-660В-НР110DC-20УХЛ3-Контактор | 25828 | 30993.6 | 0 | Автоматические выключатели в литом корпусе | Классическая | ВА51-39 | ВА51-39 | 4604 | ВА51-39 | Автоматические выключатели серии ВА51-39 до 800А | M | Заказной | 1 | шт. |  | Изменение тарифа
1038769 | Выкл. авт. ВА51-39-630А-341850-6300-660В-НР220AC-00УХЛ3-Контактор | 55605 | 66726 | 0 | Автоматические выключатели в литом корпусе | Классическая | ВА51-39 | ВА51-39 | 4604 | ВА51-39 | Автоматические выключатели серии ВА51-39 до 800А | M | Заказной | 1 | шт. |  | Изменение тарифа
1038773 | Выкл. авт. ВА51-39-630А-331810-5000-660В-НР24DC-20УХЛ3-Контактор | 25828 | 30993.6 | 0 | Автоматические выключатели в литом корпусе | Классическая | ВА51-39 | ВА51-39 | 4604 | ВА51-39 | Автоматические выключатели серии ВА51-39 до 800А | M | Заказной | 1 | шт. |  | Изменение тарифа
1038808 | Выкл. авт. ВА51-39-250А-344770-3000-660В-НР240AC-00УХЛ3-Контактор | 71286 | 85543.2 | 0 | Автоматические выключатели в литом корпусе | Классическая | ВА51-39 | ВА51-39 | 4604 | ВА51-39 | Автоматические выключатели серии ВА51-39 до 800А | M | Заказной | 1 | шт. |  | Изменение тарифа
1038821 | Выкл. авт. ВА51-39-200А-341810-2400-660В-НР110DC-20УХЛ3-Контактор | 24402 | 29282.4 | 0 | Автоматические выключатели в литом корпусе | Классическая | ВА51-39 | ВА51-39 | 4604 | ВА51-39 | Автоматические выключатели серии ВА51-39 до 800А | M | Заказной | 1 | шт. |  | Изменение тарифа
1038828 | Выкл. авт. ВА51-39-400А-341850-4000-660В-НР220AC-00УХЛ3-Контактор | 54179 | 65014.8 | 0 | Автоматические выключатели в литом корпусе | Классическая | ВА51-39 | ВА51-39 | 4604 | ВА51-39 | Автоматические выключатели серии ВА51-39 до 800А | M | Заказной | 1 | шт. |  | Изменение тарифа
1038829 | Выкл. авт. ВА51-39-630А-341850-6300-660В-НР220AC-00УХЛ3-Контактор | 55605 | 66726 | 0 | Автоматические выключатели в литом корпусе | Классическая | ВА51-39 | ВА51-39 | 4604 | ВА51-39 | Автоматические выключатели серии ВА51-39 до 800А | M | Заказной | 1 | шт. |  | Изменение тарифа
1038830 | Выкл. авт. ВА51-39-630А-341850-6300-660В-НР220AC-00УХЛ3-Контактор | 55605 | 66726 | 0 | Автоматические выключатели в литом корпусе | Классическая | ВА51-39 | ВА51-39 | 4604 | ВА51-39 | Автоматические выключатели серии ВА51-39 до 800А | M | Заказной | 1 | шт. |  | Изменение тарифа
1038831 | Выкл. авт. ВА51-39-250А-341870-3000-660В-НР220AC-00УХЛ3-Контактор (без компл.зажимов) | 70555 | 84666 | 0 | Автоматические выключатели в литом корпусе | Классическая | ВА51-39 | ВА51-39 | 4604 | ВА51-39 | Автоматические выключатели серии ВА51-39 до 800А | M | Заказной | 1 | шт. |  | Изменение тарифа
1038847 | Выкл. авт. ВА51-39-500А-341850-5000-660В-НР220AC-00УХЛ3-Контактор | 55605 | 66726 | 0 | Автоматические выключатели в литом корпусе | Классическая | ВА51-39 | ВА51-39 | 4604 | ВА51-39 | Автоматические выключатели серии ВА51-39 до 800А | M | Заказной | 1 | шт. |  | Изменение тарифа
1038849 | Выкл. авт. ВА51-39-630А-844730-3780-660В-НР220DC-00УХЛ3-Контактор | 53524 | 64228.8 | 0 | Автоматические выключатели в литом корпусе | Классическая | ВА51-39 | ВА51-39 | 4604 | ВА51-39 | Автоматические выключатели серии ВА51-39 до 800А | M | Заказной | 1 | шт. |  | Изменение тарифа
1038850 | Выкл. авт. ВА51-39-630А-331810-6300-660В-НР380AC-20УХЛ3-Контактор (без компл.зажимов) | 25503 | 30603.6 | 0 | Автоматические выключатели в литом корпусе | Классическая | ВА51-39 | ВА51-39 | 4604 | ВА51-39 | Автоматические выключатели серии ВА51-39 до 800А | M | Заказной | 1 | шт. |  | Изменение тарифа
1038853 | Выкл. авт. ВА51-39-500А-844730-3000-660В-НР220DC-20УХЛ3-Контактор | 53524 | 64228.8 | 0 | Автоматические выключатели в литом корпусе | Классическая | ВА51-39 | ВА51-39 | 4604 | ВА51-39 | Автоматические выключатели серии ВА51-39 до 800А | M | Заказной | 1 | шт. |  | Изменение тарифа
1038869 | Выкл. авт. ВА51-39-250А-344710-3000-660В-НР220AC-20УХЛ3-Контактор | 24808 | 29769.6 | 0 | Автоматические выключатели в литом корпусе | Классическая | ВА51-39 | ВА51-39 | 4604 | ВА51-39 | Автоматические выключатели серии ВА51-39 до 800А | M | Заказной | 1 | шт. |  | Изменение тарифа
1038877 | Выкл. авт. ВА51-39-400А-344710-4000-660В-НР380AC-20УХЛ3-Контактор (без компл.зажимов) | 24481 | 29377.2 | 0 | Автоматические выключатели в литом корпусе | Классическая | ВА51-39 | ВА51-39 | 4604 | ВА51-39 | Автоматические выключатели серии ВА51-39 до 800А | M | Заказной | 1 | шт. |  | Изменение тарифа
1038878 | Выкл. авт. ВА51-39-630А-344710-6300-660В-НР380AC-20УХЛ3-Контактор (без компл.зажимов) | 25906 | 31087.2 | 0 | Автоматические выключатели в литом корпусе | Классическая | ВА51-39 | ВА51-39 | 4604 | ВА51-39 | Автоматические выключатели серии ВА51-39 до 800А | M | Заказной | 1 | шт. |  | Изменение тарифа
1038879 | Выкл. авт. ВА51-39-630А-335430-1600-660В-20УХЛ3-Контактор | 40843 | 49011.6 | 0 | Автоматические выключатели в литом корпусе | Классическая | ВА51-39 | ВА51-39 | 4604 | ВА51-39 | Автоматические выключатели серии ВА51-39 до 800А | M | Заказной | 1 | шт. |  | Изменение тарифа
1038880 | Выкл. авт. ВА51-39-250А-341850-3000-660В-НР240AC-00УХЛ3-Контактор | 54179 | 65014.8 | 0 | Автоматические выключатели в литом корпусе | Классическая | ВА51-39 | ВА51-39 | 4604 | ВА51-39 | Автоматические выключатели серии ВА51-39 до 800А | M | Заказной | 1 | шт. |  | Изменение тарифа
1038886 | Выкл. авт. ВА51-39-320А-341830-3200-660В-НР380AC-20УХЛ3-Контактор | 38384 | 46060.8 | 0 | Автоматические выключатели в литом корпусе | Классическая | ВА51-39 | ВА51-39 | 4604 | ВА51-39 | Автоматические выключатели серии ВА51-39 до 800А | M | Заказной | 1 | шт. |  | Изменение тарифа
1038902 | Выкл. авт. ВА51-39-500А-344730-5000-660В-НР400AC-20УХЛ3-Контактор | 40219 | 48262.8 | 0 | Автоматические выключатели в литом корпусе | Классическая | ВА51-39 | ВА51-39 | 4604 | ВА51-39 | Автоматические выключатели серии ВА51-39 до 800А | M | Заказной | 1 | шт. |  | Изменение тарифа
1038906 | Выкл. авт. ВА51-39-400А-341810-4000-660В-НР24DC-20УХЛ3-Контактор | 24402 | 29282.4 | 0 | Автоматические выключатели в литом корпусе | Классическая | ВА51-39 | ВА51-39 | 4604 | ВА51-39 | Автоматические выключатели серии ВА51-39 до 800А | M | Заказной | 1 | шт. |  | Изменение тарифа
1038910 | Выкл. авт. ВА51-39-630А-341810-6300-660В-НР380AC-20Т3-Контактор | 33576 | 40291.2 | 0 | Автоматические выключатели в литом корпусе | Классическая | ВА51-39 | ВА51-39 | 4604 | ВА51-39 | Автоматические выключатели серии ВА51-39 до 800А | M | Заказной | 1 | шт. |  | Изменение тарифа
1038923 | Выкл. авт. ВА51-39-400А-341810-4000-660В-НР24DC-20УХЛ3-Контактор (без компл.зажимов) | 23157 | 27788.4 | 0 | Автоматические выключатели в литом корпусе | Классическая | ВА51-39 | ВА51-39 | 4604 | ВА51-39 | Автоматические выключатели серии ВА51-39 до 800А | M | Заказной | 1 | шт. |  | Изменение тарифа
1038926 | Выкл. авт. ВА51-39-630А-334510-2500-660В-20УХЛ3-Контактор | 24731 | 29677.2 | 0 | Автоматические выключатели в литом корпусе | Классическая | ВА51-39 | ВА51-39 | 4604 | ВА51-39 | Автоматические выключатели серии ВА51-39 до 800А | M | Заказной | 1 | шт. |  | Изменение тарифа
1038929 | Выкл. авт. ВА51-39-630А-334730-6300-660В-НР660AC-20УХЛ3-Контактор | 50625 | 60750 | 0 | Автоматические выключатели в литом корпусе | Классическая | ВА51-39 | ВА51-39 | 4604 | ВА51-39 | Автоматические выключатели серии ВА51-39 до 800А | M | Заказной | 1 | шт. |  | Изменение тарифа
1038930 | Выкл. авт. ВА51-39-400А-344610-4000-660В-20УХЛ3-Контактор | 34479 | 41374.8 | 0 | Автоматические выключатели в литом корпусе | Классическая | ВА51-39 | ВА51-39 | 4604 | ВА51-39 | Автоматические выключатели серии ВА51-39 до 800А | M | Заказной | 1 | шт. |  | Изменение тарифа
1038931 | Выкл. авт. ВА51-39-630А-334730-4000-660В-НР415AC-20УХЛ3-Контактор | 50625 | 60750 | 0 | Автоматические выключатели в литом корпусе | Классическая | ВА51-39 | ВА51-39 | 4604 | ВА51-39 | Автоматические выключатели серии ВА51-39 до 800А | M | Заказной | 1 | шт. |  | Изменение тарифа
1038932 | Выкл. авт. ВА51-39-320А-344610-3840-660В-20УХЛ3-Контактор | 34479 | 41374.8 | 0 | Автоматические выключатели в литом корпусе | Классическая | ВА51-39 | ВА51-39 | 4604 | ВА51-39 | Автоматические выключатели серии ВА51-39 до 800А | M | Заказной | 1 | шт. |  | Изменение тарифа
1038933 | Выкл. авт. ВА51-39-630А-334710-2500-660В-НР380AC-20УХЛ3-Контактор | 37309 | 44770.8 | 0 | Автоматические выключатели в литом корпусе | Классическая | ВА51-39 | ВА51-39 | 4604 | ВА51-39 | Автоматические выключатели серии ВА51-39 до 800А | M | Заказной | 1 | шт. |  | Изменение тарифа
1038934 | Выкл. авт. ВА51-39-630А-334710-3200-660В-НР380AC-20УХЛ3-Контактор | 36643 | 43971.6 | 0 | Автоматические выключатели в литом корпусе | Классическая | ВА51-39 | ВА51-39 | 4604 | ВА51-39 | Автоматические выключатели серии ВА51-39 до 800А | M | Заказной | 1 | шт. |  | Изменение тарифа
1038936 | Выкл. авт. ВА51-39-160А-844610-1000-660В-20УХЛ3-Контактор | 36350 | 43620 | 0 | Автоматические выключатели в литом корпусе | Классическая | ВА51-39 | ВА51-39 | 4604 | ВА51-39 | Автоматические выключатели серии ВА51-39 до 800А | M | Заказной | 1 | шт. |  | Изменение тарифа
1038938 | Выкл. авт. ВА51-39-250А-844610-1500-660В-20УХЛ3-Контактор | 36350 | 43620 | 0 | Автоматические выключатели в литом корпусе | Классическая | ВА51-39 | ВА51-39 | 4604 | ВА51-39 | Автоматические выключатели серии ВА51-39 до 800А | M | Заказной | 1 | шт. |  | Изменение тарифа
1038953 | Выкл. авт. ВА51-39-630А-344610-3200-660В-20УХЛ3-Контактор | 25499 | 30598.8 | 0 | Автоматические выключатели в литом корпусе | Классическая | ВА51-39 | ВА51-39 | 4604 | ВА51-39 | Автоматические выключатели серии ВА51-39 до 800А | M | Заказной | 1 | шт. |  | Изменение тарифа
1038969 | Выкл. авт. ВА51-39-630А-330010-2500-660В-20УХЛ3-Контактор | 35944 | 43132.8 | 0 | Автоматические выключатели в литом корпусе | Классическая | ВА51-39 | ВА51-39 | 4604 | ВА51-39 | Автоматические выключатели серии ВА51-39 до 800А | M | Заказной | 1 | шт. |  | Изменение тарифа
1038971 | Выкл. авт. ВА51-39-630А-332310-6300-660В-20УХЛ3-Контактор | 26454 | 31744.8 | 0 | Автоматические выключатели в литом корпусе | Классическая | ВА51-39 | ВА51-39 | 4604 | ВА51-39 | Автоматические выключатели серии ВА51-39 до 800А | M | Заказной | 1 | шт. |  | Изменение тарифа
1038974 | Выкл. авт. ВА51-39-630А-332310-6300-220В-20УХЛ3-Контактор (без компл.зажимов) | 26127 | 31352.4 | 0 | Автоматические выключатели в литом корпусе | Классическая | ВА51-39 | ВА51-39 | 4604 | ВА51-39 | Автоматические выключатели серии ВА51-39 до 800А | M | Заказной | 1 | шт. |  | Изменение тарифа
1038975 | Выкл. авт. ВА51-39-630А-332310-1600-660В-20УХЛ3-Контактор (без компл.зажимов) | 26127 | 31352.4 | 0 | Автоматические выключатели в литом корпусе | Классическая | ВА51-39 | ВА51-39 | 4604 | ВА51-39 | Автоматические выключатели серии ВА51-39 до 800А | M | Заказной | 1 | шт. |  | Изменение тарифа
1038982 | Выкл. авт. ВА51-39-630А-840015-3780-660В-20УХЛ3-Контактор | 39590 | 47508 | 0 | Автоматические выключатели в литом корпусе | Классическая | ВА51-39 | ВА51-39 | 4604 | ВА51-39 | Автоматические выключатели серии ВА51-39 до 800А | M | Заказной | 1 | шт. |  | Изменение тарифа
1038992 | Выкл. авт. ВА51-39-500А-844730-3000-660В-НР220DC-20УХЛ3-Контактор | 53524 | 64228.8 | 0 | Автоматические выключатели в литом корпусе | Классическая | ВА51-39 | ВА51-39 | 4604 | ВА51-39 | Автоматические выключатели серии ВА51-39 до 800А | M | Заказной | 1 | шт. |  | Изменение тарифа
1038995 | Выкл. авт. ВА51-39-400А-344770-4000-660В-НР220DC-00УХЛ3-Контактор | 71286 | 85543.2 | 0 | Автоматические выключатели в литом корпусе | Классическая | ВА51-39 | ВА51-39 | 4604 | ВА51-39 | Автоматические выключатели серии ВА51-39 до 800А | M | Заказной | 1 | шт. |  | Изменение тарифа
1039008 | Выкл. авт. ВА51-39-500А-345610-5000-660В-20УХЛ3-Контактор | 26859 | 32230.8 | 0 | Автоматические выключатели в литом корпусе | Классическая | ВА51-39 | ВА51-39 | 4604 | ВА51-39 | Автоматические выключатели серии ВА51-39 до 800А | M | Заказной | 1 | шт. |  | Изменение тарифа
1039013 | Выкл. авт. ВА51-39-400А-341830-4000-660В-НР240AC-20УХЛ3-Контактор | 38384 | 46060.8 | 0 | Автоматические выключатели в литом корпусе | Классическая | ВА51-39 | ВА51-39 | 4604 | ВА51-39 | Автоматические выключатели серии ВА51-39 до 800А | M | Заказной | 1 | шт. |  | Изменение тарифа
1039020 | Выкл. авт. ВА51-39-630А-334630-1600-660В-20УХЛ3-Контактор | 39480 | 47376 | 0 | Автоматические выключатели в литом корпусе | Классическая | ВА51-39 | ВА51-39 | 4604 | ВА51-39 | Автоматические выключатели серии ВА51-39 до 800А | M | Заказной | 1 | шт. |  | Изменение тарифа
1039060 | Выкл. авт. ВА51-39-250А-341870-3000-660В-НР110AC-00УХЛ3-Контактор | 70882 | 85058.4 | 0 | Автоматические выключатели в литом корпусе | Классическая | ВА51-39 | ВА51-39 | 4604 | ВА51-39 | Автоматические выключатели серии ВА51-39 до 800А | M | Заказной | 1 | шт. |  | Изменение тарифа
1039074 | Выкл. авт. ВА51-39-630А-340015-1600-660В-20УХЛ3-Контактор | 26282 | 31538.4 | 0 | Автоматические выключатели в литом корпусе | Классическая | ВА51-39 | ВА51-39 | 4604 | ВА51-39 | Автоматические выключатели серии ВА51-39 до 800А | M | Заказной | 1 | шт. |  | Изменение тарифа
1039075 | Выкл. авт. ВА51-39-320А-344730-1920-660В-НР220AC-20УХЛ3-Контактор | 50407 | 60488.4 | 0 | Автоматические выключатели в литом корпусе | Классическая | ВА51-39 | ВА51-39 | 4604 | ВА51-39 | Автоматические выключатели серии ВА51-39 до 800А | M | Заказной | 1 | шт. |  | Изменение тарифа
1039076 | Выкл. авт. ВА51-39-630А-344730-3780-660В-НР220AC-20УХЛ3-Контактор | 51835 | 62202 | 0 | Автоматические выключатели в литом корпусе | Классическая | ВА51-39 | ВА51-39 | 4604 | ВА51-39 | Автоматические выключатели серии ВА51-39 до 800А | M | Заказной | 1 | шт. |  | Изменение тарифа
1039082 | Выкл. авт. ВА51-39-400А-344730-2500-660В-НР220AC-20УХЛ3-Контактор | 37312 | 44774.4 | 0 | Автоматические выключатели в литом корпусе | Классическая | ВА51-39 | ВА51-39 | 4604 | ВА51-39 | Автоматические выключатели серии ВА51-39 до 800А | M | Заказной | 1 | шт. |  | Изменение тарифа
1039090 | Выкл. авт. ВА51-39-630А-334730-3200-660В-НР220AC-20УХЛ3-Контактор | 40219 | 48262.8 | 0 | Автоматические выключатели в литом корпусе | Классическая | ВА51-39 | ВА51-39 | 4604 | ВА51-39 | Автоматические выключатели серии ВА51-39 до 800А | M | Заказной | 1 | шт. |  | Изменение тарифа
1039092 | Выкл. авт. ВА51-39-630А-334730-2500-660В-НР220AC-20УХЛ3-Контактор | 40219 | 48262.8 | 0 | Автоматические выключатели в литом корпусе | Классическая | ВА51-39 | ВА51-39 | 4604 | ВА51-39 | Автоматические выключатели серии ВА51-39 до 800А | M | Заказной | 1 | шт. |  | Изменение тарифа
1039093 | Выкл. авт. ВА51-39-630А-331830-2500-660В-НР110DC-20УХЛ3-Контактор | 51429 | 61714.8 | 0 | Автоматические выключатели в литом корпусе | Классическая | ВА51-39 | ВА51-39 | 4604 | ВА51-39 | Автоматические выключатели серии ВА51-39 до 800А | M | Заказной | 1 | шт. |  | Изменение тарифа
1039094 | Выкл. авт. ВА51-39-630А-341830-6300-660В-НР110DC-20УХЛ3-Контактор | 51429 | 61714.8 | 0 | Автоматические выключатели в литом корпусе | Классическая | ВА51-39 | ВА51-39 | 4604 | ВА51-39 | Автоматические выключатели серии ВА51-39 до 800А | M | Заказной | 1 | шт. |  | Изменение тарифа
1039100 | Выкл. авт. ВА51-39-200А-344730-1600-660В-НР220AC-20УХЛ3-Контактор | 37312 | 44774.4 | 0 | Автоматические выключатели в литом корпусе | Классическая | ВА51-39 | ВА51-39 | 4604 | ВА51-39 | Автоматические выключатели серии ВА51-39 до 800А | M | Заказной | 1 | шт. |  | Изменение тарифа
1039101 | Выкл. авт. ВА51-39-160А-344730-1600-660В-НР220AC-20УХЛ3-Контактор | 37312 | 44774.4 | 0 | Автоматические выключатели в литом корпусе | Классическая | ВА51-39 | ВА51-39 | 4604 | ВА51-39 | Автоматические выключатели серии ВА51-39 до 800А | M | Заказной | 1 | шт. |  | Изменение тарифа
1039115 | Выкл. авт. ВА51-39-630А-341130-6300-660В-20УХЛ3-Контактор (без компл.зажимов) | 38748 | 46497.6 | 0 | Автоматические выключатели в литом корпусе | Классическая | ВА51-39 | ВА51-39 | 4604 | ВА51-39 | Автоматические выключатели серии ВА51-39 до 800А | M | Заказной | 1 | шт. |  | Изменение тарифа
1039136 | Выкл. авт. ВА51-39-200А-341110-2400-660В-20УХЛ3-Контактор | 23666 | 28399.2 | 0 | Автоматические выключатели в литом корпусе | Классическая | ВА51-39 | ВА51-39 | 4604 | ВА51-39 | Автоматические выключатели серии ВА51-39 до 800А | M | Заказной | 1 | шт. |  | Изменение тарифа
1039150 | Выкл. авт. ВА51-39-250А-340015-3000-660В-20УХЛ3-Контактор | 24856 | 29827.2 | 0 | Автоматические выключатели в литом корпусе | Классическая | ВА51-39 | ВА51-39 | 4604 | ВА51-39 | Автоматические выключатели серии ВА51-39 до 800А | M | Заказной | 1 | шт. |  | Изменение тарифа
1039166 | Выкл. авт. ВА51-39-250А-341850-3000-660В-НР220AC-00УХЛ3-Контактор | 54179 | 65014.8 | 0 | Автоматические выключатели в литом корпусе | Классическая | ВА51-39 | ВА51-39 | 4604 | ВА51-39 | Автоматические выключатели серии ВА51-39 до 800А | M | Заказной | 1 | шт. |  | Изменение тарифа
1039167 | Выкл. авт. ВА51-39-320А-341850-3840-660В-НР220AC-00УХЛ3-Контактор | 54179 | 65014.8 | 0 | Автоматические выключатели в литом корпусе | Классическая | ВА51-39 | ВА51-39 | 4604 | ВА51-39 | Автоматические выключатели серии ВА51-39 до 800А | M | Заказной | 1 | шт. |  | Изменение тарифа
1039168 | Выкл. авт. ВА51-39-400А-341850-4000-660В-НР220AC-00УХЛ3-Контактор | 54179 | 65014.8 | 0 | Автоматические выключатели в литом корпусе | Классическая | ВА51-39 | ВА51-39 | 4604 | ВА51-39 | Автоматические выключатели серии ВА51-39 до 800А | M | Заказной | 1 | шт. |  | Изменение тарифа
1039169 | Выкл. авт. ВА51-39-630А-341850-6300-220В-НР220AC-00УХЛ3-Контактор | 55605 | 66726 | 0 | Автоматические выключатели в литом корпусе | Классическая | ВА51-39 | ВА51-39 | 4604 | ВА51-39 | Автоматические выключатели серии ВА51-39 до 800А | M | Заказной | 1 | шт. |  | Изменение тарифа
1039171 | Выкл. авт. ВА51-39-630А-342510-6300-660В-20УХЛ3-Контактор | 38071 | 45685.2 | 0 | Автоматические выключатели в литом корпусе | Классическая | ВА51-39 | ВА51-39 | 4604 | ВА51-39 | Автоматические выключатели серии ВА51-39 до 800А | M | Заказной | 1 | шт. |  | Изменение тарифа
1039172 | Выкл. авт. ВА51-39-250А-344750-3000-660В-НР220AC-00УХЛ3-Контактор | 54582 | 65498.4 | 0 | Автоматические выключатели в литом корпусе | Классическая | ВА51-39 | ВА51-39 | 4604 | ВА51-39 | Автоматические выключатели серии ВА51-39 до 800А | M | Заказной | 1 | шт. |  | Изменение тарифа
1039173 | Выкл. авт. ВА51-39-320А-344750-3840-660В-НР220AC-00УХЛ3-Контактор | 54582 | 65498.4 | 0 | Автоматические выключатели в литом корпусе | Классическая | ВА51-39 | ВА51-39 | 4604 | ВА51-39 | Автоматические выключатели серии ВА51-39 до 800А | M | Заказной | 1 | шт. |  | Изменение тарифа
1039174 | Выкл. авт. ВА51-39-400А-344750-4000-660В-НР220AC-00УХЛ3-Контактор | 54582 | 65498.4 | 0 | Автоматические выключатели в литом корпусе | Классическая | ВА51-39 | ВА51-39 | 4604 | ВА51-39 | Автоматические выключатели серии ВА51-39 до 800А | M | Заказной | 1 | шт. |  | Изменение тарифа
1039175 | Выкл. авт. ВА51-39-630А-344750-6300-220В-НР220AC-00УХЛ3-Контактор | 56011 | 67213.2 | 0 | Автоматические выключатели в литом корпусе | Классическая | ВА51-39 | ВА51-39 | 4604 | ВА51-39 | Автоматические выключатели серии ВА51-39 до 800А | M | Заказной | 1 | шт. |  | Изменение тарифа
1039184 | Выкл. авт. ВА51-39-400А-341830-1600-660В-НР220AC-20УХЛ3-Контактор | 49459 | 59350.8 | 0 | Автоматические выключатели в литом корпусе | Классическая | ВА51-39 | ВА51-39 | 4604 | ВА51-39 | Автоматические выключатели серии ВА51-39 до 800А | M | Заказной | 1 | шт. |  | Изменение тарифа
1039191 | Выкл. авт. ВА51-39-630А-331130-4000-660В-20УХЛ3-Контактор | 39076 | 46891.2 | 0 | Автоматические выключатели в литом корпусе | Классическая | ВА51-39 | ВА51-39 | 4604 | ВА51-39 | Автоматические выключатели серии ВА51-39 до 800А | M | Заказной | 1 | шт. |  | Изменение тарифа
1039193 | Выкл. авт. ВА51-39-320А-344710-3840-660В-НР220AC-20УХЛ3-Контактор | 36425 | 43710 | 0 | Автоматические выключатели в литом корпусе | Классическая | ВА51-39 | ВА51-39 | 4604 | ВА51-39 | Автоматические выключатели серии ВА51-39 до 800А | M | Заказной | 1 | шт. |  | Изменение тарифа
1039198 | Выкл. авт. ВА51-39-500А-340010-3000-660В-20УХЛ3-Контактор | 24326 | 29191.2 | 0 | Автоматические выключатели в литом корпусе | Классическая | ВА51-39 | ВА51-39 | 4604 | ВА51-39 | Автоматические выключатели серии ВА51-39 до 800А | M | Заказной | 1 | шт. |  | Изменение тарифа
1039204 | Выкл. авт. ВА51-39-630А-331810-1600-660В-НР220DC-20УХЛ3-Контактор | 25828 | 30993.6 | 0 | Автоматические выключатели в литом корпусе | Классическая | ВА51-39 | ВА51-39 | 4604 | ВА51-39 | Автоматические выключатели серии ВА51-39 до 800А | M | Заказной | 1 | шт. |  | Изменение тарифа
1039225 | Выкл. авт. ВА51-39-200А-344730-2400-660В-НР220AC-20УХЛ3-Контактор | 37312 | 44774.4 | 0 | Автоматические выключатели в литом корпусе | Классическая | ВА51-39 | ВА51-39 | 4604 | ВА51-39 | Автоматические выключатели серии ВА51-39 до 800А | M | Заказной | 1 | шт. |  | Изменение тарифа
1039235 | Выкл. авт. ВА51-39-400А-340010-2400-660В-20УХЛ3-Контактор | 33975 | 40770 | 0 | Автоматические выключатели в литом корпусе | Классическая | ВА51-39 | ВА51-39 | 4604 | ВА51-39 | Автоматические выключатели серии ВА51-39 до 800А | M | Заказной | 1 | шт. |  | Изменение тарифа
1039236 | Выкл. авт. ВА51-39-630А-334610-6300-660В-20УХЛ3-Контактор | 25499 | 30598.8 | 0 | Автоматические выключатели в литом корпусе | Классическая | ВА51-39 | ВА51-39 | 4604 | ВА51-39 | Автоматические выключатели серии ВА51-39 до 800А | M | Заказной | 1 | шт. |  | Изменение тарифа
1039262 | Выкл. авт. ВА51-39-250А-341110-3000-660В-20УХЛ3-Контактор (без компл.зажимов) | 23339 | 28006.8 | 0 | Автоматические выключатели в литом корпусе | Классическая | ВА51-39 | ВА51-39 | 4604 | ВА51-39 | Автоматические выключатели серии ВА51-39 до 800А | M | Заказной | 1 | шт. |  | Изменение тарифа
1039263 | Выкл. авт. ВА51-39-320А-341110-3840-660В-20УХЛ3-Контактор (без компл.зажимов) | 23339 | 28006.8 | 0 | Автоматические выключатели в литом корпусе | Классическая | ВА51-39 | ВА51-39 | 4604 | ВА51-39 | Автоматические выключатели серии ВА51-39 до 800А | M | Заказной | 1 | шт. |  | Изменение тарифа
1039264 | Выкл. авт. ВА51-39-250А-341850-2500-660В-НР220AC-00УХЛ3-Контактор | 54179 | 65014.8 | 0 | Автоматические выключатели в литом корпусе | Классическая | ВА51-39 | ВА51-39 | 4604 | ВА51-39 | Автоматические выключатели серии ВА51-39 до 800А | M | Заказной | 1 | шт. |  | Изменение тарифа
1039272 | Выкл. авт. ВА51-39-160А-344710-1920-660В-НР220AC-20УХЛ3-Контактор (без компл.зажимов) | 24481 | 29377.2 | 0 | Автоматические выключатели в литом корпусе | Классическая | ВА51-39 | ВА51-39 | 4604 | ВА51-39 | Автоматические выключатели серии ВА51-39 до 800А | M | Заказной | 1 | шт. |  | Изменение тарифа
1039273 | Выкл. авт. ВА51-39-160А-345430-1920-660В-20УХЛ3-Контактор | 50490 | 60588 | 0 | Автоматические выключатели в литом корпусе | Классическая | ВА51-39 | ВА51-39 | 4604 | ВА51-39 | Автоматические выключатели серии ВА51-39 до 800А | M | Заказной | 1 | шт. |  | Изменение тарифа
1039317 | Выкл. авт. ВА51-39-630А-341110-6300-660В-20УХЛ3-Контактор | 25092 | 30110.4 | 0 | Автоматические выключатели в литом корпусе | Классическая | ВА51-39 | ВА51-39 | 4604 | ВА51-39 | Автоматические выключатели серии ВА51-39 до 800А | M | Заказной | 1 | шт. |  | Изменение тарифа
1039319 | Выкл. авт. ВА51-39-630А-331810-2500-660В-НР110DC-20УХЛ3-Контактор | 25828 | 30993.6 | 0 | Автоматические выключатели в литом корпусе | Классическая | ВА51-39 | ВА51-39 | 4604 | ВА51-39 | Автоматические выключатели серии ВА51-39 до 800А | M | Заказной | 1 | шт. |  | Изменение тарифа
1039322 | Выкл. авт. ВА51-39-630А-831810-2500-660В-НР110DC-20УХЛ3-Контактор | 39135 | 46962 | 0 | Автоматические выключатели в литом корпусе | Классическая | ВА51-39 | ВА51-39 | 4604 | ВА51-39 | Автоматические выключатели серии ВА51-39 до 800А | M | Заказной | 1 | шт. |  | Изменение тарифа
1039331 | Выкл. авт. ВА51-39-400А-341110-2400-660В-20УХЛ3-Контактор | 23666 | 28399.2 | 0 | Автоматические выключатели в литом корпусе | Классическая | ВА51-39 | ВА51-39 | 4604 | ВА51-39 | Автоматические выключатели серии ВА51-39 до 800А | M | Заказной | 1 | шт. |  | Изменение тарифа
1039334 | Выкл. авт. ВА51-39-320А-340010-3200-660В-20УХЛ3-Контактор | 22027 | 26432.4 | 0 | Автоматические выключатели в литом корпусе | Классическая | ВА51-39 | ВА51-39 | 4604 | ВА51-39 | Автоматические выключатели серии ВА51-39 до 800А | M | Заказной | 1 | шт. |  | Изменение тарифа
1039336 | Выкл. авт. ВА51-39-630А-341850-3200-660В-НР220AC-00УХЛ3-Контактор | 55605 | 66726 | 0 | Автоматические выключатели в литом корпусе | Классическая | ВА51-39 | ВА51-39 | 4604 | ВА51-39 | Автоматические выключатели серии ВА51-39 до 800А | M | Заказной | 1 | шт. |  | Изменение тарифа
1039337 | Выкл. авт. ВА51-39-630А-341850-3000-660В-НР220AC-00УХЛ3-Контактор | 55605 | 66726 | 0 | Автоматические выключатели в литом корпусе | Классическая | ВА51-39 | ВА51-39 | 4604 | ВА51-39 | Автоматические выключатели серии ВА51-39 до 800А | M | Заказной | 1 | шт. |  | Изменение тарифа
1039353 | Выкл. авт. ВА51-39-630А-344730-1600-660В-НР220AC-20УХЛ3-Контактор | 40219 | 48262.8 | 0 | Автоматические выключатели в литом корпусе | Классическая | ВА51-39 | ВА51-39 | 4604 | ВА51-39 | Автоматические выключатели серии ВА51-39 до 800А | M | Заказной | 1 | шт. |  | Изменение тарифа
1039362 | Выкл. авт. ВА51-39-500А-340010-3000-660В-20УХЛ3-Контактор | 34734 | 41680.8 | 0 | Автоматические выключатели в литом корпусе | Классическая | ВА51-39 | ВА51-39 | 4604 | ВА51-39 | Автоматические выключатели серии ВА51-39 до 800А | M | Заказной | 1 | шт. |  | Изменение тарифа
1039375 | Выкл. авт. ВА51-39-630А-331110-2500-660В-20УХЛ3-Контактор | 25092 | 30110.4 | 0 | Автоматические выключатели в литом корпусе | Классическая | ВА51-39 | ВА51-39 | 4604 | ВА51-39 | Автоматические выключатели серии ВА51-39 до 800А | M | Заказной | 1 | шт. |  | Изменение тарифа
1039376 | Выкл. авт. ВА51-39-630А-331110-5000-660В-20УХЛ3-Контактор | 25092 | 30110.4 | 0 | Автоматические выключатели в литом корпусе | Классическая | ВА51-39 | ВА51-39 | 4604 | ВА51-39 | Автоматические выключатели серии ВА51-39 до 800А | M | Заказной | 1 | шт. |  | Изменение тарифа
1039377 | Выкл. авт. ВА51-39-630А-330050-2500-660В-00УХЛ3-Контактор | 54102 | 64922.4 | 0 | Автоматические выключатели в литом корпусе | Классическая | ВА51-39 | ВА51-39 | 4604 | ВА51-39 | Автоматические выключатели серии ВА51-39 до 800А | M | Заказной | 1 | шт. |  | Изменение тарифа
1039380 | Выкл. авт. ВА51-39-400А-341810-2000-660В-НР220AC-20УХЛ3-Контактор | 24402 | 29282.4 | 0 | Автоматические выключатели в литом корпусе | Классическая | ВА51-39 | ВА51-39 | 4604 | ВА51-39 | Автоматические выключатели серии ВА51-39 до 800А | M | Заказной | 1 | шт. |  | Изменение тарифа
1039381 | Выкл. авт. ВА51-39-320А-340010-3200-660В-20УХЛ3-Контактор | 33308 | 39969.6 | 0 | Автоматические выключатели в литом корпусе | Классическая | ВА51-39 | ВА51-39 | 4604 | ВА51-39 | Автоматические выключатели серии ВА51-39 до 800А | M | Заказной | 1 | шт. |  | Изменение тарифа
1039392 | Выкл. авт. ВА51-39-630А-831110-2500-660В-20УХЛ3-Контактор | 38399 | 46078.8 | 0 | Автоматические выключатели в литом корпусе | Классическая | ВА51-39 | ВА51-39 | 4604 | ВА51-39 | Автоматические выключатели серии ВА51-39 до 800А | M | Заказной | 1 | шт. |  | Изменение тарифа
1039393 | Выкл. авт. ВА51-39-250А-341810-2500-660В-НР380AC-20УХЛ3-Контактор (без компл.зажимов) | 23157 | 27788.4 | 0 | Автоматические выключатели в литом корпусе | Классическая | ВА51-39 | ВА51-39 | 4604 | ВА51-39 | Автоматические выключатели серии ВА51-39 до 800А | M | Заказной | 1 | шт. |  | Изменение тарифа
1039416 | Выкл. авт. ВА51-39-500А-341115-5000-660В-20УХЛ3-Контактор | 38665 | 46398 | 0 | Автоматические выключатели в литом корпусе | Классическая | ВА51-39 | ВА51-39 | 4604 | ВА51-39 | Автоматические выключатели серии ВА51-39 до 800А | M | Заказной | 1 | шт. |  | Изменение тарифа
1039427 | Выкл. авт. ВА51-39-160А-341830-1920-660В-НР220AC-20УХЛ3-Контактор | 38384 | 46060.8 | 0 | Автоматические выключатели в литом корпусе | Классическая | ВА51-39 | ВА51-39 | 4604 | ВА51-39 | Автоматические выключатели серии ВА51-39 до 800А | M | Заказной | 1 | шт. |  | Изменение тарифа
1039428 | Выкл. авт. ВА51-39-250А-341830-3000-660В-НР220AC-20УХЛ3-Контактор | 38384 | 46060.8 | 0 | Автоматические выключатели в литом корпусе | Классическая | ВА51-39 | ВА51-39 | 4604 | ВА51-39 | Автоматические выключатели серии ВА51-39 до 800А | M | Заказной | 1 | шт. |  | Изменение тарифа
1039490 | Выкл. авт. ВА51-39-630А-334750-6300-660В-НР220AC-00УХЛ3-Контактор | 56011 | 67213.2 | 0 | Автоматические выключатели в литом корпусе | Классическая | ВА51-39 | ВА51-39 | 4604 | ВА51-39 | Автоматические выключатели серии ВА51-39 до 800А | M | Заказной | 1 | шт. |  | Изменение тарифа
1039499 | Выкл. авт. ВА51-39-630А-344750-6300-660В-НР220AC-00УХЛ3-Контактор | 56011 | 67213.2 | 0 | Автоматические выключатели в литом корпусе | Классическая | ВА51-39 | ВА51-39 | 4604 | ВА51-39 | Автоматические выключатели серии ВА51-39 до 800А | M | Заказной | 1 | шт. |  | Изменение тарифа
1039500 | Выкл. авт. ВА51-39-160А-344750-1920-660В-НР380AC-00УХЛ3-Контактор | 54582 | 65498.4 | 0 | Автоматические выключатели в литом корпусе | Классическая | ВА51-39 | ВА51-39 | 4604 | ВА51-39 | Автоматические выключатели серии ВА51-39 до 800А | M | Заказной | 1 | шт. |  | Изменение тарифа
1039501 | Выкл. авт. ВА51-39-250А-344750-3000-660В-НР380AC-00УХЛ3-Контактор | 54582 | 65498.4 | 0 | Автоматические выключатели в литом корпусе | Классическая | ВА51-39 | ВА51-39 | 4604 | ВА51-39 | Автоматические выключатели серии ВА51-39 до 800А | M | Заказной | 1 | шт. |  | Изменение тарифа
1039502 | Выкл. авт. ВА51-39-320А-344750-3840-660В-НР380AC-00УХЛ3-Контактор | 54582 | 65498.4 | 0 | Автоматические выключатели в литом корпусе | Классическая | ВА51-39 | ВА51-39 | 4604 | ВА51-39 | Автоматические выключатели серии ВА51-39 до 800А | M | Заказной | 1 | шт. |  | Изменение тарифа
1039503 | Выкл. авт. ВА51-39-400А-344750-4000-660В-НР380AC-00УХЛ3-Контактор | 54582 | 65498.4 | 0 | Автоматические выключатели в литом корпусе | Классическая | ВА51-39 | ВА51-39 | 4604 | ВА51-39 | Автоматические выключатели серии ВА51-39 до 800А | M | Заказной | 1 | шт. |  | Изменение тарифа
1039504 | Выкл. авт. ВА51-39-500А-344750-5000-660В-НР380AC-00УХЛ3-Контактор | 56011 | 67213.2 | 0 | Автоматические выключатели в литом корпусе | Классическая | ВА51-39 | ВА51-39 | 4604 | ВА51-39 | Автоматические выключатели серии ВА51-39 до 800А | M | Заказной | 1 | шт. |  | Изменение тарифа
1039507 | Выкл. авт. ВА51-39-250А-341115-3000-660В-20УХЛ3-Контактор | 37237 | 44684.4 | 0 | Автоматические выключатели в литом корпусе | Классическая | ВА51-39 | ВА51-39 | 4604 | ВА51-39 | Автоматические выключатели серии ВА51-39 до 800А | M | Заказной | 1 | шт. |  | Изменение тарифа
1039510 | Выкл. авт. ВА51-39-630А-345650-6300-660В-00УХЛ3-Контактор | 56635 | 67962 | 0 | Автоматические выключатели в литом корпусе | Классическая | ВА51-39 | ВА51-39 | 4604 | ВА51-39 | Автоматические выключатели серии ВА51-39 до 800А | M | Заказной | 1 | шт. |  | Изменение тарифа
1039511 | Выкл. авт. ВА51-39-630А-841150-3780-220В-00УХЛ3-Контактор | 68174 | 81808.8 | 0 | Автоматические выключатели в литом корпусе | Классическая | ВА51-39 | ВА51-39 | 4604 | ВА51-39 | Автоматические выключатели серии ВА51-39 до 800А | M | Заказной | 1 | шт. |  | Изменение тарифа
1039513 | Выкл. авт. ВА51-39-250А-340015-3000-660В-20УХЛ3-Контактор | 36473 | 43767.6 | 0 | Автоматические выключатели в литом корпусе | Классическая | ВА51-39 | ВА51-39 | 4604 | ВА51-39 | Автоматические выключатели серии ВА51-39 до 800А | M | Заказной | 1 | шт. |  | Изменение тарифа
1039515 | Выкл. авт. ВА51-39-320А-340010-1920-660В-20УХЛ3-Контактор (без компл.зажимов) | 22572 | 27086.4 | 0 | Автоматические выключатели в литом корпусе | Классическая | ВА51-39 | ВА51-39 | 4604 | ВА51-39 | Автоматические выключатели серии ВА51-39 до 800А | M | Заказной | 1 | шт. |  | Изменение тарифа
1039518 | Выкл. авт. ВА51-39-630А-331210-3200-660В-НР660AC-20УХЛ3-Контактор | 35472 | 42566.4 | 0 | Автоматические выключатели в литом корпусе | Классическая | ВА51-39 | ВА51-39 | 4604 | ВА51-39 | Автоматические выключатели серии ВА51-39 до 800А | M | Заказной | 1 | шт. |  | Изменение тарифа
1039522 | Выкл. авт. ВА51-39-400А-344630-4000-660В-20УХЛ3-Контактор (без компл.зажимов) | 37726 | 45271.2 | 0 | Автоматические выключатели в литом корпусе | Классическая | ВА51-39 | ВА51-39 | 4604 | ВА51-39 | Автоматические выключатели серии ВА51-39 до 800А | M | Заказной | 1 | шт. |  | Изменение тарифа
1039523 | Выкл. авт. ВА51-39-250А-344610-3000-660В-20УХЛ3-Контактор (без компл.зажимов) | 23742 | 28490.4 | 0 | Автоматические выключатели в литом корпусе | Классическая | ВА51-39 | ВА51-39 | 4604 | ВА51-39 | Автоматические выключатели серии ВА51-39 до 800А | M | Заказной | 1 | шт. |  | Изменение тарифа
1039525 | Выкл. авт. ВА51-39-400А-341810-4000-660В-НР220AC-20УХЛ3-Контактор | 24402 | 29282.4 | 0 | Автоматические выключатели в литом корпусе | Классическая | ВА51-39 | ВА51-39 | 4604 | ВА51-39 | Автоматические выключатели серии ВА51-39 до 800А | M | Заказной | 1 | шт. |  | Изменение тарифа
1039527 | Выкл. авт. ВА51-39-630А-331810-6300-660В-НР220DC-20УХЛ3-Контактор | 36237 | 43484.4 | 0 | Автоматические выключатели в литом корпусе | Классическая | ВА51-39 | ВА51-39 | 4604 | ВА51-39 | Автоматические выключатели серии ВА51-39 до 800А | M | Заказной | 1 | шт. |  | Изменение тарифа
1039528 | Выкл. авт. ВА51-39-320А-341810-3840-660В-НР220AC-20УХЛ3-Контактор | 34811 | 41773.2 | 0 | Автоматические выключатели в литом корпусе | Классическая | ВА51-39 | ВА51-39 | 4604 | ВА51-39 | Автоматические выключатели серии ВА51-39 до 800А | M | Заказной | 1 | шт. |  | Изменение тарифа
1039533 | Выкл. авт. ВА51-39-630А-341870-3780-660В-НР220AC-00УХЛ3-Контактор | 72308 | 86769.6 | 0 | Автоматические выключатели в литом корпусе | Классическая | ВА51-39 | ВА51-39 | 4604 | ВА51-39 | Автоматические выключатели серии ВА51-39 до 800А | M | Заказной | 1 | шт. |  | Изменение тарифа
1039534 | Выкл. авт. ВА51-39-630А-342370-3780-660В-00УХЛ3-Контактор | 72932 | 87518.4 | 0 | Автоматические выключатели в литом корпусе | Классическая | ВА51-39 | ВА51-39 | 4604 | ВА51-39 | Автоматические выключатели серии ВА51-39 до 800А | M | Заказной | 1 | шт. |  | Изменение тарифа
1039538 | Выкл. авт. ВА51-39-800А-331830-2500-660В-НР220AC-20УХЛ3-Контактор | 53182 | 63818.4 | 0 | Автоматические выключатели в литом корпусе | Классическая | ВА51-39 | ВА51-39 | 4604 | ВА51-39 | Автоматические выключатели серии ВА51-39 до 800А | M | Заказной | 1 | шт. |  | Изменение тарифа
1039539 | Выкл. авт. ВА51-39-800А-332330-2500-660В-20УХЛ3-Контактор | 53810 | 64572 | 0 | Автоматические выключатели в литом корпусе | Классическая | ВА51-39 | ВА51-39 | 4604 | ВА51-39 | Автоматические выключатели серии ВА51-39 до 800А | M | Заказной | 1 | шт. |  | Изменение тарифа
1039550 | Выкл. авт. ВА51-39-160А-344650-1920-660В-00УХЛ3-Контактор | 53847 | 64616.4 | 0 | Автоматические выключатели в литом корпусе | Классическая | ВА51-39 | ВА51-39 | 4604 | ВА51-39 | Автоматические выключатели серии ВА51-39 до 800А | M | Заказной | 1 | шт. |  | Изменение тарифа
1039552 | Выкл. авт. ВА51-39-630А-334670-1600-660В-00УХЛ3-Контактор | 71976 | 86371.2 | 0 | Автоматические выключатели в литом корпусе | Классическая | ВА51-39 | ВА51-39 | 4604 | ВА51-39 | Автоматические выключатели серии ВА51-39 до 800А | M | Заказной | 1 | шт. |  | Изменение тарифа
1039563 | Выкл. авт. ВА51-39-630А-331850-2500-220В-НР240AC-00УХЛ3-Контактор | 55605 | 66726 | 0 | Автоматические выключатели в литом корпусе | Классическая | ВА51-39 | ВА51-39 | 4604 | ВА51-39 | Автоматические выключатели серии ВА51-39 до 800А | M | Заказной | 1 | шт. |  | Изменение тарифа
1039564 | Выкл. авт. ВА51-39-630А-331850-3200-660В-НР240AC-00УХЛ3-Контактор | 55605 | 66726 | 0 | Автоматические выключатели в литом корпусе | Классическая | ВА51-39 | ВА51-39 | 4604 | ВА51-39 | Автоматические выключатели серии ВА51-39 до 800А | M | Заказной | 1 | шт. |  | Изменение тарифа
1039569 | Выкл. авт. ВА51-39-500А-344730-5000-660В-НР220AC-20УХЛ3-Контактор | 51835 | 62202 | 0 | Автоматические выключатели в литом корпусе | Классическая | ВА51-39 | ВА51-39 | 4604 | ВА51-39 | Автоматические выключатели серии ВА51-39 до 800А | M | Заказной | 1 | шт. |  | Изменение тарифа
1039572 | Выкл. авт. ВА51-39-630А-334710-2500-660В-НР24DC-20УХЛ3-Контактор (без компл.зажимов) | 25906 | 31087.2 | 0 | Автоматические выключатели в литом корпусе | Классическая | ВА51-39 | ВА51-39 | 4604 | ВА51-39 | Автоматические выключатели серии ВА51-39 до 800А | M | Заказной | 1 | шт. |  | Изменение тарифа
1039573 | Выкл. авт. ВА51-39-630А-331850-1600-660В-НР240AC-00УХЛ3-Контактор | 55605 | 66726 | 0 | Автоматические выключатели в литом корпусе | Классическая | ВА51-39 | ВА51-39 | 4604 | ВА51-39 | Автоматические выключатели серии ВА51-39 до 800А | M | Заказной | 1 | шт. |  | Изменение тарифа
1039577 | Выкл. авт. ВА51-39-630А-341810-1600-660В-НР220AC-20УХЛ3-Контактор (без компл.зажимов) | 25503 | 30603.6 | 0 | Автоматические выключатели в литом корпусе | Классическая | ВА51-39 | ВА51-39 | 4604 | ВА51-39 | Автоматические выключатели серии ВА51-39 до 800А | M | Заказной | 1 | шт. |  | Изменение тарифа
1039579 | Выкл. авт. ВА51-39-630А-344710-6300-660В-НР415AC-20УХЛ3-Контактор | 26234 | 31480.8 | 0 | Автоматические выключатели в литом корпусе | Классическая | ВА51-39 | ВА51-39 | 4604 | ВА51-39 | Автоматические выключатели серии ВА51-39 до 800А | M | Заказной | 1 | шт. |  | Изменение тарифа
1039597 | Выкл. авт. ВА51-39-630А-332510-2500-660В-20УХЛ3-Контактор | 26454 | 31744.8 | 0 | Автоматические выключатели в литом корпусе | Классическая | ВА51-39 | ВА51-39 | 4604 | ВА51-39 | Автоматические выключатели серии ВА51-39 до 800А | M | Заказной | 1 | шт. |  | Изменение тарифа
1039667 | Выкл. авт. ВА51-39-630А-344730-1920-660В-НР220DC-20УХЛ3-Контактор | 40219 | 48262.8 | 0 | Автоматические выключатели в литом корпусе | Классическая | ВА51-39 | ВА51-39 | 4604 | ВА51-39 | Автоматические выключатели серии ВА51-39 до 800А | M | Заказной | 1 | шт. |  | Изменение тарифа
1039671 | Выкл. авт. ВА51-39-630А-344730-6300-220В-НР220AC-20УХЛ3-Контактор | 51835 | 62202 | 0 | Автоматические выключатели в литом корпусе | Классическая | ВА51-39 | ВА51-39 | 4604 | ВА51-39 | Автоматические выключатели серии ВА51-39 до 800А | M | Заказной | 1 | шт. |  | Изменение тарифа
1039699 | Выкл. авт. ВА51-39-500А-341870-1600-220В-НР380AC-00УХЛ3-Контактор | 72308 | 86769.6 | 0 | Автоматические выключатели в литом корпусе | Классическая | ВА51-39 | ВА51-39 | 4604 | ВА51-39 | Автоматические выключатели серии ВА51-39 до 800А | M | Заказной | 1 | шт. |  | Изменение тарифа
1039702 | Выкл. авт. ВА51-39-320А-341870-3840-220В-НР380AC-00УХЛ3-Контактор | 70882 | 85058.4 | 0 | Автоматические выключатели в литом корпусе | Классическая | ВА51-39 | ВА51-39 | 4604 | ВА51-39 | Автоматические выключатели серии ВА51-39 до 800А | M | Заказной | 1 | шт. |  | Изменение тарифа
1039707 | Выкл. авт. ВА51-39-630А-344710-6300-660В-НР380AC-20УХЛ3-Контактор | 37851 | 45421.2 | 0 | Автоматические выключатели в литом корпусе | Классическая | ВА51-39 | ВА51-39 | 4604 | ВА51-39 | Автоматические выключатели серии ВА51-39 до 800А | M | Заказной | 1 | шт. |  | Изменение тарифа
1039725 | Выкл. авт. ВА51-39-630А-831810-2500-660В-НР110DC-20УХЛ3-Контактор | 39135 | 46962 | 0 | Автоматические выключатели в литом корпусе | Классическая | ВА51-39 | ВА51-39 | 4604 | ВА51-39 | Автоматические выключатели серии ВА51-39 до 800А | M | Заказной | 1 | шт. |  | Изменение тарифа
1039738 | Выкл. авт. ВА51-39-400А-344710-4000-660В-НР220AC-20УХЛ3-Контактор | 36425 | 43710 | 0 | Автоматические выключатели в литом корпусе | Классическая | ВА51-39 | ВА51-39 | 4604 | ВА51-39 | Автоматические выключатели серии ВА51-39 до 800А | M | Заказной | 1 | шт. |  | Изменение тарифа
1039740 | Выкл. авт. ВА51-39-400А-340015-4000-660В-20УХЛ3-Контактор | 34715 | 41658 | 0 | Автоматические выключатели в литом корпусе | Классическая | ВА51-39 | ВА51-39 | 4604 | ВА51-39 | Автоматические выключатели серии ВА51-39 до 800А | M | Заказной | 1 | шт. |  | Изменение тарифа
1039741 | Выкл. авт. ВА51-39-400А-341130-2500-660В-20УХЛ3-Контактор | 37648 | 45177.6 | 0 | Автоматические выключатели в литом корпусе | Классическая | ВА51-39 | ВА51-39 | 4604 | ВА51-39 | Автоматические выключатели серии ВА51-39 до 800А | M | Заказной | 1 | шт. |  | Изменение тарифа
1039743 | Выкл. авт. ВА51-39-500А-341210-5000-660В-НР220AC-20УХЛ3-Контактор | 35472 | 42566.4 | 0 | Автоматические выключатели в литом корпусе | Классическая | ВА51-39 | ВА51-39 | 4604 | ВА51-39 | Автоматические выключатели серии ВА51-39 до 800А | M | Заказной | 1 | шт. |  | Изменение тарифа
1039744 | Выкл. авт. ВА51-39-630А-341210-3780-660В-НР220DC-20УХЛ3-Контактор | 25064 | 30076.8 | 0 | Автоматические выключатели в литом корпусе | Классическая | ВА51-39 | ВА51-39 | 4604 | ВА51-39 | Автоматические выключатели серии ВА51-39 до 800А | M | Заказной | 1 | шт. |  | Изменение тарифа
1039753 | Выкл. авт. ВА51-39-320А-340010-3200-660В-20УХЛ3-Контактор (без компл.зажимов) | 22572 | 27086.4 | 0 | Автоматические выключатели в литом корпусе | Классическая | ВА51-39 | ВА51-39 | 4604 | ВА51-39 | Автоматические выключатели серии ВА51-39 до 800А | M | Заказной | 1 | шт. |  | Изменение тарифа
1039770 | Выкл. авт. ВА51-39-400А-344750-4000-660В-НР380AC-00УХЛ3-Контактор | 54582 | 65498.4 | 0 | Автоматические выключатели в литом корпусе | Классическая | ВА51-39 | ВА51-39 | 4604 | ВА51-39 | Автоматические выключатели серии ВА51-39 до 800А | M | Заказной | 1 | шт. |  | Изменение тарифа
1039771 | Выкл. авт. ВА51-39-630А-344750-6300-660В-НР380AC-00УХЛ3-Контактор | 56011 | 67213.2 | 0 | Автоматические выключатели в литом корпусе | Классическая | ВА51-39 | ВА51-39 | 4604 | ВА51-39 | Автоматические выключатели серии ВА51-39 до 800А | M | Заказной | 1 | шт. |  | Изменение тарифа
1039772 | Выкл. авт. ВА51-39-250А-344750-3000-660В-НР380AC-00УХЛ3-Контактор | 54582 | 65498.4 | 0 | Автоматические выключатели в литом корпусе | Классическая | ВА51-39 | ВА51-39 | 4604 | ВА51-39 | Автоматические выключатели серии ВА51-39 до 800А | M | Заказной | 1 | шт. |  | Изменение тарифа
1039775 | Выкл. авт. ВА51-39-250А-344550-3000-660В-00УХЛ3-Контактор | 53080 | 63696 | 0 | Автоматические выключатели в литом корпусе | Классическая | ВА51-39 | ВА51-39 | 4604 | ВА51-39 | Автоматические выключатели серии ВА51-39 до 800А | M | Заказной | 1 | шт. |  | Изменение тарифа
1039776 | Выкл. авт. ВА51-39-630А-344550-6300-660В-00УХЛ3-Контактор | 54508 | 65409.6 | 0 | Автоматические выключатели в литом корпусе | Классическая | ВА51-39 | ВА51-39 | 4604 | ВА51-39 | Автоматические выключатели серии ВА51-39 до 800А | M | Заказной | 1 | шт. |  | Изменение тарифа
1039778 | Выкл. авт. ВА51-39-250А-341850-3000-660В-НР380AC-00УХЛ3-Контактор | 54179 | 65014.8 | 0 | Автоматические выключатели в литом корпусе | Классическая | ВА51-39 | ВА51-39 | 4604 | ВА51-39 | Автоматические выключатели серии ВА51-39 до 800А | M | Заказной | 1 | шт. |  | Изменение тарифа
1039810 | Выкл. авт. ВА51-39-630А-331810-2500-660В-НР110DC-20УХЛ3-Контактор | 37447 | 44936.4 | 0 | Автоматические выключатели в литом корпусе | Классическая | ВА51-39 | ВА51-39 | 4604 | ВА51-39 | Автоматические выключатели серии ВА51-39 до 800А | M | Заказной | 1 | шт. |  | Изменение тарифа
1039812 | Выкл. авт. ВА51-39-400А-344710-4000-660В-НР380AC-20УХЛ3-Контактор | 26656 | 31987.2 | 0 | Автоматические выключатели в литом корпусе | Классическая | ВА51-39 | ВА51-39 | 4604 | ВА51-39 | Автоматические выключатели серии ВА51-39 до 800А | M | Заказной | 1 | шт. |  | Изменение тарифа
1039818 | Выкл. авт. ВА51-39-250А-341830-3000-660В-НР660AC-20УХЛ3-Контактор | 48793 | 58551.6 | 0 | Автоматические выключатели в литом корпусе | Классическая | ВА51-39 | ВА51-39 | 4604 | ВА51-39 | Автоматические выключатели серии ВА51-39 до 800А | M | Заказной | 1 | шт. |  | Изменение тарифа
1039830 | Выкл. авт. ВА51-39-630А-331810-4000-660В-НР220AC-20УХЛ3-Контактор | 25828 | 30993.6 | 0 | Автоматические выключатели в литом корпусе | Классическая | ВА51-39 | ВА51-39 | 4604 | ВА51-39 | Автоматические выключатели серии ВА51-39 до 800А | M | Заказной | 1 | шт. |  | Изменение тарифа
1039844 | Выкл. авт. ВА51-39-630А-331130-3200-660В-20УХЛ3-Контактор | 39076 | 46891.2 | 0 | Автоматические выключатели в литом корпусе | Классическая | ВА51-39 | ВА51-39 | 4604 | ВА51-39 | Автоматические выключатели серии ВА51-39 до 800А | M | Заказной | 1 | шт. |  | Изменение тарифа
1039850 | Выкл. авт. ВА51-39-400А-344710-4000-660В-НР380AC-20УХЛ3-Контактор | 35214 | 42256.8 | 0 | Автоматические выключатели в литом корпусе | Классическая | ВА51-39 | ВА51-39 | 4604 | ВА51-39 | Автоматические выключатели серии ВА51-39 до 800А | M | Заказной | 1 | шт. |  | Изменение тарифа
1039851 | Выкл. авт. ВА51-39-400А-341210-2400-660В-НР380AC-20УХЛ3-Контактор | 23635 | 28362 | 0 | Автоматические выключатели в литом корпусе | Классическая | ВА51-39 | ВА51-39 | 4604 | ВА51-39 | Автоматические выключатели серии ВА51-39 до 800А | M | Заказной | 1 | шт. |  | Изменение тарифа
1039909 | Выкл. авт. ВА51-39-250А-341210-3000-660В-НР220AC-20УХЛ3-Контактор | 25485 | 30582 | 0 | Автоматические выключатели в литом корпусе | Классическая | ВА51-39 | ВА51-39 | 4604 | ВА51-39 | Автоматические выключатели серии ВА51-39 до 800А | M | Заказной | 1 | шт. |  | Изменение тарифа
1039910 | Выкл. авт. ВА51-39-320А-341210-3840-660В-НР220AC-20УХЛ3-Контактор | 25485 | 30582 | 0 | Автоматические выключатели в литом корпусе | Классическая | ВА51-39 | ВА51-39 | 4604 | ВА51-39 | Автоматические выключатели серии ВА51-39 до 800А | M | Заказной | 1 | шт. |  | Изменение тарифа
1039911 | Выкл. авт. ВА51-39-400А-341210-4000-660В-НР220AC-20УХЛ3-Контактор | 25485 | 30582 | 0 | Автоматические выключатели в литом корпусе | Классическая | ВА51-39 | ВА51-39 | 4604 | ВА51-39 | Автоматические выключатели серии ВА51-39 до 800А | M | Заказной | 1 | шт. |  | Изменение тарифа
1039912 | Выкл. авт. ВА51-39-500А-341210-5000-660В-НР220AC-20УХЛ3-Контактор | 26913 | 32295.6 | 0 | Автоматические выключатели в литом корпусе | Классическая | ВА51-39 | ВА51-39 | 4604 | ВА51-39 | Автоматические выключатели серии ВА51-39 до 800А | M | Заказной | 1 | шт. |  | Изменение тарифа
1039914 | Выкл. авт. ВА51-39-630А-341210-6300-660В-НР220AC-20УХЛ3-Контактор | 26913 | 32295.6 | 0 | Автоматические выключатели в литом корпусе | Классическая | ВА51-39 | ВА51-39 | 4604 | ВА51-39 | Автоматические выключатели серии ВА51-39 до 800А | M | Заказной | 1 | шт. |  | Изменение тарифа
1039922 | Выкл. авт. ВА51-39-250А-341210-3000-660В-НР110AC-20УХЛ3-Контактор | 34710 | 41652 | 0 | Автоматические выключатели в литом корпусе | Классическая | ВА51-39 | ВА51-39 | 4604 | ВА51-39 | Автоматические выключатели серии ВА51-39 до 800А | M | Заказной | 1 | шт. |  | Изменение тарифа
1039940 | Выкл. авт. ВА51-39-630А-340050-2500-660В-00УХЛ3-Контактор | 54102 | 64922.4 | 0 | Автоматические выключатели в литом корпусе | Классическая | ВА51-39 | ВА51-39 | 4604 | ВА51-39 | Автоматические выключатели серии ВА51-39 до 800А | M | Заказной | 1 | шт. |  | Изменение тарифа
1039943 | Выкл. авт. ВА51-39-630А-331810-4000-660В-НР220AC-20УХЛ3-Контактор | 36903 | 44283.6 | 0 | Автоматические выключатели в литом корпусе | Классическая | ВА51-39 | ВА51-39 | 4604 | ВА51-39 | Автоматические выключатели серии ВА51-39 до 800А | M | Заказной | 1 | шт. |  | Изменение тарифа
1039960 | Выкл. авт. ВА51-39-400А-341850-4000-660В-НР660AC-00УХЛ3-Контактор | 54179 | 65014.8 | 0 | Автоматические выключатели в литом корпусе | Классическая | ВА51-39 | ВА51-39 | 4604 | ВА51-39 | Автоматические выключатели серии ВА51-39 до 800А | M | Заказной | 1 | шт. |  | Изменение тарифа
1039965 | Выкл. авт. ВА51-39-400А-344750-4000-660В-НР660AC-00УХЛ3-Контактор | 54582 | 65498.4 | 0 | Автоматические выключатели в литом корпусе | Классическая | ВА51-39 | ВА51-39 | 4604 | ВА51-39 | Автоматические выключатели серии ВА51-39 до 800А | M | Заказной | 1 | шт. |  | Изменение тарифа
1039968 | Выкл. авт. ВА51-39-400А-341810-4000-220В-НР220AC-20УХЛ3-Контактор | 26252 | 31502.4 | 0 | Автоматические выключатели в литом корпусе | Классическая | ВА51-39 | ВА51-39 | 4604 | ВА51-39 | Автоматические выключатели серии ВА51-39 до 800А | M | Заказной | 1 | шт. |  | Изменение тарифа
1039969 | Выкл. авт. ВА51-39-500А-344515-5000-660В-20УХЛ3-Контактор | 38305 | 45966 | 0 | Автоматические выключатели в литом корпусе | Классическая | ВА51-39 | ВА51-39 | 4604 | ВА51-39 | Автоматические выключатели серии ВА51-39 до 800А | M | Заказной | 1 | шт. |  | Изменение тарифа
1039972 | Выкл. авт. ВА51-39-630А-342310-6300-660В-20УХЛ3-Контактор | 26454 | 31744.8 | 0 | Автоматические выключатели в литом корпусе | Классическая | ВА51-39 | ВА51-39 | 4604 | ВА51-39 | Автоматические выключатели серии ВА51-39 до 800А | M | Заказной | 1 | шт. |  | Изменение тарифа
1039978 | Выкл. авт. ВА51-39-500А-340015-5000-220В-20УХЛ3-Контактор | 26282 | 31538.4 | 0 | Автоматические выключатели в литом корпусе | Классическая | ВА51-39 | ВА51-39 | 4604 | ВА51-39 | Автоматические выключатели серии ВА51-39 до 800А | M | Заказной | 1 | шт. |  | Изменение тарифа
1039998 | Выкл. авт. ВА51-39-250А-341810-3000-660В-НР380AC-20УХЛ3-Контактор | 35476 | 42571.2 | 0 | Автоматические выключатели в литом корпусе | Классическая | ВА51-39 | ВА51-39 | 4604 | ВА51-39 | Автоматические выключатели серии ВА51-39 до 800А | M | Заказной | 1 | шт. |  | Изменение тарифа
1040014 | Выкл. авт. ВА51-39-250А-344770-3000-220В-НР400AC-00УХЛ3-Контактор | 71286 | 85543.2 | 0 | Автоматические выключатели в литом корпусе | Классическая | ВА51-39 | ВА51-39 | 4604 | ВА51-39 | Автоматические выключатели серии ВА51-39 до 800А | M | Заказной | 1 | шт. |  | Изменение тарифа
1040020 | Выкл. авт. ВА51-39-320А-341810-3840-220В-НР220AC-20УХЛ3-Контактор | 26252 | 31502.4 | 0 | Автоматические выключатели в литом корпусе | Классическая | ВА51-39 | ВА51-39 | 4604 | ВА51-39 | Автоматические выключатели серии ВА51-39 до 800А | M | Заказной | 1 | шт. |  | Изменение тарифа
1040021 | Выкл. авт. ВА51-39-500А-341810-5000-660В-НР220AC-20УХЛ3-Контактор | 27678 | 33213.6 | 0 | Автоматические выключатели в литом корпусе | Классическая | ВА51-39 | ВА51-39 | 4604 | ВА51-39 | Автоматические выключатели серии ВА51-39 до 800А | M | Заказной | 1 | шт. |  | Изменение тарифа
1040024 | Выкл. авт. ВА51-39-630А-340010-6300-660В-20УХЛ3-Контактор | 34734 | 41680.8 | 0 | Автоматические выключатели в литом корпусе | Классическая | ВА51-39 | ВА51-39 | 4604 | ВА51-39 | Автоматические выключатели серии ВА51-39 до 800А | M | Заказной | 1 | шт. |  | Изменение тарифа
1040026 | Выкл. авт. ВА51-39-630А-342510-4000-660В-20УХЛ3-Контактор | 26454 | 31744.8 | 0 | Автоматические выключатели в литом корпусе | Классическая | ВА51-39 | ВА51-39 | 4604 | ВА51-39 | Автоматические выключатели серии ВА51-39 до 800А | M | Заказной | 1 | шт. |  | Изменение тарифа
1040027 | Выкл. авт. ВА51-39-630А-341210-3200-660В-НР220AC-20УХЛ3-Контактор | 25064 | 30076.8 | 0 | Автоматические выключатели в литом корпусе | Классическая | ВА51-39 | ВА51-39 | 4604 | ВА51-39 | Автоматические выключатели серии ВА51-39 до 800А | M | Заказной | 1 | шт. |  | Изменение тарифа
1040028 | Выкл. авт. ВА51-39-400А-341850-4000-660В-НР24DC-00УХЛ3-Контактор | 54179 | 65014.8 | 0 | Автоматические выключатели в литом корпусе | Классическая | ВА51-39 | ВА51-39 | 4604 | ВА51-39 | Автоматические выключатели серии ВА51-39 до 800А | M | Заказной | 1 | шт. |  | Изменение тарифа
1040030 | Выкл. авт. ВА51-39-400А-345230-4000-220В-20УХЛ3-Контактор | 38651 | 46381.2 | 0 | Автоматические выключатели в литом корпусе | Классическая | ВА51-39 | ВА51-39 | 4604 | ВА51-39 | Автоматические выключатели серии ВА51-39 до 800А | M | Заказной | 1 | шт. |  | Изменение тарифа
1040035 | Выкл. авт. ВА51-39-630А-341810-4000-220В-НР127AC-20УХЛ3-Контактор | 25828 | 30993.6 | 0 | Автоматические выключатели в литом корпусе | Классическая | ВА51-39 | ВА51-39 | 4604 | ВА51-39 | Автоматические выключатели серии ВА51-39 до 800А | M | Заказной | 1 | шт. |  | Изменение тарифа
1040038 | Выкл. авт. ВА51-39-630А-331810-6300-220В-НР380AC-20Т3-Контактор | 33576 | 40291.2 | 0 | Автоматические выключатели в литом корпусе | Классическая | ВА51-39 | ВА51-39 | 4604 | ВА51-39 | Автоматические выключатели серии ВА51-39 до 800А | M | Заказной | 1 | шт. |  | Изменение тарифа
1040043 | Выкл. авт. ВА51-39-630А-341810-4000-220В-НР110AC-20УХЛ3-Контактор | 25828 | 30993.6 | 0 | Автоматические выключатели в литом корпусе | Классическая | ВА51-39 | ВА51-39 | 4604 | ВА51-39 | Автоматические выключатели серии ВА51-39 до 800А | M | Заказной | 1 | шт. |  | Изменение тарифа
1040047 | Выкл. авт. ВА51-39-630А-331230-2500-660В-НР220AC-20УХЛ3-Контактор | 39046 | 46855.2 | 0 | Автоматические выключатели в литом корпусе | Классическая | ВА51-39 | ВА51-39 | 4604 | ВА51-39 | Автоматические выключатели серии ВА51-39 до 800А | M | Заказной | 1 | шт. |  | Изменение тарифа
1040051 | Выкл. авт. ВА51-39-630А-341210-3200-660В-НР220DC-20УХЛ3-Контактор (без компл.зажимов) | 24736 | 29683.2 | 0 | Автоматические выключатели в литом корпусе | Классическая | ВА51-39 | ВА51-39 | 4604 | ВА51-39 | Автоматические выключатели серии ВА51-39 до 800А | M | Заказной | 1 | шт. |  | Изменение тарифа
1040090 | Выкл. авт. ВА51-39-250А-344750-3000-660В-НР380AC-00УХЛ3-Контактор | 54582 | 65498.4 | 0 | Автоматические выключатели в литом корпусе | Классическая | ВА51-39 | ВА51-39 | 4604 | ВА51-39 | Автоматические выключатели серии ВА51-39 до 800А | M | Заказной | 1 | шт. |  | Изменение тарифа
1040094 | Выкл. авт. ВА51-39-630А-340016-6300-660В-20УХЛ3-Контактор | 34974 | 41968.8 | 0 | Автоматические выключатели в литом корпусе | Классическая | ВА51-39 | ВА51-39 | 4604 | ВА51-39 | Автоматические выключатели серии ВА51-39 до 800А | M | Заказной | 1 | шт. |  | Изменение тарифа
1040097 | Выкл. авт. ВА51-39-400А-340016-4000-660В-20УХЛ3-Контактор | 33548 | 40257.6 | 0 | Автоматические выключатели в литом корпусе | Классическая | ВА51-39 | ВА51-39 | 4604 | ВА51-39 | Автоматические выключатели серии ВА51-39 до 800А | M | Заказной | 1 | шт. |  | Изменение тарифа
1040098 | Выкл. авт. ВА51-39-630А-340016-6300-660В-20УХЛ3-Контактор | 34974 | 41968.8 | 0 | Автоматические выключатели в литом корпусе | Классическая | ВА51-39 | ВА51-39 | 4604 | ВА51-39 | Автоматические выключатели серии ВА51-39 до 800А | M | Заказной | 1 | шт. |  | Изменение тарифа
1040105 | Выкл. авт. ВА51-39-400А-340016-4000-660В-20УХЛ3-Контактор | 23140 | 27768 | 0 | Автоматические выключатели в литом корпусе | Классическая | ВА51-39 | ВА51-39 | 4604 | ВА51-39 | Автоматические выключатели серии ВА51-39 до 800А | M | Заказной | 1 | шт. |  | Изменение тарифа
1040106 | Выкл. авт. ВА51-39-630А-340016-6300-660В-20УХЛ3-Контактор | 24566 | 29479.2 | 0 | Автоматические выключатели в литом корпусе | Классическая | ВА51-39 | ВА51-39 | 4604 | ВА51-39 | Автоматические выключатели серии ВА51-39 до 800А | M | Заказной | 1 | шт. |  | Изменение тарифа
1040112 | Выкл. авт. ВА51-39-400А-344630-1600-660В-20УХЛ3-Контактор | 38054 | 45664.8 | 0 | Автоматические выключатели в литом корпусе | Классическая | ВА51-39 | ВА51-39 | 4604 | ВА51-39 | Автоматические выключатели серии ВА51-39 до 800А | M | Заказной | 1 | шт. |  | Изменение тарифа
1040118 | Выкл. авт. ВА51-39-400А-340016-4000-660В-20УХЛ3-Контактор | 24987 | 29984.4 | 0 | Автоматические выключатели в литом корпусе | Классическая | ВА51-39 | ВА51-39 | 4604 | ВА51-39 | Автоматические выключатели серии ВА51-39 до 800А | M | Заказной | 1 | шт. |  | Изменение тарифа
1040119 | Выкл. авт. ВА51-39-630А-340016-6300-660В-20УХЛ3-Контактор | 26416 | 31699.2 | 0 | Автоматические выключатели в литом корпусе | Классическая | ВА51-39 | ВА51-39 | 4604 | ВА51-39 | Автоматические выключатели серии ВА51-39 до 800А | M | Заказной | 1 | шт. |  | Изменение тарифа
1040126 | Выкл. авт. ВА51-39-400А-341210-2400-660В-НР220AC-20УХЛ3-Контактор | 25485 | 30582 | 0 | Автоматические выключатели в литом корпусе | Классическая | ВА51-39 | ВА51-39 | 4604 | ВА51-39 | Автоматические выключатели серии ВА51-39 до 800А | M | Заказной | 1 | шт. |  | Изменение тарифа
1040127 | Выкл. авт. ВА51-39-630А-341210-3000-660В-НР220AC-20УХЛ3-Контактор | 26913 | 32295.6 | 0 | Автоматические выключатели в литом корпусе | Классическая | ВА51-39 | ВА51-39 | 4604 | ВА51-39 | Автоматические выключатели серии ВА51-39 до 800А | M | Заказной | 1 | шт. |  | Изменение тарифа
1040129 | Выкл. авт. ВА51-39-400А-341210-2000-660В-НР220AC-20УХЛ3-Контактор | 25485 | 30582 | 0 | Автоматические выключатели в литом корпусе | Классическая | ВА51-39 | ВА51-39 | 4604 | ВА51-39 | Автоматические выключатели серии ВА51-39 до 800А | M | Заказной | 1 | шт. |  | Изменение тарифа
1040138 | Выкл. авт. ВА51-39-250А-341110-1500-660В-20УХЛ3-Контактор | 34072 | 40886.4 | 0 | Автоматические выключатели в литом корпусе | Классическая | ВА51-39 | ВА51-39 | 4604 | ВА51-39 | Автоматические выключатели серии ВА51-39 до 800А | M | Заказной | 1 | шт. |  | Изменение тарифа
1040184 | Выкл. авт. ВА51-39-400А-345630-4000-660В-20УХЛ3-Контактор | 39415 | 47298 | 0 | Автоматические выключатели в литом корпусе | Классическая | ВА51-39 | ВА51-39 | 4604 | ВА51-39 | Автоматические выключатели серии ВА51-39 до 800А | M | Заказной | 1 | шт. |  | Изменение тарифа
1040213 | Выкл. авт. ВА51-39-630А-344610-6300-660В-20УХЛ3-Контактор | 25499 | 30598.8 | 0 | Автоматические выключатели в литом корпусе | Классическая | ВА51-39 | ВА51-39 | 4604 | ВА51-39 | Автоматические выключатели серии ВА51-39 до 800А | M | Заказной | 1 | шт. |  | Изменение тарифа
1040223 | Выкл. авт. ВА51-39-630А-331810-4000-660В-НР220AC-20УХЛ3-Контактор (без компл.зажимов) | 25503 | 30603.6 | 0 | Автоматические выключатели в литом корпусе | Классическая | ВА51-39 | ВА51-39 | 4604 | ВА51-39 | Автоматические выключатели серии ВА51-39 до 800А | M | Заказной | 1 | шт. |  | Изменение тарифа
1040224 | Выкл. авт. ВА51-39-250А-341810-3000-660В-НР380AC-20УХЛ3-Контактор | 36018 | 43221.6 | 0 | Автоматические выключатели в литом корпусе | Классическая | ВА51-39 | ВА51-39 | 4604 | ВА51-39 | Автоматические выключатели серии ВА51-39 до 800А | M | Заказной | 1 | шт. |  | Изменение тарифа
1040225 | Выкл. авт. ВА51-39-400А-341810-2400-660В-НР380AC-20УХЛ3-Контактор | 36018 | 43221.6 | 0 | Автоматические выключатели в литом корпусе | Классическая | ВА51-39 | ВА51-39 | 4604 | ВА51-39 | Автоматические выключатели серии ВА51-39 до 800А | M | Заказной | 1 | шт. |  | Изменение тарифа
1040226 | Выкл. авт. ВА51-39-630А-331810-4000-660В-НР380AC-20УХЛ3-Контактор | 37447 | 44936.4 | 0 | Автоматические выключатели в литом корпусе | Классическая | ВА51-39 | ВА51-39 | 4604 | ВА51-39 | Автоматические выключатели серии ВА51-39 до 800А | M | Заказной | 1 | шт. |  | Изменение тарифа
1040227 | Выкл. авт. ВА51-39-630А-341210-3200-660В-НР220AC-20УХЛ3-Контактор | 25064 | 30076.8 | 0 | Автоматические выключатели в литом корпусе | Классическая | ВА51-39 | ВА51-39 | 4604 | ВА51-39 | Автоматические выключатели серии ВА51-39 до 800А | M | Заказной | 1 | шт. |  | Изменение тарифа
1040230 | Выкл. авт. ВА51-39-320А-341810-3840-660В-НР380AC-20УХЛ3-Контактор | 36018 | 43221.6 | 0 | Автоматические выключатели в литом корпусе | Классическая | ВА51-39 | ВА51-39 | 4604 | ВА51-39 | Автоматические выключатели серии ВА51-39 до 800А | M | Заказной | 1 | шт. |  | Изменение тарифа
1040233 | Выкл. авт. ВА51-39-630А-341810-3200-660В-НР220AC-20УХЛ3-Контактор | 36903 | 44283.6 | 0 | Автоматические выключатели в литом корпусе | Классическая | ВА51-39 | ВА51-39 | 4604 | ВА51-39 | Автоматические выключатели серии ВА51-39 до 800А | M | Заказной | 1 | шт. |  | Изменение тарифа
1040237 | Выкл. авт. ВА51-39-250А-344710-3000-660В-НР380AC-20УХЛ3-Контактор | 24808 | 29769.6 | 0 | Автоматические выключатели в литом корпусе | Классическая | ВА51-39 | ВА51-39 | 4604 | ВА51-39 | Автоматические выключатели серии ВА51-39 до 800А | M | Заказной | 1 | шт. |  | Изменение тарифа
1040238 | Выкл. авт. ВА51-39-320А-344710-3840-660В-НР380AC-20УХЛ3-Контактор | 24808 | 29769.6 | 0 | Автоматические выключатели в литом корпусе | Классическая | ВА51-39 | ВА51-39 | 4604 | ВА51-39 | Автоматические выключатели серии ВА51-39 до 800А | M | Заказной | 1 | шт. |  | Изменение тарифа
1040239 | Выкл. авт. ВА51-39-630А-341210-3200-660В-НР380AC-20УХЛ3-Контактор | 26913 | 32295.6 | 0 | Автоматические выключатели в литом корпусе | Классическая | ВА51-39 | ВА51-39 | 4604 | ВА51-39 | Автоматические выключатели серии ВА51-39 до 800А | M | Заказной | 1 | шт. |  | Изменение тарифа
1040240 | Выкл. авт. ВА51-39-400А-341210-3200-660В-НР380AC-20УХЛ3-Контактор | 25485 | 30582 | 0 | Автоматические выключатели в литом корпусе | Классическая | ВА51-39 | ВА51-39 | 4604 | ВА51-39 | Автоматические выключатели серии ВА51-39 до 800А | M | Заказной | 1 | шт. |  | Изменение тарифа
1040241 | Выкл. авт. ВА51-39-630А-341210-5000-660В-НР380AC-20УХЛ3-Контактор | 26913 | 32295.6 | 0 | Автоматические выключатели в литом корпусе | Классическая | ВА51-39 | ВА51-39 | 4604 | ВА51-39 | Автоматические выключатели серии ВА51-39 до 800А | M | Заказной | 1 | шт. |  | Изменение тарифа
1040242 | Выкл. авт. ВА51-39-630А-341210-4000-660В-НР380AC-20УХЛ3-Контактор | 26913 | 32295.6 | 0 | Автоматические выключатели в литом корпусе | Классическая | ВА51-39 | ВА51-39 | 4604 | ВА51-39 | Автоматические выключатели серии ВА51-39 до 800А | M | Заказной | 1 | шт. |  | Изменение тарифа
1040248 | Выкл. авт. ВА51-39-160А-841110-1000-660В-20УХЛ3-Контактор | 35944 | 43132.8 | 0 | Автоматические выключатели в литом корпусе | Классическая | ВА51-39 | ВА51-39 | 4604 | ВА51-39 | Автоматические выключатели серии ВА51-39 до 800А | M | Заказной | 1 | шт. |  | Изменение тарифа
1040249 | Выкл. авт. ВА51-39-200А-841110-1200-660В-20УХЛ3-Контактор | 35944 | 43132.8 | 0 | Автоматические выключатели в литом корпусе | Классическая | ВА51-39 | ВА51-39 | 4604 | ВА51-39 | Автоматические выключатели серии ВА51-39 до 800А | M | Заказной | 1 | шт. |  | Изменение тарифа
1040250 | Выкл. авт. ВА51-39-320А-841110-1920-660В-20УХЛ3-Контактор | 35944 | 43132.8 | 0 | Автоматические выключатели в литом корпусе | Классическая | ВА51-39 | ВА51-39 | 4604 | ВА51-39 | Автоматические выключатели серии ВА51-39 до 800А | M | Заказной | 1 | шт. |  | Изменение тарифа
1040251 | Выкл. авт. ВА51-39-500А-841110-3000-660В-20УХЛ3-Контактор | 38399 | 46078.8 | 0 | Автоматические выключатели в литом корпусе | Классическая | ВА51-39 | ВА51-39 | 4604 | ВА51-39 | Автоматические выключатели серии ВА51-39 до 800А | M | Заказной | 1 | шт. |  | Изменение тарифа
1040260 | Выкл. авт. ВА51-39-630А-331830-2500-660В-НР110DC-20УХЛ3-Контактор | 51429 | 61714.8 | 0 | Автоматические выключатели в литом корпусе | Классическая | ВА51-39 | ВА51-39 | 4604 | ВА51-39 | Автоматические выключатели серии ВА51-39 до 800А | M | Заказной | 1 | шт. |  | Изменение тарифа
1040264 | Выкл. авт. ВА51-39-630А-344710-6300-660В-НР380AC-20УХЛ3-Контактор | 26234 | 31480.8 | 0 | Автоматические выключатели в литом корпусе | Классическая | ВА51-39 | ВА51-39 | 4604 | ВА51-39 | Автоматические выключатели серии ВА51-39 до 800А | M | Заказной | 1 | шт. |  | Изменение тарифа
1040265 | Выкл. авт. ВА51-39-400А-341810-4000-660В-НР415AC-20УХЛ3-Контактор | 24402 | 29282.4 | 0 | Автоматические выключатели в литом корпусе | Классическая | ВА51-39 | ВА51-39 | 4604 | ВА51-39 | Автоматические выключатели серии ВА51-39 до 800А | M | Заказной | 1 | шт. |  | Изменение тарифа
1040269 | Выкл. авт. ВА51-39-400А-344710-2400-660В-НР380AC-20УХЛ3-Контактор | 36425 | 43710 | 0 | Автоматические выключатели в литом корпусе | Классическая | ВА51-39 | ВА51-39 | 4604 | ВА51-39 | Автоматические выключатели серии ВА51-39 до 800А | M | Заказной | 1 | шт. |  | Изменение тарифа
1040270 | Выкл. авт. ВА51-39-320А-341310-3840-660В-20УХЛ3-Контактор (без компл.зажимов) | 23935 | 28722 | 0 | Автоматические выключатели в литом корпусе | Классическая | ВА51-39 | ВА51-39 | 4604 | ВА51-39 | Автоматические выключатели серии ВА51-39 до 800А | M | Заказной | 1 | шт. |  | Изменение тарифа
1040280 | Выкл. авт. ВА51-39-320А-341210-3000-660В-НР220AC-20УХЛ3-Контактор | 25485 | 30582 | 0 | Автоматические выключатели в литом корпусе | Классическая | ВА51-39 | ВА51-39 | 4604 | ВА51-39 | Автоматические выключатели серии ВА51-39 до 800А | M | Заказной | 1 | шт. |  | Изменение тарифа
1040296 | Выкл. авт. ВА51-39-630А-331810-6300-660В-НР380AC-20УХЛ3-Контактор | 25828 | 30993.6 | 0 | Автоматические выключатели в литом корпусе | Классическая | ВА51-39 | ВА51-39 | 4604 | ВА51-39 | Автоматические выключатели серии ВА51-39 до 800А | M | Заказной | 1 | шт. |  | Изменение тарифа
1040319 | Выкл. авт. ВА51-39-500А-344730-5000-660В-НР380AC-20УХЛ3-Контактор | 40219 | 48262.8 | 0 | Автоматические выключатели в литом корпусе | Классическая | ВА51-39 | ВА51-39 | 4604 | ВА51-39 | Автоматические выключатели серии ВА51-39 до 800А | M | Заказной | 1 | шт. |  | Изменение тарифа
1040320 | Выкл. авт. ВА51-39-400А-341830-4000-660В-НР220AC-20УХЛ3-Контактор | 50003 | 60003.6 | 0 | Автоматические выключатели в литом корпусе | Классическая | ВА51-39 | ВА51-39 | 4604 | ВА51-39 | Автоматические выключатели серии ВА51-39 до 800А | M | Заказной | 1 | шт. |  | Изменение тарифа
1040321 | Выкл. авт. ВА51-39-400А-344730-4000-660В-НР220AC-20УХЛ3-Контактор | 50407 | 60488.4 | 0 | Автоматические выключатели в литом корпусе | Классическая | ВА51-39 | ВА51-39 | 4604 | ВА51-39 | Автоматические выключатели серии ВА51-39 до 800А | M | Заказной | 1 | шт. |  | Изменение тарифа
1040358 | Выкл. авт. ВА51-39-630А-340010-1920-660В-20УХЛ3-Контактор (без компл.зажимов) | 24000 | 28800 | 0 | Автоматические выключатели в литом корпусе | Классическая | ВА51-39 | ВА51-39 | 4604 | ВА51-39 | Автоматические выключатели серии ВА51-39 до 800А | M | Заказной | 1 | шт. |  | Изменение тарифа
1040362 | Выкл. авт. ВА51-39-630А-342510-2500-660В-20УХЛ3-Контактор | 26454 | 31744.8 | 0 | Автоматические выключатели в литом корпусе | Классическая | ВА51-39 | ВА51-39 | 4604 | ВА51-39 | Автоматические выключатели серии ВА51-39 до 800А | M | Заказной | 1 | шт. |  | Изменение тарифа
1040372 | Выкл. авт. ВА51-39-250А-341810-3000-660В-НР110AC-20УХЛ3-Контактор | 35476 | 42571.2 | 0 | Автоматические выключатели в литом корпусе | Классическая | ВА51-39 | ВА51-39 | 4604 | ВА51-39 | Автоматические выключатели серии ВА51-39 до 800А | M | Заказной | 1 | шт. |  | Изменение тарифа
1040374 | Выкл. авт. ВА51-39-250А-344730-3000-660В-НР220AC-20УХЛ3-Контактор | 50407 | 60488.4 | 0 | Автоматические выключатели в литом корпусе | Классическая | ВА51-39 | ВА51-39 | 4604 | ВА51-39 | Автоматические выключатели серии ВА51-39 до 800А | M | Заказной | 1 | шт. |  | Изменение тарифа
1040382 | Выкл. авт. ВА51-39-630А-331810-4000-660В-НР220AC-20УХЛ3-Контактор | 37447 | 44936.4 | 0 | Автоматические выключатели в литом корпусе | Классическая | ВА51-39 | ВА51-39 | 4604 | ВА51-39 | Автоматические выключатели серии ВА51-39 до 800А | M | Заказной | 1 | шт. |  | Изменение тарифа
1040386 | Выкл. авт. ВА51-39-800А-330010-8000-660В-20УХЛ3-Контактор | 37698 | 45237.6 | 0 | Автоматические выключатели в литом корпусе | Классическая | ВА51-39 | ВА51-39 | 4604 | ВА51-39 | Автоматические выключатели серии ВА51-39 до 800А | M | Заказной | 1 | шт. |  | Изменение тарифа
1040390 | Выкл. авт. ВА51-39-320А-340010-4000-220В-20УХЛ3-Контактор | 22027 | 26432.4 | 0 | Автоматические выключатели в литом корпусе | Классическая | ВА51-39 | ВА51-39 | 4604 | ВА51-39 | Автоматические выключатели серии ВА51-39 до 800А | M | Заказной | 1 | шт. |  | Изменение тарифа
1040391 | Выкл. авт. ВА51-39-500А-340010-3200-660В-20УХЛ3-Контактор | 24326 | 29191.2 | 0 | Автоматические выключатели в литом корпусе | Классическая | ВА51-39 | ВА51-39 | 4604 | ВА51-39 | Автоматические выключатели серии ВА51-39 до 800А | M | Заказной | 1 | шт. |  | Изменение тарифа
1040392 | Выкл. авт. ВА51-39-500А-340010-4000-660В-20УХЛ3-Контактор | 24326 | 29191.2 | 0 | Автоматические выключатели в литом корпусе | Классическая | ВА51-39 | ВА51-39 | 4604 | ВА51-39 | Автоматические выключатели серии ВА51-39 до 800А | M | Заказной | 1 | шт. |  | Изменение тарифа
1040393 | Выкл. авт. ВА51-39-400А-340010-3200-660В-20УХЛ3-Контактор | 22027 | 26432.4 | 0 | Автоматические выключатели в литом корпусе | Классическая | ВА51-39 | ВА51-39 | 4604 | ВА51-39 | Автоматические выключатели серии ВА51-39 до 800А | M | Заказной | 1 | шт. |  | Изменение тарифа
1040394 | Выкл. авт. ВА51-39-250А-340010-3200-660В-20УХЛ3-Контактор | 22027 | 26432.4 | 0 | Автоматические выключатели в литом корпусе | Классическая | ВА51-39 | ВА51-39 | 4604 | ВА51-39 | Автоматические выключатели серии ВА51-39 до 800А | M | Заказной | 1 | шт. |  | Изменение тарифа
1040395 | Выкл. авт. ВА51-39-250А-340010-1600-220В-20УХЛ3-Контактор | 22027 | 26432.4 | 0 | Автоматические выключатели в литом корпусе | Классическая | ВА51-39 | ВА51-39 | 4604 | ВА51-39 | Автоматические выключатели серии ВА51-39 до 800А | M | Заказной | 1 | шт. |  | Изменение тарифа
1040406 | Выкл. авт. ВА51-39-320А-341850-3000-660В-НР220AC-00УХЛ3-Контактор | 54179 | 65014.8 | 0 | Автоматические выключатели в литом корпусе | Классическая | ВА51-39 | ВА51-39 | 4604 | ВА51-39 | Автоматические выключатели серии ВА51-39 до 800А | M | Заказной | 1 | шт. |  | Изменение тарифа
1040408 | Выкл. авт. ВА51-39-200А-341850-1920-660В-НР220AC-00УХЛ3-Контактор | 54179 | 65014.8 | 0 | Автоматические выключатели в литом корпусе | Классическая | ВА51-39 | ВА51-39 | 4604 | ВА51-39 | Автоматические выключатели серии ВА51-39 до 800А | M | Заказной | 1 | шт. |  | Изменение тарифа
1040410 | Выкл. авт. ВА51-39-160А-344610-1920-660В-20УХЛ3-Контактор | 35145 | 42174 | 0 | Автоматические выключатели в литом корпусе | Классическая | ВА51-39 | ВА51-39 | 4604 | ВА51-39 | Автоматические выключатели серии ВА51-39 до 800А | M | Заказной | 1 | шт. |  | Изменение тарифа
1040414 | Выкл. авт. ВА51-39-630А-344710-6300-660В-НР380AC-20УХЛ3-Контактор | 26234 | 31480.8 | 0 | Автоматические выключатели в литом корпусе | Классическая | ВА51-39 | ВА51-39 | 4604 | ВА51-39 | Автоматические выключатели серии ВА51-39 до 800А | M | Заказной | 1 | шт. |  | Изменение тарифа
1040423 | Выкл. авт. ВА51-39-250А-344770-3000-660В-НР220AC-00УХЛ3-Контактор (без компл.зажимов) | 70960 | 85152 | 0 | Автоматические выключатели в литом корпусе | Классическая | ВА51-39 | ВА51-39 | 4604 | ВА51-39 | Автоматические выключатели серии ВА51-39 до 800А | M | Заказной | 1 | шт. |  | Изменение тарифа
1040428 | Выкл. авт. ВА51-39-320А-344730-3840-660В-НР220AC-20УХЛ3-Контактор | 37312 | 44774.4 | 0 | Автоматические выключатели в литом корпусе | Классическая | ВА51-39 | ВА51-39 | 4604 | ВА51-39 | Автоматические выключатели серии ВА51-39 до 800А | M | Заказной | 1 | шт. |  | Изменение тарифа
1040433 | Выкл. авт. ВА51-39-800А-330010-3200-660В-20УХЛ3-Контактор | 26081 | 31297.2 | 0 | Автоматические выключатели в литом корпусе | Классическая | ВА51-39 | ВА51-39 | 4604 | ВА51-39 | Автоматические выключатели серии ВА51-39 до 800А | M | Заказной | 1 | шт. |  | Изменение тарифа
1040438 | Выкл. авт. ВА51-39-630А-831810-2500-660В-НР110DC-20УХЛ3-Контактор | 39135 | 46962 | 0 | Автоматические выключатели в литом корпусе | Классическая | ВА51-39 | ВА51-39 | 4604 | ВА51-39 | Автоматические выключатели серии ВА51-39 до 800А | M | Заказной | 1 | шт. |  | Изменение тарифа
1040442 | Выкл. авт. ВА51-39-630А-332310-3200-660В-20УХЛ3-Контактор | 26454 | 31744.8 | 0 | Автоматические выключатели в литом корпусе | Классическая | ВА51-39 | ВА51-39 | 4604 | ВА51-39 | Автоматические выключатели серии ВА51-39 до 800А | M | Заказной | 1 | шт. |  | Изменение тарифа
1040450 | Выкл. авт. ВА51-39-630А-331810-6300-660В-НР380AC-20УХЛ3-Контактор | 25828 | 30993.6 | 0 | Автоматические выключатели в литом корпусе | Классическая | ВА51-39 | ВА51-39 | 4604 | ВА51-39 | Автоматические выключатели серии ВА51-39 до 800А | M | Заказной | 1 | шт. |  | Изменение тарифа
1040493 | Выкл. авт. ВА51-39-800А-330010-6400-660В-20УХЛ3-Контактор (без компл.зажимов) | 25754 | 30904.8 | 0 | Автоматические выключатели в литом корпусе | Классическая | ВА51-39 | ВА51-39 | 4604 | ВА51-39 | Автоматические выключатели серии ВА51-39 до 800А | M | Заказной | 1 | шт. |  | Изменение тарифа
1040500 | Выкл. авт. ВА51-39-200А-340050-2400-660В-00УХЛ3-Контактор | 52676 | 63211.2 | 0 | Автоматические выключатели в литом корпусе | Классическая | ВА51-39 | ВА51-39 | 4604 | ВА51-39 | Автоматические выключатели серии ВА51-39 до 800А | M | Заказной | 1 | шт. |  | Изменение тарифа
1040508 | Выкл. авт. ВА51-39-250А-341850-3000-660В-НР220AC-00УХЛ3-Контактор | 54179 | 65014.8 | 0 | Автоматические выключатели в литом корпусе | Классическая | ВА51-39 | ВА51-39 | 4604 | ВА51-39 | Автоматические выключатели серии ВА51-39 до 800А | M | Заказной | 1 | шт. |  | Изменение тарифа
1040510 | Выкл. авт. ВА51-39-160А-344510-1920-660В-20УХЛ3-Контактор | 34922 | 41906.4 | 0 | Автоматические выключатели в литом корпусе | Классическая | ВА51-39 | ВА51-39 | 4604 | ВА51-39 | Автоматические выключатели серии ВА51-39 до 800А | M | Заказной | 1 | шт. |  | Изменение тарифа
1040512 | Выкл. авт. ВА51-39-200А-344510-2400-660В-20УХЛ3-Контактор | 34922 | 41906.4 | 0 | Автоматические выключатели в литом корпусе | Классическая | ВА51-39 | ВА51-39 | 4604 | ВА51-39 | Автоматические выключатели серии ВА51-39 до 800А | M | Заказной | 1 | шт. |  | Изменение тарифа
1040513 | Выкл. авт. ВА51-39-250А-344510-3000-660В-20УХЛ3-Контактор | 34922 | 41906.4 | 0 | Автоматические выключатели в литом корпусе | Классическая | ВА51-39 | ВА51-39 | 4604 | ВА51-39 | Автоматические выключатели серии ВА51-39 до 800А | M | Заказной | 1 | шт. |  | Изменение тарифа
1040514 | Выкл. авт. ВА51-39-500А-344510-5000-660В-20УХЛ3-Контактор | 36348 | 43617.6 | 0 | Автоматические выключатели в литом корпусе | Классическая | ВА51-39 | ВА51-39 | 4604 | ВА51-39 | Автоматические выключатели серии ВА51-39 до 800А | M | Заказной | 1 | шт. |  | Изменение тарифа
1040516 | Выкл. авт. ВА51-39-320А-344510-3840-660В-20УХЛ3-Контактор | 34922 | 41906.4 | 0 | Автоматические выключатели в литом корпусе | Классическая | ВА51-39 | ВА51-39 | 4604 | ВА51-39 | Автоматические выключатели серии ВА51-39 до 800А | M | Заказной | 1 | шт. |  | Изменение тарифа
1040527 | Выкл. авт. ВА51-39-250А-342510-1800-660В-20УХЛ3-Контактор | 25027 | 30032.4 | 0 | Автоматические выключатели в литом корпусе | Классическая | ВА51-39 | ВА51-39 | 4604 | ВА51-39 | Автоматические выключатели серии ВА51-39 до 800А | M | Заказной | 1 | шт. |  | Изменение тарифа
1040542 | Выкл. авт. ВА51-39-630А-332510-5000-660В-20УХЛ3-Контактор | 38071 | 45685.2 | 0 | Автоматические выключатели в литом корпусе | Классическая | ВА51-39 | ВА51-39 | 4604 | ВА51-39 | Автоматические выключатели серии ВА51-39 до 800А | M | Заказной | 1 | шт. |  | Изменение тарифа
1040574 | Выкл. авт. ВА51-39-400А-342330-4000-660В-20УХЛ3-Контактор | 39010 | 46812 | 0 | Автоматические выключатели в литом корпусе | Классическая | ВА51-39 | ВА51-39 | 4604 | ВА51-39 | Автоматические выключатели серии ВА51-39 до 800А | M | Заказной | 1 | шт. |  | Изменение тарифа
1040585 | Выкл. авт. ВА51-39-250А-341210-3000-660В-НР380AC-20УХЛ3-Контактор | 23635 | 28362 | 0 | Автоматические выключатели в литом корпусе | Классическая | ВА51-39 | ВА51-39 | 4604 | ВА51-39 | Автоматические выключатели серии ВА51-39 до 800А | M | Заказной | 1 | шт. |  | Изменение тарифа
1040586 | Выкл. авт. ВА51-39-320А-341110-3840-660В-20УХЛ3-Контактор | 35283 | 42339.6 | 0 | Автоматические выключатели в литом корпусе | Классическая | ВА51-39 | ВА51-39 | 4604 | ВА51-39 | Автоматические выключатели серии ВА51-39 до 800А | M | Заказной | 1 | шт. |  | Изменение тарифа
1040588 | Выкл. авт. ВА51-39-400А-340015-2500-660В-20УХЛ3-Контактор | 35263 | 42315.6 | 0 | Автоматические выключатели в литом корпусе | Классическая | ВА51-39 | ВА51-39 | 4604 | ВА51-39 | Автоматические выключатели серии ВА51-39 до 800А | M | Заказной | 1 | шт. |  | Изменение тарифа
1040590 | Выкл. авт. ВА51-39-200А-344730-2400-220В-НР220AC-20УХЛ3-Контактор (без компл.зажимов) | 38462 | 46154.4 | 0 | Автоматические выключатели в литом корпусе | Классическая | ВА51-39 | ВА51-39 | 4604 | ВА51-39 | Автоматические выключатели серии ВА51-39 до 800А | M | Заказной | 1 | шт. |  | Изменение тарифа
1040593 | Выкл. авт. ВА51-39-630А-334630-2500-660В-20УХЛ3-Контактор | 39480 | 47376 | 0 | Автоматические выключатели в литом корпусе | Классическая | ВА51-39 | ВА51-39 | 4604 | ВА51-39 | Автоматические выключатели серии ВА51-39 до 800А | M | Заказной | 1 | шт. |  | Изменение тарифа
1040600 | Выкл. авт. ВА51-39-630А-334630-2500-660В-00УХЛ3-Контактор | 39480 | 47376 | 0 | Автоматические выключатели в литом корпусе | Классическая | ВА51-39 | ВА51-39 | 4604 | ВА51-39 | Автоматические выключатели серии ВА51-39 до 800А | M | Заказной | 1 | шт. |  | Изменение тарифа
1040604 | Выкл. авт. ВА51-39-630А-340015-4000-660В-20УХЛ3-Контактор | 37899 | 45478.8 | 0 | Автоматические выключатели в литом корпусе | Классическая | ВА51-39 | ВА51-39 | 4604 | ВА51-39 | Автоматические выключатели серии ВА51-39 до 800А | M | Заказной | 1 | шт. |  | Изменение тарифа
1040605 | Выкл. авт. ВА51-39-500А-340015-2500-660В-20УХЛ3-Контактор | 37899 | 45478.8 | 0 | Автоматические выключатели в литом корпусе | Классическая | ВА51-39 | ВА51-39 | 4604 | ВА51-39 | Автоматические выключатели серии ВА51-39 до 800А | M | Заказной | 1 | шт. |  | Изменение тарифа
1040606 | Выкл. авт. ВА51-39-400А-340015-2500-660В-20УХЛ3-Контактор | 36473 | 43767.6 | 0 | Автоматические выключатели в литом корпусе | Классическая | ВА51-39 | ВА51-39 | 4604 | ВА51-39 | Автоматические выключатели серии ВА51-39 до 800А | M | Заказной | 1 | шт. |  | Изменение тарифа
1040607 | Выкл. авт. ВА51-39-400А-340015-1920-660В-20УХЛ3-Контактор | 36473 | 43767.6 | 0 | Автоматические выключатели в литом корпусе | Классическая | ВА51-39 | ВА51-39 | 4604 | ВА51-39 | Автоматические выключатели серии ВА51-39 до 800А | M | Заказной | 1 | шт. |  | Изменение тарифа
1040608 | Выкл. авт. ВА51-39-320А-340015-2500-660В-20УХЛ3-Контактор | 36473 | 43767.6 | 0 | Автоматические выключатели в литом корпусе | Классическая | ВА51-39 | ВА51-39 | 4604 | ВА51-39 | Автоматические выключатели серии ВА51-39 до 800А | M | Заказной | 1 | шт. |  | Изменение тарифа
1040609 | Выкл. авт. ВА51-39-320А-340015-1920-660В-20УХЛ3-Контактор | 36473 | 43767.6 | 0 | Автоматические выключатели в литом корпусе | Классическая | ВА51-39 | ВА51-39 | 4604 | ВА51-39 | Автоматические выключатели серии ВА51-39 до 800А | M | Заказной | 1 | шт. |  | Изменение тарифа
1040615 | Выкл. авт. ВА51-39-630А-344710-6300-660В-НР380AC-20УХЛ3-Контактор | 37309 | 44770.8 | 0 | Автоматические выключатели в литом корпусе | Классическая | ВА51-39 | ВА51-39 | 4604 | ВА51-39 | Автоматические выключатели серии ВА51-39 до 800А | M | Заказной | 1 | шт. |  | Изменение тарифа
1040618 | Выкл. авт. ВА51-39-630А-340010-4000-660В-20УХЛ3-Контактор | 35401 | 42481.2 | 0 | Автоматические выключатели в литом корпусе | Классическая | ВА51-39 | ВА51-39 | 4604 | ВА51-39 | Автоматические выключатели серии ВА51-39 до 800А | M | Заказной | 1 | шт. |  | Изменение тарифа
1040626 | Выкл. авт. ВА51-39-630А-331810-5000-220В-НР220AC-20УХЛ3-Контактор | 25828 | 30993.6 | 0 | Автоматические выключатели в литом корпусе | Классическая | ВА51-39 | ВА51-39 | 4604 | ВА51-39 | Автоматические выключатели серии ВА51-39 до 800А | M | Заказной | 1 | шт. |  | Изменение тарифа
1040627 | Выкл. авт. ВА51-39-630А-331810-5000-660В-НР220AC-20УХЛ3-Контактор (без компл.зажимов) | 29327 | 35192.4 | 0 | Автоматические выключатели в литом корпусе | Классическая | ВА51-39 | ВА51-39 | 4604 | ВА51-39 | Автоматические выключатели серии ВА51-39 до 800А | M | Заказной | 1 | шт. |  | Изменение тарифа
1040664 | Выкл. авт. ВА51-39-400А-344770-4000-660В-НР220DC-00УХЛ3-Контактор | 71286 | 85543.2 | 0 | Автоматические выключатели в литом корпусе | Классическая | ВА51-39 | ВА51-39 | 4604 | ВА51-39 | Автоматические выключатели серии ВА51-39 до 800А | M | Заказной | 1 | шт. |  | Изменение тарифа
1040666 | Выкл. авт. ВА51-39-160А-344730-1920-660В-НР220AC-20УХЛ3-Контактор | 50407 | 60488.4 | 0 | Автоматические выключатели в литом корпусе | Классическая | ВА51-39 | ВА51-39 | 4604 | ВА51-39 | Автоматические выключатели серии ВА51-39 до 800А | M | Заказной | 1 | шт. |  | Изменение тарифа
1040667 | Выкл. авт. ВА51-39-630А-330050-3200-660В-00УХЛ3-Контактор | 54102 | 64922.4 | 0 | Автоматические выключатели в литом корпусе | Классическая | ВА51-39 | ВА51-39 | 4604 | ВА51-39 | Автоматические выключатели серии ВА51-39 до 800А | M | Заказной | 1 | шт. |  | Изменение тарифа
1040685 | Выкл. авт. ВА51-39-630А-341810-5000-660В-НР24DC-20УХЛ3-Контактор | 36237 | 43484.4 | 0 | Автоматические выключатели в литом корпусе | Классическая | ВА51-39 | ВА51-39 | 4604 | ВА51-39 | Автоматические выключатели серии ВА51-39 до 800А | M | Заказной | 1 | шт. |  | Изменение тарифа
1040692 | Выкл. авт. ВА51-39-250А-341510-3000-660В-20УХЛ3-Контактор | 34672 | 41606.4 | 0 | Автоматические выключатели в литом корпусе | Классическая | ВА51-39 | ВА51-39 | 4604 | ВА51-39 | Автоматические выключатели серии ВА51-39 до 800А | M | Заказной | 1 | шт. |  | Изменение тарифа
1040693 | Выкл. авт. ВА51-39-160А-341830-1920-660В-НР380AC-20УХЛ3-Контактор | 38384 | 46060.8 | 0 | Автоматические выключатели в литом корпусе | Классическая | ВА51-39 | ВА51-39 | 4604 | ВА51-39 | Автоматические выключатели серии ВА51-39 до 800А | M | Заказной | 1 | шт. |  | Изменение тарифа
1040695 | Выкл. авт. ВА51-39-250А-341830-3000-660В-НР415AC-20УХЛ3-Контактор | 38384 | 46060.8 | 0 | Автоматические выключатели в литом корпусе | Классическая | ВА51-39 | ВА51-39 | 4604 | ВА51-39 | Автоматические выключатели серии ВА51-39 до 800А | M | Заказной | 1 | шт. |  | Изменение тарифа
1040726 | Выкл. авт. ВА51-39-630А-332330-6300-660В-20УХЛ3-Контактор | 40437 | 48524.4 | 0 | Автоматические выключатели в литом корпусе | Классическая | ВА51-39 | ВА51-39 | 4604 | ВА51-39 | Автоматические выключатели серии ВА51-39 до 800А | M | Заказной | 1 | шт. |  | Изменение тарифа
1040735 | Выкл. авт. ВА51-39-630А-342530-6300-660В-20УХЛ3-Контактор | 52053 | 62463.6 | 0 | Автоматические выключатели в литом корпусе | Классическая | ВА51-39 | ВА51-39 | 4604 | ВА51-39 | Автоматические выключатели серии ВА51-39 до 800А | M | Заказной | 1 | шт. |  | Изменение тарифа
1040736 | Выкл. авт. ВА51-39-630А-342310-6300-660В-20УХЛ3-Контактор | 36864 | 44236.8 | 0 | Автоматические выключатели в литом корпусе | Классическая | ВА51-39 | ВА51-39 | 4604 | ВА51-39 | Автоматические выключатели серии ВА51-39 до 800А | M | Заказной | 1 | шт. |  | Изменение тарифа
1040737 | Выкл. авт. ВА51-39-250А-341210-3000-660В-НР380AC-20УХЛ3-Контактор | 34710 | 41652 | 0 | Автоматические выключатели в литом корпусе | Классическая | ВА51-39 | ВА51-39 | 4604 | ВА51-39 | Автоматические выключатели серии ВА51-39 до 800А | M | Заказной | 1 | шт. |  | Изменение тарифа
1040738 | Выкл. авт. ВА51-39-250А-342530-3000-660В-20УХЛ3-Контактор | 39010 | 46812 | 0 | Автоматические выключатели в литом корпусе | Классическая | ВА51-39 | ВА51-39 | 4604 | ВА51-39 | Автоматические выключатели серии ВА51-39 до 800А | M | Заказной | 1 | шт. |  | Изменение тарифа
1040739 | Выкл. авт. ВА51-39-400А-341810-4000-660В-НР380AC-20УХЛ3-Контактор | 34811 | 41773.2 | 0 | Автоматические выключатели в литом корпусе | Классическая | ВА51-39 | ВА51-39 | 4604 | ВА51-39 | Автоматические выключатели серии ВА51-39 до 800А | M | Заказной | 1 | шт. |  | Изменение тарифа
1040740 | Выкл. авт. ВА51-39-400А-342530-4000-660В-20УХЛ3-Контактор | 39010 | 46812 | 0 | Автоматические выключатели в литом корпусе | Классическая | ВА51-39 | ВА51-39 | 4604 | ВА51-39 | Автоматические выключатели серии ВА51-39 до 800А | M | Заказной | 1 | шт. |  | Изменение тарифа
1040741 | Выкл. авт. ВА51-39-630А-331210-2500-660В-НР380AC-20УХЛ3-Контактор | 25064 | 30076.8 | 0 | Автоматические выключатели в литом корпусе | Классическая | ВА51-39 | ВА51-39 | 4604 | ВА51-39 | Автоматические выключатели серии ВА51-39 до 800А | M | Заказной | 1 | шт. |  | Изменение тарифа
1040743 | Выкл. авт. ВА51-39-250А-344730-3000-660В-НР380AC-20УХЛ3-Контактор | 50407 | 60488.4 | 0 | Автоматические выключатели в литом корпусе | Классическая | ВА51-39 | ВА51-39 | 4604 | ВА51-39 | Автоматические выключатели серии ВА51-39 до 800А | M | Заказной | 1 | шт. |  | Изменение тарифа
1040744 | Выкл. авт. ВА51-39-400А-340016-4000-660В-20УХЛ3-Контактор | 24987 | 29984.4 | 0 | Автоматические выключатели в литом корпусе | Классическая | ВА51-39 | ВА51-39 | 4604 | ВА51-39 | Автоматические выключатели серии ВА51-39 до 800А | M | Заказной | 1 | шт. |  | Изменение тарифа
1040745 | Выкл. авт. ВА51-39-630А-340016-6300-660В-20УХЛ3-Контактор | 26416 | 31699.2 | 0 | Автоматические выключатели в литом корпусе | Классическая | ВА51-39 | ВА51-39 | 4604 | ВА51-39 | Автоматические выключатели серии ВА51-39 до 800А | M | Заказной | 1 | шт. |  | Изменение тарифа
1040757 | Выкл. авт. ВА51-39-200А-344770-2400-660В-НР220AC-00УХЛ3-Контактор | 71286 | 85543.2 | 0 | Автоматические выключатели в литом корпусе | Классическая | ВА51-39 | ВА51-39 | 4604 | ВА51-39 | Автоматические выключатели серии ВА51-39 до 800А | M | Заказной | 1 | шт. |  | Изменение тарифа
1040763 | Выкл. авт. ВА51-39-500А-342510-5000-660В-20УХЛ3-Контактор | 38071 | 45685.2 | 0 | Автоматические выключатели в литом корпусе | Классическая | ВА51-39 | ВА51-39 | 4604 | ВА51-39 | Автоматические выключатели серии ВА51-39 до 800А | M | Заказной | 1 | шт. |  | Изменение тарифа
1040769 | Выкл. авт. ВА51-39-250А-341810-1500-660В-НР380AC-20УХЛ3-Контактор | 24402 | 29282.4 | 0 | Автоматические выключатели в литом корпусе | Классическая | ВА51-39 | ВА51-39 | 4604 | ВА51-39 | Автоматические выключатели серии ВА51-39 до 800А | M | Заказной | 1 | шт. |  | Изменение тарифа
1040771 | Выкл. авт. ВА51-39-250А-341816-3000-660В-НР220AC-20УХЛ3-Контактор | 24642 | 29570.4 | 0 | Автоматические выключатели в литом корпусе | Классическая | ВА51-39 | ВА51-39 | 4604 | ВА51-39 | Автоматические выключатели серии ВА51-39 до 800А | M | Заказной | 1 | шт. |  | Изменение тарифа
1040772 | Выкл. авт. ВА51-39-250А-341110-3200-660В-20УХЛ3-Контактор | 34739 | 41686.8 | 0 | Автоматические выключатели в литом корпусе | Классическая | ВА51-39 | ВА51-39 | 4604 | ВА51-39 | Автоматические выключатели серии ВА51-39 до 800А | M | Заказной | 1 | шт. |  | Изменение тарифа
1040779 | Выкл. авт. ВА51-39-250А-344610-3200-660В-20УХЛ3-Контактор | 35145 | 42174 | 0 | Автоматические выключатели в литом корпусе | Классическая | ВА51-39 | ВА51-39 | 4604 | ВА51-39 | Автоматические выключатели серии ВА51-39 до 800А | M | Заказной | 1 | шт. |  | Изменение тарифа
1040780 | Выкл. авт. ВА51-39-500А-344770-2500-660В-НР220AC-00УХЛ3-Контактор | 72714 | 87256.8 | 0 | Автоматические выключатели в литом корпусе | Классическая | ВА51-39 | ВА51-39 | 4604 | ВА51-39 | Автоматические выключатели серии ВА51-39 до 800А | M | Заказной | 1 | шт. |  | Изменение тарифа
1040781 | Выкл. авт. ВА51-39-400А-340016-4000-660В-20УХЛ3-Контактор | 33548 | 40257.6 | 0 | Автоматические выключатели в литом корпусе | Классическая | ВА51-39 | ВА51-39 | 4604 | ВА51-39 | Автоматические выключатели серии ВА51-39 до 800А | M | Заказной | 1 | шт. |  | Изменение тарифа
1040784 | Выкл. авт. ВА51-39-250А-342330-1500-660В-20УХЛ3-Контактор | 39010 | 46812 | 0 | Автоматические выключатели в литом корпусе | Классическая | ВА51-39 | ВА51-39 | 4604 | ВА51-39 | Автоматические выключатели серии ВА51-39 до 800А | M | Заказной | 1 | шт. |  | Изменение тарифа
1040789 | Выкл. авт. ВА51-39-400А-345410-4000-660В-20УХЛ3-Контактор | 25433 | 30519.6 | 0 | Автоматические выключатели в литом корпусе | Классическая | ВА51-39 | ВА51-39 | 4604 | ВА51-39 | Автоматические выключатели серии ВА51-39 до 800А | M | Заказной | 1 | шт. |  | Изменение тарифа
1040815 | Выкл. авт. ВА51-39-630А-334630-4000-660В-20УХЛ3-Контактор | 39480 | 47376 | 0 | Автоматические выключатели в литом корпусе | Классическая | ВА51-39 | ВА51-39 | 4604 | ВА51-39 | Автоматические выключатели серии ВА51-39 до 800А | M | Заказной | 1 | шт. |  | Изменение тарифа
1040829 | Выкл. авт. ВА51-39-630А-340050-6300-660В-00УХЛ3-Контактор | 54102 | 64922.4 | 0 | Автоматические выключатели в литом корпусе | Классическая | ВА51-39 | ВА51-39 | 4604 | ВА51-39 | Автоматические выключатели серии ВА51-39 до 800А | M | Заказной | 1 | шт. |  | Изменение тарифа
1040833 | Выкл. авт. ВА51-39-630А-331515-6300-660В-20УХЛ3-Контактор | 27645 | 33174 | 0 | Автоматические выключатели в литом корпусе | Классическая | ВА51-39 | ВА51-39 | 4604 | ВА51-39 | Автоматические выключатели серии ВА51-39 до 800А | M | Заказной | 1 | шт. |  | Изменение тарифа
1040834 | Выкл. авт. ВА51-39-400А-344630-4000-660В-00УХЛ3-Контактор (без компл.зажимов) | 37726 | 45271.2 | 0 | Автоматические выключатели в литом корпусе | Классическая | ВА51-39 | ВА51-39 | 4604 | ВА51-39 | Автоматические выключатели серии ВА51-39 до 800А | M | Заказной | 1 | шт. |  | Изменение тарифа
1040835 | Выкл. авт. ВА51-39-630А-334630-4000-660В-20УХЛ3-Контактор (без компл.зажимов) | 39153 | 46983.6 | 0 | Автоматические выключатели в литом корпусе | Классическая | ВА51-39 | ВА51-39 | 4604 | ВА51-39 | Автоматические выключатели серии ВА51-39 до 800А | M | Заказной | 1 | шт. |  | Изменение тарифа
1040838 | Выкл. авт. ВА51-39-630А-330010-4000-660В-20УХЛ3-Контактор | 24326 | 29191.2 | 0 | Автоматические выключатели в литом корпусе | Классическая | ВА51-39 | ВА51-39 | 4604 | ВА51-39 | Автоматические выключатели серии ВА51-39 до 800А | M | Заказной | 1 | шт. |  | Изменение тарифа
1040842 | Выкл. авт. ВА51-39-630А-334710-6300-660В-НР220AC-20УХЛ3-Контактор (без компл.зажимов) | 26234 | 31480.8 | 0 | Автоматические выключатели в литом корпусе | Классическая | ВА51-39 | ВА51-39 | 4604 | ВА51-39 | Автоматические выключатели серии ВА51-39 до 800А | M | Заказной | 1 | шт. |  | Изменение тарифа
1040847 | Выкл. авт. ВА51-39-250А-344630-2500-660В-20УХЛ3-Контактор (без компл.зажимов) | 37726 | 45271.2 | 0 | Автоматические выключатели в литом корпусе | Классическая | ВА51-39 | ВА51-39 | 4604 | ВА51-39 | Автоматические выключатели серии ВА51-39 до 800А | M | Заказной | 1 | шт. |  | Изменение тарифа
1040858 | Выкл. авт. ВА51-39-630А-341810-2500-660В-НР127AC-20УХЛ3-Контактор | 25828 | 30993.6 | 0 | Автоматические выключатели в литом корпусе | Классическая | ВА51-39 | ВА51-39 | 4604 | ВА51-39 | Автоматические выключатели серии ВА51-39 до 800А | M | Заказной | 1 | шт. |  | Изменение тарифа
1040866 | Выкл. авт. ВА51-39-630А-330015-6300-660В-20УХЛ3-Контактор | 26282 | 31538.4 | 0 | Автоматические выключатели в литом корпусе | Классическая | ВА51-39 | ВА51-39 | 4604 | ВА51-39 | Автоматические выключатели серии ВА51-39 до 800А | M | Заказной | 1 | шт. |  | Изменение тарифа
1040868 | Выкл. авт. ВА51-39-250А-344750-3000-660В-НР24DC-00УХЛ3-Контактор | 54582 | 65498.4 | 0 | Автоматические выключатели в литом корпусе | Классическая | ВА51-39 | ВА51-39 | 4604 | ВА51-39 | Автоматические выключатели серии ВА51-39 до 800А | M | Заказной | 1 | шт. |  | Изменение тарифа
1040870 | Выкл. авт. ВА51-39-630А-344750-6300-220В-НР24DC-00УХЛ3-Контактор | 56011 | 67213.2 | 0 | Автоматические выключатели в литом корпусе | Классическая | ВА51-39 | ВА51-39 | 4604 | ВА51-39 | Автоматические выключатели серии ВА51-39 до 800А | M | Заказной | 1 | шт. |  | Изменение тарифа
1040875 | Выкл. авт. ВА51-39-630А-346270-6300-660В-НР220AC-00УХЛ3-Контактор | 71947 | 86336.4 | 0 | Автоматические выключатели в литом корпусе | Классическая | ВА51-39 | ВА51-39 | 4604 | ВА51-39 | Автоматические выключатели серии ВА51-39 до 800А | M | Заказной | 1 | шт. |  | Изменение тарифа
1040877 | Выкл. авт. ВА51-39-250А-344710-1600-220В-НР220DC-20УХЛ3-Контактор | 24808 | 29769.6 | 0 | Автоматические выключатели в литом корпусе | Классическая | ВА51-39 | ВА51-39 | 4604 | ВА51-39 | Автоматические выключатели серии ВА51-39 до 800А | M | Заказной | 1 | шт. |  | Изменение тарифа
1040878 | Выкл. авт. ВА51-39-630А-344710-3200-660В-НР220DC-20УХЛ3-Контактор | 26234 | 31480.8 | 0 | Автоматические выключатели в литом корпусе | Классическая | ВА51-39 | ВА51-39 | 4604 | ВА51-39 | Автоматические выключатели серии ВА51-39 до 800А | M | Заказной | 1 | шт. |  | Изменение тарифа
1040879 | Выкл. авт. ВА51-39-250А-344630-1600-660В-00УХЛ3-Контактор | 38054 | 45664.8 | 0 | Автоматические выключатели в литом корпусе | Классическая | ВА51-39 | ВА51-39 | 4604 | ВА51-39 | Автоматические выключатели серии ВА51-39 до 800А | M | Заказной | 1 | шт. |  | Изменение тарифа
1040880 | Выкл. авт. ВА51-39-400А-344630-2000-660В-00УХЛ3-Контактор | 38054 | 45664.8 | 0 | Автоматические выключатели в литом корпусе | Классическая | ВА51-39 | ВА51-39 | 4604 | ВА51-39 | Автоматические выключатели серии ВА51-39 до 800А | M | Заказной | 1 | шт. |  | Изменение тарифа
1040905 | Выкл. авт. ВА51-39-630А-341830-3200-660В-НР220AC-20УХЛ3-Контактор | 39812 | 47774.4 | 0 | Автоматические выключатели в литом корпусе | Классическая | ВА51-39 | ВА51-39 | 4604 | ВА51-39 | Автоматические выключатели серии ВА51-39 до 800А | M | Заказной | 1 | шт. |  | Изменение тарифа
1040907 | Выкл. авт. ВА51-39-630А-331830-2500-660В-НР110DC-20УХЛ3-Контактор | 39812 | 47774.4 | 0 | Автоматические выключатели в литом корпусе | Классическая | ВА51-39 | ВА51-39 | 4604 | ВА51-39 | Автоматические выключатели серии ВА51-39 до 800А | M | Заказной | 1 | шт. |  | Изменение тарифа
1040921 | Выкл. авт. ВА51-39-630А-340010-2400-660В-20УХЛ3-Контактор | 24326 | 29191.2 | 0 | Автоматические выключатели в литом корпусе | Классическая | ВА51-39 | ВА51-39 | 4604 | ВА51-39 | Автоматические выключатели серии ВА51-39 до 800А | M | Заказной | 1 | шт. |  | Изменение тарифа
1040922 | Выкл. авт. ВА51-39-160А-340010-1600-660В-20УХЛ3-Контактор | 22027 | 26432.4 | 0 | Автоматические выключатели в литом корпусе | Классическая | ВА51-39 | ВА51-39 | 4604 | ВА51-39 | Автоматические выключатели серии ВА51-39 до 800А | M | Заказной | 1 | шт. |  | Изменение тарифа
1040934 | Выкл. авт. ВА51-39-400А-342310-4000-660В-20УХЛ3-Контактор | 25027 | 30032.4 | 0 | Автоматические выключатели в литом корпусе | Классическая | ВА51-39 | ВА51-39 | 4604 | ВА51-39 | Автоматические выключатели серии ВА51-39 до 800А | M | Заказной | 1 | шт. |  | Изменение тарифа
1040952 | Выкл. авт. ВА51-39-320А-341850-3840-660В-НР220AC-00УХЛ3-Контактор | 54179 | 65014.8 | 0 | Автоматические выключатели в литом корпусе | Классическая | ВА51-39 | ВА51-39 | 4604 | ВА51-39 | Автоматические выключатели серии ВА51-39 до 800А | M | Заказной | 1 | шт. |  | Изменение тарифа
1040957 | Выкл. авт. ВА51-39-630А-344910-6300-660В-20УХЛ3-Контактор (без компл.зажимов) | 25767 | 30920.4 | 0 | Автоматические выключатели в литом корпусе | Классическая | ВА51-39 | ВА51-39 | 4604 | ВА51-39 | Автоматические выключатели серии ВА51-39 до 800А | M | Заказной | 1 | шт. |  | Изменение тарифа
1040984 | Выкл. авт. ВА51-39-400А-341110-3200-660В-20УХЛ3-Контактор | 23666 | 28399.2 | 0 | Автоматические выключатели в литом корпусе | Классическая | ВА51-39 | ВА51-39 | 4604 | ВА51-39 | Автоматические выключатели серии ВА51-39 до 800А | M | Заказной | 1 | шт. |  | Изменение тарифа
1040985 | Выкл. авт. ВА51-39-630А-341110-3200-660В-20УХЛ3-Контактор | 25092 | 30110.4 | 0 | Автоматические выключатели в литом корпусе | Классическая | ВА51-39 | ВА51-39 | 4604 | ВА51-39 | Автоматические выключатели серии ВА51-39 до 800А | M | Заказной | 1 | шт. |  | Изменение тарифа
1040991 | Выкл. авт. ВА51-39-320А-341816-3840-660В-НР220AC-20УХЛ3-Контактор | 24642 | 29570.4 | 0 | Автоматические выключатели в литом корпусе | Классическая | ВА51-39 | ВА51-39 | 4604 | ВА51-39 | Автоматические выключатели серии ВА51-39 до 800А | M | Заказной | 1 | шт. |  | Изменение тарифа
1040993 | Выкл. авт. ВА51-39-630А-334730-2500-660В-НР220AC-20УХЛ3-Контактор | 40219 | 48262.8 | 0 | Автоматические выключатели в литом корпусе | Классическая | ВА51-39 | ВА51-39 | 4604 | ВА51-39 | Автоматические выключатели серии ВА51-39 до 800А | M | Заказной | 1 | шт. |  | Изменение тарифа
1040994 | Выкл. авт. ВА51-39-630А-334730-6300-660В-НР220AC-20УХЛ3-Контактор | 51835 | 62202 | 0 | Автоматические выключатели в литом корпусе | Классическая | ВА51-39 | ВА51-39 | 4604 | ВА51-39 | Автоматические выключатели серии ВА51-39 до 800А | M | Заказной | 1 | шт. |  | Изменение тарифа
1041007 | Выкл. авт. ВА51-39-400А-341810-4000-660В-НР220AC-20УХЛ3-Контактор | 26252 | 31502.4 | 0 | Автоматические выключатели в литом корпусе | Классическая | ВА51-39 | ВА51-39 | 4604 | ВА51-39 | Автоматические выключатели серии ВА51-39 до 800А | M | Заказной | 1 | шт. |  | Изменение тарифа
1041018 | Выкл. авт. ВА51-39-200А-344710-1920-660В-НР220DC-20УХЛ3-Контактор | 24808 | 29769.6 | 0 | Автоматические выключатели в литом корпусе | Классическая | ВА51-39 | ВА51-39 | 4604 | ВА51-39 | Автоматические выключатели серии ВА51-39 до 800А | M | Заказной | 1 | шт. |  | Изменение тарифа
1041039 | Выкл. авт. ВА51-39-400А-344710-4000-660В-НР220DC-20УХЛ3-Контактор | 24808 | 29769.6 | 0 | Автоматические выключатели в литом корпусе | Классическая | ВА51-39 | ВА51-39 | 4604 | ВА51-39 | Автоматические выключатели серии ВА51-39 до 800А | M | Заказной | 1 | шт. |  | Изменение тарифа
1041041 | Выкл. авт. ВА51-39-250А-344630-2500-660В-20УХЛ3-Контактор | 38054 | 45664.8 | 0 | Автоматические выключатели в литом корпусе | Классическая | ВА51-39 | ВА51-39 | 4604 | ВА51-39 | Автоматические выключатели серии ВА51-39 до 800А | M | Заказной | 1 | шт. |  | Изменение тарифа
1041042 | Выкл. авт. ВА51-39-400А-344630-4000-660В-00УХЛ3-Контактор | 38054 | 45664.8 | 0 | Автоматические выключатели в литом корпусе | Классическая | ВА51-39 | ВА51-39 | 4604 | ВА51-39 | Автоматические выключатели серии ВА51-39 до 800А | M | Заказной | 1 | шт. |  | Изменение тарифа
1041046 | Выкл. авт. ВА51-39-630А-332510-1600-660В-20УХЛ3-Контактор | 26454 | 31744.8 | 0 | Автоматические выключатели в литом корпусе | Классическая | ВА51-39 | ВА51-39 | 4604 | ВА51-39 | Автоматические выключатели серии ВА51-39 до 800А | M | Заказной | 1 | шт. |  | Изменение тарифа
1041050 | Выкл. авт. ВА51-39-630А-331215-2500-660В-НР220AC-20УХЛ3-Контактор | 27020 | 32424 | 0 | Автоматические выключатели в литом корпусе | Классическая | ВА51-39 | ВА51-39 | 4604 | ВА51-39 | Автоматические выключатели серии ВА51-39 до 800А | M | Заказной | 1 | шт. |  | Изменение тарифа
1041056 | Выкл. авт. ВА51-39-400А-341810-3000-660В-НР220AC-20УХЛ3-Контактор | 24402 | 29282.4 | 0 | Автоматические выключатели в литом корпусе | Классическая | ВА51-39 | ВА51-39 | 4604 | ВА51-39 | Автоматические выключатели серии ВА51-39 до 800А | M | Заказной | 1 | шт. |  | Изменение тарифа
1041064 | Выкл. авт. ВА51-39-630А-331830-2500-660В-НР110DC-20УХЛ3-Контактор | 39812 | 47774.4 | 0 | Автоматические выключатели в литом корпусе | Классическая | ВА51-39 | ВА51-39 | 4604 | ВА51-39 | Автоматические выключатели серии ВА51-39 до 800А | M | Заказной | 1 | шт. |  | Изменение тарифа
1041111 | Выкл. авт. ВА51-39-500А-341830-2500-660В-НР110DC-20УХЛ3-Контактор | 39812 | 47774.4 | 0 | Автоматические выключатели в литом корпусе | Классическая | ВА51-39 | ВА51-39 | 4604 | ВА51-39 | Автоматические выключатели серии ВА51-39 до 800А | M | Заказной | 1 | шт. |  | Изменение тарифа
1041139 | Выкл. авт. ВА51-39-630А-341810-5000-660В-НР380AC-20УХЛ3-Контактор | 25828 | 30993.6 | 0 | Автоматические выключатели в литом корпусе | Классическая | ВА51-39 | ВА51-39 | 4604 | ВА51-39 | Автоматические выключатели серии ВА51-39 до 800А | M | Заказной | 1 | шт. |  | Изменение тарифа
1041151 | Выкл. авт. ВА51-39-630А-345450-6300-660В-00УХЛ3-Контактор | 56635 | 67962 | 0 | Автоматические выключатели в литом корпусе | Классическая | ВА51-39 | ВА51-39 | 4604 | ВА51-39 | Автоматические выключатели серии ВА51-39 до 800А | M | Заказной | 1 | шт. |  | Изменение тарифа
1041152 | Выкл. авт. ВА51-39-630А-341810-4000-220В-НР220DC-20УХЛ3-Контактор | 25828 | 30993.6 | 0 | Автоматические выключатели в литом корпусе | Классическая | ВА51-39 | ВА51-39 | 4604 | ВА51-39 | Автоматические выключатели серии ВА51-39 до 800А | M | Заказной | 1 | шт. |  | Изменение тарифа
1041153 | Выкл. авт. ВА51-39-250А-340010-2500-660В-20УХЛ3-Контактор | 22027 | 26432.4 | 0 | Автоматические выключатели в литом корпусе | Классическая | ВА51-39 | ВА51-39 | 4604 | ВА51-39 | Автоматические выключатели серии ВА51-39 до 800А | M | Заказной | 1 | шт. |  | Изменение тарифа
1041162 | Выкл. авт. ВА51-39-400А-341815-4000-660В-НР380AC-20УХЛ3-Контактор | 37432 | 44918.4 | 0 | Автоматические выключатели в литом корпусе | Классическая | ВА51-39 | ВА51-39 | 4604 | ВА51-39 | Автоматические выключатели серии ВА51-39 до 800А | M | Заказной | 1 | шт. |  | Изменение тарифа
1041168 | Выкл. авт. ВА51-39-160А-344710-1600-660В-НР220DC-20УХЛ3-Контактор | 24808 | 29769.6 | 0 | Автоматические выключатели в литом корпусе | Классическая | ВА51-39 | ВА51-39 | 4604 | ВА51-39 | Автоматические выключатели серии ВА51-39 до 800А | M | Заказной | 1 | шт. |  | Изменение тарифа
1041169 | Выкл. авт. ВА51-39-630А-344630-1920-660В-00УХЛ3-Контактор | 39480 | 47376 | 0 | Автоматические выключатели в литом корпусе | Классическая | ВА51-39 | ВА51-39 | 4604 | ВА51-39 | Автоматические выключатели серии ВА51-39 до 800А | M | Заказной | 1 | шт. |  | Изменение тарифа
1041170 | Выкл. авт. ВА51-39-630А-344710-1920-660В-НР220DC-20УХЛ3-Контактор | 26234 | 31480.8 | 0 | Автоматические выключатели в литом корпусе | Классическая | ВА51-39 | ВА51-39 | 4604 | ВА51-39 | Автоматические выключатели серии ВА51-39 до 800А | M | Заказной | 1 | шт. |  | Изменение тарифа
1041180 | Выкл. авт. ВА51-39-400А-344610-4000-660В-20УХЛ3-Контактор (без компл.зажимов) | 23742 | 28490.4 | 0 | Автоматические выключатели в литом корпусе | Классическая | ВА51-39 | ВА51-39 | 4604 | ВА51-39 | Автоматические выключатели серии ВА51-39 до 800А | M | Заказной | 1 | шт. |  | Изменение тарифа
1041181 | Выкл. авт. ВА51-39-400А-344610-4000-660В-20УХЛ3-Контактор | 34479 | 41374.8 | 0 | Автоматические выключатели в литом корпусе | Классическая | ВА51-39 | ВА51-39 | 4604 | ВА51-39 | Автоматические выключатели серии ВА51-39 до 800А | M | Заказной | 1 | шт. |  | Изменение тарифа
1041182 | Выкл. авт. ВА51-39-630А-344716-3780-660В-НР220DC-20УХЛ3-Контактор | 36884 | 44260.8 | 0 | Автоматические выключатели в литом корпусе | Классическая | ВА51-39 | ВА51-39 | 4604 | ВА51-39 | Автоматические выключатели серии ВА51-39 до 800А | M | Заказной | 1 | шт. |  | Изменение тарифа
1041190 | Выкл. авт. ВА51-39-320А-340015-1920-660В-20УХЛ3-Контактор | 26704 | 32044.8 | 0 | Автоматические выключатели в литом корпусе | Классическая | ВА51-39 | ВА51-39 | 4604 | ВА51-39 | Автоматические выключатели серии ВА51-39 до 800А | M | Заказной | 1 | шт. |  | Изменение тарифа
1041193 | Выкл. авт. ВА51-39-400А-342510-1600-660В-20УХЛ3-Контактор | 36102 | 43322.4 | 0 | Автоматические выключатели в литом корпусе | Классическая | ВА51-39 | ВА51-39 | 4604 | ВА51-39 | Автоматические выключатели серии ВА51-39 до 800А | M | Заказной | 1 | шт. |  | Изменение тарифа
1041200 | Выкл. авт. ВА51-39-630А-345670-6300-660В-00УХЛ3-Контактор | 73339 | 88006.8 | 0 | Автоматические выключатели в литом корпусе | Классическая | ВА51-39 | ВА51-39 | 4604 | ВА51-39 | Автоматические выключатели серии ВА51-39 до 800А | M | Заказной | 1 | шт. |  | Изменение тарифа
1041201 | Выкл. авт. ВА51-39-320А-345470-3840-660В-00УХЛ3-Контактор | 71913 | 86295.6 | 0 | Автоматические выключатели в литом корпусе | Классическая | ВА51-39 | ВА51-39 | 4604 | ВА51-39 | Автоматические выключатели серии ВА51-39 до 800А | M | Заказной | 1 | шт. |  | Изменение тарифа
1041211 | Выкл. авт. ВА51-39-500А-344615-1250-660В-20УХЛ3-Контактор | 27453 | 32943.6 | 0 | Автоматические выключатели в литом корпусе | Классическая | ВА51-39 | ВА51-39 | 4604 | ВА51-39 | Автоматические выключатели серии ВА51-39 до 800А | M | Заказной | 1 | шт. |  | Изменение тарифа
1041212 | Выкл. авт. ВА51-39-630А-334610-3200-660В-20УХЛ3-Контактор | 25499 | 30598.8 | 0 | Автоматические выключатели в литом корпусе | Классическая | ВА51-39 | ВА51-39 | 4604 | ВА51-39 | Автоматические выключатели серии ВА51-39 до 800А | M | Заказной | 1 | шт. |  | Изменение тарифа
1041221 | Выкл. авт. ВА51-39-400А-344610-4000-660В-20УХЛ3-Контактор | 24070 | 28884 | 0 | Автоматические выключатели в литом корпусе | Классическая | ВА51-39 | ВА51-39 | 4604 | ВА51-39 | Автоматические выключатели серии ВА51-39 до 800А | M | Заказной | 1 | шт. |  | Изменение тарифа
1041222 | Выкл. авт. ВА51-39-630А-344610-6300-660В-20УХЛ3-Контактор | 25499 | 30598.8 | 0 | Автоматические выключатели в литом корпусе | Классическая | ВА51-39 | ВА51-39 | 4604 | ВА51-39 | Автоматические выключатели серии ВА51-39 до 800А | M | Заказной | 1 | шт. |  | Изменение тарифа
1041270 | Выкл. авт. ВА51-39-320А-341170-3200-660В-00УХЛ3-Контактор | 70144 | 84172.8 | 0 | Автоматические выключатели в литом корпусе | Классическая | ВА51-39 | ВА51-39 | 4604 | ВА51-39 | Автоматические выключатели серии ВА51-39 до 800А | M | Заказной | 1 | шт. |  | Изменение тарифа
1041271 | Выкл. авт. ВА51-39-630А-341810-2500-660В-НР220DC-20УХЛ3-Контактор (без компл.зажимов) | 25503 | 30603.6 | 0 | Автоматические выключатели в литом корпусе | Классическая | ВА51-39 | ВА51-39 | 4604 | ВА51-39 | Автоматические выключатели серии ВА51-39 до 800А | M | Заказной | 1 | шт. |  | Изменение тарифа
1041276 | Выкл. авт. ВА51-39-320А-341170-2500-660В-00УХЛ3-Контактор | 70144 | 84172.8 | 0 | Автоматические выключатели в литом корпусе | Классическая | ВА51-39 | ВА51-39 | 4604 | ВА51-39 | Автоматические выключатели серии ВА51-39 до 800А | M | Заказной | 1 | шт. |  | Изменение тарифа
1041309 | Выкл. авт. ВА51-39-400А-344710-1920-660В-НР220DC-20УХЛ3-Контактор | 24808 | 29769.6 | 0 | Автоматические выключатели в литом корпусе | Классическая | ВА51-39 | ВА51-39 | 4604 | ВА51-39 | Автоматические выключатели серии ВА51-39 до 800А | M | Заказной | 1 | шт. |  | Изменение тарифа
1041310 | Выкл. авт. ВА51-39-400А-344630-1920-660В-00УХЛ3-Контактор | 38054 | 45664.8 | 0 | Автоматические выключатели в литом корпусе | Классическая | ВА51-39 | ВА51-39 | 4604 | ВА51-39 | Автоматические выключатели серии ВА51-39 до 800А | M | Заказной | 1 | шт. |  | Изменение тарифа
1041320 | Выкл. авт. ВА51-39-320А-341850-3840-660В-НР220AC-00УХЛ3-Контактор | 54179 | 65014.8 | 0 | Автоматические выключатели в литом корпусе | Классическая | ВА51-39 | ВА51-39 | 4604 | ВА51-39 | Автоматические выключатели серии ВА51-39 до 800А | M | Заказной | 1 | шт. |  | Изменение тарифа
1041339 | Выкл. авт. ВА51-39-630А-334630-1600-660В-00УХЛ3-Контактор | 39480 | 47376 | 0 | Автоматические выключатели в литом корпусе | Классическая | ВА51-39 | ВА51-39 | 4604 | ВА51-39 | Автоматические выключатели серии ВА51-39 до 800А | M | Заказной | 1 | шт. |  | Изменение тарифа
1041346 | Выкл. авт. ВА51-39-630А-332510-2500-660В-20УХЛ3-Контактор | 26454 | 31744.8 | 0 | Автоматические выключатели в литом корпусе | Классическая | ВА51-39 | ВА51-39 | 4604 | ВА51-39 | Автоматические выключатели серии ВА51-39 до 800А | M | Заказной | 1 | шт. |  | Изменение тарифа
1041350 | Выкл. авт. ВА51-39-400А-344710-1600-660В-НР220AC-20УХЛ3-Контактор | 24808 | 29769.6 | 0 | Автоматические выключатели в литом корпусе | Классическая | ВА51-39 | ВА51-39 | 4604 | ВА51-39 | Автоматические выключатели серии ВА51-39 до 800А | M | Заказной | 1 | шт. |  | Изменение тарифа
1041384 | Выкл. авт. ВА51-39-630А-332510-4000-660В-20УХЛ3-Контактор | 26454 | 31744.8 | 0 | Автоматические выключатели в литом корпусе | Классическая | ВА51-39 | ВА51-39 | 4604 | ВА51-39 | Автоматические выключатели серии ВА51-39 до 800А | M | Заказной | 1 | шт. |  | Изменение тарифа
1041419 | Выкл. авт. ВА51-39-160А-341810-1920-660В-НР220AC-20УХЛ3-Контактор | 26252 | 31502.4 | 0 | Автоматические выключатели в литом корпусе | Классическая | ВА51-39 | ВА51-39 | 4604 | ВА51-39 | Автоматические выключатели серии ВА51-39 до 800А | M | Заказной | 1 | шт. |  | Изменение тарифа
1041421 | Выкл. авт. ВА51-39-630А-334730-3200-660В-НР220AC-00УХЛ3-Контактор | 40219 | 48262.8 | 0 | Автоматические выключатели в литом корпусе | Классическая | ВА51-39 | ВА51-39 | 4604 | ВА51-39 | Автоматические выключатели серии ВА51-39 до 800А | M | Заказной | 1 | шт. |  | Изменение тарифа
1041425 | Выкл. авт. ВА51-39-630А-331830-3200-660В-НР220AC-20УХЛ3-Контактор | 39812 | 47774.4 | 0 | Автоматические выключатели в литом корпусе | Классическая | ВА51-39 | ВА51-39 | 4604 | ВА51-39 | Автоматические выключатели серии ВА51-39 до 800А | M | Заказной | 1 | шт. |  | Изменение тарифа
1041426 | Выкл. авт. ВА51-39-630А-834650-1200-660В-00УХЛ3-Контактор | 68580 | 82296 | 0 | Автоматические выключатели в литом корпусе | Классическая | ВА51-39 | ВА51-39 | 4604 | ВА51-39 | Автоматические выключатели серии ВА51-39 до 800А | M | Заказной | 1 | шт. |  | Изменение тарифа
1041436 | Выкл. авт. ВА51-39-630А-341210-3200-660В-НР220DC-20УХЛ3-Контактор | 25064 | 30076.8 | 0 | Автоматические выключатели в литом корпусе | Классическая | ВА51-39 | ВА51-39 | 4604 | ВА51-39 | Автоматические выключатели серии ВА51-39 до 800А | M | Заказной | 1 | шт. |  | Изменение тарифа
1041439 | Выкл. авт. ВА51-39-400А-344750-4000-660В-НР220DC-00УХЛ3-Контактор | 54582 | 65498.4 | 0 | Автоматические выключатели в литом корпусе | Классическая | ВА51-39 | ВА51-39 | 4604 | ВА51-39 | Автоматические выключатели серии ВА51-39 до 800А | M | Заказной | 1 | шт. |  | Изменение тарифа
1041440 | Выкл. авт. ВА51-39-500А-344750-5000-660В-НР220DC-00УХЛ3-Контактор | 56011 | 67213.2 | 0 | Автоматические выключатели в литом корпусе | Классическая | ВА51-39 | ВА51-39 | 4604 | ВА51-39 | Автоматические выключатели серии ВА51-39 до 800А | M | Заказной | 1 | шт. |  | Изменение тарифа
1041441 | Выкл. авт. ВА51-39-630А-344750-6300-660В-НР220DC-00УХЛ3-Контактор | 56011 | 67213.2 | 0 | Автоматические выключатели в литом корпусе | Классическая | ВА51-39 | ВА51-39 | 4604 | ВА51-39 | Автоматические выключатели серии ВА51-39 до 800А | M | Заказной | 1 | шт. |  | Изменение тарифа
1041460 | Выкл. авт. ВА51-39-630А-344630-6300-660В-00УХЛ3-Контактор | 39480 | 47376 | 0 | Автоматические выключатели в литом корпусе | Классическая | ВА51-39 | ВА51-39 | 4604 | ВА51-39 | Автоматические выключатели серии ВА51-39 до 800А | M | Заказной | 1 | шт. |  | Изменение тарифа
1041462 | Выкл. авт. ВА51-39-630А-334630-6300-660В-00УХЛ3-Контактор | 39480 | 47376 | 0 | Автоматические выключатели в литом корпусе | Классическая | ВА51-39 | ВА51-39 | 4604 | ВА51-39 | Автоматические выключатели серии ВА51-39 до 800А | M | Заказной | 1 | шт. |  | Изменение тарифа
1041463 | Выкл. авт. ВА51-39-630А-334630-4000-660В-00УХЛ3-Контактор | 39480 | 47376 | 0 | Автоматические выключатели в литом корпусе | Классическая | ВА51-39 | ВА51-39 | 4604 | ВА51-39 | Автоматические выключатели серии ВА51-39 до 800А | M | Заказной | 1 | шт. |  | Изменение тарифа
1041483 | Выкл. авт. ВА51-39-630А-801130-660В-00УХЛ3-Контактор | 52381 | 62857.2 | 0 | Автоматические выключатели в литом корпусе | Классическая | ВА51-39 | ВА51-39 | 4604 | ВА51-39 | Автоматические выключатели серии ВА51-39 до 800А | M | Заказной | 1 | шт. |  | Изменение тарифа
1041505 | Выкл. авт. ВА51-39-500А-340010-2500-660В-20УХЛ3-Контактор | 24326 | 29191.2 | 0 | Автоматические выключатели в литом корпусе | Классическая | ВА51-39 | ВА51-39 | 4604 | ВА51-39 | Автоматические выключатели серии ВА51-39 до 800А | M | Заказной | 1 | шт. |  | Изменение тарифа
1041524 | Выкл. авт. ВА51-39-630А-344710-6300-660В-НР220DC-20УХЛ3-Контактор | 26234 | 31480.8 | 0 | Автоматические выключатели в литом корпусе | Классическая | ВА51-39 | ВА51-39 | 4604 | ВА51-39 | Автоматические выключатели серии ВА51-39 до 800А | M | Заказной | 1 | шт. |  | Изменение тарифа
1041534 | Выкл. авт. ВА51-39-500А-344730-5000-660В-НР110DC-20УХЛ3-Контактор | 40219 | 48262.8 | 0 | Автоматические выключатели в литом корпусе | Классическая | ВА51-39 | ВА51-39 | 4604 | ВА51-39 | Автоматические выключатели серии ВА51-39 до 800А | M | Заказной | 1 | шт. |  | Изменение тарифа
1041536 | Выкл. авт. ВА51-39-630А-301830-660В-НР220AC-20УХЛ3-Контактор | 39812 | 47774.4 | 0 | Автоматические выключатели в литом корпусе | Классическая | ВА51-39 | ВА51-39 | 4604 | ВА51-39 | Автоматические выключатели серии ВА51-39 до 800А | M | Заказной | 1 | шт. |  | Изменение тарифа
1041550 | Выкл. авт. ВА51-39-800А-334710-4000-660В-НР220AC-20УХЛ3-Контактор | 27988 | 33585.6 | 0 | Автоматические выключатели в литом корпусе | Классическая | ВА51-39 | ВА51-39 | 4604 | ВА51-39 | Автоматические выключатели серии ВА51-39 до 800А | M | Заказной | 1 | шт. |  | Изменение тарифа
1041564 | Выкл. авт. ВА51-39-630А-334730-6300-660В-НР380AC-20УХЛ3-Контактор | 40219 | 48262.8 | 0 | Автоматические выключатели в литом корпусе | Классическая | ВА51-39 | ВА51-39 | 4604 | ВА51-39 | Автоматические выключатели серии ВА51-39 до 800А | M | Заказной | 1 | шт. |  | Изменение тарифа
1041566 | Выкл. авт. ВА51-39-630А-334750-6300-660В-НР220AC-00УХЛ3-Контактор | 56011 | 67213.2 | 0 | Автоматические выключатели в литом корпусе | Классическая | ВА51-39 | ВА51-39 | 4604 | ВА51-39 | Автоматические выключатели серии ВА51-39 до 800А | M | Заказной | 1 | шт. |  | Изменение тарифа
1041567 | Выкл. авт. ВА51-39-630А-344610-6300-660В-20УХЛ3-Контактор | 35905 | 43086 | 0 | Автоматические выключатели в литом корпусе | Классическая | ВА51-39 | ВА51-39 | 4604 | ВА51-39 | Автоматические выключатели серии ВА51-39 до 800А | M | Заказной | 1 | шт. |  | Изменение тарифа
1041574 | Выкл. авт. ВА51-39-800А-331830-8000-660В-НР220AC-20УХЛ3-Контактор | 41566 | 49879.2 | 0 | Автоматические выключатели в литом корпусе | Классическая | ВА51-39 | ВА51-39 | 4604 | ВА51-39 | Автоматические выключатели серии ВА51-39 до 800А | M | Заказной | 1 | шт. |  | Изменение тарифа
1041589 | Выкл. авт. ВА51-39-630А-331830-2500-660В-НР110DC-20УХЛ3-Контактор | 51429 | 61714.8 | 0 | Автоматические выключатели в литом корпусе | Классическая | ВА51-39 | ВА51-39 | 4604 | ВА51-39 | Автоматические выключатели серии ВА51-39 до 800А | M | Заказной | 1 | шт. |  | Изменение тарифа
1041590 | Выкл. авт. ВА51-39-400А-344610-4000-220В-20УХЛ3-Контактор | 25920 | 31104 | 0 | Автоматические выключатели в литом корпусе | Классическая | ВА51-39 | ВА51-39 | 4604 | ВА51-39 | Автоматические выключатели серии ВА51-39 до 800А | M | Заказной | 1 | шт. |  | Изменение тарифа
1041591 | Выкл. авт. ВА51-39-630А-344610-6300-660В-20УХЛ3-Контактор | 27346 | 32815.2 | 0 | Автоматические выключатели в литом корпусе | Классическая | ВА51-39 | ВА51-39 | 4604 | ВА51-39 | Автоматические выключатели серии ВА51-39 до 800А | M | Заказной | 1 | шт. |  | Изменение тарифа
1041612 | Выкл. авт. ВА51-39-500А-344770-5000-660В-НР220AC-00УХЛ3-Контактор (без компл.зажимов) | 72386 | 86863.2 | 0 | Автоматические выключатели в литом корпусе | Классическая | ВА51-39 | ВА51-39 | 4604 | ВА51-39 | Автоматические выключатели серии ВА51-39 до 800А | M | Заказной | 1 | шт. |  | Изменение тарифа
1041614 | Выкл. авт. ВА51-39-630А-331810-1600-660В-НР220DC-20УХЛ3-Контактор | 25828 | 30993.6 | 0 | Автоматические выключатели в литом корпусе | Классическая | ВА51-39 | ВА51-39 | 4604 | ВА51-39 | Автоматические выключатели серии ВА51-39 до 800А | M | Заказной | 1 | шт. |  | Изменение тарифа
1041615 | Выкл. авт. ВА51-39-630А-331810-1600-660В-НР110DC-20УХЛ3-Контактор | 25828 | 30993.6 | 0 | Автоматические выключатели в литом корпусе | Классическая | ВА51-39 | ВА51-39 | 4604 | ВА51-39 | Автоматические выключатели серии ВА51-39 до 800А | M | Заказной | 1 | шт. |  | Изменение тарифа
1041677 | Выкл. авт. ВА51-39-400А-341810-2400-660В-НР110DC-20УХЛ3-Контактор | 36018 | 43221.6 | 0 | Автоматические выключатели в литом корпусе | Классическая | ВА51-39 | ВА51-39 | 4604 | ВА51-39 | Автоматические выключатели серии ВА51-39 до 800А | M | Заказной | 1 | шт. |  | Изменение тарифа
1041703 | Выкл. авт. ВА51-39-400А-345430-2400-660В-20УХЛ3-Контактор | 39415 | 47298 | 0 | Автоматические выключатели в литом корпусе | Классическая | ВА51-39 | ВА51-39 | 4604 | ВА51-39 | Автоматические выключатели серии ВА51-39 до 800А | M | Заказной | 1 | шт. |  | Изменение тарифа
1041716 | Выкл. авт. ВА51-39-630А-341250-6300-660В-НР220AC-00УХЛ3-Контактор | 54840 | 65808 | 0 | Автоматические выключатели в литом корпусе | Классическая | ВА51-39 | ВА51-39 | 4604 | ВА51-39 | Автоматические выключатели серии ВА51-39 до 800А | M | Заказной | 1 | шт. |  | Изменение тарифа
1041725 | Выкл. авт. ВА51-39-630А-331810-4000-660В-НР110DC-20УХЛ3-Контактор | 37447 | 44936.4 | 0 | Автоматические выключатели в литом корпусе | Классическая | ВА51-39 | ВА51-39 | 4604 | ВА51-39 | Автоматические выключатели серии ВА51-39 до 800А | M | Заказной | 1 | шт. |  | Изменение тарифа
1041729 | Выкл. авт. ВА51-39-800А-331850-8000-660В-НР220AC-00УХЛ3-Контактор | 57358 | 68829.6 | 0 | Автоматические выключатели в литом корпусе | Классическая | ВА51-39 | ВА51-39 | 4604 | ВА51-39 | Автоматические выключатели серии ВА51-39 до 800А | M | Заказной | 1 | шт. |  | Изменение тарифа
1041740 | Выкл. авт. ВА51-39-630А-831110-2500-660В-20УХЛ3-Контактор | 38399 | 46078.8 | 0 | Автоматические выключатели в литом корпусе | Классическая | ВА51-39 | ВА51-39 | 4604 | ВА51-39 | Автоматические выключатели серии ВА51-39 до 800А | M | Заказной | 1 | шт. |  | Изменение тарифа
1041746 | Выкл. авт. ВА51-39-630А-340015-6300-660В-20УХЛ3-Контактор | 37899 | 45478.8 | 0 | Автоматические выключатели в литом корпусе | Классическая | ВА51-39 | ВА51-39 | 4604 | ВА51-39 | Автоматические выключатели серии ВА51-39 до 800А | M | Заказной | 1 | шт. |  | Изменение тарифа
1041748 | Выкл. авт. ВА51-39-400А-341170-3840-660В-00УХЛ3-Контактор | 70144 | 84172.8 | 0 | Автоматические выключатели в литом корпусе | Классическая | ВА51-39 | ВА51-39 | 4604 | ВА51-39 | Автоматические выключатели серии ВА51-39 до 800А | M | Заказной | 1 | шт. |  | Изменение тарифа
1041749 | Выкл. авт. ВА51-39-400А-341170-1920-660В-00УХЛ3-Контактор | 70144 | 84172.8 | 0 | Автоматические выключатели в литом корпусе | Классическая | ВА51-39 | ВА51-39 | 4604 | ВА51-39 | Автоматические выключатели серии ВА51-39 до 800А | M | Заказной | 1 | шт. |  | Изменение тарифа
1041750 | Выкл. авт. ВА51-39-400А-341170-2400-660В-00УХЛ3-Контактор | 70144 | 84172.8 | 0 | Автоматические выключатели в литом корпусе | Классическая | ВА51-39 | ВА51-39 | 4604 | ВА51-39 | Автоматические выключатели серии ВА51-39 до 800А | M | Заказной | 1 | шт. |  | Изменение тарифа
1041751 | Выкл. авт. ВА51-39-400А-341170-3000-660В-00УХЛ3-Контактор | 70144 | 84172.8 | 0 | Автоматические выключатели в литом корпусе | Классическая | ВА51-39 | ВА51-39 | 4604 | ВА51-39 | Автоматические выключатели серии ВА51-39 до 800А | M | Заказной | 1 | шт. |  | Изменение тарифа
1041754 | Выкл. авт. ВА51-39-630А-334710-5000-660В-НР380AC-20УХЛ3-Контактор | 26234 | 31480.8 | 0 | Автоматические выключатели в литом корпусе | Классическая | ВА51-39 | ВА51-39 | 4604 | ВА51-39 | Автоматические выключатели серии ВА51-39 до 800А | M | Заказной | 1 | шт. |  | Изменение тарифа
1041755 | Выкл. авт. ВА51-39-630А-331810-3200-660В-НР110DC-20УХЛ3-Контактор | 37447 | 44936.4 | 0 | Автоматические выключатели в литом корпусе | Классическая | ВА51-39 | ВА51-39 | 4604 | ВА51-39 | Автоматические выключатели серии ВА51-39 до 800А | M | Заказной | 1 | шт. |  | Изменение тарифа
1041768 | Выкл. авт. ВА51-39-630А-334630-5000-660В-20УХЛ3-Контактор | 39480 | 47376 | 0 | Автоматические выключатели в литом корпусе | Классическая | ВА51-39 | ВА51-39 | 4604 | ВА51-39 | Автоматические выключатели серии ВА51-39 до 800А | M | Заказной | 1 | шт. |  | Изменение тарифа
1041776 | Выкл. авт. ВА51-39-320А-345430-3840-660В-20УХЛ3-Контактор | 39415 | 47298 | 0 | Автоматические выключатели в литом корпусе | Классическая | ВА51-39 | ВА51-39 | 4604 | ВА51-39 | Автоматические выключатели серии ВА51-39 до 800А | M | Заказной | 1 | шт. |  | Изменение тарифа
1041777 | Выкл. авт. ВА51-39-500А-345430-5000-660В-20УХЛ3-Контактор | 40843 | 49011.6 | 0 | Автоматические выключатели в литом корпусе | Классическая | ВА51-39 | ВА51-39 | 4604 | ВА51-39 | Автоматические выключатели серии ВА51-39 до 800А | M | Заказной | 1 | шт. |  | Изменение тарифа
1041814 | Выкл. авт. ВА51-39-630А-341150-6300-660В-00УХЛ3-Контактор | 54868 | 65841.6 | 0 | Автоматические выключатели в литом корпусе | Классическая | ВА51-39 | ВА51-39 | 4604 | ВА51-39 | Автоматические выключатели серии ВА51-39 до 800А | M | Заказной | 1 | шт. |  | Изменение тарифа
1041815 | Выкл. авт. ВА51-39-320А-341150-3840-660В-00УХЛ3-Контактор | 53440 | 64128 | 0 | Автоматические выключатели в литом корпусе | Классическая | ВА51-39 | ВА51-39 | 4604 | ВА51-39 | Автоматические выключатели серии ВА51-39 до 800А | M | Заказной | 1 | шт. |  | Изменение тарифа
1041816 | Выкл. авт. ВА51-39-320А-341150-3840-660В-00УХЛ3-Контактор | 53440 | 64128 | 0 | Автоматические выключатели в литом корпусе | Классическая | ВА51-39 | ВА51-39 | 4604 | ВА51-39 | Автоматические выключатели серии ВА51-39 до 800А | M | Заказной | 1 | шт. |  | Изменение тарифа
1041819 | Выкл. авт. ВА51-39-250А-341150-3000-660В-00УХЛ3-Контактор | 53440 | 64128 | 0 | Автоматические выключатели в литом корпусе | Классическая | ВА51-39 | ВА51-39 | 4604 | ВА51-39 | Автоматические выключатели серии ВА51-39 до 800А | M | Заказной | 1 | шт. |  | Изменение тарифа
1041821 | Выкл. авт. ВА51-39-160А-341150-1920-660В-00УХЛ3-Контактор | 53440 | 64128 | 0 | Автоматические выключатели в литом корпусе | Классическая | ВА51-39 | ВА51-39 | 4604 | ВА51-39 | Автоматические выключатели серии ВА51-39 до 800А | M | Заказной | 1 | шт. |  | Изменение тарифа
1041854 | Выкл. авт. ВА51-39-500А-342550-5000-660В-00УХЛ3-Контактор | 56230 | 67476 | 0 | Автоматические выключатели в литом корпусе | Классическая | ВА51-39 | ВА51-39 | 4604 | ВА51-39 | Автоматические выключатели серии ВА51-39 до 800А | M | Заказной | 1 | шт. |  | Изменение тарифа
1041888 | Выкл. авт. ВА51-39-630А-340010-2500-660В-20УХЛ3-Контактор | 35944 | 43132.8 | 0 | Автоматические выключатели в литом корпусе | Классическая | ВА51-39 | ВА51-39 | 4604 | ВА51-39 | Автоматические выключатели серии ВА51-39 до 800А | M | Заказной | 1 | шт. |  | Изменение тарифа
1041897 | Выкл. авт. ВА51-39-630А-331810-2500-660В-НР127AC-20УХЛ3-Контактор | 25828 | 30993.6 | 0 | Автоматические выключатели в литом корпусе | Классическая | ВА51-39 | ВА51-39 | 4604 | ВА51-39 | Автоматические выключатели серии ВА51-39 до 800А | M | Заказной | 1 | шт. |  | Изменение тарифа
1041904 | Выкл. авт. ВА51-39-630А-331810-1600-660В-НР127AC-20УХЛ3-Контактор | 25828 | 30993.6 | 0 | Автоматические выключатели в литом корпусе | Классическая | ВА51-39 | ВА51-39 | 4604 | ВА51-39 | Автоматические выключатели серии ВА51-39 до 800А | M | Заказной | 1 | шт. |  | Изменение тарифа
1041911 | Выкл. авт. ВА51-39-160А-345610-1920-660В-20УХЛ3-Контактор | 35842 | 43010.4 | 0 | Автоматические выключатели в литом корпусе | Классическая | ВА51-39 | ВА51-39 | 4604 | ВА51-39 | Автоматические выключатели серии ВА51-39 до 800А | M | Заказной | 1 | шт. |  | Изменение тарифа
1041925 | Выкл. авт. ВА51-39-800А-334510-8000-660В-20УХЛ3-Контактор | 26486 | 31783.2 | 0 | Автоматические выключатели в литом корпусе | Классическая | ВА51-39 | ВА51-39 | 4604 | ВА51-39 | Автоматические выключатели серии ВА51-39 до 800А | M | Заказной | 1 | шт. |  | Изменение тарифа
1041937 | Выкл. авт. ВА51-39-160А-341810-1920-660В-НР220AC-20УХЛ3-Контактор | 24402 | 29282.4 | 0 | Автоматические выключатели в литом корпусе | Классическая | ВА51-39 | ВА51-39 | 4604 | ВА51-39 | Автоматические выключатели серии ВА51-39 до 800А | M | Заказной | 1 | шт. |  | Изменение тарифа
1041940 | Выкл. авт. ВА51-39-630А-341850-6300-660В-НР220AC-00УХЛ3-Контактор | 55605 | 66726 | 0 | Автоматические выключатели в литом корпусе | Классическая | ВА51-39 | ВА51-39 | 4604 | ВА51-39 | Автоматические выключатели серии ВА51-39 до 800А | M | Заказной | 1 | шт. |  | Изменение тарифа
1041974 | Выкл. авт. ВА51-39-320А-341830-3840-660В-НР380AC-20УХЛ3-Контактор | 48793 | 58551.6 | 0 | Автоматические выключатели в литом корпусе | Классическая | ВА51-39 | ВА51-39 | 4604 | ВА51-39 | Автоматические выключатели серии ВА51-39 до 800А | M | Заказной | 1 | шт. |  | Изменение тарифа
1041988 | Выкл. авт. ВА51-39-630А-345410-6300-660В-20УХЛ3-Контактор | 26859 | 32230.8 | 0 | Автоматические выключатели в литом корпусе | Классическая | ВА51-39 | ВА51-39 | 4604 | ВА51-39 | Автоматические выключатели серии ВА51-39 до 800А | M | Заказной | 1 | шт. |  | Изменение тарифа
1041989 | Выкл. авт. ВА51-39-630А-341210-3200-660В-НР220AC-20УХЛ3-Контактор | 25064 | 30076.8 | 0 | Автоматические выключатели в литом корпусе | Классическая | ВА51-39 | ВА51-39 | 4604 | ВА51-39 | Автоматические выключатели серии ВА51-39 до 800А | M | Заказной | 1 | шт. |  | Изменение тарифа
1042005 | Выкл. авт. ВА51-39-160А-341150-1920-660В-00УХЛ3-Контактор | 53440 | 64128 | 0 | Автоматические выключатели в литом корпусе | Классическая | ВА51-39 | ВА51-39 | 4604 | ВА51-39 | Автоматические выключатели серии ВА51-39 до 800А | M | Заказной | 1 | шт. |  | Изменение тарифа
1042006 | Выкл. авт. ВА51-39-320А-341150-3840-660В-00УХЛ3-Контактор | 53440 | 64128 | 0 | Автоматические выключатели в литом корпусе | Классическая | ВА51-39 | ВА51-39 | 4604 | ВА51-39 | Автоматические выключатели серии ВА51-39 до 800А | M | Заказной | 1 | шт. |  | Изменение тарифа
1042007 | Выкл. авт. ВА51-39-400А-341150-4000-660В-00УХЛ3-Контактор | 53440 | 64128 | 0 | Автоматические выключатели в литом корпусе | Классическая | ВА51-39 | ВА51-39 | 4604 | ВА51-39 | Автоматические выключатели серии ВА51-39 до 800А | M | Заказной | 1 | шт. |  | Изменение тарифа
1042014 | Выкл. авт. ВА51-39-320А-340010-1600-660В-20УХЛ3-Контактор | 22027 | 26432.4 | 0 | Автоматические выключатели в литом корпусе | Классическая | ВА51-39 | ВА51-39 | 4604 | ВА51-39 | Автоматические выключатели серии ВА51-39 до 800А | M | Заказной | 1 | шт. |  | Изменение тарифа
1042016 | Выкл. авт. ВА51-39-630А-345470-6300-660В-00УХЛ3-Контактор | 73339 | 88006.8 | 0 | Автоматические выключатели в литом корпусе | Классическая | ВА51-39 | ВА51-39 | 4604 | ВА51-39 | Автоматические выключатели серии ВА51-39 до 800А | M | Заказной | 1 | шт. |  | Изменение тарифа
1042017 | Выкл. авт. ВА51-39-400А-345470-4000-440В-00УХЛ3-Контактор | 71913 | 86295.6 | 0 | Автоматические выключатели в литом корпусе | Классическая | ВА51-39 | ВА51-39 | 4604 | ВА51-39 | Автоматические выключатели серии ВА51-39 до 800А | M | Заказной | 1 | шт. |  | Изменение тарифа
1042040 | Выкл. авт. ВА51-39-630А-341110-1920-440В-20УХЛ3-Контактор | 25092 | 30110.4 | 0 | Автоматические выключатели в литом корпусе | Классическая | ВА51-39 | ВА51-39 | 4604 | ВА51-39 | Автоматические выключатели серии ВА51-39 до 800А | M | Заказной | 1 | шт. |  | Изменение тарифа
1042041 | Выкл. авт. ВА51-39-630А-344710-1920-660В-НР220AC-20УХЛ3-Контактор | 26234 | 31480.8 | 0 | Автоматические выключатели в литом корпусе | Классическая | ВА51-39 | ВА51-39 | 4604 | ВА51-39 | Автоматические выключатели серии ВА51-39 до 800А | M | Заказной | 1 | шт. |  | Изменение тарифа
1042323 | Выкл. авт. ВА51-39-320А-344770-3840-660В-НР240AC-00УХЛ3-Контактор | 71286 | 85543.2 | 0 | Автоматические выключатели в литом корпусе | Классическая | ВА51-39 | ВА51-39 | 4604 | ВА51-39 | Автоматические выключатели серии ВА51-39 до 800А | M | Заказной | 1 | шт. |  | Изменение тарифа
1042324 | Выкл. авт. ВА51-39-400А-341870-4000-660В-НР240AC-00УХЛ3-Контактор | 70882 | 85058.4 | 0 | Автоматические выключатели в литом корпусе | Классическая | ВА51-39 | ВА51-39 | 4604 | ВА51-39 | Автоматические выключатели серии ВА51-39 до 800А | M | Заказной | 1 | шт. |  | Изменение тарифа
1042325 | Выкл. авт. ВА51-39-630А-341870-6300-660В-НР240AC-00УХЛ3-Контактор | 72308 | 86769.6 | 0 | Автоматические выключатели в литом корпусе | Классическая | ВА51-39 | ВА51-39 | 4604 | ВА51-39 | Автоматические выключатели серии ВА51-39 до 800А | M | Заказной | 1 | шт. |  | Изменение тарифа
1042337 | Выкл. авт. ВА51-39-630А-344770-6300-660В-НР240AC-00Т3-Контактор | 94526 | 113431.2 | 0 | Автоматические выключатели в литом корпусе | Классическая | ВА51-39 | ВА51-39 | 4604 | ВА51-39 | Автоматические выключатели серии ВА51-39 до 800А | M | Заказной | 1 | шт. |  | Изменение тарифа
1042362 | Выкл. авт. ВА51-39-630А-344770-6300-660В-НР220DC-00УХЛ3-Контактор | 72714 | 87256.8 | 0 | Автоматические выключатели в литом корпусе | Классическая | ВА51-39 | ВА51-39 | 4604 | ВА51-39 | Автоматические выключатели серии ВА51-39 до 800А | M | Заказной | 1 | шт. |  | Изменение тарифа
1042363 | Выкл. авт. ВА51-39-400А-345410-4000-660В-20УХЛ3-Контактор | 25433 | 30519.6 | 0 | Автоматические выключатели в литом корпусе | Классическая | ВА51-39 | ВА51-39 | 4604 | ВА51-39 | Автоматические выключатели серии ВА51-39 до 800А | M | Заказной | 1 | шт. |  | Изменение тарифа
1042368 | Выкл. авт. ВА51-39-250А-341830-2500-660В-НР220AC-20УХЛ3-Контактор | 38384 | 46060.8 | 0 | Автоматические выключатели в литом корпусе | Классическая | ВА51-39 | ВА51-39 | 4604 | ВА51-39 | Автоматические выключатели серии ВА51-39 до 800А | M | Заказной | 1 | шт. |  | Изменение тарифа
1042370 | Выкл. авт. ВА51-39-400А-341830-3000-660В-НР220AC-20УХЛ3-Контактор | 38384 | 46060.8 | 0 | Автоматические выключатели в литом корпусе | Классическая | ВА51-39 | ВА51-39 | 4604 | ВА51-39 | Автоматические выключатели серии ВА51-39 до 800А | M | Заказной | 1 | шт. |  | Изменение тарифа
1042371 | Выкл. авт. ВА51-39-400А-341850-3000-660В-НР220AC-00УХЛ3-Контактор | 54179 | 65014.8 | 0 | Автоматические выключатели в литом корпусе | Классическая | ВА51-39 | ВА51-39 | 4604 | ВА51-39 | Автоматические выключатели серии ВА51-39 до 800А | M | Заказной | 1 | шт. |  | Изменение тарифа
1042372 | Выкл. авт. ВА51-39-500А-341850-3000-220В-НР220AC-00УХЛ3-Контактор | 55605 | 66726 | 0 | Автоматические выключатели в литом корпусе | Классическая | ВА51-39 | ВА51-39 | 4604 | ВА51-39 | Автоматические выключатели серии ВА51-39 до 800А | M | Заказной | 1 | шт. |  | Изменение тарифа
1042373 | Выкл. авт. ВА51-39-630А-341830-3000-660В-НР220AC-20УХЛ3-Контактор | 39812 | 47774.4 | 0 | Автоматические выключатели в литом корпусе | Классическая | ВА51-39 | ВА51-39 | 4604 | ВА51-39 | Автоматические выключатели серии ВА51-39 до 800А | M | Заказной | 1 | шт. |  | Изменение тарифа
1042374 | Выкл. авт. ВА51-39-630А-341830-3840-660В-НР220AC-20УХЛ3-Контактор | 39812 | 47774.4 | 0 | Автоматические выключатели в литом корпусе | Классическая | ВА51-39 | ВА51-39 | 4604 | ВА51-39 | Автоматические выключатели серии ВА51-39 до 800А | M | Заказной | 1 | шт. |  | Изменение тарифа
1042417 | Выкл. авт. ВА51-39-800А-332330-1600-660В-20УХЛ3-Контактор | 42191 | 50629.2 | 0 | Автоматические выключатели в литом корпусе | Классическая | ВА51-39 | ВА51-39 | 4604 | ВА51-39 | Автоматические выключатели серии ВА51-39 до 800А | M | Заказной | 1 | шт. |  | Изменение тарифа
1042427 | Выкл. авт. ВА51-39-500А-344730-5000-660В-НР220AC-20УХЛ3-Контактор | 40219 | 48262.8 | 0 | Автоматические выключатели в литом корпусе | Классическая | ВА51-39 | ВА51-39 | 4604 | ВА51-39 | Автоматические выключатели серии ВА51-39 до 800А | M | Заказной | 1 | шт. |  | Изменение тарифа
1042430 | Выкл. авт. ВА51-39-500А-344750-3000-660В-НР220AC-00УХЛ3-Контактор | 56011 | 67213.2 | 0 | Автоматические выключатели в литом корпусе | Классическая | ВА51-39 | ВА51-39 | 4604 | ВА51-39 | Автоматические выключатели серии ВА51-39 до 800А | M | Заказной | 1 | шт. |  | Изменение тарифа
1042442 | Выкл. авт. ВА51-39-400А-342310-4000-660В-20УХЛ3-Контактор | 25027 | 30032.4 | 0 | Автоматические выключатели в литом корпусе | Классическая | ВА51-39 | ВА51-39 | 4604 | ВА51-39 | Автоматические выключатели серии ВА51-39 до 800А | M | Заказной | 1 | шт. |  | Изменение тарифа
1042448 | Выкл. авт. ВА51-39-160А-345630-1920-660В-20УХЛ3-Контактор | 39415 | 47298 | 0 | Автоматические выключатели в литом корпусе | Классическая | ВА51-39 | ВА51-39 | 4604 | ВА51-39 | Автоматические выключатели серии ВА51-39 до 800А | M | Заказной | 1 | шт. |  | Изменение тарифа
1042652 | Выкл. авт. ВА51-39-400А-340030-4000-660В-20Т3-Контактор | 47947 | 57536.4 | 0 | Автоматические выключатели в литом корпусе | Классическая | ВА51-39 | ВА51-39 | 4604 | ВА51-39 | Автоматические выключатели серии ВА51-39 до 800А | M | Заказной | 1 | шт. |  | Изменение тарифа
1042736 | Выкл. авт. ВА51-39-400А-340030-4000-660В-20Т3-Контактор | 47947 | 57536.4 | 0 | Автоматические выключатели в литом корпусе | Классическая | ВА51-39 | ВА51-39 | 4604 | ВА51-39 | Автоматические выключатели серии ВА51-39 до 800А | M | Заказной | 1 | шт. |  | Изменение тарифа
1042743 | Выкл. авт. ВА51-39-160А-344710-1920-660В-НР220DC-20УХЛ3-Контактор | 24808 | 29769.6 | 0 | Автоматические выключатели в литом корпусе | Классическая | ВА51-39 | ВА51-39 | 4604 | ВА51-39 | Автоматические выключатели серии ВА51-39 до 800А | M | Заказной | 1 | шт. |  | Изменение тарифа
1042748 | Выкл. авт. ВА51-39-630А-342510-6300-660В-20УХЛ3-Контактор | 26454 | 31744.8 | 0 | Автоматические выключатели в литом корпусе | Классическая | ВА51-39 | ВА51-39 | 4604 | ВА51-39 | Автоматические выключатели серии ВА51-39 до 800А | M | Заказной | 1 | шт. |  | Изменение тарифа
1042807 | Выкл. авт. ВА51-39-630А-840010-6300-660В-20УХЛ3-Контактор | 37632 | 45158.4 | 0 | Автоматические выключатели в литом корпусе | Классическая | ВА51-39 | ВА51-39 | 4604 | ВА51-39 | Автоматические выключатели серии ВА51-39 до 800А | M | Заказной | 1 | шт. |  | Изменение тарифа
1042846 | Выкл. авт. ВА51-39-200А-341810-2400-660В-НР380AC-20УХЛ3-Контактор | 24402 | 29282.4 | 0 | Автоматические выключатели в литом корпусе | Классическая | ВА51-39 | ВА51-39 | 4604 | ВА51-39 | Автоматические выключатели серии ВА51-39 до 800А | M | Заказной | 1 | шт. |  | Изменение тарифа
1042847 | Выкл. авт. ВА51-39-160А-341810-1920-660В-НР380AC-20УХЛ3-Контактор | 24402 | 29282.4 | 0 | Автоматические выключатели в литом корпусе | Классическая | ВА51-39 | ВА51-39 | 4604 | ВА51-39 | Автоматические выключатели серии ВА51-39 до 800А | M | Заказной | 1 | шт. |  | Изменение тарифа
1042848 | Выкл. авт. ВА51-39-320А-341210-3840-660В-НР220AC-20УХЛ3-Контактор | 34044 | 40852.8 | 0 | Автоматические выключатели в литом корпусе | Классическая | ВА51-39 | ВА51-39 | 4604 | ВА51-39 | Автоматические выключатели серии ВА51-39 до 800А | M | Заказной | 1 | шт. |  | Изменение тарифа
1042849 | Выкл. авт. ВА51-39-630А-341210-6300-660В-НР220AC-20УХЛ3-Контактор | 35472 | 42566.4 | 0 | Автоматические выключатели в литом корпусе | Классическая | ВА51-39 | ВА51-39 | 4604 | ВА51-39 | Автоматические выключатели серии ВА51-39 до 800А | M | Заказной | 1 | шт. |  | Изменение тарифа
1042862 | Выкл. авт. ВА51-39-250А-344710-2500-660В-НР220DC-20УХЛ3-Контактор | 24808 | 29769.6 | 0 | Автоматические выключатели в литом корпусе | Классическая | ВА51-39 | ВА51-39 | 4604 | ВА51-39 | Автоматические выключатели серии ВА51-39 до 800А | M | Заказной | 1 | шт. |  | Изменение тарифа
1042881 | Выкл. авт. ВА51-39-630А-341830-3780-660В-НР110DC-20УХЛ3-Контактор | 51429 | 61714.8 | 0 | Автоматические выключатели в литом корпусе | Классическая | ВА51-39 | ВА51-39 | 4604 | ВА51-39 | Автоматические выключатели серии ВА51-39 до 800А | M | Заказной | 1 | шт. |  | Изменение тарифа
1042885 | Выкл. авт. ВА51-39-630А-344710-5000-660В-НР220AC-20УХЛ3-Контактор | 26234 | 31480.8 | 0 | Автоматические выключатели в литом корпусе | Классическая | ВА51-39 | ВА51-39 | 4604 | ВА51-39 | Автоматические выключатели серии ВА51-39 до 800А | M | Заказной | 1 | шт. |  | Изменение тарифа
1042887 | Выкл. авт. ВА51-39-400А-344730-2500-660В-НР220AC-20УХЛ3-Контактор | 37312 | 44774.4 | 0 | Автоматические выключатели в литом корпусе | Классическая | ВА51-39 | ВА51-39 | 4604 | ВА51-39 | Автоматические выключатели серии ВА51-39 до 800А | M | Заказной | 1 | шт. |  | Изменение тарифа
1042888 | Выкл. авт. ВА51-39-160А-341150-1920-660В-00УХЛ3-Контактор | 53440 | 64128 | 0 | Автоматические выключатели в литом корпусе | Классическая | ВА51-39 | ВА51-39 | 4604 | ВА51-39 | Автоматические выключатели серии ВА51-39 до 800А | M | Заказной | 1 | шт. |  | Изменение тарифа
1042889 | Выкл. авт. ВА51-39-200А-341150-2400-660В-00УХЛ3-Контактор | 53440 | 64128 | 0 | Автоматические выключатели в литом корпусе | Классическая | ВА51-39 | ВА51-39 | 4604 | ВА51-39 | Автоматические выключатели серии ВА51-39 до 800А | M | Заказной | 1 | шт. |  | Изменение тарифа
1042890 | Выкл. авт. ВА51-39-500А-341150-5000-660В-00УХЛ3-Контактор | 54868 | 65841.6 | 0 | Автоматические выключатели в литом корпусе | Классическая | ВА51-39 | ВА51-39 | 4604 | ВА51-39 | Автоматические выключатели серии ВА51-39 до 800А | M | Заказной | 1 | шт. |  | Изменение тарифа
1042904 | Выкл. авт. ВА51-39-200А-344630-2400-660В-00УХЛ3-Контактор | 38054 | 45664.8 | 0 | Автоматические выключатели в литом корпусе | Классическая | ВА51-39 | ВА51-39 | 4604 | ВА51-39 | Автоматические выключатели серии ВА51-39 до 800А | M | Заказной | 1 | шт. |  | Изменение тарифа
1042905 | Выкл. авт. ВА51-39-250А-344710-3000-660В-НР110DC-20УХЛ3-Контактор | 24808 | 29769.6 | 0 | Автоматические выключатели в литом корпусе | Классическая | ВА51-39 | ВА51-39 | 4604 | ВА51-39 | Автоматические выключатели серии ВА51-39 до 800А | M | Заказной | 1 | шт. |  | Изменение тарифа
1042908 | Выкл. авт. ВА51-39-200А-344630-2400-660В-00УХЛ3-Контактор | 38054 | 45664.8 | 0 | Автоматические выключатели в литом корпусе | Классическая | ВА51-39 | ВА51-39 | 4604 | ВА51-39 | Автоматические выключатели серии ВА51-39 до 800А | M | Заказной | 1 | шт. |  | Изменение тарифа
1042909 | Выкл. авт. ВА51-39-500А-340050-1600-220В-00УХЛ3-Контактор | 54102 | 64922.4 | 0 | Автоматические выключатели в литом корпусе | Классическая | ВА51-39 | ВА51-39 | 4604 | ВА51-39 | Автоматические выключатели серии ВА51-39 до 800А | M | Заказной | 1 | шт. |  | Изменение тарифа
1042910 | Выкл. авт. ВА51-39-500А-340050-1920-220В-00УХЛ3-Контактор | 54102 | 64922.4 | 0 | Автоматические выключатели в литом корпусе | Классическая | ВА51-39 | ВА51-39 | 4604 | ВА51-39 | Автоматические выключатели серии ВА51-39 до 800А | M | Заказной | 1 | шт. |  | Изменение тарифа
1042911 | Выкл. авт. ВА51-39-320А-340050-1600-660В-00УХЛ3-Контактор | 52676 | 63211.2 | 0 | Автоматические выключатели в литом корпусе | Классическая | ВА51-39 | ВА51-39 | 4604 | ВА51-39 | Автоматические выключатели серии ВА51-39 до 800А | M | Заказной | 1 | шт. |  | Изменение тарифа
1042912 | Выкл. авт. ВА51-39-250А-340050-1600-660В-00УХЛ3-Контактор | 52676 | 63211.2 | 0 | Автоматические выключатели в литом корпусе | Классическая | ВА51-39 | ВА51-39 | 4604 | ВА51-39 | Автоматические выключатели серии ВА51-39 до 800А | M | Заказной | 1 | шт. |  | Изменение тарифа
1042913 | Выкл. авт. ВА51-39-630А-340050-1920-660В-00УХЛ3-Контактор | 54102 | 64922.4 | 0 | Автоматические выключатели в литом корпусе | Классическая | ВА51-39 | ВА51-39 | 4604 | ВА51-39 | Автоматические выключатели серии ВА51-39 до 800А | M | Заказной | 1 | шт. |  | Изменение тарифа
1042917 | Выкл. авт. ВА51-39-320А-340010-2500-660В-20УХЛ3-Контактор | 22027 | 26432.4 | 0 | Автоматические выключатели в литом корпусе | Классическая | ВА51-39 | ВА51-39 | 4604 | ВА51-39 | Автоматические выключатели серии ВА51-39 до 800А | M | Заказной | 1 | шт. |  | Изменение тарифа
1042918 | Выкл. авт. ВА51-39-630А-340010-3200-440В-20УХЛ3-Контактор | 24326 | 29191.2 | 0 | Автоматические выключатели в литом корпусе | Классическая | ВА51-39 | ВА51-39 | 4604 | ВА51-39 | Автоматические выключатели серии ВА51-39 до 800А | M | Заказной | 1 | шт. |  | Изменение тарифа
1042927 | Выкл. авт. ВА51-39-400А-344716-4000-660В-НР220AC-20УХЛ3-Контактор | 25046 | 30055.2 | 0 | Автоматические выключатели в литом корпусе | Классическая | ВА51-39 | ВА51-39 | 4604 | ВА51-39 | Автоматические выключатели серии ВА51-39 до 800А | M | Заказной | 1 | шт. |  | Изменение тарифа
1042928 | Выкл. авт. ВА51-39-630А-344630-4000-660В-00УХЛ3-Контактор | 39480 | 47376 | 0 | Автоматические выключатели в литом корпусе | Классическая | ВА51-39 | ВА51-39 | 4604 | ВА51-39 | Автоматические выключатели серии ВА51-39 до 800А | M | Заказной | 1 | шт. |  | Изменение тарифа
1042929 | Выкл. авт. ВА51-39-630А-331870-6300-660В-НР380AC-00УХЛ3-Контактор | 72308 | 86769.6 | 0 | Автоматические выключатели в литом корпусе | Классическая | ВА51-39 | ВА51-39 | 4604 | ВА51-39 | Автоматические выключатели серии ВА51-39 до 800А | M | Заказной | 1 | шт. |  | Изменение тарифа
1042987 | Выкл. авт. ВА51-39-630А-344710-5000-660В-НР220AC-20УХЛ3-Контактор (без компл.зажимов) | 25906 | 31087.2 | 0 | Автоматические выключатели в литом корпусе | Классическая | ВА51-39 | ВА51-39 | 4604 | ВА51-39 | Автоматические выключатели серии ВА51-39 до 800А | M | Заказной | 1 | шт. |  | Изменение тарифа
1043001 | Выкл. авт. ВА51-39-630А-331810-4000-660В-НР110DC-20УХЛ3-Контактор | 25828 | 30993.6 | 0 | Автоматические выключатели в литом корпусе | Классическая | ВА51-39 | ВА51-39 | 4604 | ВА51-39 | Автоматические выключатели серии ВА51-39 до 800А | M | Заказной | 1 | шт. |  | Изменение тарифа
1043042 | Выкл. авт. ВА51-39-400А-341150-4000-660В-00УХЛ3-Контактор | 53440 | 64128 | 0 | Автоматические выключатели в литом корпусе | Классическая | ВА51-39 | ВА51-39 | 4604 | ВА51-39 | Автоматические выключатели серии ВА51-39 до 800А | M | Заказной | 1 | шт. |  | Изменение тарифа
1043047 | Выкл. авт. ВА51-39-250А-341150-2500-660В-00УХЛ3-Контактор | 53440 | 64128 | 0 | Автоматические выключатели в литом корпусе | Классическая | ВА51-39 | ВА51-39 | 4604 | ВА51-39 | Автоматические выключатели серии ВА51-39 до 800А | M | Заказной | 1 | шт. |  | Изменение тарифа
1043048 | Выкл. авт. ВА51-39-250А-341150-2500-660В-00УХЛ3-Контактор | 53440 | 64128 | 0 | Автоматические выключатели в литом корпусе | Классическая | ВА51-39 | ВА51-39 | 4604 | ВА51-39 | Автоматические выключатели серии ВА51-39 до 800А | M | Заказной | 1 | шт. |  | Изменение тарифа
1043049 | Выкл. авт. ВА51-39-630А-341150-5000-660В-00УХЛ3-Контактор | 54868 | 65841.6 | 0 | Автоматические выключатели в литом корпусе | Классическая | ВА51-39 | ВА51-39 | 4604 | ВА51-39 | Автоматические выключатели серии ВА51-39 до 800А | M | Заказной | 1 | шт. |  | Изменение тарифа
1043050 | Выкл. авт. ВА51-39-500А-341150-5000-660В-00УХЛ3-Контактор | 54868 | 65841.6 | 0 | Автоматические выключатели в литом корпусе | Классическая | ВА51-39 | ВА51-39 | 4604 | ВА51-39 | Автоматические выключатели серии ВА51-39 до 800А | M | Заказной | 1 | шт. |  | Изменение тарифа
1043051 | Выкл. авт. ВА51-39-630А-344630-6300-660В-00УХЛ3-Контактор | 39480 | 47376 | 0 | Автоматические выключатели в литом корпусе | Классическая | ВА51-39 | ВА51-39 | 4604 | ВА51-39 | Автоматические выключатели серии ВА51-39 до 800А | M | Заказной | 1 | шт. |  | Изменение тарифа
1043052 | Выкл. авт. ВА51-39-500А-340010-4000-660В-20УХЛ3-Контактор | 24326 | 29191.2 | 0 | Автоматические выключатели в литом корпусе | Классическая | ВА51-39 | ВА51-39 | 4604 | ВА51-39 | Автоматические выключатели серии ВА51-39 до 800А | M | Заказной | 1 | шт. |  | Изменение тарифа
1043093 | Выкл. авт. ВА51-39-400А-344630-4000-660В-20УХЛ3-Контактор | 38054 | 45664.8 | 0 | Автоматические выключатели в литом корпусе | Классическая | ВА51-39 | ВА51-39 | 4604 | ВА51-39 | Автоматические выключатели серии ВА51-39 до 800А | M | Заказной | 1 | шт. |  | Изменение тарифа
1043095 | Выкл. авт. ВА51-39-630А-341870-6300-660В-НР220AC-00УХЛ3-Контактор | 72308 | 86769.6 | 0 | Автоматические выключатели в литом корпусе | Классическая | ВА51-39 | ВА51-39 | 4604 | ВА51-39 | Автоматические выключатели серии ВА51-39 до 800А | M | Заказной | 1 | шт. |  | Изменение тарифа
1043105 | Выкл. авт. ВА51-39-800А-331210-8000-220В-НР380AC-20УХЛ3-Контактор | 26817 | 32180.4 | 0 | Автоматические выключатели в литом корпусе | Классическая | ВА51-39 | ВА51-39 | 4604 | ВА51-39 | Автоматические выключатели серии ВА51-39 до 800А | M | Заказной | 1 | шт. |  | Изменение тарифа
1043118 | Выкл. авт. ВА51-39-630А-340010-2000-220В-20УХЛ3-Контактор | 24326 | 29191.2 | 0 | Автоматические выключатели в литом корпусе | Классическая | ВА51-39 | ВА51-39 | 4604 | ВА51-39 | Автоматические выключатели серии ВА51-39 до 800А | M | Заказной | 1 | шт. |  | Изменение тарифа
1043144 | Выкл. авт. ВА51-39-630А-341210-6300-220В-НР220AC-20УХЛ3-Контактор | 36139 | 43366.8 | 0 | Автоматические выключатели в литом корпусе | Классическая | ВА51-39 | ВА51-39 | 4604 | ВА51-39 | Автоматические выключатели серии ВА51-39 до 800А | M | Заказной | 1 | шт. |  | Изменение тарифа
1043166 | Выкл. авт. ВА51-39-630А-332310-4000-220В-20УХЛ3-Контактор | 26127 | 31352.4 | 0 | Автоматические выключатели в литом корпусе | Классическая | ВА51-39 | ВА51-39 | 4604 | ВА51-39 | Автоматические выключатели серии ВА51-39 до 800А | M | Заказной | 1 | шт. |  | Изменение тарифа
1043168 | Выкл. авт. ВА51-39-320А-340010-1920-660В-20УХЛ3-Контактор | 33975 | 40770 | 0 | Автоматические выключатели в литом корпусе | Классическая | ВА51-39 | ВА51-39 | 4604 | ВА51-39 | Автоматические выключатели серии ВА51-39 до 800А | M | Заказной | 1 | шт. |  | Изменение тарифа
1043171 | Выкл. авт. ВА51-39-400А-342310-4000-660В-20УХЛ3-Контактор | 36645 | 43974 | 0 | Автоматические выключатели в литом корпусе | Классическая | ВА51-39 | ВА51-39 | 4604 | ВА51-39 | Автоматические выключатели серии ВА51-39 до 800А | M | Заказной | 1 | шт. |  | Изменение тарифа
1043172 | Выкл. авт. ВА51-39-400А-342310-4000-660В-20УХЛ3-Контактор | 36645 | 43974 | 0 | Автоматические выключатели в литом корпусе | Классическая | ВА51-39 | ВА51-39 | 4604 | ВА51-39 | Автоматические выключатели серии ВА51-39 до 800А | M | Заказной | 1 | шт. |  | Изменение тарифа
1043192 | Выкл. авт. ВА51-39-630А-344630-1600-660В-00УХЛ3-Контактор | 39480 | 47376 | 0 | Автоматические выключатели в литом корпусе | Классическая | ВА51-39 | ВА51-39 | 4604 | ВА51-39 | Автоматические выключатели серии ВА51-39 до 800А | M | Заказной | 1 | шт. |  | Изменение тарифа
1043193 | Выкл. авт. ВА51-39-630А-334630-5000-660В-20УХЛ3-Контактор | 39480 | 47376 | 0 | Автоматические выключатели в литом корпусе | Классическая | ВА51-39 | ВА51-39 | 4604 | ВА51-39 | Автоматические выключатели серии ВА51-39 до 800А | M | Заказной | 1 | шт. |  | Изменение тарифа
1043194 | Выкл. авт. ВА51-39-630А-344630-5000-660В-20УХЛ3-Контактор | 39480 | 47376 | 0 | Автоматические выключатели в литом корпусе | Классическая | ВА51-39 | ВА51-39 | 4604 | ВА51-39 | Автоматические выключатели серии ВА51-39 до 800А | M | Заказной | 1 | шт. |  | Изменение тарифа
1043195 | Выкл. авт. ВА51-39-630А-344710-5000-660В-НР220DC-20УХЛ3-Контактор | 26234 | 31480.8 | 0 | Автоматические выключатели в литом корпусе | Классическая | ВА51-39 | ВА51-39 | 4604 | ВА51-39 | Автоматические выключатели серии ВА51-39 до 800А | M | Заказной | 1 | шт. |  | Изменение тарифа
1043196 | Выкл. авт. ВА51-39-320А-340015-1920-660В-20УХЛ3-Контактор | 35929 | 43114.8 | 0 | Автоматические выключатели в литом корпусе | Классическая | ВА51-39 | ВА51-39 | 4604 | ВА51-39 | Автоматические выключатели серии ВА51-39 до 800А | M | Заказной | 1 | шт. |  | Изменение тарифа
1043199 | Выкл. авт. ВА51-39-400А-341810-4000-660В-НР220AC-20УХЛ3-Контактор | 36018 | 43221.6 | 0 | Автоматические выключатели в литом корпусе | Классическая | ВА51-39 | ВА51-39 | 4604 | ВА51-39 | Автоматические выключатели серии ВА51-39 до 800А | M | Заказной | 1 | шт. |  | Изменение тарифа
1043207 | Выкл. авт. ВА51-39-250А-341150-1500-660В-00УХЛ3-Контактор | 53440 | 64128 | 0 | Автоматические выключатели в литом корпусе | Классическая | ВА51-39 | ВА51-39 | 4604 | ВА51-39 | Автоматические выключатели серии ВА51-39 до 800А | M | Заказной | 1 | шт. |  | Изменение тарифа
1043212 | Выкл. авт. ВА51-39-320А-344630-3000-660В-20УХЛ3-Контактор | 38054 | 45664.8 | 0 | Автоматические выключатели в литом корпусе | Классическая | ВА51-39 | ВА51-39 | 4604 | ВА51-39 | Автоматические выключатели серии ВА51-39 до 800А | M | Заказной | 1 | шт. |  | Изменение тарифа
1043213 | Выкл. авт. ВА51-39-630А-344630-2400-660В-20УХЛ3-Контактор | 39480 | 47376 | 0 | Автоматические выключатели в литом корпусе | Классическая | ВА51-39 | ВА51-39 | 4604 | ВА51-39 | Автоматические выключатели серии ВА51-39 до 800А | M | Заказной | 1 | шт. |  | Изменение тарифа
1043214 | Выкл. авт. ВА51-39-630А-344710-2400-660В-НР220DC-20УХЛ3-Контактор | 26234 | 31480.8 | 0 | Автоматические выключатели в литом корпусе | Классическая | ВА51-39 | ВА51-39 | 4604 | ВА51-39 | Автоматические выключатели серии ВА51-39 до 800А | M | Заказной | 1 | шт. |  | Изменение тарифа
1043215 | Выкл. авт. ВА51-39-630А-344630-3840-660В-20УХЛ3-Контактор | 39480 | 47376 | 0 | Автоматические выключатели в литом корпусе | Классическая | ВА51-39 | ВА51-39 | 4604 | ВА51-39 | Автоматические выключатели серии ВА51-39 до 800А | M | Заказной | 1 | шт. |  | Изменение тарифа
1043216 | Выкл. авт. ВА51-39-630А-344710-3840-660В-НР220DC-20УХЛ3-Контактор | 26234 | 31480.8 | 0 | Автоматические выключатели в литом корпусе | Классическая | ВА51-39 | ВА51-39 | 4604 | ВА51-39 | Автоматические выключатели серии ВА51-39 до 800А | M | Заказной | 1 | шт. |  | Изменение тарифа
1043218 | Выкл. авт. ВА51-39-630А-344630-2400-660В-20УХЛ3-Контактор | 39480 | 47376 | 0 | Автоматические выключатели в литом корпусе | Классическая | ВА51-39 | ВА51-39 | 4604 | ВА51-39 | Автоматические выключатели серии ВА51-39 до 800А | M | Заказной | 1 | шт. |  | Изменение тарифа
1043225 | Выкл. авт. ВА51-39-250А-341150-1500-660В-00УХЛ3-Контактор | 53440 | 64128 | 0 | Автоматические выключатели в литом корпусе | Классическая | ВА51-39 | ВА51-39 | 4604 | ВА51-39 | Автоматические выключатели серии ВА51-39 до 800А | M | Заказной | 1 | шт. |  | Изменение тарифа
1043269 | Выкл. авт. ВА51-39-500А-344670-5000-660В-00УХЛ3-Контактор | 71976 | 86371.2 | 0 | Автоматические выключатели в литом корпусе | Классическая | ВА51-39 | ВА51-39 | 4604 | ВА51-39 | Автоматические выключатели серии ВА51-39 до 800А | M | Заказной | 1 | шт. |  | Изменение тарифа
1043313 | Выкл. авт. ВА51-39-630А-334730-1600-660В-НР220AC-20УХЛ3-Контактор | 40219 | 48262.8 | 0 | Автоматические выключатели в литом корпусе | Классическая | ВА51-39 | ВА51-39 | 4604 | ВА51-39 | Автоматические выключатели серии ВА51-39 до 800А | M | Заказной | 1 | шт. |  | Изменение тарифа
1043314 | Выкл. авт. ВА51-39-400А-340010-1250-660В-20УХЛ3-Контактор | 22027 | 26432.4 | 0 | Автоматические выключатели в литом корпусе | Классическая | ВА51-39 | ВА51-39 | 4604 | ВА51-39 | Автоматические выключатели серии ВА51-39 до 800А | M | Заказной | 1 | шт. |  | Изменение тарифа
1043320 | Выкл. авт. ВА51-39-500А-344770-5000-660В-НР220DC-00УХЛ3-Контактор | 72714 | 87256.8 | 0 | Автоматические выключатели в литом корпусе | Классическая | ВА51-39 | ВА51-39 | 4604 | ВА51-39 | Автоматические выключатели серии ВА51-39 до 800А | M | Заказной | 1 | шт. |  | Изменение тарифа
1043332 | Выкл. авт. ВА51-39-250А-340010-1500-440В-20УХЛ3-Контактор | 33975 | 40770 | 0 | Автоматические выключатели в литом корпусе | Классическая | ВА51-39 | ВА51-39 | 4604 | ВА51-39 | Автоматические выключатели серии ВА51-39 до 800А | M | Заказной | 1 | шт. |  | Изменение тарифа
1043334 | Выкл. авт. ВА51-39-320А-341230-3840-660В-НР380AC-20УХЛ3-Контактор | 48695 | 58434 | 0 | Автоматические выключатели в литом корпусе | Классическая | ВА51-39 | ВА51-39 | 4604 | ВА51-39 | Автоматические выключатели серии ВА51-39 до 800А | M | Заказной | 1 | шт. |  | Изменение тарифа
1043335 | Выкл. авт. ВА51-39-250А-341810-3200-660В-НР380AC-20УХЛ3-Контактор | 35476 | 42571.2 | 0 | Автоматические выключатели в литом корпусе | Классическая | ВА51-39 | ВА51-39 | 4604 | ВА51-39 | Автоматические выключатели серии ВА51-39 до 800А | M | Заказной | 1 | шт. |  | Изменение тарифа
1043346 | Выкл. авт. ВА51-39-320А-344710-2000-660В-НР220AC-20УХЛ3-Контактор | 24808 | 29769.6 | 0 | Автоматические выключатели в литом корпусе | Классическая | ВА51-39 | ВА51-39 | 4604 | ВА51-39 | Автоматические выключатели серии ВА51-39 до 800А | M | Заказной | 1 | шт. |  | Изменение тарифа
1043362 | Выкл. авт. ВА51-39-800А-334730-6300-660В-НР220AC-00УХЛ3-Контактор | 41972 | 50366.4 | 0 | Автоматические выключатели в литом корпусе | Классическая | ВА51-39 | ВА51-39 | 4604 | ВА51-39 | Автоматические выключатели серии ВА51-39 до 800А | M | Заказной | 1 | шт. |  | Изменение тарифа
1043375 | Выкл. авт. ВА51-39-400А-344630-2400-660В-20УХЛ3-Контактор | 38054 | 45664.8 | 0 | Автоматические выключатели в литом корпусе | Классическая | ВА51-39 | ВА51-39 | 4604 | ВА51-39 | Автоматические выключатели серии ВА51-39 до 800А | M | Заказной | 1 | шт. |  | Изменение тарифа
1043377 | Выкл. авт. ВА51-39-400А-344710-2400-660В-НР220DC-20УХЛ3-Контактор | 24808 | 29769.6 | 0 | Автоматические выключатели в литом корпусе | Классическая | ВА51-39 | ВА51-39 | 4604 | ВА51-39 | Автоматические выключатели серии ВА51-39 до 800А | M | Заказной | 1 | шт. |  | Изменение тарифа
1043378 | Выкл. авт. ВА51-39-160А-344710-2400-660В-НР220DC-20УХЛ3-Контактор | 24808 | 29769.6 | 0 | Автоматические выключатели в литом корпусе | Классическая | ВА51-39 | ВА51-39 | 4604 | ВА51-39 | Автоматические выключатели серии ВА51-39 до 800А | M | Заказной | 1 | шт. |  | Изменение тарифа
1043436 | Выкл. авт. ВА51-39-250А-344730-2500-660В-НР220AC-20УХЛ3-Контактор | 37312 | 44774.4 | 0 | Автоматические выключатели в литом корпусе | Классическая | ВА51-39 | ВА51-39 | 4604 | ВА51-39 | Автоматические выключатели серии ВА51-39 до 800А | M | Заказной | 1 | шт. |  | Изменение тарифа
1043437 | Выкл. авт. ВА51-39-320А-344730-3000-660В-НР220AC-20УХЛ3-Контактор | 37312 | 44774.4 | 0 | Автоматические выключатели в литом корпусе | Классическая | ВА51-39 | ВА51-39 | 4604 | ВА51-39 | Автоматические выключатели серии ВА51-39 до 800А | M | Заказной | 1 | шт. |  | Изменение тарифа
1043440 | Выкл. авт. ВА51-39-630А-844610-3200-220В-20УХЛ3-Контактор | 38803 | 46563.6 | 0 | Автоматические выключатели в литом корпусе | Классическая | ВА51-39 | ВА51-39 | 4604 | ВА51-39 | Автоматические выключатели серии ВА51-39 до 800А | M | Заказной | 1 | шт. |  | Изменение тарифа
1043441 | Выкл. авт. ВА51-39-500А-344716-5000-660В-НР220AC-20УХЛ3-Контактор | 26474 | 31768.8 | 0 | Автоматические выключатели в литом корпусе | Классическая | ВА51-39 | ВА51-39 | 4604 | ВА51-39 | Автоматические выключатели серии ВА51-39 до 800А | M | Заказной | 1 | шт. |  | Изменение тарифа
1043450 | Выкл. авт. ВА51-39-630А-344710-1600-660В-НР110DC-20УХЛ3-Контактор | 26234 | 31480.8 | 0 | Автоматические выключатели в литом корпусе | Классическая | ВА51-39 | ВА51-39 | 4604 | ВА51-39 | Автоматические выключатели серии ВА51-39 до 800А | M | Заказной | 1 | шт. |  | Изменение тарифа
1043451 | Выкл. авт. ВА51-39-500А-344710-1600-660В-НР110DC-20УХЛ3-Контактор | 26234 | 31480.8 | 0 | Автоматические выключатели в литом корпусе | Классическая | ВА51-39 | ВА51-39 | 4604 | ВА51-39 | Автоматические выключатели серии ВА51-39 до 800А | M | Заказной | 1 | шт. |  | Изменение тарифа
1043452 | Выкл. авт. ВА51-39-320А-344710-1600-660В-НР110DC-20УХЛ3-Контактор | 24808 | 29769.6 | 0 | Автоматические выключатели в литом корпусе | Классическая | ВА51-39 | ВА51-39 | 4604 | ВА51-39 | Автоматические выключатели серии ВА51-39 до 800А | M | Заказной | 1 | шт. |  | Изменение тарифа
1043453 | Выкл. авт. ВА51-39-320А-344630-1600-660В-20УХЛ3-Контактор | 38054 | 45664.8 | 0 | Автоматические выключатели в литом корпусе | Классическая | ВА51-39 | ВА51-39 | 4604 | ВА51-39 | Автоматические выключатели серии ВА51-39 до 800А | M | Заказной | 1 | шт. |  | Изменение тарифа
1043455 | Выкл. авт. ВА51-39-630А-334710-6300-660В-НР110DC-20УХЛ3-Контактор | 26234 | 31480.8 | 0 | Автоматические выключатели в литом корпусе | Классическая | ВА51-39 | ВА51-39 | 4604 | ВА51-39 | Автоматические выключатели серии ВА51-39 до 800А | M | Заказной | 1 | шт. |  | Изменение тарифа
1043463 | Выкл. авт. ВА51-39-250А-344770-3000-660В-НР220DC-00УХЛ3-Контактор | 71286 | 85543.2 | 0 | Автоматические выключатели в литом корпусе | Классическая | ВА51-39 | ВА51-39 | 4604 | ВА51-39 | Автоматические выключатели серии ВА51-39 до 800А | M | Заказной | 1 | шт. |  | Изменение тарифа
1043465 | Выкл. авт. ВА51-39-320А-340010-3840-660В-20Т3-Контактор | 29770 | 35724 | 0 | Автоматические выключатели в литом корпусе | Классическая | ВА51-39 | ВА51-39 | 4604 | ВА51-39 | Автоматические выключатели серии ВА51-39 до 800А | M | Заказной | 1 | шт. |  | Изменение тарифа
1043466 | Выкл. авт. ВА51-39-630А-340010-3000-660В-20УХЛ3-Контактор | 24326 | 29191.2 | 0 | Автоматические выключатели в литом корпусе | Классическая | ВА51-39 | ВА51-39 | 4604 | ВА51-39 | Автоматические выключатели серии ВА51-39 до 800А | M | Заказной | 1 | шт. |  | Изменение тарифа
1043467 | Выкл. авт. ВА51-39-320А-340010-3000-660В-20УХЛ3-Контактор | 22027 | 26432.4 | 0 | Автоматические выключатели в литом корпусе | Классическая | ВА51-39 | ВА51-39 | 4604 | ВА51-39 | Автоматические выключатели серии ВА51-39 до 800А | M | Заказной | 1 | шт. |  | Изменение тарифа
1043468 | Выкл. авт. ВА51-39-250А-340010-2400-660В-20УХЛ3-Контактор | 22027 | 26432.4 | 0 | Автоматические выключатели в литом корпусе | Классическая | ВА51-39 | ВА51-39 | 4604 | ВА51-39 | Автоматические выключатели серии ВА51-39 до 800А | M | Заказной | 1 | шт. |  | Изменение тарифа
1043470 | Выкл. авт. ВА51-39-630А-341870-2000-660В-НР220AC-00УХЛ3-Контактор | 72308 | 86769.6 | 0 | Автоматические выключатели в литом корпусе | Классическая | ВА51-39 | ВА51-39 | 4604 | ВА51-39 | Автоматические выключатели серии ВА51-39 до 800А | M | Заказной | 1 | шт. |  | Изменение тарифа
1043490 | Выкл. авт. ВА51-39-160А-344750-2500-660В-НР220AC-00УХЛ3-Контактор | 54582 | 65498.4 | 0 | Автоматические выключатели в литом корпусе | Классическая | ВА51-39 | ВА51-39 | 4604 | ВА51-39 | Автоматические выключатели серии ВА51-39 до 800А | M | Заказной | 1 | шт. |  | Изменение тарифа
1043503 | Выкл. авт. ВА51-39-320А-345630-3840-660В-20УХЛ3-Контактор | 49823 | 59787.6 | 0 | Автоматические выключатели в литом корпусе | Классическая | ВА51-39 | ВА51-39 | 4604 | ВА51-39 | Автоматические выключатели серии ВА51-39 до 800А | M | Заказной | 1 | шт. |  | Изменение тарифа
1043513 | Выкл. авт. ВА51-39-500А-341110-5000-660В-20УХЛ3-Контактор | 25092 | 30110.4 | 0 | Автоматические выключатели в литом корпусе | Классическая | ВА51-39 | ВА51-39 | 4604 | ВА51-39 | Автоматические выключатели серии ВА51-39 до 800А | M | Заказной | 1 | шт. |  | Изменение тарифа
1043518 | Выкл. авт. ВА51-39-630А-331810-2500-660В-НР220DC-20УХЛ3-Контактор | 36237 | 43484.4 | 0 | Автоматические выключатели в литом корпусе | Классическая | ВА51-39 | ВА51-39 | 4604 | ВА51-39 | Автоматические выключатели серии ВА51-39 до 800А | M | Заказной | 1 | шт. |  | Изменение тарифа
1043519 | Выкл. авт. ВА51-39-630А-331830-2500-660В-НР220DC-20УХЛ3-Контактор | 50222 | 60266.4 | 0 | Автоматические выключатели в литом корпусе | Классическая | ВА51-39 | ВА51-39 | 4604 | ВА51-39 | Автоматические выключатели серии ВА51-39 до 800А | M | Заказной | 1 | шт. |  | Изменение тарифа
1043521 | Выкл. авт. ВА51-39-630А-331810-3200-660В-НР220DC-20УХЛ3-Контактор | 36237 | 43484.4 | 0 | Автоматические выключатели в литом корпусе | Классическая | ВА51-39 | ВА51-39 | 4604 | ВА51-39 | Автоматические выключатели серии ВА51-39 до 800А | M | Заказной | 1 | шт. |  | Изменение тарифа
1043539 | Выкл. авт. ВА51-39-630А-334630-4000-660В-20УХЛ3-Контактор | 39480 | 47376 | 0 | Автоматические выключатели в литом корпусе | Классическая | ВА51-39 | ВА51-39 | 4604 | ВА51-39 | Автоматические выключатели серии ВА51-39 до 800А | M | Заказной | 1 | шт. |  | Изменение тарифа
1043544 | Выкл. авт. ВА51-39-630А-331810-1600-660В-НР110DC-20УХЛ3-Контактор | 37447 | 44936.4 | 0 | Автоматические выключатели в литом корпусе | Классическая | ВА51-39 | ВА51-39 | 4604 | ВА51-39 | Автоматические выключатели серии ВА51-39 до 800А | M | Заказной | 1 | шт. |  | Изменение тарифа
1043552 | Выкл. авт. ВА51-39-630А-331810-6300-660В-НР380AC-20УХЛ3-Контактор | 25828 | 30993.6 | 0 | Автоматические выключатели в литом корпусе | Классическая | ВА51-39 | ВА51-39 | 4604 | ВА51-39 | Автоматические выключатели серии ВА51-39 до 800А | M | Заказной | 1 | шт. |  | Изменение тарифа
1043560 | Выкл. авт. ВА51-39-630А-344730-6300-660В-НР380AC-20УХЛ3-Контактор | 40219 | 48262.8 | 0 | Автоматические выключатели в литом корпусе | Классическая | ВА51-39 | ВА51-39 | 4604 | ВА51-39 | Автоматические выключатели серии ВА51-39 до 800А | M | Заказной | 1 | шт. |  | Изменение тарифа
1043572 | Выкл. авт. ВА51-39-630А-331810-2500-660В-НР110DC-20УХЛ3-Контактор | 25828 | 30993.6 | 0 | Автоматические выключатели в литом корпусе | Классическая | ВА51-39 | ВА51-39 | 4604 | ВА51-39 | Автоматические выключатели серии ВА51-39 до 800А | M | Заказной | 1 | шт. |  | Изменение тарифа
1043573 | Выкл. авт. ВА51-39-630А-341810-6300-660В-НР110DC-20УХЛ3-Контактор | 25828 | 30993.6 | 0 | Автоматические выключатели в литом корпусе | Классическая | ВА51-39 | ВА51-39 | 4604 | ВА51-39 | Автоматические выключатели серии ВА51-39 до 800А | M | Заказной | 1 | шт. |  | Изменение тарифа
1043574 | Выкл. авт. ВА51-39-800А-330010-6300-660В-20УХЛ3-Контактор | 26081 | 31297.2 | 0 | Автоматические выключатели в литом корпусе | Классическая | ВА51-39 | ВА51-39 | 4604 | ВА51-39 | Автоматические выключатели серии ВА51-39 до 800А | M | Заказной | 1 | шт. |  | Изменение тарифа
1043600 | Выкл. авт. ВА51-39-630А-341210-6300-660В-НР400AC-20УХЛ3-Контактор | 25064 | 30076.8 | 0 | Автоматические выключатели в литом корпусе | Классическая | ВА51-39 | ВА51-39 | 4604 | ВА51-39 | Автоматические выключатели серии ВА51-39 до 800А | M | Заказной | 1 | шт. |  | Изменение тарифа
1043623 | Выкл. авт. ВА51-39-400А-341850-4800-660В-НР380AC-00УХЛ3-Контактор | 54179 | 65014.8 | 0 | Автоматические выключатели в литом корпусе | Классическая | ВА51-39 | ВА51-39 | 4604 | ВА51-39 | Автоматические выключатели серии ВА51-39 до 800А | M | Заказной | 1 | шт. |  | Изменение тарифа
1043668 | Выкл. авт. ВА51-39-630А-334730-6300-220В-НР220AC-20УХЛ3-Контактор | 40219 | 48262.8 | 0 | Автоматические выключатели в литом корпусе | Классическая | ВА51-39 | ВА51-39 | 4604 | ВА51-39 | Автоматические выключатели серии ВА51-39 до 800А | M | Заказной | 1 | шт. |  | Изменение тарифа
1043672 | Выкл. авт. ВА51-39-400А-341810-2500-660В-НР220AC-20УХЛ3-Контактор (без компл.зажимов) | 23157 | 27788.4 | 0 | Автоматические выключатели в литом корпусе | Классическая | ВА51-39 | ВА51-39 | 4604 | ВА51-39 | Автоматические выключатели серии ВА51-39 до 800А | M | Заказной | 1 | шт. |  | Изменение тарифа
1043685 | Выкл. авт. ВА51-39-630А-344730-6300-660В-НР220DC-20УХЛ3-Контактор (без компл.зажимов) | 39891 | 47869.2 | 0 | Автоматические выключатели в литом корпусе | Классическая | ВА51-39 | ВА51-39 | 4604 | ВА51-39 | Автоматические выключатели серии ВА51-39 до 800А | M | Заказной | 1 | шт. |  | Изменение тарифа
1043692 | Выкл. авт. ВА51-39-400А-341210-4000-660В-НР380AC-20УХЛ3-Контактор | 34710 | 41652 | 0 | Автоматические выключатели в литом корпусе | Классическая | ВА51-39 | ВА51-39 | 4604 | ВА51-39 | Автоматические выключатели серии ВА51-39 до 800А | M | Заказной | 1 | шт. |  | Изменение тарифа
1043693 | Выкл. авт. ВА51-39-250А-344730-3000-660В-НР380AC-20УХЛ3-Контактор | 37312 | 44774.4 | 0 | Автоматические выключатели в литом корпусе | Классическая | ВА51-39 | ВА51-39 | 4604 | ВА51-39 | Автоматические выключатели серии ВА51-39 до 800А | M | Заказной | 1 | шт. |  | Изменение тарифа
1043698 | Выкл. авт. ВА51-39-250А-341110-2500-660В-20УХЛ3-Контактор | 23666 | 28399.2 | 0 | Автоматические выключатели в литом корпусе | Классическая | ВА51-39 | ВА51-39 | 4604 | ВА51-39 | Автоматические выключатели серии ВА51-39 до 800А | M | Заказной | 1 | шт. |  | Изменение тарифа
1043710 | Выкл. авт. ВА51-39-320А-344730-1920-660В-НР220AC-20УХЛ3-Контактор | 37312 | 44774.4 | 0 | Автоматические выключатели в литом корпусе | Классическая | ВА51-39 | ВА51-39 | 4604 | ВА51-39 | Автоматические выключатели серии ВА51-39 до 800А | M | Заказной | 1 | шт. |  | Изменение тарифа
1043715 | Выкл. авт. ВА51-39-400А-344730-4000-660В-НР380AC-20УХЛ3-Контактор | 37312 | 44774.4 | 0 | Автоматические выключатели в литом корпусе | Классическая | ВА51-39 | ВА51-39 | 4604 | ВА51-39 | Автоматические выключатели серии ВА51-39 до 800А | M | Заказной | 1 | шт. |  | Изменение тарифа
1043716 | Выкл. авт. ВА51-39-400А-344730-4000-660В-НР380AC-20УХЛ3-Контактор (без компл.зажимов) | 38462 | 46154.4 | 0 | Автоматические выключатели в литом корпусе | Классическая | ВА51-39 | ВА51-39 | 4604 | ВА51-39 | Автоматические выключатели серии ВА51-39 до 800А | M | Заказной | 1 | шт. |  | Изменение тарифа
1043717 | Выкл. авт. ВА51-39-630А-344730-6300-660В-НР380AC-20УХЛ3-Контактор | 40219 | 48262.8 | 0 | Автоматические выключатели в литом корпусе | Классическая | ВА51-39 | ВА51-39 | 4604 | ВА51-39 | Автоматические выключатели серии ВА51-39 до 800А | M | Заказной | 1 | шт. |  | Изменение тарифа
1043718 | Выкл. авт. ВА51-39-630А-344730-6300-660В-НР380AC-20УХЛ3-Контактор (без компл.зажимов) | 39891 | 47869.2 | 0 | Автоматические выключатели в литом корпусе | Классическая | ВА51-39 | ВА51-39 | 4604 | ВА51-39 | Автоматические выключатели серии ВА51-39 до 800А | M | Заказной | 1 | шт. |  | Изменение тарифа
1043731 | Выкл. авт. ВА51-39-320А-341210-3840-660В-НР380AC-20УХЛ3-Контактор (без компл.зажимов) | 23310 | 27972 | 0 | Автоматические выключатели в литом корпусе | Классическая | ВА51-39 | ВА51-39 | 4604 | ВА51-39 | Автоматические выключатели серии ВА51-39 до 800А | M | Заказной | 1 | шт. |  | Изменение тарифа
1043734 | Выкл. авт. ВА51-39-630А-341510-6300-660В-20УХЛ3-Контактор (без компл.зажимов) | 25362 | 30434.4 | 0 | Автоматические выключатели в литом корпусе | Классическая | ВА51-39 | ВА51-39 | 4604 | ВА51-39 | Автоматические выключатели серии ВА51-39 до 800А | M | Заказной | 1 | шт. |  | Изменение тарифа
1043740 | Выкл. авт. ВА51-39-630А-834610-4000-660В-20УХЛ3-Контактор | 38803 | 46563.6 | 0 | Автоматические выключатели в литом корпусе | Классическая | ВА51-39 | ВА51-39 | 4604 | ВА51-39 | Автоматические выключатели серии ВА51-39 до 800А | M | Заказной | 1 | шт. |  | Изменение тарифа
1043743 | Выкл. авт. ВА51-39-630А-341830-5000-660В-НР400AC-20УХЛ3-Контактор | 39812 | 47774.4 | 0 | Автоматические выключатели в литом корпусе | Классическая | ВА51-39 | ВА51-39 | 4604 | ВА51-39 | Автоматические выключатели серии ВА51-39 до 800А | M | Заказной | 1 | шт. |  | Изменение тарифа
1043745 | Выкл. авт. ВА51-39-630А-301130-660В-20УХЛ3-Контактор | 39076 | 46891.2 | 0 | Автоматические выключатели в литом корпусе | Классическая | ВА51-39 | ВА51-39 | 4604 | ВА51-39 | Автоматические выключатели серии ВА51-39 до 800А | M | Заказной | 1 | шт. |  | Изменение тарифа
1043746 | Выкл. авт. ВА51-39-630А-301130-660В-20УХЛ3-Контактор | 39076 | 46891.2 | 0 | Автоматические выключатели в литом корпусе | Классическая | ВА51-39 | ВА51-39 | 4604 | ВА51-39 | Автоматические выключатели серии ВА51-39 до 800А | M | Заказной | 1 | шт. |  | Изменение тарифа
1043756 | Выкл. авт. ВА51-39-800А-331815-6300-660В-НР220AC-20УХЛ3-Контактор | 41155 | 49386 | 0 | Автоматические выключатели в литом корпусе | Классическая | ВА51-39 | ВА51-39 | 4604 | ВА51-39 | Автоматические выключатели серии ВА51-39 до 800А | M | Заказной | 1 | шт. |  | Изменение тарифа
1043777 | Выкл. авт. ВА51-39-630А-330010-6300-660В-20УХЛ3-Контактор | 35944 | 43132.8 | 0 | Автоматические выключатели в литом корпусе | Классическая | ВА51-39 | ВА51-39 | 4604 | ВА51-39 | Автоматические выключатели серии ВА51-39 до 800А | M | Заказной | 1 | шт. |  | Изменение тарифа
1043796 | Выкл. авт. ВА51-39-630А-340010-5000-660В-20УХЛ3-Контактор | 35944 | 43132.8 | 0 | Автоматические выключатели в литом корпусе | Классическая | ВА51-39 | ВА51-39 | 4604 | ВА51-39 | Автоматические выключатели серии ВА51-39 до 800А | M | Заказной | 1 | шт. |  | Изменение тарифа
1043800 | Выкл. авт. ВА51-39-200А-340010-1600-660В-20УХЛ3-Контактор | 22027 | 26432.4 | 0 | Автоматические выключатели в литом корпусе | Классическая | ВА51-39 | ВА51-39 | 4604 | ВА51-39 | Автоматические выключатели серии ВА51-39 до 800А | M | Заказной | 1 | шт. |  | Изменение тарифа
1043801 | Выкл. авт. ВА51-39-250А-340010-1600-660В-20УХЛ3-Контактор | 22027 | 26432.4 | 0 | Автоматические выключатели в литом корпусе | Классическая | ВА51-39 | ВА51-39 | 4604 | ВА51-39 | Автоматические выключатели серии ВА51-39 до 800А | M | Заказной | 1 | шт. |  | Изменение тарифа
1043802 | Выкл. авт. ВА51-39-400А-344710-2400-660В-НР220AC-20УХЛ3-Контактор | 24808 | 29769.6 | 0 | Автоматические выключатели в литом корпусе | Классическая | ВА51-39 | ВА51-39 | 4604 | ВА51-39 | Автоматические выключатели серии ВА51-39 до 800А | M | Заказной | 1 | шт. |  | Изменение тарифа
1043872 | Выкл. авт. ВА51-39-500А-342510-5000-660В-20УХЛ3-Контактор (без компл.зажимов) | 26127 | 31352.4 | 0 | Автоматические выключатели в литом корпусе | Классическая | ВА51-39 | ВА51-39 | 4604 | ВА51-39 | Автоматические выключатели серии ВА51-39 до 800А | M | Заказной | 1 | шт. |  | Изменение тарифа
1043932 | Выкл. авт. ВА51-39-800А-331810-4800-660В-НР110DC-20УХЛ3-Контактор | 27584 | 33100.8 | 0 | Автоматические выключатели в литом корпусе | Классическая | ВА51-39 | ВА51-39 | 4604 | ВА51-39 | Автоматические выключатели серии ВА51-39 до 800А | M | Заказной | 1 | шт. |  | Изменение тарифа
1043943 | Выкл. авт. ВА51-39-630А-345430-6300-660В-20УХЛ3-Контактор | 40843 | 49011.6 | 0 | Автоматические выключатели в литом корпусе | Классическая | ВА51-39 | ВА51-39 | 4604 | ВА51-39 | Автоматические выключатели серии ВА51-39 до 800А | M | Заказной | 1 | шт. |  | Изменение тарифа
1043981 | Выкл. авт. ВА51-39-250А-840010-1500-660В-20УХЛ3-Контактор | 35180 | 42216 | 0 | Автоматические выключатели в литом корпусе | Классическая | ВА51-39 | ВА51-39 | 4604 | ВА51-39 | Автоматические выключатели серии ВА51-39 до 800А | M | Заказной | 1 | шт. |  | Изменение тарифа
1044016 | Выкл. авт. ВА51-39-400А-344710-4000-660В-НР380AC-20УХЛ3-Контактор | 24808 | 29769.6 | 0 | Автоматические выключатели в литом корпусе | Классическая | ВА51-39 | ВА51-39 | 4604 | ВА51-39 | Автоматические выключатели серии ВА51-39 до 800А | M | Заказной | 1 | шт. |  | Изменение тарифа
1044025 | Выкл. авт. ВА51-39-630А-332210-4000-660В-НР127AC-20УХЛ3-Контактор | 25688 | 30825.6 | 0 | Автоматические выключатели в литом корпусе | Классическая | ВА51-39 | ВА51-39 | 4604 | ВА51-39 | Автоматические выключатели серии ВА51-39 до 800А | M | Заказной | 1 | шт. |  | Изменение тарифа
1044055 | Выкл. авт. ВА51-39-400А-341810-4000-660В-НР380AC-20УХЛ3-Контактор | 34811 | 41773.2 | 0 | Автоматические выключатели в литом корпусе | Классическая | ВА51-39 | ВА51-39 | 4604 | ВА51-39 | Автоматические выключатели серии ВА51-39 до 800А | M | Заказной | 1 | шт. |  | Изменение тарифа
1044171 | Выкл. авт. ВА51-39-630А-332210-2500-660В-НР127AC-20УХЛ3-Контактор | 25688 | 30825.6 | 0 | Автоматические выключатели в литом корпусе | Классическая | ВА51-39 | ВА51-39 | 4604 | ВА51-39 | Автоматические выключатели серии ВА51-39 до 800А | M | Заказной | 1 | шт. |  | Изменение тарифа
1044175 | Выкл. авт. ВА51-39-800А-330016-2500-660В-20УХЛ3-Контактор | 37394 | 44872.8 | 0 | Автоматические выключатели в литом корпусе | Классическая | ВА51-39 | ВА51-39 | 4604 | ВА51-39 | Автоматические выключатели серии ВА51-39 до 800А | M | Заказной | 1 | шт. |  | Изменение тарифа
1044191 | Выкл. авт. ВА51-39-250А-344710-1600-660В-НР220AC-20УХЛ3-Контактор | 24808 | 29769.6 | 0 | Автоматические выключатели в литом корпусе | Классическая | ВА51-39 | ВА51-39 | 4604 | ВА51-39 | Автоматические выключатели серии ВА51-39 до 800А | M | Заказной | 1 | шт. |  | Изменение тарифа
1044192 | Выкл. авт. ВА51-39-630А-334630-1600-660В-20УХЛ3-Контактор | 39480 | 47376 | 0 | Автоматические выключатели в литом корпусе | Классическая | ВА51-39 | ВА51-39 | 4604 | ВА51-39 | Автоматические выключатели серии ВА51-39 до 800А | M | Заказной | 1 | шт. |  | Изменение тарифа
1044193 | Выкл. авт. ВА51-39-200А-344710-1600-660В-НР110DC-20УХЛ3-Контактор | 24808 | 29769.6 | 0 | Автоматические выключатели в литом корпусе | Классическая | ВА51-39 | ВА51-39 | 4604 | ВА51-39 | Автоматические выключатели серии ВА51-39 до 800А | M | Заказной | 1 | шт. |  | Изменение тарифа
1044318 | Выкл. авт. ВА51-39-630А-334630-3000-660В-20УХЛ3-Контактор | 39480 | 47376 | 0 | Автоматические выключатели в литом корпусе | Классическая | ВА51-39 | ВА51-39 | 4604 | ВА51-39 | Автоматические выключатели серии ВА51-39 до 800А | M | Заказной | 1 | шт. |  | Изменение тарифа
1044320 | Выкл. авт. ВА51-39-250А-344630-3000-660В-20УХЛ3-Контактор | 38054 | 45664.8 | 0 | Автоматические выключатели в литом корпусе | Классическая | ВА51-39 | ВА51-39 | 4604 | ВА51-39 | Автоматические выключатели серии ВА51-39 до 800А | M | Заказной | 1 | шт. |  | Изменение тарифа
1044326 | Выкл. авт. ВА51-39-200А-344650-2400-660В-00УХЛ3-Контактор | 53847 | 64616.4 | 0 | Автоматические выключатели в литом корпусе | Классическая | ВА51-39 | ВА51-39 | 4604 | ВА51-39 | Автоматические выключатели серии ВА51-39 до 800А | M | Заказной | 1 | шт. |  | Изменение тарифа
1044327 | Выкл. авт. ВА51-39-320А-344650-3840-660В-00УХЛ3-Контактор | 53847 | 64616.4 | 0 | Автоматические выключатели в литом корпусе | Классическая | ВА51-39 | ВА51-39 | 4604 | ВА51-39 | Автоматические выключатели серии ВА51-39 до 800А | M | Заказной | 1 | шт. |  | Изменение тарифа
1044328 | Выкл. авт. ВА51-39-400А-344650-4000-660В-00УХЛ3-Контактор | 53847 | 64616.4 | 0 | Автоматические выключатели в литом корпусе | Классическая | ВА51-39 | ВА51-39 | 4604 | ВА51-39 | Автоматические выключатели серии ВА51-39 до 800А | M | Заказной | 1 | шт. |  | Изменение тарифа
1044361 | Выкл. авт. ВА51-39-160А-344770-1500-660В-НР220AC-00УХЛ3-Контактор | 71286 | 85543.2 | 0 | Автоматические выключатели в литом корпусе | Классическая | ВА51-39 | ВА51-39 | 4604 | ВА51-39 | Автоматические выключатели серии ВА51-39 до 800А | M | Заказной | 1 | шт. |  | Изменение тарифа
1044365 | Выкл. авт. ВА51-39-250А-841810-1500-660В-НР220DC-20УХЛ3-Контактор | 36683 | 44019.6 | 0 | Автоматические выключатели в литом корпусе | Классическая | ВА51-39 | ВА51-39 | 4604 | ВА51-39 | Автоматические выключатели серии ВА51-39 до 800А | M | Заказной | 1 | шт. |  | Изменение тарифа
1044406 | Выкл. авт. ВА51-39-250А-341110-2500-660В-20УХЛ3-Контактор | 34739 | 41686.8 | 0 | Автоматические выключатели в литом корпусе | Классическая | ВА51-39 | ВА51-39 | 4604 | ВА51-39 | Автоматические выключатели серии ВА51-39 до 800А | M | Заказной | 1 | шт. |  | Изменение тарифа
1044407 | Выкл. авт. ВА51-39-630А-341810-2500-660В-НР220AC-20УХЛ3-Контактор | 25828 | 30993.6 | 0 | Автоматические выключатели в литом корпусе | Классическая | ВА51-39 | ВА51-39 | 4604 | ВА51-39 | Автоматические выключатели серии ВА51-39 до 800А | M | Заказной | 1 | шт. |  | Изменение тарифа
1044417 | Выкл. авт. ВА51-39-630А-332510-5000-660В-20УХЛ3-Контактор | 26454 | 31744.8 | 0 | Автоматические выключатели в литом корпусе | Классическая | ВА51-39 | ВА51-39 | 4604 | ВА51-39 | Автоматические выключатели серии ВА51-39 до 800А | M | Заказной | 1 | шт. |  | Изменение тарифа
1044422 | Выкл. авт. ВА51-39-630А-340010-1600-660В-20УХЛ3-Контактор | 24326 | 29191.2 | 0 | Автоматические выключатели в литом корпусе | Классическая | ВА51-39 | ВА51-39 | 4604 | ВА51-39 | Автоматические выключатели серии ВА51-39 до 800А | M | Заказной | 1 | шт. |  | Изменение тарифа
1044479 | Выкл. авт. ВА51-39-500А-340030-5000-660В-20УХЛ3-Контактор | 49926 | 59911.2 | 0 | Автоматические выключатели в литом корпусе | Классическая | ВА51-39 | ВА51-39 | 4604 | ВА51-39 | Автоматические выключатели серии ВА51-39 до 800А | M | Заказной | 1 | шт. |  | Изменение тарифа
1044481 | Выкл. авт. ВА51-39-200А-344630-1600-660В-20УХЛ3-Контактор | 38054 | 45664.8 | 0 | Автоматические выключатели в литом корпусе | Классическая | ВА51-39 | ВА51-39 | 4604 | ВА51-39 | Автоматические выключатели серии ВА51-39 до 800А | M | Заказной | 1 | шт. |  | Изменение тарифа
1044482 | Выкл. авт. ВА51-39-250А-344630-1600-660В-20УХЛ3-Контактор | 38054 | 45664.8 | 0 | Автоматические выключатели в литом корпусе | Классическая | ВА51-39 | ВА51-39 | 4604 | ВА51-39 | Автоматические выключатели серии ВА51-39 до 800А | M | Заказной | 1 | шт. |  | Изменение тарифа
1044483 | Выкл. авт. ВА51-39-400А-344630-1920-660В-20УХЛ3-Контактор | 38054 | 45664.8 | 0 | Автоматические выключатели в литом корпусе | Классическая | ВА51-39 | ВА51-39 | 4604 | ВА51-39 | Автоматические выключатели серии ВА51-39 до 800А | M | Заказной | 1 | шт. |  | Изменение тарифа
1044484 | Выкл. авт. ВА51-39-160А-344630-1250-660В-20УХЛ3-Контактор | 38054 | 45664.8 | 0 | Автоматические выключатели в литом корпусе | Классическая | ВА51-39 | ВА51-39 | 4604 | ВА51-39 | Автоматические выключатели серии ВА51-39 до 800А | M | Заказной | 1 | шт. |  | Изменение тарифа
1044491 | Выкл. авт. ВА51-39-800А-335430-8000-660В-20УХЛ3-Контактор | 42596 | 51115.2 | 0 | Автоматические выключатели в литом корпусе | Классическая | ВА51-39 | ВА51-39 | 4604 | ВА51-39 | Автоматические выключатели серии ВА51-39 до 800А | M | Заказной | 1 | шт. |  | Изменение тарифа
1044551 | Выкл. авт. ВА51-39-320А-344770-2000-660В-НР220AC-00УХЛ3-Контактор | 71286 | 85543.2 | 0 | Автоматические выключатели в литом корпусе | Классическая | ВА51-39 | ВА51-39 | 4604 | ВА51-39 | Автоматические выключатели серии ВА51-39 до 800А | M | Заказной | 1 | шт. |  | Изменение тарифа
1044583 | Выкл. авт. ВА51-39-320А-841115-1920-660В-20УХЛ3-Контактор | 37901 | 45481.2 | 0 | Автоматические выключатели в литом корпусе | Классическая | ВА51-39 | ВА51-39 | 4604 | ВА51-39 | Автоматические выключатели серии ВА51-39 до 800А | M | Заказной | 1 | шт. |  | Изменение тарифа
1044584 | Выкл. авт. ВА51-39-500А-841116-3000-660В-20УХЛ3-Контактор | 38637 | 46364.4 | 0 | Автоматические выключатели в литом корпусе | Классическая | ВА51-39 | ВА51-39 | 4604 | ВА51-39 | Автоматические выключатели серии ВА51-39 до 800А | M | Заказной | 1 | шт. |  | Изменение тарифа
1044591 | Выкл. авт. ВА51-39-630А-341870-4000-660В-НР110DC-00УХЛ3-Контактор | 72308 | 86769.6 | 0 | Автоматические выключатели в литом корпусе | Классическая | ВА51-39 | ВА51-39 | 4604 | ВА51-39 | Автоматические выключатели серии ВА51-39 до 800А | M | Заказной | 1 | шт. |  | Изменение тарифа
1044592 | Выкл. авт. ВА51-39-630А-334730-1600-660В-НР220AC-20УХЛ3-Контактор | 40219 | 48262.8 | 0 | Автоматические выключатели в литом корпусе | Классическая | ВА51-39 | ВА51-39 | 4604 | ВА51-39 | Автоматические выключатели серии ВА51-39 до 800А | M | Заказной | 1 | шт. |  | Изменение тарифа
1044625 | Выкл. авт. ВА51-39-630А-335430-2500-660В-20УХЛ3-Контактор | 40843 | 49011.6 | 0 | Автоматические выключатели в литом корпусе | Классическая | ВА51-39 | ВА51-39 | 4604 | ВА51-39 | Автоматические выключатели серии ВА51-39 до 800А | M | Заказной | 1 | шт. |  | Изменение тарифа
1044700 | Выкл. авт. ВА51-39-630А-344730-3200-660В-НР220AC-20УХЛ3-Контактор | 46251 | 55501.2 | 0 | Автоматические выключатели в литом корпусе | Классическая | ВА51-39 | ВА51-39 | 4604 | ВА51-39 | Автоматические выключатели серии ВА51-39 до 800А | M | Заказной | 1 | шт. |  | Изменение тарифа
1044715 | Выкл. авт. ВА51-39-630А-334730-6300-660В-НР220AC-20УХЛ3-Контактор | 50625 | 60750 | 0 | Автоматические выключатели в литом корпусе | Классическая | ВА51-39 | ВА51-39 | 4604 | ВА51-39 | Автоматические выключатели серии ВА51-39 до 800А | M | Заказной | 1 | шт. |  | Изменение тарифа
1044741 | Выкл. авт. ВА51-39-500А-340010-1600-660В-20УХЛ3-Контактор | 24326 | 29191.2 | 0 | Автоматические выключатели в литом корпусе | Классическая | ВА51-39 | ВА51-39 | 4604 | ВА51-39 | Автоматические выключатели серии ВА51-39 до 800А | M | Заказной | 1 | шт. |  | Изменение тарифа
1044742 | Выкл. авт. ВА51-39-500А-341830-5000-660В-НР110DC-20УХЛ3-Контактор | 39812 | 47774.4 | 0 | Автоматические выключатели в литом корпусе | Классическая | ВА51-39 | ВА51-39 | 4604 | ВА51-39 | Автоматические выключатели серии ВА51-39 до 800А | M | Заказной | 1 | шт. |  | Изменение тарифа
1044747 | Выкл. авт. ВА51-39-250А-341210-3000-660В-НР380AC-20УХЛ3-Контактор | 34044 | 40852.8 | 0 | Автоматические выключатели в литом корпусе | Классическая | ВА51-39 | ВА51-39 | 4604 | ВА51-39 | Автоматические выключатели серии ВА51-39 до 800А | M | Заказной | 1 | шт. |  | Изменение тарифа
1044748 | Выкл. авт. ВА51-39-630А-330010-4000-660В-20УХЛ3-Контактор | 34734 | 41680.8 | 0 | Автоматические выключатели в литом корпусе | Классическая | ВА51-39 | ВА51-39 | 4604 | ВА51-39 | Автоматические выключатели серии ВА51-39 до 800А | M | Заказной | 1 | шт. |  | Изменение тарифа
1044752 | Выкл. авт. ВА51-39-250А-344730-1500-660В-НР380AC-20УХЛ3-Контактор | 37312 | 44774.4 | 0 | Автоматические выключатели в литом корпусе | Классическая | ВА51-39 | ВА51-39 | 4604 | ВА51-39 | Автоматические выключатели серии ВА51-39 до 800А | M | Заказной | 1 | шт. |  | Изменение тарифа
1044753 | Выкл. авт. ВА51-39-630А-345430-6300-660В-20УХЛ3-Контактор | 52460 | 62952 | 0 | Автоматические выключатели в литом корпусе | Классическая | ВА51-39 | ВА51-39 | 4604 | ВА51-39 | Автоматические выключатели серии ВА51-39 до 800А | M | Заказной | 1 | шт. |  | Изменение тарифа
1044754 | Выкл. авт. ВА51-39-630А-331810-2500-660В-НР110DC-20УХЛ3-Контактор | 25828 | 30993.6 | 0 | Автоматические выключатели в литом корпусе | Классическая | ВА51-39 | ВА51-39 | 4604 | ВА51-39 | Автоматические выключатели серии ВА51-39 до 800А | M | Заказной | 1 | шт. |  | Изменение тарифа
1044755 | Выкл. авт. ВА51-39-400А-344730-4000-660В-НР24DC-20УХЛ3-Контактор | 37312 | 44774.4 | 0 | Автоматические выключатели в литом корпусе | Классическая | ВА51-39 | ВА51-39 | 4604 | ВА51-39 | Автоматические выключатели серии ВА51-39 до 800А | M | Заказной | 1 | шт. |  | Изменение тарифа
1044756 | Выкл. авт. ВА51-39-630А-345430-6300-660В-20УХЛ3-Контактор | 40843 | 49011.6 | 0 | Автоматические выключатели в литом корпусе | Классическая | ВА51-39 | ВА51-39 | 4604 | ВА51-39 | Автоматические выключатели серии ВА51-39 до 800А | M | Заказной | 1 | шт. |  | Изменение тарифа
1044757 | Выкл. авт. ВА51-39-400А-340010-2400-660В-20УХЛ3-Контактор | 33308 | 39969.6 | 0 | Автоматические выключатели в литом корпусе | Классическая | ВА51-39 | ВА51-39 | 4604 | ВА51-39 | Автоматические выключатели серии ВА51-39 до 800А | M | Заказной | 1 | шт. |  | Изменение тарифа
1044763 | Выкл. авт. ВА51-39-400А-341515-4000-660В-20УХЛ3-Контактор | 26216 | 31459.2 | 0 | Автоматические выключатели в литом корпусе | Классическая | ВА51-39 | ВА51-39 | 4604 | ВА51-39 | Автоматические выключатели серии ВА51-39 до 800А | M | Заказной | 1 | шт. |  | Изменение тарифа
1044766 | Выкл. авт. ВА51-39-320А-340015-1920-660В-20УХЛ3-Контактор | 35929 | 43114.8 | 0 | Автоматические выключатели в литом корпусе | Классическая | ВА51-39 | ВА51-39 | 4604 | ВА51-39 | Автоматические выключатели серии ВА51-39 до 800А | M | Заказной | 1 | шт. |  | Изменение тарифа
1044822 | Выкл. авт. ВА51-39-200А-340010-2400-660В-20УХЛ3-Контактор | 22027 | 26432.4 | 0 | Автоматические выключатели в литом корпусе | Классическая | ВА51-39 | ВА51-39 | 4604 | ВА51-39 | Автоматические выключатели серии ВА51-39 до 800А | M | Заказной | 1 | шт. |  | Изменение тарифа
1044884 | Выкл. авт. ВА51-39-250А-341310-3000-660В-20УХЛ3-Контактор (без компл.зажимов) | 23935 | 28722 | 0 | Автоматические выключатели в литом корпусе | Классическая | ВА51-39 | ВА51-39 | 4604 | ВА51-39 | Автоматические выключатели серии ВА51-39 до 800А | M | Заказной | 1 | шт. |  | Изменение тарифа
1044932 | Выкл. авт. ВА51-39-160А-345410-1920-220В-20УХЛ3-Контактор | 25433 | 30519.6 | 0 | Автоматические выключатели в литом корпусе | Классическая | ВА51-39 | ВА51-39 | 4604 | ВА51-39 | Автоматические выключатели серии ВА51-39 до 800А | M | Заказной | 1 | шт. |  | Изменение тарифа
1044974 | Выкл. авт. ВА51-39-500А-344630-5000-660В-20УХЛ3-Контактор | 39480 | 47376 | 0 | Автоматические выключатели в литом корпусе | Классическая | ВА51-39 | ВА51-39 | 4604 | ВА51-39 | Автоматические выключатели серии ВА51-39 до 800А | M | Заказной | 1 | шт. |  | Изменение тарифа
1044999 | Выкл. авт. ВА51-39-630А-334630-6300-660В-20УХЛ3-Контактор | 49889 | 59866.8 | 0 | Автоматические выключатели в литом корпусе | Классическая | ВА51-39 | ВА51-39 | 4604 | ВА51-39 | Автоматические выключатели серии ВА51-39 до 800А | M | Заказной | 1 | шт. |  | Изменение тарифа
1045085 | Выкл. авт. ВА51-39-500А-344710-5000-660В-НР380AC-20УХЛ3-Контактор | 37309 | 44770.8 | 0 | Автоматические выключатели в литом корпусе | Классическая | ВА51-39 | ВА51-39 | 4604 | ВА51-39 | Автоматические выключатели серии ВА51-39 до 800А | M | Заказной | 1 | шт. |  | Изменение тарифа
1045089 | Выкл. авт. ВА51-39-630А-334710-4000-660В-НР110AC-20УХЛ3-Контактор | 26234 | 31480.8 | 0 | Автоматические выключатели в литом корпусе | Классическая | ВА51-39 | ВА51-39 | 4604 | ВА51-39 | Автоматические выключатели серии ВА51-39 до 800А | M | Заказной | 1 | шт. |  | Изменение тарифа
1045127 | Выкл. авт. ВА51-39-630А-342510-6300-660В-20УХЛ3-Контактор | 38071 | 45685.2 | 0 | Автоматические выключатели в литом корпусе | Классическая | ВА51-39 | ВА51-39 | 4604 | ВА51-39 | Автоматические выключатели серии ВА51-39 до 800А | M | Заказной | 1 | шт. |  | Изменение тарифа
1045184 | Выкл. авт. ВА51-39-630А-332510-6300-660В-20УХЛ3-Контактор | 26454 | 31744.8 | 0 | Автоматические выключатели в литом корпусе | Классическая | ВА51-39 | ВА51-39 | 4604 | ВА51-39 | Автоматические выключатели серии ВА51-39 до 800А | M | Заказной | 1 | шт. |  | Изменение тарифа
1045190 | Выкл. авт. ВА51-39-630А-331510-1600-660В-НР127AC-20УХЛ3-Контактор | 26454 | 31744.8 | 0 | Автоматические выключатели в литом корпусе | Классическая | ВА51-39 | ВА51-39 | 4604 | ВА51-39 | Автоматические выключатели серии ВА51-39 до 800А | M | Заказной | 1 | шт. |  | Изменение тарифа
1045204 | Выкл. авт. ВА51-39-630А-344730-6300-660В-НР220AC-20УХЛ3-Контактор | 51835 | 62202 | 0 | Автоматические выключатели в литом корпусе | Классическая | ВА51-39 | ВА51-39 | 4604 | ВА51-39 | Автоматические выключатели серии ВА51-39 до 800А | M | Заказной | 1 | шт. |  | Изменение тарифа
1045281 | Выкл. авт. ВА51-39-630А-330050-2500-660В-00УХЛ3-Контактор | 54102 | 64922.4 | 0 | Автоматические выключатели в литом корпусе | Классическая | ВА51-39 | ВА51-39 | 4604 | ВА51-39 | Автоматические выключатели серии ВА51-39 до 800А | M | Заказной | 1 | шт. |  | Изменение тарифа
1045282 | Выкл. авт. ВА51-39-630А-330050-5000-660В-00УХЛ3-Контактор | 54102 | 64922.4 | 0 | Автоматические выключатели в литом корпусе | Классическая | ВА51-39 | ВА51-39 | 4604 | ВА51-39 | Автоматические выключатели серии ВА51-39 до 800А | M | Заказной | 1 | шт. |  | Изменение тарифа
1045288 | Выкл. авт. ВА51-39-250А-341216-3000-660В-НР380AC-20УХЛ3-Контактор | 34285 | 41142 | 0 | Автоматические выключатели в литом корпусе | Классическая | ВА51-39 | ВА51-39 | 4604 | ВА51-39 | Автоматические выключатели серии ВА51-39 до 800А | M | Заказной | 1 | шт. |  | Изменение тарифа
1045327 | Выкл. авт. ВА51-39-630А-331116-6300-660В-20УХЛ3-Контактор | 25332 | 30398.4 | 0 | Автоматические выключатели в литом корпусе | Классическая | ВА51-39 | ВА51-39 | 4604 | ВА51-39 | Автоматические выключатели серии ВА51-39 до 800А | M | Заказной | 1 | шт. |  | Изменение тарифа
1045359 | Выкл. авт. ВА51-39-630А-331116-3200-660В-20УХЛ3-Контактор | 25332 | 30398.4 | 0 | Автоматические выключатели в литом корпусе | Классическая | ВА51-39 | ВА51-39 | 4604 | ВА51-39 | Автоматические выключатели серии ВА51-39 до 800А | M | Заказной | 1 | шт. |  | Изменение тарифа
1045377 | Выкл. авт. ВА51-39-320А-341116-3200-660В-20УХЛ3-Контактор | 23904 | 28684.8 | 0 | Автоматические выключатели в литом корпусе | Классическая | ВА51-39 | ВА51-39 | 4604 | ВА51-39 | Автоматические выключатели серии ВА51-39 до 800А | M | Заказной | 1 | шт. |  | Изменение тарифа
1045430 | Выкл. авт. ВА51-39-800А-330010-2500-660В-20УХЛ3-Контактор | 26081 | 31297.2 | 0 | Автоматические выключатели в литом корпусе | Классическая | ВА51-39 | ВА51-39 | 4604 | ВА51-39 | Автоматические выключатели серии ВА51-39 до 800А | M | Заказной | 1 | шт. |  | Изменение тарифа
1045466 | Выкл. авт. ВА51-39-320А-841810-1920-660В-НР110DC-20УХЛ3-Контактор | 36683 | 44019.6 | 0 | Автоматические выключатели в литом корпусе | Классическая | ВА51-39 | ВА51-39 | 4604 | ВА51-39 | Автоматические выключатели серии ВА51-39 до 800А | M | Заказной | 1 | шт. |  | Изменение тарифа
1045475 | Выкл. авт. ВА51-39-630А-331116-4000-660В-20УХЛ3-Контактор | 25332 | 30398.4 | 0 | Автоматические выключатели в литом корпусе | Классическая | ВА51-39 | ВА51-39 | 4604 | ВА51-39 | Автоматические выключатели серии ВА51-39 до 800А | M | Заказной | 1 | шт. |  | Изменение тарифа
1045491 | Выкл. авт. ВА51-39-500А-345410-5000-660В-20УХЛ3-Контактор | 26859 | 32230.8 | 0 | Автоматические выключатели в литом корпусе | Классическая | ВА51-39 | ВА51-39 | 4604 | ВА51-39 | Автоматические выключатели серии ВА51-39 до 800А | M | Заказной | 1 | шт. |  | Изменение тарифа
1045492 | Выкл. авт. ВА51-39-630А-330016-4000-660В-20УХЛ3-Контактор | 24566 | 29479.2 | 0 | Автоматические выключатели в литом корпусе | Классическая | ВА51-39 | ВА51-39 | 4604 | ВА51-39 | Автоматические выключатели серии ВА51-39 до 800А | M | Заказной | 1 | шт. |  | Изменение тарифа
1045499 | Выкл. авт. ВА51-39-200А-341110-2400-660В-20УХЛ3-Контактор (без компл.зажимов) | 23339 | 28006.8 | 0 | Автоматические выключатели в литом корпусе | Классическая | ВА51-39 | ВА51-39 | 4604 | ВА51-39 | Автоматические выключатели серии ВА51-39 до 800А | M | Заказной | 1 | шт. |  | Изменение тарифа
1045581 | Выкл. авт. ВА51-39-630А-334650-2500-660В-00УХЛ3-Контактор | 55273 | 66327.6 | 0 | Автоматические выключатели в литом корпусе | Классическая | ВА51-39 | ВА51-39 | 4604 | ВА51-39 | Автоматические выключатели серии ВА51-39 до 800А | M | Заказной | 1 | шт. |  | Изменение тарифа
1045585 | Выкл. авт. ВА51-39-500А-340050-5000-220В-00УХЛ3-Контактор | 54102 | 64922.4 | 0 | Автоматические выключатели в литом корпусе | Классическая | ВА51-39 | ВА51-39 | 4604 | ВА51-39 | Автоматические выключатели серии ВА51-39 до 800А | M | Заказной | 1 | шт. |  | Изменение тарифа
1045598 | Выкл. авт. ВА51-39-630А-340016-3780-660В-20УХЛ3-Контактор | 24566 | 29479.2 | 0 | Автоматические выключатели в литом корпусе | Классическая | ВА51-39 | ВА51-39 | 4604 | ВА51-39 | Автоматические выключатели серии ВА51-39 до 800А | M | Заказной | 1 | шт. |  | Изменение тарифа
1045608 | Выкл. авт. ВА51-39-630А-345450-6300-220В-00УХЛ3-Контактор | 56635 | 67962 | 0 | Автоматические выключатели в литом корпусе | Классическая | ВА51-39 | ВА51-39 | 4604 | ВА51-39 | Автоматические выключатели серии ВА51-39 до 800А | M | Заказной | 1 | шт. |  | Изменение тарифа
1045663 | Выкл. авт. ВА51-39-800А-331810-8000-660В-НР110AC-20УХЛ3-Контактор | 27584 | 33100.8 | 0 | Автоматические выключатели в литом корпусе | Классическая | ВА51-39 | ВА51-39 | 4604 | ВА51-39 | Автоматические выключатели серии ВА51-39 до 800А | M | Заказной | 1 | шт. |  | Изменение тарифа
1045835 | Выкл. авт. ВА51-39-630А-331810-2500-660В-НР24DC-20УХЛ3-Контактор | 36237 | 43484.4 | 0 | Автоматические выключатели в литом корпусе | Классическая | ВА51-39 | ВА51-39 | 4604 | ВА51-39 | Автоматические выключатели серии ВА51-39 до 800А | M | Заказной | 1 | шт. |  | Изменение тарифа
1045854 | Выкл. авт. ВА51-39-400А-341830-4000-660В-НР380AC-20УХЛ3-Контактор | 38384 | 46060.8 | 0 | Автоматические выключатели в литом корпусе | Классическая | ВА51-39 | ВА51-39 | 4604 | ВА51-39 | Автоматические выключатели серии ВА51-39 до 800А | M | Заказной | 1 | шт. |  | Изменение тарифа
1046064 | Выкл. авт. ВА51-39-630А-344730-3200-660В-НР220AC-20УХЛ3-Контактор | 51292 | 61550.4 | 0 | Автоматические выключатели в литом корпусе | Классическая | ВА51-39 | ВА51-39 | 4604 | ВА51-39 | Автоматические выключатели серии ВА51-39 до 800А | M | Заказной | 1 | шт. |  | Изменение тарифа
1046120 | Выкл. авт. ВА51-39-630А-331850-4000-220В-НР220AC-00УХЛ3-Контактор | 55605 | 66726 | 0 | Автоматические выключатели в литом корпусе | Классическая | ВА51-39 | ВА51-39 | 4604 | ВА51-39 | Автоматические выключатели серии ВА51-39 до 800А | M | Заказной | 1 | шт. |  | Изменение тарифа
1046220 | Выкл. авт. ВА51-39-630А-341830-2500-660В-НР24DC-20УХЛ3-Контактор | 50222 | 60266.4 | 0 | Автоматические выключатели в литом корпусе | Классическая | ВА51-39 | ВА51-39 | 4604 | ВА51-39 | Автоматические выключатели серии ВА51-39 до 800А | M | Заказной | 1 | шт. |  | Изменение тарифа
1046280 | Выкл. авт. ВА51-39-250А-340030-3000-660В-20УХЛ3-Контактор | 36884 | 44260.8 | 0 | Автоматические выключатели в литом корпусе | Классическая | ВА51-39 | ВА51-39 | 4604 | ВА51-39 | Автоматические выключатели серии ВА51-39 до 800А | M | Заказной | 1 | шт. |  | Изменение тарифа
1046328 | Выкл. авт. ВА51-39-630А-342310-6300-660В-20УХЛ3-Контактор | 26454 | 31744.8 | 0 | Автоматические выключатели в литом корпусе | Классическая | ВА51-39 | ВА51-39 | 4604 | ВА51-39 | Автоматические выключатели серии ВА51-39 до 800А | M | Заказной | 1 | шт. |  | Изменение тарифа
1046370 | Выкл. авт. ВА51-39-630А-332310-6300-660В-20УХЛ3-Контактор | 26454 | 31744.8 | 0 | Автоматические выключатели в литом корпусе | Классическая | ВА51-39 | ВА51-39 | 4604 | ВА51-39 | Автоматические выключатели серии ВА51-39 до 800А | M | Заказной | 1 | шт. |  | Изменение тарифа
1046371 | Выкл. авт. ВА51-39-630А-332310-6300-660В-20УХЛ3-Контактор | 26454 | 31744.8 | 0 | Автоматические выключатели в литом корпусе | Классическая | ВА51-39 | ВА51-39 | 4604 | ВА51-39 | Автоматические выключатели серии ВА51-39 до 800А | M | Заказной | 1 | шт. |  | Изменение тарифа
1046424 | Выкл. авт. ВА51-39-331810-20УХЛ3 630А, 440В | 25828 | 30993.6 | 0 | Автоматические выключатели в литом корпусе | Классическая | ВА51-39 | ВА51-39 | 4604 | ВА51-39 | Автоматические выключатели серии ВА51-39 до 800А | M | Заказной | 1 | шт. |  | Изменение тарифа
1046560 | Выкл. авт. ВА51-39-341130-20УХЛ3 630А, 660В | 47387 | 56864.4 | 0 | Автоматические выключатели в литом корпусе | Классическая | ВА51-39 | ВА51-39 | 4604 | ВА51-39 | Автоматические выключатели серии ВА51-39 до 800А | M | Заказной | 1 | шт. |  | Изменение тарифа
1046687 | Выкл. авт. ВА51-39-331130-20УХЛ3 800А, 660В | 42800 | 51360 | 0 | Автоматические выключатели в литом корпусе | Классическая | ВА51-39 | ВА51-39 | 4604 | ВА51-39 | Автоматические выключатели серии ВА51-39 до 800А | M | Заказной | 1 | шт. |  | Изменение тарифа
1046688 | Выкл. авт. ВА51-39-331116-20УХЛ3 800А, 660В | 27265 | 32718 | 0 | Автоматические выключатели в литом корпусе | Классическая | ВА51-39 | ВА51-39 | 4604 | ВА51-39 | Автоматические выключатели серии ВА51-39 до 800А | M | Заказной | 1 | шт. |  | Изменение тарифа
1000535 | Выкл. АВ2М10Н-53-41 Э/Магн Стац | 325192 | 390230.4 | 211374.8 | Автоматические выключатели в литом корпусе | Специальная | АВ2М | АВ2М | 4603 | АВ2М | Автоматические выключатели серии АВ2М | M | Заказной | 1 | шт.
1000536 | Выкл. авт. АВ2М10НВ-53-41-УХЛ3 Ручн Выдв 800А, 690В | 386157 | 463388.4 | 251002.05 | Автоматические выключатели в литом корпусе | Специальная | АВ2М | АВ2М | 4603 | АВ2М | Автоматические выключатели серии АВ2М | M | Заказной | 1 | шт.
1000537 | Выкл. АВ2М10НВ-53-41 Э/Магн Выдв | 458103 | 549723.6 | 297766.95 | Автоматические выключатели в литом корпусе | Специальная | АВ2М | АВ2М | 4603 | АВ2М | Автоматические выключатели серии АВ2М | M | Заказной | 1 | шт.
1000538 | Выкл. авт. АВ2М10С-55-41-УХЛ3 1000А, 690В | 280265 | 336318 | 182172.25 | Автоматические выключатели в литом корпусе | Специальная | АВ2М | АВ2М | 4603 | АВ2М | Автоматические выключатели серии АВ2М | M | Заказной | 1 | шт.
1000540 | Выкл. авт. АВ2М10СВ-55-41-УХЛ3 Ручн Выдв 800А, 690В | 389841 | 467809.2 | 253396.65 | Автоматические выключатели в литом корпусе | Специальная | АВ2М | АВ2М | 4603 | АВ2М | Автоматические выключатели серии АВ2М | M | Заказной | 1 | шт.
1000541 | Выкл. авт. АВ2М10СВ-55-41-УХЛ3 Э/Магн Выдв 800А, 690В | 462421 | 554905.2 | 300573.65 | Автоматические выключатели в литом корпусе | Специальная | АВ2М | АВ2М | 4603 | АВ2М | Автоматические выключатели серии АВ2М | M | Заказной | 1 | шт.
1000542 | Выкл. авт. АВ2М15Н-53-43-УХЛ3 1200А, 690В | 423491 | 508189.2 | 275269.15 | Автоматические выключатели в литом корпусе | Специальная | АВ2М | АВ2М | 4603 | АВ2М | Автоматические выключатели серии АВ2М | M | Заказной | 1 | шт.
1000543 | Выкл. АВ2М15НВ-53-43 Э/Магн Выдв | 613579 | 736294.8 | 398826.35 | Автоматические выключатели в литом корпусе | Специальная | АВ2М | АВ2М | 4603 | АВ2М | Автоматические выключатели серии АВ2М | M | Заказной | 1 | шт.
1000544 | Выкл. авт. АВ2М15С-55-43-УХЛ3 1500А, 690В | 423507 | 508208.4 | 275279.55 | Автоматические выключатели в литом корпусе | Специальная | АВ2М | АВ2М | 4603 | АВ2М | Автоматические выключатели серии АВ2М | M | Заказной | 1 | шт.
1000545 | Выкл. авт. АВ2М20Н-53-43-УХЛ3 Э/Магн Стац 2000А, 690В | 564450 | 677340 | 366892.5 | Автоматические выключатели в литом корпусе | Специальная | АВ2М | АВ2М | 4603 | АВ2М | Автоматические выключатели серии АВ2М | M | Заказной | 1 | шт.
1000546 | Выкл. авт. АВ2М20НВ-53-43-УХЛ3 Э/Магн Выдв 1500А, 690В | 791411 | 949693.2 | 514417.15 | Автоматические выключатели в литом корпусе | Специальная | АВ2М | АВ2М | 4603 | АВ2М | Автоматические выключатели серии АВ2М | M | Заказной | 1 | шт.
1000548 | Выкл. авт. АВ2М20СВ-55-43-УХЛ3 1500А, 690В | 791411 | 949693.2 | 514417.15 | Автоматические выключатели в литом корпусе | Специальная | АВ2М | АВ2М | 4603 | АВ2М | Автоматические выключатели серии АВ2М | M | Заказной | 1 | шт.
1000549 | Выкл. авт. АВ2М4Н-53-41-УХЛ3 Э/Магн Стац 400А, 690В | 331584 | 397900.8 | 215529.6 | Автоматические выключатели в литом корпусе | Специальная | АВ2М | АВ2М | 4603 | АВ2М | Автоматические выключатели серии АВ2М | M | Заказной | 1 | шт.
1000550 | Выкл. авт. АВ2М4Н-53-41-УХЛ3 Ручн Стац 400А, 690В | 277639 | 333166.8 | 180465.35 | Автоматические выключатели в литом корпусе | Специальная | АВ2М | АВ2М | 4603 | АВ2М | Автоматические выключатели серии АВ2М | M | Заказной | 1 | шт.
1000551 | Выкл. АВ2М4НВ-53-41 Ручн Выдв ном. ток 250А | 378875 | 454650 | 246268.75 | Автоматические выключатели в литом корпусе | Специальная | АВ2М | АВ2М | 4603 | АВ2М | Автоматические выключатели серии АВ2М | M | Заказной | 1 | шт.
1000552 | Выкл. авт. АВ2М4НВ-53-41-УХЛ3 Э/Магн Выдв 400А, 690В | 453711 | 544453.2 | 294912.15 | Автоматические выключатели в литом корпусе | Специальная | АВ2М | АВ2М | 4603 | АВ2М | Автоматические выключатели серии АВ2М | M | Заказной | 1 | шт.
1000553 | Выкл. авт. АВ2М4С-55-41-УХЛ3 Э/Магн Стац 400А, 690В | 331584 | 397900.8 | 215529.6 | Автоматические выключатели в литом корпусе | Специальная | АВ2М | АВ2М | 4603 | АВ2М | Автоматические выключатели серии АВ2М | M | Заказной | 1 | шт.
1000554 | Выкл. авт. АВ2М4СВ-55-41-УХЛ3 Ручн Выдв 400А, 690В | 378875 | 454650 | 246268.75 | Автоматические выключатели в литом корпусе | Специальная | АВ2М | АВ2М | 4603 | АВ2М | Автоматические выключатели серии АВ2М | M | Заказной | 1 | шт.
1000555 | Выкл. авт. АВ2М4СВ-55-41-УХЛ3 Э/Магн Выдв 400А, 690В | 449395 | 539274 | 292106.75 | Автоматические выключатели в литом корпусе | Специальная | АВ2М | АВ2М | 4603 | АВ2М | Автоматические выключатели серии АВ2М | M | Заказной | 1 | шт.
1002003 | Выкл. авт. АВ2М10НВ-53-41 Ручн Выдв 800А, 690В | 386157 | 463388.4 | 251002.05 | Автоматические выключатели в литом корпусе | Специальная | АВ2М | АВ2М | 4603 | АВ2М | Автоматические выключатели серии АВ2М | M | Заказной | 1 | шт.
1002004 | Выкл. АВ2М10С-55-41-УХЛ3 Э/Магн Стац 1000А, 690В | 334764 | 401716.8 | 217596.6 | Автоматические выключатели в литом корпусе | Специальная | АВ2М | АВ2М | 4603 | АВ2М | Автоматические выключатели серии АВ2М | M | Заказной | 1 | шт.
1002005 | Выкл. авт. АВ2М10С-55-41-УХЛ3 Э/Магн Стац 800А, 690В | 334764 | 401716.8 | 217596.6 | Автоматические выключатели в литом корпусе | Специальная | АВ2М | АВ2М | 4603 | АВ2М | Автоматические выключатели серии АВ2М | M | Заказной | 1 | шт.
1002006 | Выкл. авт. АВ2М10СВ-55-41-УХЛ3 Ручн Выдв 800А, 690В | 389841 | 467809.2 | 253396.65 | Автоматические выключатели в литом корпусе | Специальная | АВ2М | АВ2М | 4603 | АВ2М | Автоматические выключатели серии АВ2М | M | Заказной | 1 | шт.
1002007 | Выкл. АВ2М15Н-53-43 Э/Магн Стац | 423491 | 508189.2 | 275269.15 | Автоматические выключатели в литом корпусе | Специальная | АВ2М | АВ2М | 4603 | АВ2М | Автоматические выключатели серии АВ2М | M | Заказной | 1 | шт.
1002008 | Выкл. АВ2М20Н-53-43 Э/Магн Стац ном. ток 2000А | 564450 | 677340 | 366892.5 | Автоматические выключатели в литом корпусе | Специальная | АВ2М | АВ2М | 4603 | АВ2М | Автоматические выключатели серии АВ2М | M | Заказной | 1 | шт.
1002009 | Выкл. авт. АВ2М20НВ-53-43-УХЛ3 1500А, 690В | 791411 | 949693.2 | 514417.15 | Автоматические выключатели в литом корпусе | Специальная | АВ2М | АВ2М | 4603 | АВ2М | Автоматические выключатели серии АВ2М | M | Заказной | 1 | шт.
1002010 | Выкл. авт. АВ2М20С-55-43-УХЛ3 Э/Магн Стац 2000А, 690В | 564450 | 677340 | 366892.5 | Автоматические выключатели в литом корпусе | Специальная | АВ2М | АВ2М | 4603 | АВ2М | Автоматические выключатели серии АВ2М | M | Заказной | 1 | шт.
1002011 | Выкл. авт. АВ2М20СВ-55-43-УХЛ3 Э/Магн Выдв 1500А, 690В | 791411 | 949693.2 | 514417.15 | Автоматические выключатели в литом корпусе | Специальная | АВ2М | АВ2М | 4603 | АВ2М | Автоматические выключатели серии АВ2М | M | Заказной | 1 | шт.
1002012 | Выкл. АВ2М20СВ-55-43 Э/Магн Выдв ном. ток 1500А, 690В | 791411 | 949693.2 | 514417.15 | Автоматические выключатели в литом корпусе | Специальная | АВ2М | АВ2М | 4603 | АВ2М | Автоматические выключатели серии АВ2М | M | Заказной | 1 | шт.
1002013 | Выкл. авт. АВ2М4Н-53-41-УХЛ3 250А, 690В | 331584 | 397900.8 | 215529.6 | Автоматические выключатели в литом корпусе | Специальная | АВ2М | АВ2М | 4603 | АВ2М | Автоматические выключатели серии АВ2М | M | Заказной | 1 | шт.
1002014 | Выкл. авт. АВ2М4Н-53-41-УХЛ3 Э/Магн Стац 250А, 690В | 331584 | 397900.8 | 215529.6 | Автоматические выключатели в литом корпусе | Специальная | АВ2М | АВ2М | 4603 | АВ2М | Автоматические выключатели серии АВ2М | M | Заказной | 1 | шт.
1002015 | Выкл. авт. АВ2М4НВ-53-41-УХЛ3 Ручн Выдв 400А, 690В | 378875 | 454650 | 246268.75 | Автоматические выключатели в литом корпусе | Специальная | АВ2М | АВ2М | 4603 | АВ2М | Автоматические выключатели серии АВ2М | M | Заказной | 1 | шт.
1002016 | Выкл. авт. АВ2М4НВ-53-41-УХЛ3 Ручн Выдв 400А, 690В | 378875 | 454650 | 246268.75 | Автоматические выключатели в литом корпусе | Специальная | АВ2М | АВ2М | 4603 | АВ2М | Автоматические выключатели серии АВ2М | M | Заказной | 1 | шт.
1002017 | Выкл. авт. АВ2М4СВ-55-41-УХЛ3 Ручн Выдв 400А, 690В | 378875 | 454650 | 246268.75 | Автоматические выключатели в литом корпусе | Специальная | АВ2М | АВ2М | 4603 | АВ2М | Автоматические выключатели серии АВ2М | M | Заказной | 1 | шт.
1002018 | Выкл. авт. АВ2М4СВ-55-41-УХЛ3 Ручн Выдв 400А, 690В | 378875 | 454650 | 246268.75 | Автоматические выключатели в литом корпусе | Специальная | АВ2М | АВ2М | 4603 | АВ2М | Автоматические выключатели серии АВ2М | M | Заказной | 1 | шт.
1002687 | Выкл. авт. АВ2М10Н-53-41-УХЛ3 Ручн Стац 1000А, 690В | 285765 | 342918 | 185747.25 | Автоматические выключатели в литом корпусе | Специальная | АВ2М | АВ2М | 4603 | АВ2М | Автоматические выключатели серии АВ2М | M | Заказной | 1 | шт.
1002688 | Выкл. авт. АВ2М4С-55-41-УХЛ3 Э/Магн Стац 250А, 690В | 331584 | 397900.8 | 215529.6 | Автоматические выключатели в литом корпусе | Специальная | АВ2М | АВ2М | 4603 | АВ2М | Автоматические выключатели серии АВ2М | M | Заказной | 1 | шт.
1002692 | Выкл. авт. АВ2М20С-55-43 Э/Магн Стац, 1500А, 690В | 564450 | 677340 | 366892.5 | Автоматические выключатели в литом корпусе | Специальная | АВ2М | АВ2М | 4603 | АВ2М | Автоматические выключатели серии АВ2М | M | Заказной | 1 | шт.
1002693 | Выкл. авт. АВ2М10С-55-41-УХЛ3 Э/Магн Стац 1000А, 690В | 334764 | 401716.8 | 217596.6 | Автоматические выключатели в литом корпусе | Специальная | АВ2М | АВ2М | 4603 | АВ2М | Автоматические выключатели серии АВ2М | M | Заказной | 1 | шт.
1002695 | Выкл. авт. АВ2М10Н-53-41-УХЛ3 1000А, 690В | 325192 | 390230.4 | 211374.8 | Автоматические выключатели в литом корпусе | Специальная | АВ2М | АВ2М | 4603 | АВ2М | Автоматические выключатели серии АВ2М | M | Заказной | 1 | шт.
1002696 | Выкл. АВ2М20Н-53-43 Э/Магн Стац | 564450 | 677340 | 366892.5 | Автоматические выключатели в литом корпусе | Специальная | АВ2М | АВ2М | 4603 | АВ2М | Автоматические выключатели серии АВ2М | M | Заказной | 1 | шт.
1002698 | Выкл. АВ2М20Н-53-43 Э/Магн Стац | 564450 | 677340 | 366892.5 | Автоматические выключатели в литом корпусе | Специальная | АВ2М | АВ2М | 4603 | АВ2М | Автоматические выключатели серии АВ2М | M | Заказной | 1 | шт.
1002699 | Выкл. авт. АВ2М20С-55-43-УХЛ3 Э/Магн Стац 2000А, 690В | 564450 | 677340 | 366892.5 | Автоматические выключатели в литом корпусе | Специальная | АВ2М | АВ2М | 4603 | АВ2М | Автоматические выключатели серии АВ2М | M | Заказной | 1 | шт.
1002701 | Выкл. АВ2М4Н-53-41 Ручн Стац | 277639 | 333166.8 | 180465.35 | Автоматические выключатели в литом корпусе | Специальная | АВ2М | АВ2М | 4603 | АВ2М | Автоматические выключатели серии АВ2М | M | Заказной | 1 | шт.
1002702 | Выкл. АВ2М4Н-53-41 Ручн Стац | 277639 | 333166.8 | 180465.35 | Автоматические выключатели в литом корпусе | Специальная | АВ2М | АВ2М | 4603 | АВ2М | Автоматические выключатели серии АВ2М | M | Заказной | 1 | шт.
1002704 | Выкл. авт. АВ2М4Н-53-41-УХЛ3 Ручн Стац 400А, 690В | 277639 | 333166.8 | 180465.35 | Автоматические выключатели в литом корпусе | Специальная | АВ2М | АВ2М | 4603 | АВ2М | Автоматические выключатели серии АВ2М | M | Заказной | 1 | шт.
1003113 | Выкл. АВ2М20С-55-43 Э/Магн Стац ном. ток 2000А | 564450 | 677340 | 366892.5 | Автоматические выключатели в литом корпусе | Специальная | АВ2М | АВ2М | 4603 | АВ2М | Автоматические выключатели серии АВ2М | M | Заказной | 1 | шт.
1003197 | Выкл. авт. АВ2М15С-55-43-УХЛ3 Э/Магн Стац 1500А, 690В | 423507 | 508208.4 | 275279.55 | Автоматические выключатели в литом корпусе | Специальная | АВ2М | АВ2М | 4603 | АВ2М | Автоматические выключатели серии АВ2М | M | Заказной | 1 | шт.
1003198 | Выкл. АВ2М4НВ-53-41 | 453711 | 544453.2 | 294912.15 | Автоматические выключатели в литом корпусе | Специальная | АВ2М | АВ2М | 4603 | АВ2М | Автоматические выключатели серии АВ2М | M | Заказной | 1 | шт.
1003290 | Выкл. авт. АВ2М20СВ-55-43-УХЛ3 Э/Магн Выдв 1500А, 690В | 791411 | 949693.2 | 514417.15 | Автоматические выключатели в литом корпусе | Специальная | АВ2М | АВ2М | 4603 | АВ2М | Автоматические выключатели серии АВ2М | M | Заказной | 1 | шт.
1003320 | Выкл. АВ2М4СВ-55-41 Ручн Выдв ном. ток 250А | 378875 | 454650 | 246268.75 | Автоматические выключатели в литом корпусе | Специальная | АВ2М | АВ2М | 4603 | АВ2М | Автоматические выключатели серии АВ2М | M | Заказной | 1 | шт.
1003343 | Выкл. АВ2М15Н-53-43 Э/Магн Стац | 423491 | 508189.2 | 275269.15 | Автоматические выключатели в литом корпусе | Специальная | АВ2М | АВ2М | 4603 | АВ2М | Автоматические выключатели серии АВ2М | M | Заказной | 1 | шт.
1003390 | Выкл. авт. АВ2М10С-55-41-УХЛ3 Стац Ручн 800А, 690В | 280265 | 336318 | 182172.25 | Автоматические выключатели в литом корпусе | Специальная | АВ2М | АВ2М | 4603 | АВ2М | Автоматические выключатели серии АВ2М | M | Заказной | 1 | шт.
1003574 | Выкл. авт. АВ2М10Н-53-41 Ручн Стац 800А, 690В | 285765 | 342918 | 185747.25 | Автоматические выключатели в литом корпусе | Специальная | АВ2М | АВ2М | 4603 | АВ2М | Автоматические выключатели серии АВ2М | M | Заказной | 1 | шт.
1004137 | Выкл. авт. АВ2М4С-55-41-УХЛ3 Ручн Стац 400А, 690В | 277639 | 333166.8 | 180465.35 | Автоматические выключатели в литом корпусе | Специальная | АВ2М | АВ2М | 4603 | АВ2М | Автоматические выключатели серии АВ2М | M | Заказной | 1 | шт.
1004150 | Выкл. АВ2М4Н-53-41 | 277639 | 333166.8 | 180465.35 | Автоматические выключатели в литом корпусе | Специальная | АВ2М | АВ2М | 4603 | АВ2М | Автоматические выключатели серии АВ2М | M | Заказной | 1 | шт.
1004155 | Выкл. авт. АВ2М4СВ-55-41-УХЛ3 Ручн Выдв 250А, 690В | 378875 | 454650 | 246268.75 | Автоматические выключатели в литом корпусе | Специальная | АВ2М | АВ2М | 4603 | АВ2М | Автоматические выключатели серии АВ2М | M | Заказной | 1 | шт.
1004166 | Выкл. АВ2М10В-56-41 Э/Магн Выдв | 458132 | 549758.4 | 297785.8 | Автоматические выключатели в литом корпусе | Специальная | АВ2М | АВ2М | 4603 | АВ2М | Автоматические выключатели серии АВ2М | M | Заказной | 1 | шт.
1004204 | Выкл. АВ2М20Н-53-43 Э/Магн Стац | 564450 | 677340 | 366892.5 | Автоматические выключатели в литом корпусе | Специальная | АВ2М | АВ2М | 4603 | АВ2М | Автоматические выключатели серии АВ2М | M | Заказной | 1 | шт.
1004424 | Выкл. авт. АВ2М15СВ-55-43-УХЛ3 Э/Магн Выдв 1200А, 690В | 625286 | 750343.2 | 406435.9 | Автоматические выключатели в литом корпусе | Специальная | АВ2М | АВ2М | 4603 | АВ2М | Автоматические выключатели серии АВ2М | M | Заказной | 1 | шт.
1004515 | Выкл. АВ2М4НВ-53-41 Ручн Выдв | 378875 | 454650 | 246268.75 | Автоматические выключатели в литом корпусе | Специальная | АВ2М | АВ2М | 4603 | АВ2М | Автоматические выключатели серии АВ2М | M | Заказной | 1 | шт.
1004539 | Выкл. авт. АВ2М10СВ-55-41 Ручн Выдв ном. ток 800А, 690В | 389841 | 467809.2 | 253396.65 | Автоматические выключатели в литом корпусе | Специальная | АВ2М | АВ2М | 4603 | АВ2М | Автоматические выключатели серии АВ2М | M | Заказной | 1 | шт.
1004605 | Выкл. авт. АВ2М10НВ-53-41-УХЛ3 Ручн Выдв 800А, 690В | 386157 | 463388.4 | 251002.05 | Автоматические выключатели в литом корпусе | Специальная | АВ2М | АВ2М | 4603 | АВ2М | Автоматические выключатели серии АВ2М | M | Заказной | 1 | шт.
1004606 | Выкл. авт. АВ2М4НВ-53-41-УХЛ3 Ручн Выдв 400А, 690В | 378875 | 454650 | 246268.75 | Автоматические выключатели в литом корпусе | Специальная | АВ2М | АВ2М | 4603 | АВ2М | Автоматические выключатели серии АВ2М | M | Заказной | 1 | шт.
1004657 | Выкл. авт. АВ2М15Н-53-43-УХЛ3 Э/Магн Стац 1500А, 690В | 423491 | 508189.2 | 275269.15 | Автоматические выключатели в литом корпусе | Специальная | АВ2М | АВ2М | 4603 | АВ2М | Автоматические выключатели серии АВ2М | M | Заказной | 1 | шт.
1004660 | Выкл. АВ2М15-56-43 Э/Магн Стац | 423491 | 508189.2 | 275269.15 | Автоматические выключатели в литом корпусе | Специальная | АВ2М | АВ2М | 4603 | АВ2М | Автоматические выключатели серии АВ2М | M | Заказной | 1 | шт.
1004677 | Выкл. авт. АВ2М4СВ-55-41-УХЛ3 250А, 690В | 378875 | 454650 | 246268.75 | Автоматические выключатели в литом корпусе | Специальная | АВ2М | АВ2М | 4603 | АВ2М | Автоматические выключатели серии АВ2М | M | Заказной | 1 | шт.
1004682 | Выкл. АВ2М4С-55-41 Ручн Стац ном. ток 400А | 277639 | 333166.8 | 180465.35 | Автоматические выключатели в литом корпусе | Специальная | АВ2М | АВ2М | 4603 | АВ2М | Автоматические выключатели серии АВ2М | M | Заказной | 1 | шт.
1004730 | Выкл. авт. АВ2М15Н-53-43-УХЛ3 Э/Магн Стц 1500А, 690В | 423491 | 508189.2 | 275269.15 | Автоматические выключатели в литом корпусе | Специальная | АВ2М | АВ2М | 4603 | АВ2М | Автоматические выключатели серии АВ2М | M | Заказной | 1 | шт.
1004733 | Выкл. авт. АВ2М20С-55-43-УХЛ3 Э/Магн Стац 1500А, 690В | 564450 | 677340 | 366892.5 | Автоматические выключатели в литом корпусе | Специальная | АВ2М | АВ2М | 4603 | АВ2М | Автоматические выключатели серии АВ2М | M | Заказной | 1 | шт.
1004814 | Выкл. авт. АВ2М10Н-53-41-УХЛ3 Э/Магн Стац 1000А, 690В | 325192 | 390230.4 | 211374.8 | Автоматические выключатели в литом корпусе | Специальная | АВ2М | АВ2М | 4603 | АВ2М | Автоматические выключатели серии АВ2М | M | Заказной | 1 | шт.
1004866 | Выкл. АВ2М4Н-53-41 Ручн Стац | 277639 | 333166.8 | 180465.35 | Автоматические выключатели в литом корпусе | Специальная | АВ2М | АВ2М | 4603 | АВ2М | Автоматические выключатели серии АВ2М | M | Заказной | 1 | шт.
1004867 | Выкл. АВ2М10Н-53-41 Ручн Стац | 285765 | 342918 | 185747.25 | Автоматические выключатели в литом корпусе | Специальная | АВ2М | АВ2М | 4603 | АВ2М | Автоматические выключатели серии АВ2М | M | Заказной | 1 | шт.
1004911 | Выкл. АВ2М4Н-53-41 Э/Магн Стац ном. ток 400А | 331584 | 397900.8 | 215529.6 | Автоматические выключатели в литом корпусе | Специальная | АВ2М | АВ2М | 4603 | АВ2М | Автоматические выключатели серии АВ2М | M | Заказной | 1 | шт.
1005092 | Выкл. авт. АВ2М10НВ-53-41-УХЛ3 Э/Магн Выдв 800А, 690В | 458103 | 549723.6 | 297766.95 | Автоматические выключатели в литом корпусе | Специальная | АВ2М | АВ2М | 4603 | АВ2М | Автоматические выключатели серии АВ2М | M | Заказной | 1 | шт.
1005331 | Выкл. авт. АВ2М20СВ-55-43-УХЛ3 Э/Магн Выдв 1500А, 690В | 791411 | 949693.2 | 514417.15 | Автоматические выключатели в литом корпусе | Специальная | АВ2М | АВ2М | 4603 | АВ2М | Автоматические выключатели серии АВ2М | M | Заказной | 1 | шт.
1005380 | Выкл. АВ2М10Н-53-41 Ручн Стац | 285765 | 342918 | 185747.25 | Автоматические выключатели в литом корпусе | Специальная | АВ2М | АВ2М | 4603 | АВ2М | Автоматические выключатели серии АВ2М | M | Заказной | 1 | шт.
1005437 | Выкл. АВ2М15С-55-43 Э/Магн Стац ном. ток 1500А | 423507 | 508208.4 | 275279.55 | Автоматические выключатели в литом корпусе | Специальная | АВ2М | АВ2М | 4603 | АВ2М | Автоматические выключатели серии АВ2М | M | Заказной | 1 | шт.
1005505 | Выкл. АВ2М15С-55-43 Э/Магн Стац 690В, 1200А | 423507 | 508208.4 | 275279.55 | Автоматические выключатели в литом корпусе | Специальная | АВ2М | АВ2М | 4603 | АВ2М | Автоматические выключатели серии АВ2М | M | Заказной | 1 | шт.
1005507 | Выкл. авт. АВ2М4СВ-55-41-УХЛ3 Э/Магн Выдв 250А, 690В | 449395 | 539274 | 292106.75 | Автоматические выключатели в литом корпусе | Специальная | АВ2М | АВ2М | 4603 | АВ2М | Автоматические выключатели серии АВ2М | M | Заказной | 1 | шт.
1005527 | Выкл. авт. АВ2М15В-56-43-УХЛ3 Э/Магн Выдв 1200А, 690В | 625255 | 750306 | 406415.75 | Автоматические выключатели в литом корпусе | Специальная | АВ2М | АВ2М | 4603 | АВ2М | Автоматические выключатели серии АВ2М | M | Заказной | 1 | шт.
1005839 | Выкл. АВ2М10Н-53-41 Ручн Стац ном. ток 1000А | 285765 | 342918 | 185747.25 | Автоматические выключатели в литом корпусе | Специальная | АВ2М | АВ2М | 4603 | АВ2М | Автоматические выключатели серии АВ2М | M | Заказной | 1 | шт.
1005856 | Выкл. АВ2М4СВ-55-41 Э/Магн Выдв | 449395 | 539274 | 292106.75 | Автоматические выключатели в литом корпусе | Специальная | АВ2М | АВ2М | 4603 | АВ2М | Автоматические выключатели серии АВ2М | M | Заказной | 1 | шт.
1007931 | Выкл. АВ2М20СВ-55-43 Э/Магн Выдв | 791411 | 949693.2 | 514417.15 | Автоматические выключатели в литом корпусе | Специальная | АВ2М | АВ2М | 4603 | АВ2М | Автоматические выключатели серии АВ2М | M | Заказной | 1 | шт.
1009039 | Выкл. АВ2М10Н-53-41 Э/Магн Стац ном. ток 1000А | 325192 | 390230.4 | 211374.8 | Автоматические выключатели в литом корпусе | Специальная | АВ2М | АВ2М | 4603 | АВ2М | Автоматические выключатели серии АВ2М | M | Заказной | 1 | шт.
1009905 | Выкл. АВ2М15Н-53-43 | 423491 | 508189.2 | 275269.15 | Автоматические выключатели в литом корпусе | Специальная | АВ2М | АВ2М | 4603 | АВ2М | Автоматические выключатели серии АВ2М | M | Заказной | 1 | шт.
1010578 | Выкл. авт. АВ2М4С-55-41-УХЛ3 Ручн Стац 250А, 690В | 277639 | 333166.8 | 180465.35 | Автоматические выключатели в литом корпусе | Специальная | АВ2М | АВ2М | 4603 | АВ2М | Автоматические выключатели серии АВ2М | M | Заказной | 1 | шт.
1010640 | Выкл. авт. АВ2М10СВ-55-41-УХЛ3 800А, 690В | 462421 | 554905.2 | 300573.65 | Автоматические выключатели в литом корпусе | Специальная | АВ2М | АВ2М | 4603 | АВ2М | Автоматические выключатели серии АВ2М | M | Заказной | 1 | шт.
1010652 | Выкл. АВ2М4НВ-53-41 Ручн Выдв | 378875 | 454650 | 246268.75 | Автоматические выключатели в литом корпусе | Специальная | АВ2М | АВ2М | 4603 | АВ2М | Автоматические выключатели серии АВ2М | M | Заказной | 1 | шт.
1011108 | Выкл. АВ2М15Н-53-43 Э/Магн Стац ном. ток 1500А | 423491 | 508189.2 | 275269.15 | Автоматические выключатели в литом корпусе | Специальная | АВ2М | АВ2М | 4603 | АВ2М | Автоматические выключатели серии АВ2М | M | Заказной | 1 | шт.
1011235 | Выкл. АВ2М20НВ-53-43 Э/Магн Выдв | 791411 | 949693.2 | 514417.15 | Автоматические выключатели в литом корпусе | Специальная | АВ2М | АВ2М | 4603 | АВ2М | Автоматические выключатели серии АВ2М | M | Заказной | 1 | шт.
1011236 | Выкл. АВ2М20Н-53-43 Э/Магн Стац | 564450 | 677340 | 366892.5 | Автоматические выключатели в литом корпусе | Специальная | АВ2М | АВ2М | 4603 | АВ2М | Автоматические выключатели серии АВ2М | M | Заказной | 1 | шт.
1011261 | Выкл. авт. АВ2М4НВ-53-41-УХЛ3 Э/Магн Выдв 250А, 690В | 453711 | 544453.2 | 294912.15 | Автоматические выключатели в литом корпусе | Специальная | АВ2М | АВ2М | 4603 | АВ2М | Автоматические выключатели серии АВ2М | M | Заказной | 1 | шт.
1011794 | Выкл. авт. АВ2М4НВ-53-41-УХЛ3 Э/Магн Выдв 400А, 690В | 453711 | 544453.2 | 294912.15 | Автоматические выключатели в литом корпусе | Специальная | АВ2М | АВ2М | 4603 | АВ2М | Автоматические выключатели серии АВ2М | M | Заказной | 1 | шт.
1012204 | Выкл. авт. АВ2М10С-55-41-УХЛ3 800А, 690В | 280265 | 336318 | 182172.25 | Автоматические выключатели в литом корпусе | Специальная | АВ2М | АВ2М | 4603 | АВ2М | Автоматические выключатели серии АВ2М | M | Заказной | 1 | шт.
1012372 | Выкл. АВ2М15НВ-53-43 Э/Магн Выдв | 613579 | 736294.8 | 398826.35 | Автоматические выключатели в литом корпусе | Специальная | АВ2М | АВ2М | 4603 | АВ2М | Автоматические выключатели серии АВ2М | M | Заказной | 1 | шт.
1012390 | Выкл. АВ2М15С-55-43 Э/Магн Стац | 423507 | 508208.4 | 275279.55 | Автоматические выключатели в литом корпусе | Специальная | АВ2М | АВ2М | 4603 | АВ2М | Автоматические выключатели серии АВ2М | M | Заказной | 1 | шт.
1012391 | Выкл. АВ2М10С-55-41 Э/Магн Стац ном. ток 800А | 334764 | 401716.8 | 217596.6 | Автоматические выключатели в литом корпусе | Специальная | АВ2М | АВ2М | 4603 | АВ2М | Автоматические выключатели серии АВ2М | M | Заказной | 1 | шт.
1012419 | Выкл. авт. АВ2М10С-55-41-УХЛ3 Ручн Стац 1000А, 690В | 280265 | 336318 | 182172.25 | Автоматические выключатели в литом корпусе | Специальная | АВ2М | АВ2М | 4603 | АВ2М | Автоматические выключатели серии АВ2М | M | Заказной | 1 | шт.
1013309 | Выкл. АВ2М10С-55-41 Э/Магн Стац | 334764 | 401716.8 | 217596.6 | Автоматические выключатели в литом корпусе | Специальная | АВ2М | АВ2М | 4603 | АВ2М | Автоматические выключатели серии АВ2М | M | Заказной | 1 | шт.
1013310 | Выкл. авт. АВ2М4С-55-41-УХЛ3 250А, 690В | 277639 | 333166.8 | 180465.35 | Автоматические выключатели в литом корпусе | Специальная | АВ2М | АВ2М | 4603 | АВ2М | Автоматические выключатели серии АВ2М | M | Заказной | 1 | шт.
1013311 | Выкл. АВ2М4С-55-41 Э/Магн Стац | 331584 | 397900.8 | 215529.6 | Автоматические выключатели в литом корпусе | Специальная | АВ2М | АВ2М | 4603 | АВ2М | Автоматические выключатели серии АВ2М | M | Заказной | 1 | шт.
1013312 | Выкл. АВ2М4С-55-41 Э/Магн Стац | 331584 | 397900.8 | 215529.6 | Автоматические выключатели в литом корпусе | Специальная | АВ2М | АВ2М | 4603 | АВ2М | Автоматические выключатели серии АВ2М | M | Заказной | 1 | шт.
1013692 | Выкл. АВ2М4СВ-55-41 Э/Магн Выдв | 449395 | 539274 | 292106.75 | Автоматические выключатели в литом корпусе | Специальная | АВ2М | АВ2М | 4603 | АВ2М | Автоматические выключатели серии АВ2М | M | Заказной | 1 | шт.
1013757 | Выкл. авт. АВ2М4НВ-53-41-УХЛ3 Ручн Выдв 250А, 690В | 378875 | 454650 | 246268.75 | Автоматические выключатели в литом корпусе | Специальная | АВ2М | АВ2М | 4603 | АВ2М | Автоматические выключатели серии АВ2М | M | Заказной | 1 | шт.
1013807 | Выкл. АВ2М4СВ-55-41 Э/Магн Выдв | 449395 | 539274 | 292106.75 | Автоматические выключатели в литом корпусе | Специальная | АВ2М | АВ2М | 4603 | АВ2М | Автоматические выключатели серии АВ2М | M | Заказной | 1 | шт.
1014452 | Выкл. АВ2М10С-55-41 Э/Магн Стац ном. ток 1000А | 334764 | 401716.8 | 217596.6 | Автоматические выключатели в литом корпусе | Специальная | АВ2М | АВ2М | 4603 | АВ2М | Автоматические выключатели серии АВ2М | M | Заказной | 1 | шт.
1014453 | Выкл. АВ2М10НВ-53-41 Э/Магн Выдв | 458103 | 549723.6 | 297766.95 | Автоматические выключатели в литом корпусе | Специальная | АВ2М | АВ2М | 4603 | АВ2М | Автоматические выключатели серии АВ2М | M | Заказной | 1 | шт.
1014454 | Выкл. АВ2М4НВ-53-41 Э/Магн Выдв | 453711 | 544453.2 | 294912.15 | Автоматические выключатели в литом корпусе | Специальная | АВ2М | АВ2М | 4603 | АВ2М | Автоматические выключатели серии АВ2М | M | Заказной | 1 | шт.
1014579 | Выкл. АВ2М10Н-53-41 Ручн Стац | 285765 | 342918 | 185747.25 | Автоматические выключатели в литом корпусе | Специальная | АВ2М | АВ2М | 4603 | АВ2М | Автоматические выключатели серии АВ2М | M | Заказной | 1 | шт.
1014581 | Выкл. авт. АВ2М4СВ-55-41-УХЛ3 Ручн Выдв 250А, 690В | 378875 | 454650 | 246268.75 | Автоматические выключатели в литом корпусе | Специальная | АВ2М | АВ2М | 4603 | АВ2М | Автоматические выключатели серии АВ2М | M | Заказной | 1 | шт.
1014582 | Выкл. АВ2М10СВ-55-41 Э/Магн Выдв ном. ток 800А | 462421 | 554905.2 | 300573.65 | Автоматические выключатели в литом корпусе | Специальная | АВ2М | АВ2М | 4603 | АВ2М | Автоматические выключатели серии АВ2М | M | Заказной | 1 | шт.
1014698 | Выкл. АВ2М4С-55-41 Ручн Стац | 277639 | 333166.8 | 180465.35 | Автоматические выключатели в литом корпусе | Специальная | АВ2М | АВ2М | 4603 | АВ2М | Автоматические выключатели серии АВ2М | M | Заказной | 1 | шт.
1014699 | Выкл. АВ2М4С-55-41 Ручн Стац | 277639 | 333166.8 | 180465.35 | Автоматические выключатели в литом корпусе | Специальная | АВ2М | АВ2М | 4603 | АВ2М | Автоматические выключатели серии АВ2М | M | Заказной | 1 | шт.
1014834 | Выкл. авт. АВ2М20Н-53-43-УХЛ3 Э/Магн Стац 2000А, 690В | 564450 | 677340 | 366892.5 | Автоматические выключатели в литом корпусе | Специальная | АВ2М | АВ2М | 4603 | АВ2М | Автоматические выключатели серии АВ2М | M | Заказной | 1 | шт.
1014904 | Выкл. АВ2М4Н-53-41 Ручн Стац ном. ток 250А, 690В | 277639 | 333166.8 | 180465.35 | Автоматические выключатели в литом корпусе | Специальная | АВ2М | АВ2М | 4603 | АВ2М | Автоматические выключатели серии АВ2М | M | Заказной | 1 | шт.
1014936 | Выкл. АВ2М15НВ-53-43 Э/Магн Выдв | 613579 | 736294.8 | 398826.35 | Автоматические выключатели в литом корпусе | Специальная | АВ2М | АВ2М | 4603 | АВ2М | Автоматические выключатели серии АВ2М | M | Заказной | 1 | шт.
1015081 | Выкл. АВ2М10СВ-55-41 Э/Магн Выдв ток 800А | 462421 | 554905.2 | 300573.65 | Автоматические выключатели в литом корпусе | Специальная | АВ2М | АВ2М | 4603 | АВ2М | Автоматические выключатели серии АВ2М | M | Заказной | 1 | шт.
1015112 | Выкл. АВ2М10-56-41-УХЛ3 1000А, 690В | 334764 | 401716.8 | 217596.6 | Автоматические выключатели в литом корпусе | Специальная | АВ2М | АВ2М | 4603 | АВ2М | Автоматические выключатели серии АВ2М | M | Заказной | 1 | шт.
1015420 | Выкл. АВ2М10-56-41 Э/Магн Стац | 334764 | 401716.8 | 217596.6 | Автоматические выключатели в литом корпусе | Специальная | АВ2М | АВ2М | 4603 | АВ2М | Автоматические выключатели серии АВ2М | M | Заказной | 1 | шт.
1015440 | Выкл. АВ2М10С-55-41 Ручн Стац 1000А, 690В | 280265 | 336318 | 182172.25 | Автоматические выключатели в литом корпусе | Специальная | АВ2М | АВ2М | 4603 | АВ2М | Автоматические выключатели серии АВ2М | M | Заказной | 1 | шт.
1015478 | Выкл. АВ2М4НВ-53-41 Ручн Выдв | 378875 | 454650 | 246268.75 | Автоматические выключатели в литом корпусе | Специальная | АВ2М | АВ2М | 4603 | АВ2М | Автоматические выключатели серии АВ2М | M | Заказной | 1 | шт.
1015567 | Выкл. АВ2М20НВ-53-43 Э/Магн Выдв | 791411 | 949693.2 | 514417.15 | Автоматические выключатели в литом корпусе | Специальная | АВ2М | АВ2М | 4603 | АВ2М | Автоматические выключатели серии АВ2М | M | Заказной | 1 | шт.
1015579 | Выкл. АВ2М4СВ-55-41 Э/Магн Выдв | 449395 | 539274 | 292106.75 | Автоматические выключатели в литом корпусе | Специальная | АВ2М | АВ2М | 4603 | АВ2М | Автоматические выключатели серии АВ2М | M | Заказной | 1 | шт.
1015626 | Выкл. АВ2М4С-55-41 Э/Магн Стац ном. ток 250А | 331584 | 397900.8 | 215529.6 | Автоматические выключатели в литом корпусе | Специальная | АВ2М | АВ2М | 4603 | АВ2М | Автоматические выключатели серии АВ2М | M | Заказной | 1 | шт.
1016143 | Выкл. авт. АВ2М15С-55-43-УХЛ3 Э/Магн Стац 1500А, 690В | 423507 | 508208.4 | 275279.55 | Автоматические выключатели в литом корпусе | Специальная | АВ2М | АВ2М | 4603 | АВ2М | Автоматические выключатели серии АВ2М | M | Заказной | 1 | шт.
1016241 | Выкл. АВ2М10Н-53-41 Ручн Стац ном. ток 1000А | 285765 | 342918 | 185747.25 | Автоматические выключатели в литом корпусе | Специальная | АВ2М | АВ2М | 4603 | АВ2М | Автоматические выключатели серии АВ2М | M | Заказной | 1 | шт.
1016243 | Выкл. АВ2М10СВ-55-41УХЛ3 | 462421 | 554905.2 | 300573.65 | Автоматические выключатели в литом корпусе | Специальная | АВ2М | АВ2М | 4603 | АВ2М | Автоматические выключатели серии АВ2М | M | Заказной | 1 | шт.
1016348 | Выкл. АВ2М4СВ-55-41 Ручн Выдв | 378875 | 454650 | 246268.75 | Автоматические выключатели в литом корпусе | Специальная | АВ2М | АВ2М | 4603 | АВ2М | Автоматические выключатели серии АВ2М | M | Заказной | 1 | шт.
1016491 | Выкл. АВ2М4С-55-41 Ручн Стац | 277639 | 333166.8 | 180465.35 | Автоматические выключатели в литом корпусе | Специальная | АВ2М | АВ2М | 4603 | АВ2М | Автоматические выключатели серии АВ2М | M | Заказной | 1 | шт.
1016532 | Выкл. АВ2М10СВ-55-41 Э/Магн Выдв | 462421 | 554905.2 | 300573.65 | Автоматические выключатели в литом корпусе | Специальная | АВ2М | АВ2М | 4603 | АВ2М | Автоматические выключатели серии АВ2М | M | Заказной | 1 | шт.
1018810 | Выкл. АВ2М4Н-53-41 Ручн Стац ном. ток 250А, 690В | 277639 | 333166.8 | 180465.35 | Автоматические выключатели в литом корпусе | Специальная | АВ2М | АВ2М | 4603 | АВ2М | Автоматические выключатели серии АВ2М | M | Заказной | 1 | шт.
1018811 | Выкл. АВ2М4Н-53-41 Ручн Стац ном. ток 400А | 277639 | 333166.8 | 180465.35 | Автоматические выключатели в литом корпусе | Специальная | АВ2М | АВ2М | 4603 | АВ2М | Автоматические выключатели серии АВ2М | M | Заказной | 1 | шт.
1019282 | Выкл. авт. АВ2М10С-55-41-УХЛ3 1000А, 690В | 334764 | 401716.8 | 217596.6 | Автоматические выключатели в литом корпусе | Специальная | АВ2М | АВ2М | 4603 | АВ2М | Автоматические выключатели серии АВ2М | M | Заказной | 1 | шт.
1019283 | Выкл. авт. АВ2М4С-55-41-УХЛ3 Э/Магн Стац 400А, 690В | 331584 | 397900.8 | 215529.6 | Автоматические выключатели в литом корпусе | Специальная | АВ2М | АВ2М | 4603 | АВ2М | Автоматические выключатели серии АВ2М | M | Заказной | 1 | шт.
1019439 | Выкл. АВ2М20Н-53-43 Э/Магн Стац | 564450 | 677340 | 366892.5 | Автоматические выключатели в литом корпусе | Специальная | АВ2М | АВ2М | 4603 | АВ2М | Автоматические выключатели серии АВ2М | M | Заказной | 1 | шт.
1019587 | Выкл. АВ2М20С-55-43 Э/Магн Стац | 564450 | 677340 | 366892.5 | Автоматические выключатели в литом корпусе | Специальная | АВ2М | АВ2М | 4603 | АВ2М | Автоматические выключатели серии АВ2М | M | Заказной | 1 | шт.
1019710 | Выкл. авт. АВ2М15СВ-55-43-УХЛ3 Э/Магн Выдв 1200А, 690В | 625286 | 750343.2 | 406435.9 | Автоматические выключатели в литом корпусе | Специальная | АВ2М | АВ2М | 4603 | АВ2М | Автоматические выключатели серии АВ2М | M | Заказной | 1 | шт.
1020197 | Выкл. АВ2М4НВ-53-41 Э/Магн Выдв | 453711 | 544453.2 | 294912.15 | Автоматические выключатели в литом корпусе | Специальная | АВ2М | АВ2М | 4603 | АВ2М | Автоматические выключатели серии АВ2М | M | Заказной | 1 | шт.
1020198 | Выкл. АВ2М20В-56-43 Э/Магн Выдв | 791411 | 949693.2 | 514417.15 | Автоматические выключатели в литом корпусе | Специальная | АВ2М | АВ2М | 4603 | АВ2М | Автоматические выключатели серии АВ2М | M | Заказной | 1 | шт.
1020199 | Выкл. АВ2М20В-56-43 Э/Магн Выдв | 791411 | 949693.2 | 514417.15 | Автоматические выключатели в литом корпусе | Специальная | АВ2М | АВ2М | 4603 | АВ2М | Автоматические выключатели серии АВ2М | M | Заказной | 1 | шт.
1020389 | Выкл. АВ2М20НВ-53-43 Э/Магн Выдв | 791411 | 949693.2 | 514417.15 | Автоматические выключатели в литом корпусе | Специальная | АВ2М | АВ2М | 4603 | АВ2М | Автоматические выключатели серии АВ2М | M | Заказной | 1 | шт.
1020405 | Выкл. АВ2М15СВ-55-43 Э/Магн Выдв ном. ток 1200А | 625286 | 750343.2 | 406435.9 | Автоматические выключатели в литом корпусе | Специальная | АВ2М | АВ2М | 4603 | АВ2М | Автоматические выключатели серии АВ2М | M | Заказной | 1 | шт.
1020467 | Выкл. АВ2М10Н-53-41 Э/Магн Стац ном. ток 800А | 325192 | 390230.4 | 211374.8 | Автоматические выключатели в литом корпусе | Специальная | АВ2М | АВ2М | 4603 | АВ2М | Автоматические выключатели серии АВ2М | M | Заказной | 1 | шт.
1020657 | Выкл. АВ2М4С-55-41 Э/Магн Стац ном. ток 400А | 331584 | 397900.8 | 215529.6 | Автоматические выключатели в литом корпусе | Специальная | АВ2М | АВ2М | 4603 | АВ2М | Автоматические выключатели серии АВ2М | M | Заказной | 1 | шт.
1020849 | Выкл. АВ2М10СВ-55-41 Ручн Выдв ном. ток 800А | 389841 | 467809.2 | 253396.65 | Автоматические выключатели в литом корпусе | Специальная | АВ2М | АВ2М | 4603 | АВ2М | Автоматические выключатели серии АВ2М | M | Заказной | 1 | шт.
1021073 | Выкл. авт. АВ2М10Н-53-41-УХЛ3 800А, 690В | 325192 | 390230.4 | 211374.8 | Автоматические выключатели в литом корпусе | Специальная | АВ2М | АВ2М | 4603 | АВ2М | Автоматические выключатели серии АВ2М | M | Заказной | 1 | шт.
1021310 | Выкл. авт. АВ2М20НВ-53-43-УХЛ3 Э/Магн Выдв 1500А, 690В | 791411 | 949693.2 | 514417.15 | Автоматические выключатели в литом корпусе | Специальная | АВ2М | АВ2М | 4603 | АВ2М | Автоматические выключатели серии АВ2М | M | Заказной | 1 | шт.
1021358 | Выкл. АВ2М4С-55-41 Э/Магн Стац | 331584 | 397900.8 | 215529.6 | Автоматические выключатели в литом корпусе | Специальная | АВ2М | АВ2М | 4603 | АВ2М | Автоматические выключатели серии АВ2М | M | Заказной | 1 | шт.
1021675 | Выкл. АВ2М15В-56-43 Э/Магн Выдв ном. ток 1200А | 625255 | 750306 | 406415.75 | Автоматические выключатели в литом корпусе | Специальная | АВ2М | АВ2М | 4603 | АВ2М | Автоматические выключатели серии АВ2М | M | Заказной | 1 | шт.
1021868 | Выкл. АВ2М20СВ-55-43 Э/Магн Выдв | 319251 | 383101.2 | 207513.15 | Автоматические выключатели в литом корпусе | Специальная | АВ2М | АВ2М | 4603 | АВ2М | Автоматические выключатели серии АВ2М | M | Заказной | 1 | шт.
1021869 | Выкл. АВ2М10С-55-41 Э/Магн Стац ном. ток 1000А | 334764 | 401716.8 | 217596.6 | Автоматические выключатели в литом корпусе | Специальная | АВ2М | АВ2М | 4603 | АВ2М | Автоматические выключатели серии АВ2М | M | Заказной | 1 | шт.
1021892 | Выкл. АВ2М4Н-53-41 Э/Магн Стац ном. ток 250А | 331584 | 397900.8 | 215529.6 | Автоматические выключатели в литом корпусе | Специальная | АВ2М | АВ2М | 4603 | АВ2М | Автоматические выключатели серии АВ2М | M | Заказной | 1 | шт.
1021893 | Выкл. авт. АВ2М15-56-43-УХЛ3 1500А, 690В | 423491 | 508189.2 | 275269.15 | Автоматические выключатели в литом корпусе | Специальная | АВ2М | АВ2М | 4603 | АВ2М | Автоматические выключатели серии АВ2М | M | Заказной | 1 | шт.
1021910 | Выкл. АВ2М4Н-53-41 Э/Магн Стац | 331584 | 397900.8 | 215529.6 | Автоматические выключатели в литом корпусе | Специальная | АВ2М | АВ2М | 4603 | АВ2М | Автоматические выключатели серии АВ2М | M | Заказной | 1 | шт.
1022342 | Выкл. АВ2М4Н-53-41 Ручн Стац ном. ток 400А | 277639 | 333166.8 | 180465.35 | Автоматические выключатели в литом корпусе | Специальная | АВ2М | АВ2М | 4603 | АВ2М | Автоматические выключатели серии АВ2М | M | Заказной | 1 | шт.
1022392 | Выкл. АВ2М10С-55-41 Ручн Стац ном. ток 800А | 280265 | 336318 | 182172.25 | Автоматические выключатели в литом корпусе | Специальная | АВ2М | АВ2М | 4603 | АВ2М | Автоматические выключатели серии АВ2М | M | Заказной | 1 | шт.
1022798 | Выкл. АВ2М10Н-53-41 Ручн Стац ном. ток 800А | 285765 | 342918 | 185747.25 | Автоматические выключатели в литом корпусе | Специальная | АВ2М | АВ2М | 4603 | АВ2М | Автоматические выключатели серии АВ2М | M | Заказной | 1 | шт.
1023012 | Выкл. АВ2М4С-55-41 Ручн Стац ном. ток 160А | 277639 | 333166.8 | 180465.35 | Автоматические выключатели в литом корпусе | Специальная | АВ2М | АВ2М | 4603 | АВ2М | Автоматические выключатели серии АВ2М | M | Заказной | 1 | шт.
1023528 | Выкл. АВ2М4Н-53-41 Ручн Стац ном. ток 400А | 277639 | 333166.8 | 180465.35 | Автоматические выключатели в литом корпусе | Специальная | АВ2М | АВ2М | 4603 | АВ2М | Автоматические выключатели серии АВ2М | M | Заказной | 1 | шт.
1023547 | Выкл. авт. АВ2М10Н-53-41-УХЛ3 Э/Магн Стац 800А, 690В | 325192 | 390230.4 | 211374.8 | Автоматические выключатели в литом корпусе | Специальная | АВ2М | АВ2М | 4603 | АВ2М | Автоматические выключатели серии АВ2М | M | Заказной | 1 | шт.
1023711 | Выкл. АВ2М10СВ-55-41-УХЛ3 Ручн Выдв 800А, 690В | 389841 | 467809.2 | 253396.65 | Автоматические выключатели в литом корпусе | Специальная | АВ2М | АВ2М | 4603 | АВ2М | Автоматические выключатели серии АВ2М | M | Заказной | 1 | шт.
1023712 | Выкл. АВ2М4СВ-55-41 Ручн Выдв ном. ток 400А | 378875 | 454650 | 246268.75 | Автоматические выключатели в литом корпусе | Специальная | АВ2М | АВ2М | 4603 | АВ2М | Автоматические выключатели серии АВ2М | M | Заказной | 1 | шт.
1023713 | Выкл. АВ2М15СВ-55-43 Э/Магн Выдв | 625286 | 750343.2 | 406435.9 | Автоматические выключатели в литом корпусе | Специальная | АВ2М | АВ2М | 4603 | АВ2М | Автоматические выключатели серии АВ2М | M | Заказной | 1 | шт.
1023905 | Выкл. АВ2М15С-55-43 Э/Магн Стац ном. ток 1500А | 423507 | 508208.4 | 275279.55 | Автоматические выключатели в литом корпусе | Специальная | АВ2М | АВ2М | 4603 | АВ2М | Автоматические выключатели серии АВ2М | M | Заказной | 1 | шт.
1024094 | Выкл. АВ2М4СВ-55-41 Ручн Выдв ном. ток 400А | 378875 | 454650 | 246268.75 | Автоматические выключатели в литом корпусе | Специальная | АВ2М | АВ2М | 4603 | АВ2М | Автоматические выключатели серии АВ2М | M | Заказной | 1 | шт.
1024118 | Выкл. АВ2М10НВ-53-41 Ручн Выдв ном. ток 800А | 386157 | 463388.4 | 251002.05 | Автоматические выключатели в литом корпусе | Специальная | АВ2М | АВ2М | 4603 | АВ2М | Автоматические выключатели серии АВ2М | M | Заказной | 1 | шт.
1024327 | Выкл. АВ2М4НВ-53-41 Ручн Выдв ном. ток 400А | 378875 | 454650 | 246268.75 | Автоматические выключатели в литом корпусе | Специальная | АВ2М | АВ2М | 4603 | АВ2М | Автоматические выключатели серии АВ2М | M | Заказной | 1 | шт.
1024352 | Выкл. авт. АВ2М10Н-53-41 Э/Магн Стац 1000А, 690В | 325192 | 390230.4 | 211374.8 | Автоматические выключатели в литом корпусе | Специальная | АВ2М | АВ2М | 4603 | АВ2М | Автоматические выключатели серии АВ2М | M | Заказной | 1 | шт.
1024418 | Выкл. АВ2М20Н-53-43 Э/Магн Стац ном. ток 1500А | 564450 | 677340 | 366892.5 | Автоматические выключатели в литом корпусе | Специальная | АВ2М | АВ2М | 4603 | АВ2М | Автоматические выключатели серии АВ2М | M | Заказной | 1 | шт.
1024484 | Выкл. АВ2М10Н-53-41 Ручн Стац ном. ток 1000А | 285765 | 342918 | 185747.25 | Автоматические выключатели в литом корпусе | Специальная | АВ2М | АВ2М | 4603 | АВ2М | Автоматические выключатели серии АВ2М | M | Заказной | 1 | шт.
1024508 | Выкл. АВ2М10Н-53-41 Ручн Стац ном. ток 800А | 285765 | 342918 | 185747.25 | Автоматические выключатели в литом корпусе | Специальная | АВ2М | АВ2М | 4603 | АВ2М | Автоматические выключатели серии АВ2М | M | Заказной | 1 | шт.
1024641 | Выкл. АВ2М20Н-53-43 Э/Магн Стац ном. ток 2000А | 564450 | 677340 | 366892.5 | Автоматические выключатели в литом корпусе | Специальная | АВ2М | АВ2М | 4603 | АВ2М | Автоматические выключатели серии АВ2М | M | Заказной | 1 | шт.
1024662 | Выкл. АВ2М4Н-53-41 Э/Магн Стац ном. ток 400А | 331584 | 397900.8 | 215529.6 | Автоматические выключатели в литом корпусе | Специальная | АВ2М | АВ2М | 4603 | АВ2М | Автоматические выключатели серии АВ2М | M | Заказной | 1 | шт.
1024663 | Выкл. АВ2М20Н-53-43 Э/Магн Стац ном. ток 1500А | 564450 | 677340 | 366892.5 | Автоматические выключатели в литом корпусе | Специальная | АВ2М | АВ2М | 4603 | АВ2М | Автоматические выключатели серии АВ2М | M | Заказной | 1 | шт.
1024685 | Выкл. АВ2М10СВ-55-41 Э/Магн Выдв ном. ток 800А | 462421 | 554905.2 | 300573.65 | Автоматические выключатели в литом корпусе | Специальная | АВ2М | АВ2М | 4603 | АВ2М | Автоматические выключатели серии АВ2М | M | Заказной | 1 | шт.
1024951 | Выкл. АВ2М10НВ-53-41 Ручн Выдв 800А | 386157 | 463388.4 | 251002.05 | Автоматические выключатели в литом корпусе | Специальная | АВ2М | АВ2М | 4603 | АВ2М | Автоматические выключатели серии АВ2М | M | Заказной | 1 | шт.
1025987 | Выкл. АВ2М20Н-53-43 Э/Магн Стац ном. ток 1500А | 564450 | 677340 | 366892.5 | Автоматические выключатели в литом корпусе | Специальная | АВ2М | АВ2М | 4603 | АВ2М | Автоматические выключатели серии АВ2М | M | Заказной | 1 | шт.
1026086 | Выкл. АВ2М4Н-53-41 Э/Магн Стац ном. ток 400А | 331584 | 397900.8 | 215529.6 | Автоматические выключатели в литом корпусе | Специальная | АВ2М | АВ2М | 4603 | АВ2М | Автоматические выключатели серии АВ2М | M | Заказной | 1 | шт.
1026117 | Выкл. АВ2М4С-55-41 Ручн Стац ном. ток 250А | 277639 | 333166.8 | 180465.35 | Автоматические выключатели в литом корпусе | Специальная | АВ2М | АВ2М | 4603 | АВ2М | Автоматические выключатели серии АВ2М | M | Заказной | 1 | шт.
1026133 | Выкл. АВ2М20НВ-53-43 Э/Магн Выдв ном. ток 1500А | 791411 | 949693.2 | 514417.15 | Автоматические выключатели в литом корпусе | Специальная | АВ2М | АВ2М | 4603 | АВ2М | Автоматические выключатели серии АВ2М | M | Заказной | 1 | шт.
1026261 | Выкл. АВ2М20В-56-43 Э/Магн Выдв ном. ток 1500А | 791411 | 949693.2 | 514417.15 | Автоматические выключатели в литом корпусе | Специальная | АВ2М | АВ2М | 4603 | АВ2М | Автоматические выключатели серии АВ2М | M | Заказной | 1 | шт.
1026472 | Выкл. АВ2М10С-55-41 Э/Магн Стац ном. ток 800А | 334764 | 401716.8 | 217596.6 | Автоматические выключатели в литом корпусе | Специальная | АВ2М | АВ2М | 4603 | АВ2М | Автоматические выключатели серии АВ2М | M | Заказной | 1 | шт.
1026537 | Выкл. АВ2М10С-55-41 Э/Магн Стац ном. ток 800А | 334764 | 401716.8 | 217596.6 | Автоматические выключатели в литом корпусе | Специальная | АВ2М | АВ2М | 4603 | АВ2М | Автоматические выключатели серии АВ2М | M | Заказной | 1 | шт.
1026553 | Выкл. АВ2М20С-55-43 Э/Магн Стац ном. ток 2000А | 564450 | 677340 | 366892.5 | Автоматические выключатели в литом корпусе | Специальная | АВ2М | АВ2М | 4603 | АВ2М | Автоматические выключатели серии АВ2М | M | Заказной | 1 | шт.
1026662 | Выкл. АВ2М10С-55-41 Э/Магн Стац ном. ток 1000А | 334764 | 401716.8 | 217596.6 | Автоматические выключатели в литом корпусе | Специальная | АВ2М | АВ2М | 4603 | АВ2М | Автоматические выключатели серии АВ2М | M | Заказной | 1 | шт.
1026708 | Выкл. АВ2М15С-55-43 Э/Магн Стац ном. ток 1500А | 423507 | 508208.4 | 275279.55 | Автоматические выключатели в литом корпусе | Специальная | АВ2М | АВ2М | 4603 | АВ2М | Автоматические выключатели серии АВ2М | M | Заказной | 1 | шт.
1027023 | Выкл. АВ2М4СВ-55-41 Ручн Выдв ном. ток 400А | 152836 | 183403.2 | 99343.4 | Автоматические выключатели в литом корпусе | Специальная | АВ2М | АВ2М | 4603 | АВ2М | Автоматические выключатели серии АВ2М | M | Заказной | 1 | шт.
1027068 | Выкл. авт. АВ2М15-56-43-УХЛ3 Э/Магн Стац 1500А, 690В | 423491 | 508189.2 | 275269.15 | Автоматические выключатели в литом корпусе | Специальная | АВ2М | АВ2М | 4603 | АВ2М | Автоматические выключатели серии АВ2М | M | Заказной | 1 | шт.
1027182 | Выкл. АВ2М15Н-53-43 Э/Магн Стац ном. ток 1500 А | 423491 | 508189.2 | 275269.15 | Автоматические выключатели в литом корпусе | Специальная | АВ2М | АВ2М | 4603 | АВ2М | Автоматические выключатели серии АВ2М | M | Заказной | 1 | шт.
1027234 | Выкл. авт. АВ2М20СВ-55-43-УХЛ3 1500А, 690В | 791411 | 949693.2 | 514417.15 | Автоматические выключатели в литом корпусе | Специальная | АВ2М | АВ2М | 4603 | АВ2М | Автоматические выключатели серии АВ2М | M | Заказной | 1 | шт.
1027376 | Выкл. авт. АВ2М20СВ-55-43-УХЛ3 1500А, 690В | 791411 | 949693.2 | 514417.15 | Автоматические выключатели в литом корпусе | Специальная | АВ2М | АВ2М | 4603 | АВ2М | Автоматические выключатели серии АВ2М | M | Заказной | 1 | шт.
1027476 | Выкл. авт. АВ2М15В-56-43-УХЛ3 1200А, 690В | 625255 | 750306 | 406415.75 | Автоматические выключатели в литом корпусе | Специальная | АВ2М | АВ2М | 4603 | АВ2М | Автоматические выключатели серии АВ2М | M | Заказной | 1 | шт.
1027483 | Выкл. авт. АВ2М4НВ-53-41-УХЛ3 Ручн Выдв 400А, 690В | 378875 | 454650 | 246268.75 | Автоматические выключатели в литом корпусе | Специальная | АВ2М | АВ2М | 4603 | АВ2М | Автоматические выключатели серии АВ2М | M | Заказной | 1 | шт.
1027484 | Выкл. авт. АВ2М10НВ-53-41-УХЛ3 Ручн Выдв 800А, 690В | 386157 | 463388.4 | 251002.05 | Автоматические выключатели в литом корпусе | Специальная | АВ2М | АВ2М | 4603 | АВ2М | Автоматические выключатели серии АВ2М | M | Заказной | 1 | шт.
1027518 | Выкл. авт. АВ2М20С-55-43-УХЛ3 Э/Магн Стац 2000А, 690В | 564450 | 677340 | 366892.5 | Автоматические выключатели в литом корпусе | Специальная | АВ2М | АВ2М | 4603 | АВ2М | Автоматические выключатели серии АВ2М | M | Заказной | 1 | шт.
1027573 | Выкл. авт. АВ2М4НВ-53-41-УХЛ3 Ручн Выдв 250А, 690В | 378875 | 454650 | 246268.75 | Автоматические выключатели в литом корпусе | Специальная | АВ2М | АВ2М | 4603 | АВ2М | Автоматические выключатели серии АВ2М | M | Заказной | 1 | шт.
1027574 | Выкл. авт. АВ2М4НВ-53-41-УХЛ3 Ручн Выдв 400А, 690В | 378875 | 454650 | 246268.75 | Автоматические выключатели в литом корпусе | Специальная | АВ2М | АВ2М | 4603 | АВ2М | Автоматические выключатели серии АВ2М | M | Заказной | 1 | шт.
1027575 | Выкл. авт. АВ2М10Н-53-41-УХЛ3 Ручн Стац 1000А, 690В | 285765 | 342918 | 185747.25 | Автоматические выключатели в литом корпусе | Специальная | АВ2М | АВ2М | 4603 | АВ2М | Автоматические выключатели серии АВ2М | M | Заказной | 1 | шт.
1027577 | Выкл. авт. АВ2М4Н-53-41-УХЛ3 Ручн Стац 400А, 690В | 277639 | 333166.8 | 180465.35 | Автоматические выключатели в литом корпусе | Специальная | АВ2М | АВ2М | 4603 | АВ2М | Автоматические выключатели серии АВ2М | M | Заказной | 1 | шт.
1027657 | Выкл. авт. АВ2М20Н-53-43-УХЛ3 Э/Магн Стац 2000А, 690В | 564450 | 677340 | 366892.5 | Автоматические выключатели в литом корпусе | Специальная | АВ2М | АВ2М | 4603 | АВ2М | Автоматические выключатели серии АВ2М | M | Заказной | 1 | шт.
1027683 | Выкл. авт. АВ2М10Н-53-41-УХЛ3 Э/Магн Стац 800А, 690В | 325192 | 390230.4 | 211374.8 | Автоматические выключатели в литом корпусе | Специальная | АВ2М | АВ2М | 4603 | АВ2М | Автоматические выключатели серии АВ2М | M | Заказной | 1 | шт.
1027720 | Выкл. авт. АВ2М15Н-53-43-УХЛ3 Э/Магн Стац 1500А, 690В | 423491 | 508189.2 | 275269.15 | Автоматические выключатели в литом корпусе | Специальная | АВ2М | АВ2М | 4603 | АВ2М | Автоматические выключатели серии АВ2М | M | Заказной | 1 | шт.
1027807 | Выкл. авт. АВ2М10СВ-55-41-О4 Ручн Выдв 800А, 690В | 506795 | 608154 | 329416.75 | Автоматические выключатели в литом корпусе | Специальная | АВ2М | АВ2М | 4603 | АВ2М | Автоматические выключатели серии АВ2М | M | Заказной | 1 | шт.
1027808 | Выкл. авт. АВ2М20СВ-55-43-О4 Э/Магн Выдв 1500А, 690В | 1028836 | 1234603.2 | 668743.4 | Автоматические выключатели в литом корпусе | Специальная | АВ2М | АВ2М | 4603 | АВ2М | Автоматические выключатели серии АВ2М | M | Заказной | 1 | шт.
1027809 | Выкл. авт. АВ2М15Н-53-43-О4 Э/Магн Стац 1200А, 660В | 222083 | 266499.6 | 144353.95 | Автоматические выключатели в литом корпусе | Специальная | АВ2М | АВ2М | 4603 | АВ2М | Автоматические выключатели серии АВ2М | M | Заказной | 1 | шт.
1027869 | Выкл. авт. АВ2М15В-56-43-УХЛ3 1200А, 690В | 625255 | 750306 | 406415.75 | Автоматические выключатели в литом корпусе | Специальная | АВ2М | АВ2М | 4603 | АВ2М | Автоматические выключатели серии АВ2М | M | Заказной | 1 | шт.
1027874 | Выкл. авт. АВ2М10В-56-41-УХЛ3 Ручн Выдв 800А, 690В | 389789 | 467746.8 | 253362.85 | Автоматические выключатели в литом корпусе | Специальная | АВ2М | АВ2М | 4603 | АВ2М | Автоматические выключатели серии АВ2М | M | Заказной | 1 | шт.
1028289 | Выкл. авт. АВ2М10СВ-55-41-УХЛ3 Э/Магн Выдв 800А, 690В | 462421 | 554905.2 | 300573.65 | Автоматические выключатели в литом корпусе | Специальная | АВ2М | АВ2М | 4603 | АВ2М | Автоматические выключатели серии АВ2М | M | Заказной | 1 | шт.
1028290 | Выкл. авт. АВ2М15СВ-55-43-УХЛ3 Э/Магн Выдв 1200А, 690В | 625286 | 750343.2 | 406435.9 | Автоматические выключатели в литом корпусе | Специальная | АВ2М | АВ2М | 4603 | АВ2М | Автоматические выключатели серии АВ2М | M | Заказной | 1 | шт.
1028551 | Выкл. авт. АВ2М20СВ-55-43-УХЛ3 Э/Магн Выдв 1500А, 690В | 791411 | 949693.2 | 514417.15 | Автоматические выключатели в литом корпусе | Специальная | АВ2М | АВ2М | 4603 | АВ2М | Автоматические выключатели серии АВ2М | M | Заказной | 1 | шт.
1028635 | Выкл. авт. АВ2М20С-55-43-УХЛ3 Э/Магн Стац 1500А, 690В | 564450 | 677340 | 366892.5 | Автоматические выключатели в литом корпусе | Специальная | АВ2М | АВ2М | 4603 | АВ2М | Автоматические выключатели серии АВ2М | M | Заказной | 1 | шт.
1028789 | Выкл. авт. АВ2М4Н-53-41-УХЛ3 Э/Магн Стац 250А, 690В | 331584 | 397900.8 | 215529.6 | Автоматические выключатели в литом корпусе | Специальная | АВ2М | АВ2М | 4603 | АВ2М | Автоматические выключатели серии АВ2М | M | Заказной | 1 | шт.
1028808 | Выкл. авт. АВ2М20НВ-53-43-УХЛ3 Э/Магн Выдв 1500А, 690В | 791411 | 949693.2 | 514417.15 | Автоматические выключатели в литом корпусе | Специальная | АВ2М | АВ2М | 4603 | АВ2М | Автоматические выключатели серии АВ2М | M | Заказной | 1 | шт.
1028928 | Выкл. авт. АВ2М4Н-53-41-УХЛ3 Э/Магн Стац 250А, 690В | 331584 | 397900.8 | 215529.6 | Автоматические выключатели в литом корпусе | Специальная | АВ2М | АВ2М | 4603 | АВ2М | Автоматические выключатели серии АВ2М | M | Заказной | 1 | шт.
1028929 | Выкл. авт. АВ2М15СВ-55-43-УХЛ3 Э/Магн Выдв 1200А, 690В | 625286 | 750343.2 | 406435.9 | Автоматические выключатели в литом корпусе | Специальная | АВ2М | АВ2М | 4603 | АВ2М | Автоматические выключатели серии АВ2М | M | Заказной | 1 | шт.
1028996 | Выкл. авт. АВ2М15Н-53-43-УХЛ3 Э/Магн Стац 1200А, 690В | 423491 | 508189.2 | 275269.15 | Автоматические выключатели в литом корпусе | Специальная | АВ2М | АВ2М | 4603 | АВ2М | Автоматические выключатели серии АВ2М | M | Заказной | 1 | шт.
1029329 | Выкл. авт. АВ2М15С-55-43-УХЛ3 Э/Магн Стац 1500А, 690В | 423507 | 508208.4 | 275279.55 | Автоматические выключатели в литом корпусе | Специальная | АВ2М | АВ2М | 4603 | АВ2М | Автоматические выключатели серии АВ2М | M | Заказной | 1 | шт.
1029424 | Выкл. авт. АВ2М20-56-43-УХЛ3 Э/Магн Стац 2000А, 690В | 569736 | 683683.2 | 370328.4 | Автоматические выключатели в литом корпусе | Специальная | АВ2М | АВ2М | 4603 | АВ2М | Автоматические выключатели серии АВ2М | M | Заказной | 1 | шт.
1029480 | Выкл. авт. АВ2М10Н-53-41-УХЛ3 Ручн Стац 800А, 690В | 285765 | 342918 | 185747.25 | Автоматические выключатели в литом корпусе | Специальная | АВ2М | АВ2М | 4603 | АВ2М | Автоматические выключатели серии АВ2М | M | Заказной | 1 | шт.
1029587 | Выкл. авт. АВ2М4С-55-41-УХЛ3 250А, 690В | 277639 | 333166.8 | 180465.35 | Автоматические выключатели в литом корпусе | Специальная | АВ2М | АВ2М | 4603 | АВ2М | Автоматические выключатели серии АВ2М | M | Заказной | 1 | шт.
1029588 | Выкл. авт. АВ2М4С-55-41-УХЛ3 400А, 690В | 277639 | 333166.8 | 180465.35 | Автоматические выключатели в литом корпусе | Специальная | АВ2М | АВ2М | 4603 | АВ2М | Автоматические выключатели серии АВ2М | M | Заказной | 1 | шт.
1029621 | Выкл. авт. АВ2М20-56-43-УХЛ3 2000А, 690В | 569736 | 683683.2 | 370328.4 | Автоматические выключатели в литом корпусе | Специальная | АВ2М | АВ2М | 4603 | АВ2М | Автоматические выключатели серии АВ2М | M | Заказной | 1 | шт.
1029650 | Выкл. авт. АВ2М4В-56-41-УХЛ3 Э/Магн Выдв 400А, 690В | 449395 | 539274 | 292106.75 | Автоматические выключатели в литом корпусе | Специальная | АВ2М | АВ2М | 4603 | АВ2М | Автоматические выключатели серии АВ2М | M | Заказной | 1 | шт.
1029771 | Выкл. авт. АВ2М15С-55-43-УХЛ3 Э/Магн Стац 1200А, 690В | 423507 | 508208.4 | 275279.55 | Автоматические выключатели в литом корпусе | Специальная | АВ2М | АВ2М | 4603 | АВ2М | Автоматические выключатели серии АВ2М | M | Заказной | 1 | шт.
1029873 | Выкл. авт. АВ2М4Н-53-41-УХЛ3 250А, 690В | 277639 | 333166.8 | 180465.35 | Автоматические выключатели в литом корпусе | Специальная | АВ2М | АВ2М | 4603 | АВ2М | Автоматические выключатели серии АВ2М | M | Заказной | 1 | шт.
1029975 | Выкл. авт. АВ2М15-56-43-УХЛ3 1500А, 690В | 423491 | 508189.2 | 275269.15 | Автоматические выключатели в литом корпусе | Специальная | АВ2М | АВ2М | 4603 | АВ2М | Автоматические выключатели серии АВ2М | M | Заказной | 1 | шт.
1030078 | Выкл. авт. АВ2М4Н-53-41-УХЛ3 400А, 690В | 331584 | 397900.8 | 215529.6 | Автоматические выключатели в литом корпусе | Специальная | АВ2М | АВ2М | 4603 | АВ2М | Автоматические выключатели серии АВ2М | M | Заказной | 1 | шт.
1030079 | Выкл. авт. АВ2М10Н-53-41-УХЛ3 800А, 690В | 325192 | 390230.4 | 211374.8 | Автоматические выключатели в литом корпусе | Специальная | АВ2М | АВ2М | 4603 | АВ2М | Автоматические выключатели серии АВ2М | M | Заказной | 1 | шт.
1030122 | Выкл. авт. АВ2М10С-55-41-УХЛ3 800А, 690В | 334764 | 401716.8 | 217596.6 | Автоматические выключатели в литом корпусе | Специальная | АВ2М | АВ2М | 4603 | АВ2М | Автоматические выключатели серии АВ2М | M | Заказной | 1 | шт.
1030161 | Выкл. авт. АВ2М4НВ-53-41-УХЛ3 250А, 690В | 453711 | 544453.2 | 294912.15 | Автоматические выключатели в литом корпусе | Специальная | АВ2М | АВ2М | 4603 | АВ2М | Автоматические выключатели серии АВ2М | M | Заказной | 1 | шт.
1030171 | Выкл. авт. АВ2М20В-56-43-УХЛ3 1500А, 690В | 791411 | 949693.2 | 514417.15 | Автоматические выключатели в литом корпусе | Специальная | АВ2М | АВ2М | 4603 | АВ2М | Автоматические выключатели серии АВ2М | M | Заказной | 1 | шт.
1030172 | Выкл. авт. АВ2М10В-56-41-УХЛ3 800А, 690В | 389789 | 467746.8 | 253362.85 | Автоматические выключатели в литом корпусе | Специальная | АВ2М | АВ2М | 4603 | АВ2М | Автоматические выключатели серии АВ2М | M | Заказной | 1 | шт.
1030191 | Выкл. авт. АВ2М4СВ-55-41-УХЛ3 250А, 690В | 449395 | 539274 | 292106.75 | Автоматические выключатели в литом корпусе | Специальная | АВ2М | АВ2М | 4603 | АВ2М | Автоматические выключатели серии АВ2М | M | Заказной | 1 | шт.
1030273 | Выкл. авт. АВ2М20С-55-43-УХЛ3 2000А, 690В | 564450 | 677340 | 366892.5 | Автоматические выключатели в литом корпусе | Специальная | АВ2М | АВ2М | 4603 | АВ2М | Автоматические выключатели серии АВ2М | M | Заказной | 1 | шт.
1030327 | Выкл. авт. АВ2М4НВ-53-41-УХЛ3 400А, 690В | 453711 | 544453.2 | 294912.15 | Автоматические выключатели в литом корпусе | Специальная | АВ2М | АВ2М | 4603 | АВ2М | Автоматические выключатели серии АВ2М | M | Заказной | 1 | шт.
1030445 | Выкл. авт. АВ2М15СВ-55-43-УХЛ3 1200А, 690В | 625286 | 750343.2 | 406435.9 | Автоматические выключатели в литом корпусе | Специальная | АВ2М | АВ2М | 4603 | АВ2М | Автоматические выключатели серии АВ2М | M | Заказной | 1 | шт.
1030671 | Выкл. авт. АВ2М15СВ-55-43-УХЛ3 1200А, 690В | 625286 | 750343.2 | 406435.9 | Автоматические выключатели в литом корпусе | Специальная | АВ2М | АВ2М | 4603 | АВ2М | Автоматические выключатели серии АВ2М | M | Заказной | 1 | шт.
1030672 | Выкл. авт. АВ2М4Н-53-41-УХЛ3 250А, 690В | 331584 | 397900.8 | 215529.6 | Автоматические выключатели в литом корпусе | Специальная | АВ2М | АВ2М | 4603 | АВ2М | Автоматические выключатели серии АВ2М | M | Заказной | 1 | шт.
1030771 | Выкл. авт. АВ2М10СВ-55-41-УХЛ3 800А, 690В | 389841 | 467809.2 | 253396.65 | Автоматические выключатели в литом корпусе | Специальная | АВ2М | АВ2М | 4603 | АВ2М | Автоматические выключатели серии АВ2М | M | Заказной | 1 | шт.
1030804 | Выкл. авт. АВ2М4СВ-55-41-УХЛ3 400А, 690В | 449395 | 539274 | 292106.75 | Автоматические выключатели в литом корпусе | Специальная | АВ2М | АВ2М | 4603 | АВ2М | Автоматические выключатели серии АВ2М | M | Заказной | 1 | шт.
1030805 | Выкл. авт. АВ2М20СВ-55-43-УХЛ3 1500А, 690В | 791411 | 949693.2 | 514417.15 | Автоматические выключатели в литом корпусе | Специальная | АВ2М | АВ2М | 4603 | АВ2М | Автоматические выключатели серии АВ2М | M | Заказной | 1 | шт.
1031049 | Выкл. авт. АВ2М10С-55-41-УХЛ3 800А, 690В | 334764 | 401716.8 | 217596.6 | Автоматические выключатели в литом корпусе | Специальная | АВ2М | АВ2М | 4603 | АВ2М | Автоматические выключатели серии АВ2М | M | Заказной | 1 | шт.
1031050 | Выкл. авт. АВ2М15С-55-43-УХЛ3 1200А, 690В | 423507 | 508208.4 | 275279.55 | Автоматические выключатели в литом корпусе | Специальная | АВ2М | АВ2М | 4603 | АВ2М | Автоматические выключатели серии АВ2М | M | Заказной | 1 | шт.
1031073 | Выкл. авт. АВ2М20НВ-53-43-УХЛ3 1500А, 690В | 791411 | 949693.2 | 514417.15 | Автоматические выключатели в литом корпусе | Специальная | АВ2М | АВ2М | 4603 | АВ2М | Автоматические выключатели серии АВ2М | M | Заказной | 1 | шт.
1031149 | Выкл. авт. АВ2М4СВ-55-41-УХЛ3 400А, 690В | 378875 | 454650 | 246268.75 | Автоматические выключатели в литом корпусе | Специальная | АВ2М | АВ2М | 4603 | АВ2М | Автоматические выключатели серии АВ2М | M | Заказной | 1 | шт.
1031220 | Выкл. авт. АВ2М4С-55-41-УХЛ3 250А, 690В | 331584 | 397900.8 | 215529.6 | Автоматические выключатели в литом корпусе | Специальная | АВ2М | АВ2М | 4603 | АВ2М | Автоматические выключатели серии АВ2М | M | Заказной | 1 | шт.
1031221 | Выкл. авт. АВ2М4С-55-41-УХЛ3 400А, 690В | 331584 | 397900.8 | 215529.6 | Автоматические выключатели в литом корпусе | Специальная | АВ2М | АВ2М | 4603 | АВ2М | Автоматические выключатели серии АВ2М | M | Заказной | 1 | шт.
1031374 | Выкл. авт. АВ2М10С-55-41-УХЛ3 Э/Магн Стац 1000А, 690В | 334764 | 401716.8 | 217596.6 | Автоматические выключатели в литом корпусе | Специальная | АВ2М | АВ2М | 4603 | АВ2М | Автоматические выключатели серии АВ2М | M | Заказной | 1 | шт.
1031532 | Выкл. авт. АВ2М20Н-53-43-УХЛ3 2000А, 660В | 227695 | 273234 | 148001.75 | Автоматические выключатели в литом корпусе | Специальная | АВ2М | АВ2М | 4603 | АВ2М | Автоматические выключатели серии АВ2М | M | Заказной | 1 | шт.
1031717 | Выкл. авт. АВ2М4СВ-55-41-О4 Э/Магн Выдв 250А, 690В | 584214 | 701056.8 | 379739.1 | Автоматические выключатели в литом корпусе | Специальная | АВ2М | АВ2М | 4603 | АВ2М | Автоматические выключатели серии АВ2М | M | Заказной | 1 | шт.
1031870 | Выкл. авт. АВ2М4СВ-55-41-УХЛ3 400А, 690В | 449395 | 539274 | 292106.75 | Автоматические выключатели в литом корпусе | Специальная | АВ2М | АВ2М | 4603 | АВ2М | Автоматические выключатели серии АВ2М | M | Заказной | 1 | шт.
1032080 | Выкл. авт. АВ2М15С-55-43-УХЛ3 1200А, 690В | 423507 | 508208.4 | 275279.55 | Автоматические выключатели в литом корпусе | Специальная | АВ2М | АВ2М | 4603 | АВ2М | Автоматические выключатели серии АВ2М | M | Заказной | 1 | шт.
1032248 | Выкл. авт. АВ2М10-56-41-УХЛ3 1000А, 690В | 334764 | 401716.8 | 217596.6 | Автоматические выключатели в литом корпусе | Специальная | АВ2М | АВ2М | 4603 | АВ2М | Автоматические выключатели серии АВ2М | M | Заказной | 1 | шт.
1032550 | Выкл. авт. АВ2М10НВ-53-41-УХЛ3 800А, 690В | 458103 | 549723.6 | 297766.95 | Автоматические выключатели в литом корпусе | Специальная | АВ2М | АВ2М | 4603 | АВ2М | Автоматические выключатели серии АВ2М | M | Заказной | 1 | шт.
1032597 | Выкл. авт. АВ2М10С-55-41-УХЛ3 800А, 690В | 280265 | 336318 | 182172.25 | Автоматические выключатели в литом корпусе | Специальная | АВ2М | АВ2М | 4603 | АВ2М | Автоматические выключатели серии АВ2М | M | Заказной | 1 | шт.
1032975 | Выкл. авт. АВ2М10СВ-55-41-УХЛ3 800А, 690В | 389841 | 467809.2 | 253396.65 | Автоматические выключатели в литом корпусе | Специальная | АВ2М | АВ2М | 4603 | АВ2М | Автоматические выключатели серии АВ2М | M | Заказной | 1 | шт.
1033042 | Выкл. авт. АВ2М10Н-53-41-УХЛ3 1000А, 690В | 325192 | 390230.4 | 211374.8 | Автоматические выключатели в литом корпусе | Специальная | АВ2М | АВ2М | 4603 | АВ2М | Автоматические выключатели серии АВ2М | M | Заказной | 1 | шт.
1033139 | Выкл. авт. АВ2М20С-55-43-УХЛ3 1500А, 690В | 564450 | 677340 | 366892.5 | Автоматические выключатели в литом корпусе | Специальная | АВ2М | АВ2М | 4603 | АВ2М | Автоматические выключатели серии АВ2М | M | Заказной | 1 | шт.
1033144 | Выкл. авт. АВ2М4В-56-41-УХЛ3 400А, 690В | 378875 | 454650 | 246268.75 | Автоматические выключатели в литом корпусе | Специальная | АВ2М | АВ2М | 4603 | АВ2М | Автоматические выключатели серии АВ2М | M | Заказной | 1 | шт.
1033227 | Выкл. авт. АВ2М15Н-53-43-УХЛ3 1200А, 690В | 423491 | 508189.2 | 275269.15 | Автоматические выключатели в литом корпусе | Специальная | АВ2М | АВ2М | 4603 | АВ2М | Автоматические выключатели серии АВ2М | M | Заказной | 1 | шт.
1033417 | Выкл. авт. АВ2М4СВ-55-41-УХЛ3 250А, 690В | 449395 | 539274 | 292106.75 | Автоматические выключатели в литом корпусе | Специальная | АВ2М | АВ2М | 4603 | АВ2М | Автоматические выключатели серии АВ2М | M | Заказной | 1 | шт.
1033418 | Выкл. авт. АВ2М10СВ-55-41-УХЛ3 800А, 690В | 462421 | 554905.2 | 300573.65 | Автоматические выключатели в литом корпусе | Специальная | АВ2М | АВ2М | 4603 | АВ2М | Автоматические выключатели серии АВ2М | M | Заказной | 1 | шт.
1033710 | Выкл. авт. АВ2М4Н-53-41-УХЛ3 400А, 690В | 277639 | 333166.8 | 180465.35 | Автоматические выключатели в литом корпусе | Специальная | АВ2М | АВ2М | 4603 | АВ2М | Автоматические выключатели серии АВ2М | M | Заказной | 1 | шт.
1034410 | Выкл. авт. АВ2М15С-55-43-УХЛ3 1500А, 690В | 423507 | 508208.4 | 275279.55 | Автоматические выключатели в литом корпусе | Специальная | АВ2М | АВ2М | 4603 | АВ2М | Автоматические выключатели серии АВ2М | M | Заказной | 1 | шт.
1034723 | Выкл. авт. АВ2М20СВ-55-43-УХЛ3 1500А, 690В | 791411 | 949693.2 | 514417.15 | Автоматические выключатели в литом корпусе | Специальная | АВ2М | АВ2М | 4603 | АВ2М | Автоматические выключатели серии АВ2М | M | Заказной | 1 | шт.
1034932 | Выкл. авт. АВ2М10НВ-53-41-УХЛ3 800А, 690В | 458103 | 549723.6 | 297766.95 | Автоматические выключатели в литом корпусе | Специальная | АВ2М | АВ2М | 4603 | АВ2М | Автоматические выключатели серии АВ2М | M | Заказной | 1 | шт.
1035019 | Выкл. авт. АВ2М10НВ-53-41-УХЛ3 800А, 690В | 386157 | 463388.4 | 251002.05 | Автоматические выключатели в литом корпусе | Специальная | АВ2М | АВ2М | 4603 | АВ2М | Автоматические выключатели серии АВ2М | M | Заказной | 1 | шт.
1035300 | Выкл. авт. АВ2М10Н-53-41-УХЛ3 1000А, 690В | 285765 | 342918 | 185747.25 | Автоматические выключатели в литом корпусе | Специальная | АВ2М | АВ2М | 4603 | АВ2М | Автоматические выключатели серии АВ2М | M | Заказной | 1 | шт.
1035381 | Выкл. авт. АВ2М15НВ-53-43-УХЛ3 1200А, 690В | 613579 | 736294.8 | 398826.35 | Автоматические выключатели в литом корпусе | Специальная | АВ2М | АВ2М | 4603 | АВ2М | Автоматические выключатели серии АВ2М | M | Заказной | 1 | шт.
1035447 | Выкл. авт. АВ2М15Н-53-43-УХЛ3 1200А, 690В | 423491 | 508189.2 | 275269.15 | Автоматические выключатели в литом корпусе | Специальная | АВ2М | АВ2М | 4603 | АВ2М | Автоматические выключатели серии АВ2М | M | Заказной | 1 | шт.
1035455 | Выкл. авт. АВ2М4НВ-53-41-УХЛ3 250А, 690В | 453711 | 544453.2 | 294912.15 | Автоматические выключатели в литом корпусе | Специальная | АВ2М | АВ2М | 4603 | АВ2М | Автоматические выключатели серии АВ2М | M | Заказной | 1 | шт.
1035456 | Выкл. авт. АВ2М4НВ-53-41-УХЛ3 400А, 690В | 453711 | 544453.2 | 294912.15 | Автоматические выключатели в литом корпусе | Специальная | АВ2М | АВ2М | 4603 | АВ2М | Автоматические выключатели серии АВ2М | M | Заказной | 1 | шт.
1036115 | Выкл. авт. АВ2М10С-55-41-УХЛ3 1000А, 690В | 280265 | 336318 | 182172.25 | Автоматические выключатели в литом корпусе | Специальная | АВ2М | АВ2М | 4603 | АВ2М | Автоматические выключатели серии АВ2М | M | Заказной | 1 | шт.
1036175 | Выкл. авт. АВ2М4Н-53-41-УХЛ3 250А, 690В | 331584 | 397900.8 | 215529.6 | Автоматические выключатели в литом корпусе | Специальная | АВ2М | АВ2М | 4603 | АВ2М | Автоматические выключатели серии АВ2М | M | Заказной | 1 | шт.
1036176 | Выкл. авт. АВ2М4Н-53-41-УХЛ3 400А, 690В | 331584 | 397900.8 | 215529.6 | Автоматические выключатели в литом корпусе | Специальная | АВ2М | АВ2М | 4603 | АВ2М | Автоматические выключатели серии АВ2М | M | Заказной | 1 | шт.
1036254 | Выкл. авт. АВ2М15С-55-43-УХЛ3 1500А, 690В | 423507 | 508208.4 | 275279.55 | Автоматические выключатели в литом корпусе | Специальная | АВ2М | АВ2М | 4603 | АВ2М | Автоматические выключатели серии АВ2М | M | Заказной | 1 | шт.
1036389 | Выкл. авт. АВ2М4СВ-55-41-УХЛ3 400А, 690В | 378875 | 454650 | 246268.75 | Автоматические выключатели в литом корпусе | Специальная | АВ2М | АВ2М | 4603 | АВ2М | Автоматические выключатели серии АВ2М | M | Заказной | 1 | шт.
1036445 | Выкл. авт. АВ2М10НВ-53-41-УХЛ3 800А, 690В | 458103 | 549723.6 | 297766.95 | Автоматические выключатели в литом корпусе | Специальная | АВ2М | АВ2М | 4603 | АВ2М | Автоматические выключатели серии АВ2М | M | Заказной | 1 | шт.
1036838 | Выкл. авт. АВ2М4НВ-53-41-УХЛ3 400А, 690В | 378875 | 454650 | 246268.75 | Автоматические выключатели в литом корпусе | Специальная | АВ2М | АВ2М | 4603 | АВ2М | Автоматические выключатели серии АВ2М | M | Заказной | 1 | шт.
1036914 | Выкл. авт. АВ2М10Н-53-41-УХЛ3 1000А, 690В | 325192 | 390230.4 | 211374.8 | Автоматические выключатели в литом корпусе | Специальная | АВ2М | АВ2М | 4603 | АВ2М | Автоматические выключатели серии АВ2М | M | Заказной | 1 | шт.
1037020 | Выкл. авт. АВ2М20Н-53-43-УХЛ3 1500А, 690В | 564450 | 677340 | 366892.5 | Автоматические выключатели в литом корпусе | Специальная | АВ2М | АВ2М | 4603 | АВ2М | Автоматические выключатели серии АВ2М | M | Заказной | 1 | шт.
1037063 | Выкл. авт. АВ2М10НВ-53-41-О4 800А, 690В | 595532 | 714638.4 | 387095.8 | Автоматические выключатели в литом корпусе | Специальная | АВ2М | АВ2М | 4603 | АВ2М | Автоматические выключатели серии АВ2М | M | Заказной | 1 | шт.
1037064 | Выкл. авт. АВ2М4НВ-53-41-О4 400А, 690В | 589823 | 707787.6 | 383384.95 | Автоматические выключатели в литом корпусе | Специальная | АВ2М | АВ2М | 4603 | АВ2М | Автоматические выключатели серии АВ2М | M | Заказной | 1 | шт.
1037065 | Выкл. авт. АВ2М20НВ-53-43-О4 1500А, 690В | 1028836 | 1234603.2 | 668743.4 | Автоматические выключатели в литом корпусе | Специальная | АВ2М | АВ2М | 4603 | АВ2М | Автоматические выключатели серии АВ2М | M | Заказной | 1 | шт.
1037108 | Выкл. авт. АВ2М4Н-53-41-УХЛ3 250А, 690В | 331584 | 397900.8 | 215529.6 | Автоматические выключатели в литом корпусе | Специальная | АВ2М | АВ2М | 4603 | АВ2М | Автоматические выключатели серии АВ2М | M | Заказной | 1 | шт.
1037112 | Выкл. авт. АВ2М15НВ-53-43-УХЛ3 1200А, 690В | 613579 | 736294.8 | 398826.35 | Автоматические выключатели в литом корпусе | Специальная | АВ2М | АВ2М | 4603 | АВ2М | Автоматические выключатели серии АВ2М | M | Заказной | 1 | шт.
1037286 | Выкл. авт. АВ2М10СВ-55-41-О4 Ручн Выдв 800А, 690В | 506795 | 608154 | 329416.75 | Автоматические выключатели в литом корпусе | Специальная | АВ2М | АВ2М | 4603 | АВ2М | Автоматические выключатели серии АВ2М | M | Заказной | 1 | шт.
1037638 | Выкл. авт. АВ2М10Н-53-41-УХЛ3 800А, 690В | 325192 | 390230.4 | 211374.8 | Автоматические выключатели в литом корпусе | Специальная | АВ2М | АВ2М | 4603 | АВ2М | Автоматические выключатели серии АВ2М | M | Заказной | 1 | шт.
1037648 | Выкл. авт. АВ2М10Н-53-41-УХЛ3 1000А, 690В | 325192 | 390230.4 | 211374.8 | Автоматические выключатели в литом корпусе | Специальная | АВ2М | АВ2М | 4603 | АВ2М | Автоматические выключатели серии АВ2М | M | Заказной | 1 | шт.
1037662 | Выкл. авт. АВ2М4Н-53-41-УХЛ3 250А, 690В | 331584 | 397900.8 | 215529.6 | Автоматические выключатели в литом корпусе | Специальная | АВ2М | АВ2М | 4603 | АВ2М | Автоматические выключатели серии АВ2М | M | Заказной | 1 | шт.
1037704 | Выкл. авт. АВ2М10Н-53-41-УХЛ3 800А, 690В | 325192 | 390230.4 | 211374.8 | Автоматические выключатели в литом корпусе | Специальная | АВ2М | АВ2М | 4603 | АВ2М | Автоматические выключатели серии АВ2М | M | Заказной | 1 | шт.
1037705 | Выкл. авт. АВ2М20С-55-43-УХЛ3 1500А, 690В | 564450 | 677340 | 366892.5 | Автоматические выключатели в литом корпусе | Специальная | АВ2М | АВ2М | 4603 | АВ2М | Автоматические выключатели серии АВ2М | M | Заказной | 1 | шт.
1037742 | Выкл. авт. АВ2М4С-55-41-УХЛ3 400А, 690В | 277639 | 333166.8 | 180465.35 | Автоматические выключатели в литом корпусе | Специальная | АВ2М | АВ2М | 4603 | АВ2М | Автоматические выключатели серии АВ2М | M | Заказной | 1 | шт.
1037817 | Выкл. авт. АВ2М10С-55-41-УХЛ3 1000А, 690В | 334764 | 401716.8 | 217596.6 | Автоматические выключатели в литом корпусе | Специальная | АВ2М | АВ2М | 4603 | АВ2М | Автоматические выключатели серии АВ2М | M | Заказной | 1 | шт.
1037818 | Выкл. авт. АВ2М4С-55-41-УХЛ3 400А, 690В | 331584 | 397900.8 | 215529.6 | Автоматические выключатели в литом корпусе | Специальная | АВ2М | АВ2М | 4603 | АВ2М | Автоматические выключатели серии АВ2М | M | Заказной | 1 | шт.
1037840 | Выкл. авт. АВ2М15НВ-53-43-УХЛ3 1200А, 690В | 613579 | 736294.8 | 398826.35 | Автоматические выключатели в литом корпусе | Специальная | АВ2М | АВ2М | 4603 | АВ2М | Автоматические выключатели серии АВ2М | M | Заказной | 1 | шт.
1037927 | Выкл. авт. АВ2М4НВ-53-41-УХЛ3 250А, 690В | 378875 | 454650 | 246268.75 | Автоматические выключатели в литом корпусе | Специальная | АВ2М | АВ2М | 4603 | АВ2М | Автоматические выключатели серии АВ2М | M | Заказной | 1 | шт.
1037938 | Выкл. авт. АВ2М15НВ-53-43-УХЛ3 1200А, 690В | 613579 | 736294.8 | 398826.35 | Автоматические выключатели в литом корпусе | Специальная | АВ2М | АВ2М | 4603 | АВ2М | Автоматические выключатели серии АВ2М | M | Заказной | 1 | шт.
1038638 | Выкл. авт. АВ2М20СВ-55-43-УХЛ3 1500А, 690В | 791411 | 949693.2 | 514417.15 | Автоматические выключатели в литом корпусе | Специальная | АВ2М | АВ2М | 4603 | АВ2М | Автоматические выключатели серии АВ2М | M | Заказной | 1 | шт.
1038706 | Выкл. авт. АВ2М10СВ-55-41-УХЛ3 800А, 690В | 389841 | 467809.2 | 253396.65 | Автоматические выключатели в литом корпусе | Специальная | АВ2М | АВ2М | 4603 | АВ2М | Автоматические выключатели серии АВ2М | M | Заказной | 1 | шт.
1038708 | Выкл. авт. АВ2М15Н-53-43-УХЛ3 1200А, 690В | 423491 | 508189.2 | 275269.15 | Автоматические выключатели в литом корпусе | Специальная | АВ2М | АВ2М | 4603 | АВ2М | Автоматические выключатели серии АВ2М | M | Заказной | 1 | шт.
1038851 | Выкл. авт. АВ2М15С-55-43-УХЛ3 1500А, 690В | 423507 | 508208.4 | 275279.55 | Автоматические выключатели в литом корпусе | Специальная | АВ2М | АВ2М | 4603 | АВ2М | Автоматические выключатели серии АВ2М | M | Заказной | 1 | шт.
1038900 | Выкл. авт. АВ2М15В-56-43-УХЛ3 1200А, 690В | 625255 | 750306 | 406415.75 | Автоматические выключатели в литом корпусе | Специальная | АВ2М | АВ2М | 4603 | АВ2М | Автоматические выключатели серии АВ2М | M | Заказной | 1 | шт.
1039009 | Выкл. авт. АВ2М15СВ-55-43-УХЛ3 1200А, 690В | 625286 | 750343.2 | 406435.9 | Автоматические выключатели в литом корпусе | Специальная | АВ2М | АВ2М | 4603 | АВ2М | Автоматические выключатели серии АВ2М | M | Заказной | 1 | шт.
1039384 | Выкл. авт. АВ2М10Н-53-41-УХЛ3 1000А, 690В | 285765 | 342918 | 185747.25 | Автоматические выключатели в литом корпусе | Специальная | АВ2М | АВ2М | 4603 | АВ2М | Автоматические выключатели серии АВ2М | M | Заказной | 1 | шт.
1039595 | Выкл. авт. АВ2М20С-55-43-О4 1500А, 690В | 733784 | 880540.8 | 476959.6 | Автоматические выключатели в литом корпусе | Специальная | АВ2М | АВ2М | 4603 | АВ2М | Автоматические выключатели серии АВ2М | M | Заказной | 1 | шт.
1039784 | Выкл. авт. АВ2М10СВ-55-41-УХЛ3 800А, 690В | 462421 | 554905.2 | 300573.65 | Автоматические выключатели в литом корпусе | Специальная | АВ2М | АВ2М | 4603 | АВ2М | Автоматические выключатели серии АВ2М | M | Заказной | 1 | шт.
1039799 | Выкл. авт. АВ2М15С-55-43-О4 1200А, 690В | 550560 | 660672 | 357864 | Автоматические выключатели в литом корпусе | Специальная | АВ2М | АВ2М | 4603 | АВ2М | Автоматические выключатели серии АВ2М | M | Заказной | 1 | шт.
1039823 | Выкл. авт. АВ2М4С-55-41-УХЛ3 250А, 690В | 331584 | 397900.8 | 215529.6 | Автоматические выключатели в литом корпусе | Специальная | АВ2М | АВ2М | 4603 | АВ2М | Автоматические выключатели серии АВ2М | M | Заказной | 1 | шт.
1039857 | Выкл. авт. АВ2М20СВ-55-43-УХЛ3 1500А, 690В | 791411 | 949693.2 | 514417.15 | Автоматические выключатели в литом корпусе | Специальная | АВ2М | АВ2М | 4603 | АВ2М | Автоматические выключатели серии АВ2М | M | Заказной | 1 | шт.
1039859 | Выкл. авт. АВ2М4НВ-53-41-УХЛ3 250А, 690В | 453711 | 544453.2 | 294912.15 | Автоматические выключатели в литом корпусе | Специальная | АВ2М | АВ2М | 4603 | АВ2М | Автоматические выключатели серии АВ2М | M | Заказной | 1 | шт.
1039860 | Выкл. авт. АВ2М4СВ-55-41-УХЛ3 250А, 690В | 449395 | 539274 | 292106.75 | Автоматические выключатели в литом корпусе | Специальная | АВ2М | АВ2М | 4603 | АВ2М | Автоматические выключатели серии АВ2М | M | Заказной | 1 | шт.
1039941 | Выкл. авт. АВ2М15В-56-43-УХЛ3 1200А, 690В | 625255 | 750306 | 406415.75 | Автоматические выключатели в литом корпусе | Специальная | АВ2М | АВ2М | 4603 | АВ2М | Автоматические выключатели серии АВ2М | M | Заказной | 1 | шт.
1039942 | Выкл. авт. АВ2М10В-56-41-УХЛ3 800А, 690В | 458132 | 549758.4 | 297785.8 | Автоматические выключатели в литом корпусе | Специальная | АВ2М | АВ2М | 4603 | АВ2М | Автоматические выключатели серии АВ2М | M | Заказной | 1 | шт.
1040086 | Выкл. авт. АВ2М4СВ-55-41-УХЛ3 250А, 690В | 449395 | 539274 | 292106.75 | Автоматические выключатели в литом корпусе | Специальная | АВ2М | АВ2М | 4603 | АВ2М | Автоматические выключатели серии АВ2М | M | Заказной | 1 | шт.
1040140 | Выкл. авт. АВ2М15С-55-43-УХЛ3 1200А, 690В | 423507 | 508208.4 | 275279.55 | Автоматические выключатели в литом корпусе | Специальная | АВ2М | АВ2М | 4603 | АВ2М | Автоматические выключатели серии АВ2М | M | Заказной | 1 | шт.
1040258 | Выкл. авт. АВ2М4В-56-41-УХЛ3 400А, 690В | 378875 | 454650 | 246268.75 | Автоматические выключатели в литом корпусе | Специальная | АВ2М | АВ2М | 4603 | АВ2М | Автоматические выключатели серии АВ2М | M | Заказной | 1 | шт.
1040629 | Выкл. авт. АВ2М4С-55-41-УХЛ3 400А, 690В | 277639 | 333166.8 | 180465.35 | Автоматические выключатели в литом корпусе | Специальная | АВ2М | АВ2М | 4603 | АВ2М | Автоматические выключатели серии АВ2М | M | Заказной | 1 | шт.
1040669 | Выкл. авт. АВ2М20С-55-43-УХЛ3 2000А, 690В | 564450 | 677340 | 366892.5 | Автоматические выключатели в литом корпусе | Специальная | АВ2М | АВ2М | 4603 | АВ2М | Автоматические выключатели серии АВ2М | M | Заказной | 1 | шт.
1040673 | Выкл. авт. АВ2М20С-55-43-УХЛ3 2000А, 690В | 564450 | 677340 | 366892.5 | Автоматические выключатели в литом корпусе | Специальная | АВ2М | АВ2М | 4603 | АВ2М | Автоматические выключатели серии АВ2М | M | Заказной | 1 | шт.
1040703 | Выкл. авт. АВ2М15-56-43-УХЛ3 1500А, 690В | 423491 | 508189.2 | 275269.15 | Автоматические выключатели в литом корпусе | Специальная | АВ2М | АВ2М | 4603 | АВ2М | Автоматические выключатели серии АВ2М | M | Заказной | 1 | шт.
1040794 | Выкл. авт. АВ2М10С-55-41-УХЛ3 1000А, 660В | 135041 | 162049.2 | 87776.65 | Автоматические выключатели в литом корпусе | Специальная | АВ2М | АВ2М | 4603 | АВ2М | Автоматические выключатели серии АВ2М | M | Заказной | 1 | шт.
1040946 | Выкл. авт. АВ2М10СВ-55-41-УХЛ3 800А, 690В | 389841 | 467809.2 | 253396.65 | Автоматические выключатели в литом корпусе | Специальная | АВ2М | АВ2М | 4603 | АВ2М | Автоматические выключатели серии АВ2М | M | Заказной | 1 | шт.
1040959 | Выкл. авт. АВ2М20-56-43-УХЛ3 2000А, 690В | 569736 | 683683.2 | 370328.4 | Автоматические выключатели в литом корпусе | Специальная | АВ2М | АВ2М | 4603 | АВ2М | Автоматические выключатели серии АВ2М | M | Заказной | 1 | шт.
1040966 | Выкл. авт. АВ2М10НВ-53-41-УХЛ3 800А, 690В с блоком МРТ1 МП | 386157 | 463388.4 | 251002.05 | Автоматические выключатели в литом корпусе | Специальная | АВ2М | АВ2М | 4603 | АВ2М | Автоматические выключатели серии АВ2М | M | Заказной | 1 | шт.
1040990 | Выкл. авт. АВ2М10-56-41-УХЛ3 1000А, 690В | 334764 | 401716.8 | 217596.6 | Автоматические выключатели в литом корпусе | Специальная | АВ2М | АВ2М | 4603 | АВ2М | Автоматические выключатели серии АВ2М | M | Заказной | 1 | шт.
1041028 | Выкл. авт. АВ2М10СВ-55-41-УХЛ3 800А, 690В | 462421 | 554905.2 | 300573.65 | Автоматические выключатели в литом корпусе | Специальная | АВ2М | АВ2М | 4603 | АВ2М | Автоматические выключатели серии АВ2М | M | Заказной | 1 | шт.
1041047 | Выкл. авт. АВ2М20С-55-43-УХЛ3 2000А, 690В | 564450 | 677340 | 366892.5 | Автоматические выключатели в литом корпусе | Специальная | АВ2М | АВ2М | 4603 | АВ2М | Автоматические выключатели серии АВ2М | M | Заказной | 1 | шт.
1041135 | Выкл. авт. АВ2М15С-55-43-УХЛ3 1500А, 690В | 423507 | 508208.4 | 275279.55 | Автоматические выключатели в литом корпусе | Специальная | АВ2М | АВ2М | 4603 | АВ2М | Автоматические выключатели серии АВ2М | M | Заказной | 1 | шт.
1041197 | Выкл. авт. АВ2М4Н-53-41-УХЛ3 250А, 690В с блоком МРТ1-МП | 331584 | 397900.8 | 215529.6 | Автоматические выключатели в литом корпусе | Специальная | АВ2М | АВ2М | 4603 | АВ2М | Автоматические выключатели серии АВ2М | M | Заказной | 1 | шт.
1041202 | Выкл. авт. АВ2М20СВ-55-43-УХЛ3 1500А, 690В | 791411 | 949693.2 | 514417.15 | Автоматические выключатели в литом корпусе | Специальная | АВ2М | АВ2М | 4603 | АВ2М | Автоматические выключатели серии АВ2М | M | Заказной | 1 | шт.
1041283 | Выкл. авт. АВ2М15С-55-43-УХЛ3 1200А, 690В | 423507 | 508208.4 | 275279.55 | Автоматические выключатели в литом корпусе | Специальная | АВ2М | АВ2М | 4603 | АВ2М | Автоматические выключатели серии АВ2М | M | Заказной | 1 | шт.
1041432 | Выкл. авт. АВ2М15Н-53-43-УХЛ3 1500А, 690В | 423491 | 508189.2 | 275269.15 | Автоматические выключатели в литом корпусе | Специальная | АВ2М | АВ2М | 4603 | АВ2М | Автоматические выключатели серии АВ2М | M | Заказной | 1 | шт.
1041457 | Выкл. авт. АВ2М15С-55-43-УХЛ3 1200А, 690В | 423507 | 508208.4 | 275279.55 | Автоматические выключатели в литом корпусе | Специальная | АВ2М | АВ2М | 4603 | АВ2М | Автоматические выключатели серии АВ2М | M | Заказной | 1 | шт.
1041597 | Выкл. авт. АВ2М10-56-41-УХЛ3 1000А, 690В | 334764 | 401716.8 | 217596.6 | Автоматические выключатели в литом корпусе | Специальная | АВ2М | АВ2М | 4603 | АВ2М | Автоматические выключатели серии АВ2М | M | Заказной | 1 | шт.
1041629 | Выкл. авт. АВ2М10Н-53-41-УХЛ3 1000А, 690В | 325192 | 390230.4 | 211374.8 | Автоматические выключатели в литом корпусе | Специальная | АВ2М | АВ2М | 4603 | АВ2М | Автоматические выключатели серии АВ2М | M | Заказной | 1 | шт.
1041705 | Выкл. авт. АВ2М15С-55-43-УХЛ3 1500А, 690В | 423507 | 508208.4 | 275279.55 | Автоматические выключатели в литом корпусе | Специальная | АВ2М | АВ2М | 4603 | АВ2М | Автоматические выключатели серии АВ2М | M | Заказной | 1 | шт.
1041944 | Выкл. авт. АВ2М4С-55-41-УХЛ3 250А, 660В | 133759 | 160510.8 | 86943.35 | Автоматические выключатели в литом корпусе | Специальная | АВ2М | АВ2М | 4603 | АВ2М | Автоматические выключатели серии АВ2М | M | Заказной | 1 | шт.
1042784 | Выкл. авт. АВ2М20СВ-55-43-УХЛ3 1500А, 690В | 791411 | 949693.2 | 514417.15 | Автоматические выключатели в литом корпусе | Специальная | АВ2М | АВ2М | 4603 | АВ2М | Автоматические выключатели серии АВ2М | M | Заказной | 1 | шт.
1042921 | Выкл. авт. АВ2М10-56-41-УХЛ3 1000А, 690В | 334764 | 401716.8 | 217596.6 | Автоматические выключатели в литом корпусе | Специальная | АВ2М | АВ2М | 4603 | АВ2М | Автоматические выключатели серии АВ2М | M | Заказной | 1 | шт.
1042930 | Выкл. авт. АВ2М10НВ-53-41-УХЛ3 800А, 690В с блоком МРТ1 МП | 386157 | 463388.4 | 251002.05 | Автоматические выключатели в литом корпусе | Специальная | АВ2М | АВ2М | 4603 | АВ2М | Автоматические выключатели серии АВ2М | M | Заказной | 1 | шт.
1043035 | Выкл. авт. АВ2М20СВ-55-43-УХЛ3 1500А, 690В с блоком МРТ1 МП | 791411 | 949693.2 | 514417.15 | Автоматические выключатели в литом корпусе | Специальная | АВ2М | АВ2М | 4603 | АВ2М | Автоматические выключатели серии АВ2М | M | Заказной | 1 | шт.
1043057 | Выкл. авт. АВ2М4СВ-55-41-УХЛ3 250А, 690В С блоком МРТ1-МП | 449395 | 539274 | 292106.75 | Автоматические выключатели в литом корпусе | Специальная | АВ2М | АВ2М | 4603 | АВ2М | Автоматические выключатели серии АВ2М | M | Заказной | 1 | шт.
1043058 | Выкл. авт. АВ2М4СВ-55-41-УХЛ3 400А, 690В С блоком МРТ1-МП | 449395 | 539274 | 292106.75 | Автоматические выключатели в литом корпусе | Специальная | АВ2М | АВ2М | 4603 | АВ2М | Автоматические выключатели серии АВ2М | M | Заказной | 1 | шт.
1043516 | Выкл. авт. АВ2М10С-55-41-УХЛ3 1000А, 690В с блоком МРТ1-МП | 334764 | 401716.8 | 217596.6 | Автоматические выключатели в литом корпусе | Специальная | АВ2М | АВ2М | 4603 | АВ2М | Автоматические выключатели серии АВ2М | M | Заказной | 1 | шт.
1043525 | Выкл. авт. АВ2М10Н-53-41-О4 800А, 690В | 422751 | 507301.2 | 274788.15 | Автоматические выключатели в литом корпусе | Специальная | АВ2М | АВ2М | 4603 | АВ2М | Автоматические выключатели серии АВ2М | M | Заказной | 1 | шт.
1043531 | Выкл. авт. АВ2М4СВ-55-41-УХЛ3 250А, 690В | 378875 | 454650 | 246268.75 | Автоматические выключатели в литом корпусе | Специальная | АВ2М | АВ2М | 4603 | АВ2М | Автоматические выключатели серии АВ2М | M | Заказной | 1 | шт.
1043542 | Выкл. авт. АВ2М4С-55-41-УХЛ3 250А, 690В | 277639 | 333166.8 | 180465.35 | Автоматические выключатели в литом корпусе | Специальная | АВ2М | АВ2М | 4603 | АВ2М | Автоматические выключатели серии АВ2М | M | Заказной | 1 | шт.
1043608 | Выкл. авт. АВ2М4СВ-55-41-УХЛ3 250А, 690В | 449395 | 539274 | 292106.75 | Автоматические выключатели в литом корпусе | Специальная | АВ2М | АВ2М | 4603 | АВ2М | Автоматические выключатели серии АВ2М | M | Заказной | 1 | шт.
1043621 | Выкл. авт. АВ2М20СВ-55-43-УХЛ3 1500 А, 690В с блоком МРТ1-МП | 791411 | 949693.2 | 514417.15 | Автоматические выключатели в литом корпусе | Специальная | АВ2М | АВ2М | 4603 | АВ2М | Автоматические выключатели серии АВ2М | M | Заказной | 1 | шт.
1043711 | Выкл. авт. АВ2М4С-55-41-УХЛ3 250А, 690В С блоком МРТ1-МП | 331584 | 397900.8 | 215529.6 | Автоматические выключатели в литом корпусе | Специальная | АВ2М | АВ2М | 4603 | АВ2М | Автоматические выключатели серии АВ2М | M | Заказной | 1 | шт.
1043741 | Выкл. авт. АВ2М4С-55-41-УХЛ3 250А, 690В | 331584 | 397900.8 | 215529.6 | Автоматические выключатели в литом корпусе | Специальная | АВ2М | АВ2М | 4603 | АВ2М | Автоматические выключатели серии АВ2М | M | Заказной | 1 | шт.
1043763 | Выкл. авт. АВ2М15С-55-43-УХЛ3 1500А, 690В с блоком МРТ1-МП | 423507 | 508208.4 | 275279.55 | Автоматические выключатели в литом корпусе | Специальная | АВ2М | АВ2М | 4603 | АВ2М | Автоматические выключатели серии АВ2М | M | Заказной | 1 | шт.
1043775 | Выкл. авт. АВ2М4НВ-53-41-УХЛ3 400А, 690В уставка э/м расцепителя 4000А | 453711 | 544453.2 | 294912.15 | Автоматические выключатели в литом корпусе | Специальная | АВ2М | АВ2М | 4603 | АВ2М | Автоматические выключатели серии АВ2М | M | Заказной | 1 | шт.
1044009 | Выкл. авт. АВ2М4НВ-53-41-УХЛ3 400А, 690В с МРТ1-МП | 378875 | 454650 | 246268.75 | Автоматические выключатели в литом корпусе | Специальная | АВ2М | АВ2М | 4603 | АВ2М | Автоматические выключатели серии АВ2М | M | Заказной | 1 | шт.
1044027 | Выкл. авт. АВ2М10Н-53-41-УХЛ3 1000А, 690В с МРТ1-МП | 325192 | 390230.4 | 211374.8 | Автоматические выключатели в литом корпусе | Специальная | АВ2М | АВ2М | 4603 | АВ2М | Автоматические выключатели серии АВ2М | M | Заказной | 1 | шт.
1044029 | Выкл. авт. АВ2М4Н-53-41-УХЛ3 400А, 690В С блоком МРТ1-МП | 277639 | 333166.8 | 180465.35 | Автоматические выключатели в литом корпусе | Специальная | АВ2М | АВ2М | 4603 | АВ2М | Автоматические выключатели серии АВ2М | M | Заказной | 1 | шт.
1044051 | Выкл. авт. АВ2М4С-55-41-УХЛ3 400А, 690В с блоком МРТ1-МП | 331584 | 397900.8 | 215529.6 | Автоматические выключатели в литом корпусе | Специальная | АВ2М | АВ2М | 4603 | АВ2М | Автоматические выключатели серии АВ2М | M | Заказной | 1 | шт.
1044052 | Выкл. авт. АВ2М4С-55-41-УХЛ3 250А, 690В с блоком МРТ1-МП | 277639 | 333166.8 | 180465.35 | Автоматические выключатели в литом корпусе | Специальная | АВ2М | АВ2М | 4603 | АВ2М | Автоматические выключатели серии АВ2М | M | Заказной | 1 | шт.
1044107 | Выкл. авт. АВ2М4СВ-55-41-УХЛ3 400А, 690В | 378875 | 454650 | 246268.75 | Автоматические выключатели в литом корпусе | Специальная | АВ2М | АВ2М | 4603 | АВ2М | Автоматические выключатели серии АВ2М | M | Заказной | 1 | шт.
1044130 | Выкл. авт. АВ2М4СВ-55-41-УХЛ3 400А, 690В с блоком МРТ1-МП | 378875 | 454650 | 246268.75 | Автоматические выключатели в литом корпусе | Специальная | АВ2М | АВ2М | 4603 | АВ2М | Автоматические выключатели серии АВ2М | M | Заказной | 1 | шт.
1044214 | Выкл. авт. АВ2М4С-55-41-УХЛ3 250А, 690В с блоком МРТ1-МП | 277639 | 333166.8 | 180465.35 | Автоматические выключатели в литом корпусе | Специальная | АВ2М | АВ2М | 4603 | АВ2М | Автоматические выключатели серии АВ2М | M | Заказной | 1 | шт.
1044343 | Выкл. авт. АВ2М20С-55-43-УХЛ3 2000А, 690В с блоком МРТ1-МП | 564450 | 677340 | 366892.5 | Автоматические выключатели в литом корпусе | Специальная | АВ2М | АВ2М | 4603 | АВ2М | Автоматические выключатели серии АВ2М | M | Заказной | 1 | шт.
1044367 | Выкл. авт. АВ2М20СВ-55-43-УХЛ3 2000А, 690В | 791411 | 949693.2 | 514417.15 | Автоматические выключатели в литом корпусе | Специальная | АВ2М | АВ2М | 4603 | АВ2М | Автоматические выключатели серии АВ2М | M | Заказной | 1 | шт.
1044373 | Выкл. авт. АВ2М4С-55-41-УХЛ3 250А, 690В с ВКС | 277639 | 333166.8 | 180465.35 | Автоматические выключатели в литом корпусе | Специальная | АВ2М | АВ2М | 4603 | АВ2М | Автоматические выключатели серии АВ2М | M | Заказной | 1 | шт.
1044374 | Выкл. авт. АВ2М4С-55-41-УХЛ3 400А, 690В с ВКС | 277639 | 333166.8 | 180465.35 | Автоматические выключатели в литом корпусе | Специальная | АВ2М | АВ2М | 4603 | АВ2М | Автоматические выключатели серии АВ2М | M | Заказной | 1 | шт.
1044378 | Выкл. авт. АВ2М15Н-53-43-УХЛ3 1500А, 690В с блоком МРТ2-МП | 423491 | 508189.2 | 275269.15 | Автоматические выключатели в литом корпусе | Специальная | АВ2М | АВ2М | 4603 | АВ2М | Автоматические выключатели серии АВ2М | M | Заказной | 1 | шт.
1044414 | Выкл. авт. АВ2М10СВ-55-41-УХЛ3 800А, 660В с блоком МРТ1-МПАВ2М10СВ-55-41-УХЛ3 | 462421 | 554905.2 | 300573.65 | Автоматические выключатели в литом корпусе | Специальная | АВ2М | АВ2М | 4603 | АВ2М | Автоматические выключатели серии АВ2М | M | Заказной | 1 | шт.
1044424 | Выкл. авт. АВ2М4СВ-55-41-УХЛ3 250А, 690В с блоком МРТ1-МП | 378875 | 454650 | 246268.75 | Автоматические выключатели в литом корпусе | Специальная | АВ2М | АВ2М | 4603 | АВ2М | Автоматические выключатели серии АВ2М | M | Заказной | 1 | шт.
1044437 | Выкл. авт. АВ2М15С-55-43-УХЛ3 1200А, 690В | 423507 | 508208.4 | 275279.55 | Автоматические выключатели в литом корпусе | Специальная | АВ2М | АВ2М | 4603 | АВ2М | Автоматические выключатели серии АВ2М | M | Заказной | 1 | шт.
1044448 | Выкл. авт. АВ2М15НВ-53-43-УХЛ3 1200А, 690В без блока МРТ | 613579 | 736294.8 | 398826.35 | Автоматические выключатели в литом корпусе | Специальная | АВ2М | АВ2М | 4603 | АВ2М | Автоматические выключатели серии АВ2М | M | Заказной | 1 | шт.
1044450 | Выкл. авт. АВ2М20С-55-43-УХЛ3 2000А, 690В с блоком МРТ1-МП | 564450 | 677340 | 366892.5 | Автоматические выключатели в литом корпусе | Специальная | АВ2М | АВ2М | 4603 | АВ2М | Автоматические выключатели серии АВ2М | M | Заказной | 1 | шт.
1044467 | Выкл. авт. АВ2М20СВ-55-43-УХЛ3 2000А, 690В | 791411 | 949693.2 | 514417.15 | Автоматические выключатели в литом корпусе | Специальная | АВ2М | АВ2М | 4603 | АВ2М | Автоматические выключатели серии АВ2М | M | Заказной | 1 | шт.
1044486 | Выкл. авт. АВ2М10СВ-55-41-УХЛ3 800А, 690В с блоком МРТ1-МП | 389841 | 467809.2 | 253396.65 | Автоматические выключатели в литом корпусе | Специальная | АВ2М | АВ2М | 4603 | АВ2М | Автоматические выключатели серии АВ2М | M | Заказной | 1 | шт.
1044498 | Выкл. авт. АВ2М10СВ-55-41-УХЛ3 800А, 690В с блоком МРТ2-МП | 389841 | 467809.2 | 253396.65 | Автоматические выключатели в литом корпусе | Специальная | АВ2М | АВ2М | 4603 | АВ2М | Автоматические выключатели серии АВ2М | M | Заказной | 1 | шт.
1044532 | Выкл. авт. АВ2М4НВ-53-41-УХЛ3 250А, 690В с блоком МРТ1-МП | 378875 | 454650 | 246268.75 | Автоматические выключатели в литом корпусе | Специальная | АВ2М | АВ2М | 4603 | АВ2М | Автоматические выключатели серии АВ2М | M | Заказной | 1 | шт.
1044537 | Выкл. авт. АВ2М4СВ-55-41-УХЛ3 400А, 690В с блоком МРТ1-МП | 378875 | 454650 | 246268.75 | Автоматические выключатели в литом корпусе | Специальная | АВ2М | АВ2М | 4603 | АВ2М | Автоматические выключатели серии АВ2М | M | Заказной | 1 | шт.
1044617 | Выкл. авт. АВ2М20НВ-53-43-УХЛ3 1500А, 690В без блока МРТ | 791411 | 949693.2 | 514417.15 | Автоматические выключатели в литом корпусе | Специальная | АВ2М | АВ2М | 4603 | АВ2М | Автоматические выключатели серии АВ2М | M | Заказной | 1 | шт.
1044620 | Выкл. авт. АВ2М4НВ-53-41-УХЛ3 400А, 690В с МРТ2-МП | 378875 | 454650 | 246268.75 | Автоматические выключатели в литом корпусе | Специальная | АВ2М | АВ2М | 4603 | АВ2М | Автоматические выключатели серии АВ2М | M | Заказной | 1 | шт.
1044633 | Выкл. авт. АВ2М20СВ-55-43-УХЛ3 2000А, 690В | 791411 | 949693.2 | 514417.15 | Автоматические выключатели в литом корпусе | Специальная | АВ2М | АВ2М | 4603 | АВ2М | Автоматические выключатели серии АВ2М | M | Заказной | 1 | шт.
1044639 | Выкл. авт. АВ2М15С-55-43-УХЛ3 1200А, 690В с блоком МРТ1-МП | 423507 | 508208.4 | 275279.55 | Автоматические выключатели в литом корпусе | Специальная | АВ2М | АВ2М | 4603 | АВ2М | Автоматические выключатели серии АВ2М | M | Заказной | 1 | шт.
1044649 | Выкл. авт. АВ2М4С-55-41-УХЛ3 250А, 690В с блоком МРТ1-МП | 331584 | 397900.8 | 215529.6 | Автоматические выключатели в литом корпусе | Специальная | АВ2М | АВ2М | 4603 | АВ2М | Автоматические выключатели серии АВ2М | M | Заказной | 1 | шт.
1044651 | Выкл. авт. АВ2М20НВ-53-43-УХЛ3 2000А, 690В | 791411 | 949693.2 | 514417.15 | Автоматические выключатели в литом корпусе | Специальная | АВ2М | АВ2М | 4603 | АВ2М | Автоматические выключатели серии АВ2М | M | Заказной | 1 | шт.
1044661 | Выкл. авт. АВ2М4НВ-53-41-УХЛ3 400А, 690В уставка 2400А | 453711 | 544453.2 | 294912.15 | Автоматические выключатели в литом корпусе | Специальная | АВ2М | АВ2М | 4603 | АВ2М | Автоматические выключатели серии АВ2М | M | Заказной | 1 | шт.
1044663 | Выкл. авт. АВ2М15СВ-55-43-УХЛ3 1200А, 690В с блоком МРТ1-МП | 625286 | 750343.2 | 406435.9 | Автоматические выключатели в литом корпусе | Специальная | АВ2М | АВ2М | 4603 | АВ2М | Автоматические выключатели серии АВ2М | M | Заказной | 1 | шт.
1044697 | Выкл. авт. АВ2М4НВ-53-41-УХЛ3 400А, 690В с МРТ1-МП | 378875 | 454650 | 246268.75 | Автоматические выключатели в литом корпусе | Специальная | АВ2М | АВ2М | 4603 | АВ2М | Автоматические выключатели серии АВ2М | M | Заказной | 1 | шт.
1044701 | Выкл. авт. АВ2М20СВ-55-43-УХЛ3 2000А, 690В МРТ1-МП | 791411 | 949693.2 | 514417.15 | Автоматические выключатели в литом корпусе | Специальная | АВ2М | АВ2М | 4603 | АВ2М | Автоматические выключатели серии АВ2М | M | Заказной | 1 | шт.
1044702 | Выкл. авт. АВ2М20НВ-53-43-УХЛ3 2000А, 690В | 791411 | 949693.2 | 514417.15 | Автоматические выключатели в литом корпусе | Специальная | АВ2М | АВ2М | 4603 | АВ2М | Автоматические выключатели серии АВ2М | M | Заказной | 1 | шт.
1044712 | Выкл. авт. АВ2М20НВ-53-43-УХЛ3 1500А, 690В без блока МРТ | 791411 | 949693.2 | 514417.15 | Автоматические выключатели в литом корпусе | Специальная | АВ2М | АВ2М | 4603 | АВ2М | Автоматические выключатели серии АВ2М | M | Заказной | 1 | шт.
1044789 | Выкл. авт. АВ2М10С-55-41-УХЛ3 1000А, 690В | 334764 | 401716.8 | 217596.6 | Автоматические выключатели в литом корпусе | Специальная | АВ2М | АВ2М | 4603 | АВ2М | Автоматические выключатели серии АВ2М | M | Заказной | 1 | шт.
1044810 | Выкл. авт. АВ2М10Н-53-41-УХЛ3 1000А, 690В с блоком МРТ2-МП | 325192 | 390230.4 | 211374.8 | Автоматические выключатели в литом корпусе | Специальная | АВ2М | АВ2М | 4603 | АВ2М | Автоматические выключатели серии АВ2М | M | Заказной | 1 | шт.
1044814 | Выкл. авт. АВ2М20С-55-43-УХЛ3 2000А, 690В с блоком МРТ1-МП | 564450 | 677340 | 366892.5 | Автоматические выключатели в литом корпусе | Специальная | АВ2М | АВ2М | 4603 | АВ2М | Автоматические выключатели серии АВ2М | M | Заказной | 1 | шт.
1044815 | Выкл. авт. АВ2М10С-55-41-УХЛ3 1000А, 690В с блоком МРТ1-МП | 334764 | 401716.8 | 217596.6 | Автоматические выключатели в литом корпусе | Специальная | АВ2М | АВ2М | 4603 | АВ2М | Автоматические выключатели серии АВ2М | M | Заказной | 1 | шт.
1044825 | Выкл. авт. АВ2М10НВ-53-41-УХЛ3 800А, 690В с блоком МРТ1-МП | 386157 | 463388.4 | 251002.05 | Автоматические выключатели в литом корпусе | Специальная | АВ2М | АВ2М | 4603 | АВ2М | Автоматические выключатели серии АВ2М | M | Заказной | 1 | шт.
1044830 | Выкл. авт. АВ2М4С-55-41-УХЛ3 400А, 690В | 331584 | 397900.8 | 215529.6 | Автоматические выключатели в литом корпусе | Специальная | АВ2М | АВ2М | 4603 | АВ2М | Автоматические выключатели серии АВ2М | M | Заказной | 1 | шт.
1044838 | Выкл. авт. АВ2М20НВ-53-43-УХЛ3 1500А, 690В | 791411 | 949693.2 | 514417.15 | Автоматические выключатели в литом корпусе | Специальная | АВ2М | АВ2М | 4603 | АВ2М | Автоматические выключатели серии АВ2М | M | Заказной | 1 | шт.
1044847 | Выкл. авт. АВ2М20СВ-55-43-УХЛ3 2000А, 690В | 791411 | 949693.2 | 514417.15 | Автоматические выключатели в литом корпусе | Специальная | АВ2М | АВ2М | 4603 | АВ2М | Автоматические выключатели серии АВ2М | M | Заказной | 1 | шт.
1044857 | Выкл. авт. АВ2М4НВ-53-41-УХЛ3 250А, 690В с блоком МРТ1-МП | 378875 | 454650 | 246268.75 | Автоматические выключатели в литом корпусе | Специальная | АВ2М | АВ2М | 4603 | АВ2М | Автоматические выключатели серии АВ2М | M | Заказной | 1 | шт.
1044871 | Выкл. авт. АВ2М4СВ-55-41-УХЛ3 250А, 690В с блоком МРТ1-МП | 378875 | 454650 | 246268.75 | Автоматические выключатели в литом корпусе | Специальная | АВ2М | АВ2М | 4603 | АВ2М | Автоматические выключатели серии АВ2М | M | Заказной | 1 | шт.
1044881 | Выкл. авт. АВ2М15Н-53-43-УХЛ3 1500А, 690В с блоком МРТ1-МП | 423491 | 508189.2 | 275269.15 | Автоматические выключатели в литом корпусе | Специальная | АВ2М | АВ2М | 4603 | АВ2М | Автоматические выключатели серии АВ2М | M | Заказной | 1 | шт.
1044885 | Выкл. авт. АВ2М15Н-53-43-УХЛ3 1500А, 690В с блоком МРТ1-МП | 423491 | 508189.2 | 275269.15 | Автоматические выключатели в литом корпусе | Специальная | АВ2М | АВ2М | 4603 | АВ2М | Автоматические выключатели серии АВ2М | M | Заказной | 1 | шт.
1044887 | Выкл. авт. АВ2М20СВ-55-43-УХЛ3 1500А, 690В с блоком МРТ1-МП | 791411 | 949693.2 | 514417.15 | Автоматические выключатели в литом корпусе | Специальная | АВ2М | АВ2М | 4603 | АВ2М | Автоматические выключатели серии АВ2М | M | Заказной | 1 | шт.
1044889 | Выкл. авт. АВ2М10СВ-55-41-УХЛ3 800А, 690В с блоком МРТ2-МП | 389841 | 467809.2 | 253396.65 | Автоматические выключатели в литом корпусе | Специальная | АВ2М | АВ2М | 4603 | АВ2М | Автоматические выключатели серии АВ2М | M | Заказной | 1 | шт.
1044900 | Выкл. авт. АВ2М10СВ-55-41-УХЛ3 800А, 690В с блоком МРТ1-МП | 462421 | 554905.2 | 300573.65 | Автоматические выключатели в литом корпусе | Специальная | АВ2М | АВ2М | 4603 | АВ2М | Автоматические выключатели серии АВ2М | M | Заказной | 1 | шт.
1044906 | Выкл. авт. АВ2М15С-55-43-УХЛ3 1500А, 690В с блоком МРТ1-МП | 423507 | 508208.4 | 275279.55 | Автоматические выключатели в литом корпусе | Специальная | АВ2М | АВ2М | 4603 | АВ2М | Автоматические выключатели серии АВ2М | M | Заказной | 1 | шт.
1044925 | Выкл. авт. АВ2М10С-55-41-УХЛ3 800А, 690В с блоком МРТ1-МП | 384979 | 461974.8 | 250236.35 | Автоматические выключатели в литом корпусе | Специальная | АВ2М | АВ2М | 4603 | АВ2М | Автоматические выключатели серии АВ2М | M | Заказной | 1 | шт.
1044930 | Выкл. авт. АВ2М15Н-53-43-УХЛ3 1500А, 690В | 423491 | 508189.2 | 275269.15 | Автоматические выключатели в литом корпусе | Специальная | АВ2М | АВ2М | 4603 | АВ2М | Автоматические выключатели серии АВ2М | M | Заказной | 1 | шт.
1045013 | Выкл. авт. АВ2М10Н-53-41-УХЛ3 1000А, 690В c блоком МРТ1-МП | 285765 | 342918 | 185747.25 | Автоматические выключатели в литом корпусе | Специальная | АВ2М | АВ2М | 4603 | АВ2М | Автоматические выключатели серии АВ2М | M | Заказной | 1 | шт.
1045038 | Выкл. авт. АВ2М15С-55-43-УХЛ3 1500А, 690В с блоком МРТ2-МП | 423507 | 508208.4 | 275279.55 | Автоматические выключатели в литом корпусе | Специальная | АВ2М | АВ2М | 4603 | АВ2М | Автоматические выключатели серии АВ2М | M | Заказной | 1 | шт.
1045050 | Выкл. авт. АВ2М10СВ-55-41-УХЛ3 800А, 690В с блоком МРТ1-МП | 389841 | 467809.2 | 253396.65 | Автоматические выключатели в литом корпусе | Специальная | АВ2М | АВ2М | 4603 | АВ2М | Автоматические выключатели серии АВ2М | M | Заказной | 1 | шт.
1045076 | Выкл. авт. АВ2М15Н-53-43-УХЛ3 1500А, 690В с блоком МРТ1-МП | 423491 | 508189.2 | 275269.15 | Автоматические выключатели в литом корпусе | Специальная | АВ2М | АВ2М | 4603 | АВ2М | Автоматические выключатели серии АВ2М | M | Заказной | 1 | шт.
1045078 | Выкл. авт. АВ2М4СВ-55-41-УХЛ3 250А, 690В с блоком МРТ2-МП | 449395 | 539274 | 292106.75 | Автоматические выключатели в литом корпусе | Специальная | АВ2М | АВ2М | 4603 | АВ2М | Автоматические выключатели серии АВ2М | M | Заказной | 1 | шт.
1045093 | Выкл. авт. АВ2М4НВ-53-41-УХЛ3 250А, 690В с блоком МРТ1-МП | 453711 | 544453.2 | 294912.15 | Автоматические выключатели в литом корпусе | Специальная | АВ2М | АВ2М | 4603 | АВ2М | Автоматические выключатели серии АВ2М | M | Заказной | 1 | шт.
1045094 | Выкл. авт. АВ2М15НВ-53-43-УХЛ3 1200А, 690В с блоком МРТ1-МП | 613579 | 736294.8 | 398826.35 | Автоматические выключатели в литом корпусе | Специальная | АВ2М | АВ2М | 4603 | АВ2М | Автоматические выключатели серии АВ2М | M | Заказной | 1 | шт.
1045095 | Выкл. авт. АВ2М20НВ-53-43-УХЛ3 1500А, 690В с блоком МРТ1-МП | 791411 | 949693.2 | 514417.15 | Автоматические выключатели в литом корпусе | Специальная | АВ2М | АВ2М | 4603 | АВ2М | Автоматические выключатели серии АВ2М | M | Заказной | 1 | шт.
1045161 | Выкл. авт. АВ2М15С-55-43-УХЛ3 1500А, 690В с блоком МРТ2-МП | 423507 | 508208.4 | 275279.55 | Автоматические выключатели в литом корпусе | Специальная | АВ2М | АВ2М | 4603 | АВ2М | Автоматические выключатели серии АВ2М | M | Заказной | 1 | шт.
1045162 | Выкл. авт. АВ2М10С-55-41-УХЛ3 800А, 690В с блоком МРТ2-МП | 334764 | 401716.8 | 217596.6 | Автоматические выключатели в литом корпусе | Специальная | АВ2М | АВ2М | 4603 | АВ2М | Автоматические выключатели серии АВ2М | M | Заказной | 1 | шт.
1045163 | Выкл. авт. АВ2М20С-55-43-УХЛ3 2000А, 690В с блоком МРТ2-МП | 564450 | 677340 | 366892.5 | Автоматические выключатели в литом корпусе | Специальная | АВ2М | АВ2М | 4603 | АВ2М | Автоматические выключатели серии АВ2М | M | Заказной | 1 | шт.
1045166 | Выкл. авт. АВ2М4СВ-55-41-УХЛ3 250А, 690В с блоком МРТ1-МП | 378875 | 454650 | 246268.75 | Автоматические выключатели в литом корпусе | Специальная | АВ2М | АВ2М | 4603 | АВ2М | Автоматические выключатели серии АВ2М | M | Заказной | 1 | шт.
1045191 | Выкл. авт. АВ2М10НВ-53-41-УХЛ3 800А, 690В с блоком МРТ2-МП | 458103 | 549723.6 | 297766.95 | Автоматические выключатели в литом корпусе | Специальная | АВ2М | АВ2М | 4603 | АВ2М | Автоматические выключатели серии АВ2М | M | Заказной | 1 | шт.
1045200 | Выкл. авт. АВ2М4СВ-55-41-УХЛ3 400А, 690В | 449395 | 539274 | 292106.75 | Автоматические выключатели в литом корпусе | Специальная | АВ2М | АВ2М | 4603 | АВ2М | Автоматические выключатели серии АВ2М | M | Заказной | 1 | шт.
1045201 | Выкл. авт. АВ2М10НВ-53-41-УХЛ3 800А, 690В с блоком МРТ1-МП | 458103 | 549723.6 | 297766.95 | Автоматические выключатели в литом корпусе | Специальная | АВ2М | АВ2М | 4603 | АВ2М | Автоматические выключатели серии АВ2М | M | Заказной | 1 | шт.
1045215 | Выкл. авт. АВ2М15Н-53-43-УХЛ3 1200А, 690В с блоком МРТ1-МП | 423491 | 508189.2 | 275269.15 | Автоматические выключатели в литом корпусе | Специальная | АВ2М | АВ2М | 4603 | АВ2М | Автоматические выключатели серии АВ2М | M | Заказной | 1 | шт.
1045270 | Выкл. авт. АВ2М20СВ-55-43-УХЛ3 1500А, 690В с блоком МРТ2-МП | 791411 | 949693.2 | 514417.15 | Автоматические выключатели в литом корпусе | Специальная | АВ2М | АВ2М | 4603 | АВ2М | Автоматические выключатели серии АВ2М | M | Заказной | 1 | шт.
1045272 | Выкл. авт. АВ2М4СВ-55-41-УХЛ3 400А, 690В с блоком МРТ1-МП | 449395 | 539274 | 292106.75 | Автоматические выключатели в литом корпусе | Специальная | АВ2М | АВ2М | 4603 | АВ2М | Автоматические выключатели серии АВ2М | M | Заказной | 1 | шт.
1045274 | Выкл. авт. АВ2М4С-55-41-УХЛ3 400А, 690В с блоком МРТ1-МП | 331584 | 397900.8 | 215529.6 | Автоматические выключатели в литом корпусе | Специальная | АВ2М | АВ2М | 4603 | АВ2М | Автоматические выключатели серии АВ2М | M | Заказной | 1 | шт.
1045286 | Выкл. авт. АВ2М15Н-53-43-УХЛ3 1200А, 690В с блоком МРТ1-МП | 423491 | 508189.2 | 275269.15 | Автоматические выключатели в литом корпусе | Специальная | АВ2М | АВ2М | 4603 | АВ2М | Автоматические выключатели серии АВ2М | M | Заказной | 1 | шт.
1045362 | Выкл. авт. АВ2М20СВ-55-43-УХЛ3 1500А, 690В с блоком МРТ2-МП | 791411 | 949693.2 | 514417.15 | Автоматические выключатели в литом корпусе | Специальная | АВ2М | АВ2М | 4603 | АВ2М | Автоматические выключатели серии АВ2М | M | Заказной | 1 | шт.
1045402 | Выкл. авт. АВ2М15С-55-43-УХЛ3 1500А, 690В с блоком МРТ1-МП | 423507 | 508208.4 | 275279.55 | Автоматические выключатели в литом корпусе | Специальная | АВ2М | АВ2М | 4603 | АВ2М | Автоматические выключатели серии АВ2М | M | Заказной | 1 | шт.
1045425 | Выкл. авт. АВ2М10Н-53-41-УХЛ3 1000А, 690В | 325192 | 390230.4 | 211374.8 | Автоматические выключатели в литом корпусе | Специальная | АВ2М | АВ2М | 4603 | АВ2М | Автоматические выключатели серии АВ2М | M | Заказной | 1 | шт.
1045426 | Выкл. авт. АВ2М15Н-53-43-УХЛ3 1200А, 690В | 423491 | 508189.2 | 275269.15 | Автоматические выключатели в литом корпусе | Специальная | АВ2М | АВ2М | 4603 | АВ2М | Автоматические выключатели серии АВ2М | M | Заказной | 1 | шт.
1045444 | Выкл. авт. АВ2М4Н-53-41-УХЛ3 250А, 690В с блоком МРТ1-МП | 277639 | 333166.8 | 180465.35 | Автоматические выключатели в литом корпусе | Специальная | АВ2М | АВ2М | 4603 | АВ2М | Автоматические выключатели серии АВ2М | M | Заказной | 1 | шт.
1045450 | Выкл. авт. АВ2М15С-55-43-УХЛ3 1200А, 690В | 423507 | 508208.4 | 275279.55 | Автоматические выключатели в литом корпусе | Специальная | АВ2М | АВ2М | 4603 | АВ2М | Автоматические выключатели серии АВ2М | M | Заказной | 1 | шт.
1045471 | Выкл. авт. АВ2М4С-55-41-УХЛ3 400А, 690В с блоком МРТ1-МП | 277639 | 333166.8 | 180465.35 | Автоматические выключатели в литом корпусе | Специальная | АВ2М | АВ2М | 4603 | АВ2М | Автоматические выключатели серии АВ2М | M | Заказной | 1 | шт.
1045478 | Выкл. авт. АВ2М4С-55-41-УХЛ3 250А, 690В с блоком МРТ2-МП | 277639 | 333166.8 | 180465.35 | Автоматические выключатели в литом корпусе | Специальная | АВ2М | АВ2М | 4603 | АВ2М | Автоматические выключатели серии АВ2М | M | Заказной | 1 | шт.
1045510 | Выкл. авт. АВ2М4СВ-55-41-УХЛ3 400А, 690В с блоком МРТ2-МП | 378875 | 454650 | 246268.75 | Автоматические выключатели в литом корпусе | Специальная | АВ2М | АВ2М | 4603 | АВ2М | Автоматические выключатели серии АВ2М | M | Заказной | 1 | шт.
1045512 | Выкл. авт. АВ2М4СВ-55-41-УХЛ3 400А, 690В с блоком МРТ1-МП | 378875 | 454650 | 246268.75 | Автоматические выключатели в литом корпусе | Специальная | АВ2М | АВ2М | 4603 | АВ2М | Автоматические выключатели серии АВ2М | M | Заказной | 1 | шт.
1045514 | Выкл. авт. АВ2М20СВ-55-43-УХЛ3 2000А, 690В с блоком МРТ1-МП | 791411 | 949693.2 | 514417.15 | Автоматические выключатели в литом корпусе | Специальная | АВ2М | АВ2М | 4603 | АВ2М | Автоматические выключатели серии АВ2М | M | Заказной | 1 | шт.
1045522 | Выкл. авт. АВ2М4СВ-55-41-УХЛ3 400А, 690В с блоком МРТ2-МП | 449395 | 539274 | 292106.75 | Автоматические выключатели в литом корпусе | Специальная | АВ2М | АВ2М | 4603 | АВ2М | Автоматические выключатели серии АВ2М | M | Заказной | 1 | шт.
1045537 | Выкл. авт. АВ2М10Н-53-41-УХЛ3 800А, 690В с блоком МРТ1-МП | 285765 | 342918 | 185747.25 | Автоматические выключатели в литом корпусе | Специальная | АВ2М | АВ2М | 4603 | АВ2М | Автоматические выключатели серии АВ2М | M | Заказной | 1 | шт.
1045539 | Выкл. авт. АВ2М4Н-53-41-УХЛ3 400А, 690В | 331584 | 397900.8 | 215529.6 | Автоматические выключатели в литом корпусе | Специальная | АВ2М | АВ2М | 4603 | АВ2М | Автоматические выключатели серии АВ2М | M | Заказной | 1 | шт.
1045564 | Выкл. авт. АВ2М10СВ-55-41-УХЛ3 800А, 690В с блоком МРТ1-МП | 462421 | 554905.2 | 300573.65 | Автоматические выключатели в литом корпусе | Специальная | АВ2М | АВ2М | 4603 | АВ2М | Автоматические выключатели серии АВ2М | M | Заказной | 1 | шт.
1045565 | Выкл. авт. АВ2М15С-55-43-УХЛ3 1500А, 690В с блоком МРТ1-МП | 423507 | 508208.4 | 275279.55 | Автоматические выключатели в литом корпусе | Специальная | АВ2М | АВ2М | 4603 | АВ2М | Автоматические выключатели серии АВ2М | M | Заказной | 1 | шт.
1045566 | Выкл. авт. АВ2М20СВ-55-43-УХЛ3 1500А, 690В с блоком МРТ1-МП | 791411 | 949693.2 | 514417.15 | Автоматические выключатели в литом корпусе | Специальная | АВ2М | АВ2М | 4603 | АВ2М | Автоматические выключатели серии АВ2М | M | Заказной | 1 | шт.
1045577 | Выкл. авт. АВ2М4СВ-55-41-УХЛ3 400А, 690В с блоком МРТ1-МП | 378875 | 454650 | 246268.75 | Автоматические выключатели в литом корпусе | Специальная | АВ2М | АВ2М | 4603 | АВ2М | Автоматические выключатели серии АВ2М | M | Заказной | 1 | шт.
1045578 | Выкл. авт. АВ2М10СВ-55-41-УХЛ3 800А, 690В с блоком МРТ1-МП | 389841 | 467809.2 | 253396.65 | Автоматические выключатели в литом корпусе | Специальная | АВ2М | АВ2М | 4603 | АВ2М | Автоматические выключатели серии АВ2М | M | Заказной | 1 | шт.
1045619 | Выкл. авт. АВ2М10Н-53-41-УХЛ3 800А, 690В с блоком МРТ1-Мп | 325192 | 390230.4 | 211374.8 | Автоматические выключатели в литом корпусе | Специальная | АВ2М | АВ2М | 4603 | АВ2М | Автоматические выключатели серии АВ2М | M | Заказной | 1 | шт.
1045622 | Выкл. авт. АВ2М20С-55-43-УХЛ3 1500А, 690В с блоком МРТ1-МП | 564450 | 677340 | 366892.5 | Автоматические выключатели в литом корпусе | Специальная | АВ2М | АВ2М | 4603 | АВ2М | Автоматические выключатели серии АВ2М | M | Заказной | 1 | шт.
1045685 | Выкл. авт. АВ2М4С-55-41-УХЛ3 400А, 690В с блоком МРТ1-МП | 331584 | 397900.8 | 215529.6 | Автоматические выключатели в литом корпусе | Специальная | АВ2М | АВ2М | 4603 | АВ2М | Автоматические выключатели серии АВ2М | M | Заказной | 1 | шт.
1045694 | Выкл. авт. АВ2М20Н-53-43-УХЛ3 2000А, 690В с блоком МРТ1-МП | 564450 | 677340 | 366892.5 | Автоматические выключатели в литом корпусе | Специальная | АВ2М | АВ2М | 4603 | АВ2М | Автоматические выключатели серии АВ2М | M | Заказной | 1 | шт.
1045782 | Выкл. авт. АВ2М20НВ-53-43-УХЛ3 Ном. ток 2000А с блоком МРТ1-МП | 791411 | 949693.2 | 514417.15 | Автоматические выключатели в литом корпусе | Специальная | АВ2М | АВ2М | 4603 | АВ2М | Автоматические выключатели серии АВ2М | M | Заказной | 1 | шт.
1045787 | Выкл. авт. АВ2М15С-55-43-УХЛ3 1500А, 690В с блоком МРТ1-МП | 423507 | 508208.4 | 275279.55 | Автоматические выключатели в литом корпусе | Специальная | АВ2М | АВ2М | 4603 | АВ2М | Автоматические выключатели серии АВ2М | M | Заказной | 1 | шт.
1045802 | Выкл. авт. АВ2М4Н-53-41-УХЛ3 400А, 690В с блоком МРТ2-МП | 331584 | 397900.8 | 215529.6 | Автоматические выключатели в литом корпусе | Специальная | АВ2М | АВ2М | 4603 | АВ2М | Автоматические выключатели серии АВ2М | M | Заказной | 1 | шт.
1045803 | Выкл. авт. АВ2М4Н-53-41-УХЛ3 400А, 690В с блоком МРТ2-МП | 331584 | 397900.8 | 215529.6 | Автоматические выключатели в литом корпусе | Специальная | АВ2М | АВ2М | 4603 | АВ2М | Автоматические выключатели серии АВ2М | M | Заказной | 1 | шт.
1045850 | Выкл. авт. АВ2М4Н-53-41-УХЛ3 250А, 690В с блоком МРТ1-МП | 277639 | 333166.8 | 180465.35 | Автоматические выключатели в литом корпусе | Специальная | АВ2М | АВ2М | 4603 | АВ2М | Автоматические выключатели серии АВ2М | M | Заказной | 1 | шт.
1045851 | Выкл. авт. АВ2М4Н-53-41-УХЛ3 400А, 690В с блоком МРТ1-МП | 277639 | 333166.8 | 180465.35 | Автоматические выключатели в литом корпусе | Специальная | АВ2М | АВ2М | 4603 | АВ2М | Автоматические выключатели серии АВ2М | M | Заказной | 1 | шт.
1045859 | Выкл. авт. АВ2М4С-55-41-УХЛ3 400А, 690В с блоком МРТ2-МП | 277639 | 333166.8 | 180465.35 | Автоматические выключатели в литом корпусе | Специальная | АВ2М | АВ2М | 4603 | АВ2М | Автоматические выключатели серии АВ2М | M | Заказной | 1 | шт.
1045873 | Выкл. авт. АВ2М10Н-53-41-УХЛ3 1000А, 690В с блоком МРТ2-МП | 285765 | 342918 | 185747.25 | Автоматические выключатели в литом корпусе | Специальная | АВ2М | АВ2М | 4603 | АВ2М | Автоматические выключатели серии АВ2М | M | Заказной | 1 | шт.
1045884 | Выкл. авт. АВ2М4НВ-53-41-УХЛ3 250А, 690В с блоком МРТ1-МП | 378875 | 454650 | 246268.75 | Автоматические выключатели в литом корпусе | Специальная | АВ2М | АВ2М | 4603 | АВ2М | Автоматические выключатели серии АВ2М | M | Заказной | 1 | шт.
1045957 | Выкл. авт. АВ2М4СВ-55-41-О4 Ручн Выдв 400А, 690В | 492538 | 591045.6 | 320149.7 | Автоматические выключатели в литом корпусе | Специальная | АВ2М | АВ2М | 4603 | АВ2М | Автоматические выключатели серии АВ2М | M | Заказной | 1 | шт.
1045974 | Выкл. авт. АВ2М4НВ-53-41-УХЛ3 400А, 690В с блоком МРТ2-МП | 378875 | 454650 | 246268.75 | Автоматические выключатели в литом корпусе | Специальная | АВ2М | АВ2М | 4603 | АВ2М | Автоматические выключатели серии АВ2М | M | Заказной | 1 | шт.
1046054 | Выкл. авт. АВ2М10С-55-41-УХЛ3 1000А, 690В с блоком МРТ1-МП | 280265 | 336318 | 182172.25 | Автоматические выключатели в литом корпусе | Специальная | АВ2М | АВ2М | 4603 | АВ2М | Автоматические выключатели серии АВ2М | M | Заказной | 1 | шт.
1046059 | Выкл. авт. АВ2М15С-55-43-УХЛ3 1500А, 690В с блоком МРТ1-МП | 423507 | 508208.4 | 275279.55 | Автоматические выключатели в литом корпусе | Специальная | АВ2М | АВ2М | 4603 | АВ2М | Автоматические выключатели серии АВ2М | M | Заказной | 1 | шт.
1046060 | Выкл. авт. АВ2М10С-55-41-УХЛ3 1000А, 690В с блоком МРТ1-МП | 334764 | 401716.8 | 217596.6 | Автоматические выключатели в литом корпусе | Специальная | АВ2М | АВ2М | 4603 | АВ2М | Автоматические выключатели серии АВ2М | M | Заказной | 1 | шт.
1046067 | Выкл. авт. АВ2М20НВ-53-43-УХЛ3 1500А, 690В с блоком МРТ1-МП | 791411 | 949693.2 | 514417.15 | Автоматические выключатели в литом корпусе | Специальная | АВ2М | АВ2М | 4603 | АВ2М | Автоматические выключатели серии АВ2М | M | Заказной | 1 | шт.
1046078 | Выкл. авт. АВ2М10С-55-41-УХЛ3 800А, 690В с блоком МРТ1-МП | 334764 | 401716.8 | 217596.6 | Автоматические выключатели в литом корпусе | Специальная | АВ2М | АВ2М | 4603 | АВ2М | Автоматические выключатели серии АВ2М | M | Заказной | 1 | шт.
1046080 | Выкл. авт. АВ2М10С-55-41-УХЛ3 800А, 690В с блоком МРТ1-МП | 334764 | 401716.8 | 217596.6 | Автоматические выключатели в литом корпусе | Специальная | АВ2М | АВ2М | 4603 | АВ2М | Автоматические выключатели серии АВ2М | M | Заказной | 1 | шт.
1046084 | Выкл. авт. АВ2М20Н-53-43-УХЛ3 1500А, 690В с блоком МРТ1-МП | 564450 | 677340 | 366892.5 | Автоматические выключатели в литом корпусе | Специальная | АВ2М | АВ2М | 4603 | АВ2М | Автоматические выключатели серии АВ2М | M | Заказной | 1 | шт.
1046094 | Выкл. авт. АВ2М10-56-41-УХЛ3 1000А, 690В | 334764 | 401716.8 | 217596.6 | Автоматические выключатели в литом корпусе | Специальная | АВ2М | АВ2М | 4603 | АВ2М | Автоматические выключатели серии АВ2М | M | Заказной | 1 | шт.
1046096 | Выкл. авт. АВ2М20В-56-43-УХЛ3 2000А, 690В | 791411 | 949693.2 | 514417.15 | Автоматические выключатели в литом корпусе | Специальная | АВ2М | АВ2М | 4603 | АВ2М | Автоматические выключатели серии АВ2М | M | Заказной | 1 | шт.
1046105 | Выкл. авт. АВ2М4Н-53-41-УХЛ3 250А, 690В с блоком МРТ2-МП | 331584 | 397900.8 | 215529.6 | Автоматические выключатели в литом корпусе | Специальная | АВ2М | АВ2М | 4603 | АВ2М | Автоматические выключатели серии АВ2М | M | Заказной | 1 | шт.
1046143 | Выкл. авт. АВ2М20С-55-43-УХЛ3 2000А, 690В с блоком МРТ2-МП | 564450 | 677340 | 366892.5 | Автоматические выключатели в литом корпусе | Специальная | АВ2М | АВ2М | 4603 | АВ2М | Автоматические выключатели серии АВ2М | M | Заказной | 1 | шт.
1046144 | Выкл. авт. АВ2М10Н-53-41-УХЛ3 800А, 690В с блоком МРТ1-МП | 285765 | 342918 | 185747.25 | Автоматические выключатели в литом корпусе | Специальная | АВ2М | АВ2М | 4603 | АВ2М | Автоматические выключатели серии АВ2М | M | Заказной | 1 | шт.
1046147 | Выкл. авт. АВ2М10Н-53-41-УХЛ3 800А, 690В | 285765 | 342918 | 185747.25 | Автоматические выключатели в литом корпусе | Специальная | АВ2М | АВ2М | 4603 | АВ2М | Автоматические выключатели серии АВ2М | M | Заказной | 1 | шт.
1046158 | Выкл. авт. АВ2М15Н-53-43-УХЛ3 1500А, 690В с блоком МРТ1-МП | 423491 | 508189.2 | 275269.15 | Автоматические выключатели в литом корпусе | Специальная | АВ2М | АВ2М | 4603 | АВ2М | Автоматические выключатели серии АВ2М | M | Заказной | 1 | шт.
1046159 | Выкл. авт. АВ2М4С-55-41-УХЛ3 400А, 690В с блоком МРТ1-МП | 277639 | 333166.8 | 180465.35 | Автоматические выключатели в литом корпусе | Специальная | АВ2М | АВ2М | 4603 | АВ2М | Автоматические выключатели серии АВ2М | M | Заказной | 1 | шт.
1046165 | Выкл. авт. АВ2М10С-55-41-УХЛ3 1000А, 690В | 334764 | 401716.8 | 217596.6 | Автоматические выключатели в литом корпусе | Специальная | АВ2М | АВ2М | 4603 | АВ2М | Автоматические выключатели серии АВ2М | M | Заказной | 1 | шт.
1046166 | Выкл. авт. АВ2М15С-55-43-УХЛ3 1500А, 690В | 423507 | 508208.4 | 275279.55 | Автоматические выключатели в литом корпусе | Специальная | АВ2М | АВ2М | 4603 | АВ2М | Автоматические выключатели серии АВ2М | M | Заказной | 1 | шт.
1046169 | Выкл. авт. АВ2М4Н-53-41-УХЛ3 400А, 690В с блоком МРТ2-МП | 277639 | 333166.8 | 180465.35 | Автоматические выключатели в литом корпусе | Специальная | АВ2М | АВ2М | 4603 | АВ2М | Автоматические выключатели серии АВ2М | M | Заказной | 1 | шт.
1046189 | Выкл. авт. АВ2М10СВ-55-41-УХЛ3 800А, 690В ном. ток 630А | 531783 | 638139.6 | 345658.95 | Автоматические выключатели в литом корпусе | Специальная | АВ2М | АВ2М | 4603 | АВ2М | Автоматические выключатели серии АВ2М | M | Заказной | 1 | шт.
1046211 | Выкл. авт. АВ2М4С-55-41-УХЛ3 400А, 690В с блоком МРТ2-МП | 381320 | 457584 | 247858 | Автоматические выключатели в литом корпусе | Специальная | АВ2М | АВ2М | 4603 | АВ2М | Автоматические выключатели серии АВ2М | M | Заказной | 1 | шт.
1046212 | Выкл. авт. АВ2М4С-55-41-УХЛ3 250А, 690В с блоком МРТ2-МП | 381320 | 457584 | 247858 | Автоматические выключатели в литом корпусе | Специальная | АВ2М | АВ2М | 4603 | АВ2М | Автоматические выключатели серии АВ2М | M | Заказной | 1 | шт.
1046221 | Выкл. авт. АВ2М4СВ-55-41-УХЛ3 400А, 690В с блоком МРТ2-МП | 449395 | 539274 | 292106.75 | Автоматические выключатели в литом корпусе | Специальная | АВ2М | АВ2М | 4603 | АВ2М | Автоматические выключатели серии АВ2М | M | Заказной | 1 | шт.
1046224 | Выкл. авт. АВ2М10С-55-41-УХЛ3 1000А, 690В с блоком МРТ2-МП | 334764 | 401716.8 | 217596.6 | Автоматические выключатели в литом корпусе | Специальная | АВ2М | АВ2М | 4603 | АВ2М | Автоматические выключатели серии АВ2М | M | Заказной | 1 | шт.
1046230 | Выкл. авт. АВ2М20СВ-55-43-УХЛ3 1500А, 690В с блоком МРТ1-МП | 910122 | 1092146.4 | 591579.3 | Автоматические выключатели в литом корпусе | Специальная | АВ2М | АВ2М | 4603 | АВ2М | Автоматические выключатели серии АВ2М | M | Заказной | 1 | шт.
1046253 | Выкл. авт. АВ2М20СВ-55-43-УХЛ3 1500А, 690В с блоком МРТ1-МП | 791411 | 949693.2 | 514417.15 | Автоматические выключатели в литом корпусе | Специальная | АВ2М | АВ2М | 4603 | АВ2М | Автоматические выключатели серии АВ2М | M | Заказной | 1 | шт.
1046254 | Выкл. авт. АВ2М20СВ-55-43-УХЛ3 2000А, 690В с блоком МРТ1-МП | 791411 | 949693.2 | 514417.15 | Автоматические выключатели в литом корпусе | Специальная | АВ2М | АВ2М | 4603 | АВ2М | Автоматические выключатели серии АВ2М | M | Заказной | 1 | шт.
1046262 | Выкл. авт. АВ2М15НВ-53-43-УХЛ3 1200А, 690В с блоком МРТ1-МП | 613579 | 736294.8 | 398826.35 | Автоматические выключатели в литом корпусе | Специальная | АВ2М | АВ2М | 4603 | АВ2М | Автоматические выключатели серии АВ2М | M | Заказной | 1 | шт.
1046263 | Выкл. авт. АВ2М10НВ-53-41-УХЛ3 800А, 690В с блоком МРТ1-МП | 458103 | 549723.6 | 297766.95 | Автоматические выключатели в литом корпусе | Специальная | АВ2М | АВ2М | 4603 | АВ2М | Автоматические выключатели серии АВ2М | M | Заказной | 1 | шт.
1046270 | Выкл. авт. АВ2М15С-55-43-УХЛ3 1500А, 690В свободные 3з+3р, блок МРТ1-МП | 423507 | 508208.4 | 275279.55 | Автоматические выключатели в литом корпусе | Специальная | АВ2М | АВ2М | 4603 | АВ2М | Автоматические выключатели серии АВ2М | M | Заказной | 1 | шт.
1046287 | Выкл. авт. АВ2М20СВ-55-43-УХЛ3 1500А, 690В с блоком МРТ1-МП | 791411 | 949693.2 | 514417.15 | Автоматические выключатели в литом корпусе | Специальная | АВ2М | АВ2М | 4603 | АВ2М | Автоматические выключатели серии АВ2М | M | Заказной | 1 | шт.
1046294 | Выкл. авт. АВ2М20СВ-55-43-УХЛ3 2000А, 690В, с блоком МРТ1-МП | 791411 | 949693.2 | 514417.15 | Автоматические выключатели в литом корпусе | Специальная | АВ2М | АВ2М | 4603 | АВ2М | Автоматические выключатели серии АВ2М | M | Заказной | 1 | шт.
1046355 | Выкл. авт. АВ2М4Н-53-41-УХЛ3 400А, 690В с блоком МРТ1-МП | 331584 | 397900.8 | 215529.6 | Автоматические выключатели в литом корпусе | Специальная | АВ2М | АВ2М | 4603 | АВ2М | Автоматические выключатели серии АВ2М | M | Заказной | 1 | шт.
1046384 | Выкл. авт. АВ2М10СВ-55-41-УХЛ3 800А, 690В с блоком МРТ2-МП | 462421 | 554905.2 | 300573.65 | Автоматические выключатели в литом корпусе | Специальная | АВ2М | АВ2М | 4603 | АВ2М | Автоматические выключатели серии АВ2М | M | Заказной | 1 | шт.
1046392 | Выкл. авт. АВ2М15С-55-43-УХЛ3 1200А, 690В с блоком МРТ1-МП | 423507 | 508208.4 | 275279.55 | Автоматические выключатели в литом корпусе | Специальная | АВ2М | АВ2М | 4603 | АВ2М | Автоматические выключатели серии АВ2М | M | Заказной | 1 | шт.
1046393 | Выкл. авт. АВ2М15С-55-43-УХЛ3 1500А, 690В с блоком МРТ1-МП | 423507 | 508208.4 | 275279.55 | Автоматические выключатели в литом корпусе | Специальная | АВ2М | АВ2М | 4603 | АВ2М | Автоматические выключатели серии АВ2М | M | Заказной | 1 | шт.
1046419 | Выкл. авт. АВ2М15Н-53-43-УХЛ3 1500А, 690В с блоком МРТ1-МП | 423491 | 508189.2 | 275269.15 | Автоматические выключатели в литом корпусе | Специальная | АВ2М | АВ2М | 4603 | АВ2М | Автоматические выключатели серии АВ2М | M | Заказной | 1 | шт.
1046456 | Выкл. авт. АВ2М20НВ-53-43-УХЛ3 2000А, 690В с блоком МРТ1-МП | 791411 | 949693.2 | 514417.15 | Автоматические выключатели в литом корпусе | Специальная | АВ2М | АВ2М | 4603 | АВ2М | Автоматические выключатели серии АВ2М | M | Заказной | 1 | шт.
1046546 | Выкл. авт. АВ2М10НВ-53-41-УХЛ3 800А, 690В с блоком МРТ1-МП | 458103 | 549723.6 | 297766.95 | Автоматические выключатели в литом корпусе | Специальная | АВ2М | АВ2М | 4603 | АВ2М | Автоматические выключатели серии АВ2М | M | Заказной | 1 | шт.
1046565 | Выкл. авт. АВ2М15СВ-55-43-УХЛ3 1200А, 690В | 625286 | 750343.2 | 406435.9 | Автоматические выключатели в литом корпусе | Специальная | АВ2М | АВ2М | 4603 | АВ2М | Автоматические выключатели серии АВ2М | M | Заказной | 1 | шт.
1046617 | Выкл. авт. АВ2М10НВ-53-41-УХЛ3 800А, 690В с блоком МРТ1-МП | 526818 | 632181.6 | 342431.7 | Автоматические выключатели в литом корпусе | Специальная | АВ2М | АВ2М | 4603 | АВ2М | Автоматические выключатели серии АВ2М | M | Заказной | 1 | шт.
1046625 | Выкл. авт. АВ2М20Н-53-43-УХЛ3 2000А, 690В с блоком МРТ1-МП | 564450 | 677340 | 366892.5 | Автоматические выключатели в литом корпусе | Специальная | АВ2М | АВ2М | 4603 | АВ2М | Автоматические выключатели серии АВ2М | M | Заказной | 1 | шт.
1046692 | Выкл. авт. АВ2М10СВ-55-41-УХЛ3 800А, 690В с блоком МРТ2-МП | 389841 | 467809.2 | 253396.65 | Автоматические выключатели в литом корпусе | Специальная | АВ2М | АВ2М | 4603 | АВ2М | Автоматические выключатели серии АВ2М | M | Заказной | 1 | шт.
1046693 | Выкл. авт. АВ2М20Н-53-43-УХЛ3 2000А, 690В с блоком МРТ1-МП | 564450 | 677340 | 366892.5 | Автоматические выключатели в литом корпусе | Специальная | АВ2М | АВ2М | 4603 | АВ2М | Автоматические выключатели серии АВ2М | M | Заказной | 1 | шт.
1046697 | Выкл. авт. АВ2М20СВ-55-43-УХЛ3 2000А, 690В с блоком МРТ1-МП | 791411 | 949693.2 | 514417.15 | Автоматические выключатели в литом корпусе | Специальная | АВ2М | АВ2М | 4603 | АВ2М | Автоматические выключатели серии АВ2М | M | Заказной | 1 | шт.
1046704 | Выкл. авт. АВ2М20Н-53-43-УХЛ3 2000А, 690В с блоком МРТ1-МП | 649118 | 778941.6 | 421926.7 | Автоматические выключатели в литом корпусе | Специальная | АВ2М | АВ2М | 4603 | АВ2М | Автоматические выключатели серии АВ2М | M | Заказной | 1 | шт.
1046729 | Выкл. авт. АВ2М10С-55-41-УХЛ3 800А, 690В с блоком МРТ1-МП | 280265 | 336318 | 182172.25 | Автоматические выключатели в литом корпусе | Специальная | АВ2М | АВ2М | 4603 | АВ2М | Автоматические выключатели серии АВ2М | M | Заказной | 1 | шт.
7005191 | Протон М-25С-МР4 LSI-ВА50-45Про-630А-85кА-3П-ГП | 329534 | 395440.8 | 214197.1 | Воздушные автоматические выключатели | PRO | Протон | Протон М | 4612 | Протон М 25 | Воздушные автоматические выключатели Протон М до 2500А | M | Заказной | 1 | шт.
7005192 | Протон М-25С-МР4 LSI-ВА50-45Про-800А-85кА-3П-ГП | 343652 | 412382.4 | 223373.8 | Воздушные автоматические выключатели | PRO | Протон | Протон М | 4612 | Протон М 25 | Воздушные автоматические выключатели Протон М до 2500А | M | Заказной | 1 | шт.
7005193 | Протон М-25С-МР4 LSI-ВА50-45Про-1000А-85кА-3П-ГП | 342805 | 411366 | 222823.25 | Воздушные автоматические выключатели | PRO | Протон | Протон М | 4612 | Протон М 25 | Воздушные автоматические выключатели Протон М до 2500А | M | Заказной | 1 | шт.
7005194 | Протон М-25С-МР4 LSI-ВА50-45Про-1250А-85кА-3П-ГП | 346253 | 415503.6 | 225064.45 | Воздушные автоматические выключатели | PRO | Протон | Протон М | 4612 | Протон М 25 | Воздушные автоматические выключатели Протон М до 2500А | M | Заказной | 1 | шт.
7005195 | Протон М-25С-МР4 LSI-ВА50-45Про-1600А-85кА-3П-ГП | 381981 | 458377.2 | 248287.65 | Воздушные автоматические выключатели | PRO | Протон | Протон М | 4612 | Протон М 25 | Воздушные автоматические выключатели Протон М до 2500А | M | Заказной | 1 | шт.
7005196 | Протон М-25С-МР4 LSI-ВА50-45Про-2000А-85кА-3П-ГП | 400118 | 480141.6 | 260076.7 | Воздушные автоматические выключатели | PRO | Протон | Протон М | 4612 | Протон М 25 | Воздушные автоматические выключатели Протон М до 2500А | M | Заказной | 1 | шт.
7005197 | Протон М-25С-МР4 LSI-ВА50-45Про-2500А-85кА-3П-ГП | 467918 | 561501.6 | 304146.7 | Воздушные автоматические выключатели | PRO | Протон | Протон М | 4612 | Протон М 25 | Воздушные автоматические выключатели Протон М до 2500А | M | Заказной | 1 | шт.
7005198 | Протон М-25С-МР4 LSI-ВА50-45Про-630А-85кА-4П-ГП | 388850 | 466620 | 252752.5 | Воздушные автоматические выключатели | PRO | Протон | Протон М | 4612 | Протон М 25 | Воздушные автоматические выключатели Протон М до 2500А | M | Заказной | 1 | шт.
7005199 | Протон М-25С-МР4 LSI-ВА50-45Про-800А-85кА-4П-ГП | 405509 | 486610.8 | 263580.85 | Воздушные автоматические выключатели | PRO | Протон | Протон М | 4612 | Протон М 25 | Воздушные автоматические выключатели Протон М до 2500А | M | Заказной | 1 | шт.
7005200 | Протон М-25С-МР4 LSI-ВА50-45Про-1000А-85кА-4П-ГП | 404510 | 485412 | 262931.5 | Воздушные автоматические выключатели | PRO | Протон | Протон М | 4612 | Протон М 25 | Воздушные автоматические выключатели Протон М до 2500А | M | Заказной | 1 | шт.
7005201 | Протон М-25С-МР4 LSI-ВА50-45Про-1250А-85кА-4П-ГП | 408578 | 490293.6 | 265575.7 | Воздушные автоматические выключатели | PRO | Протон | Протон М | 4612 | Протон М 25 | Воздушные автоматические выключатели Протон М до 2500А | M | Заказной | 1 | шт.
7005202 | Протон М-25С-МР4 LSI-ВА50-45Про-1600А-85кА-4П-ГП | 450739 | 540886.8 | 292980.35 | Воздушные автоматические выключатели | PRO | Протон | Протон М | 4612 | Протон М 25 | Воздушные автоматические выключатели Протон М до 2500А | M | Заказной | 1 | шт.
7005203 | Протон М-25С-МР4 LSI-ВА50-45Про-2000А-85кА-4П-ГП | 472139 | 566566.8 | 306890.35 | Воздушные автоматические выключатели | PRO | Протон | Протон М | 4612 | Протон М 25 | Воздушные автоматические выключатели Протон М до 2500А | M | Заказной | 1 | шт.
7005204 | Протон М-25С-МР4 LSI-ВА50-45Про-2500А-85кА-4П-ГП | 552143 | 662571.6 | 358892.95 | Воздушные автоматические выключатели | PRO | Протон | Протон М | 4612 | Протон М 25 | Воздушные автоматические выключатели Протон М до 2500А | M | Заказной | 1 | шт.
7005205 | Протон М-25В-МР4 LSI-ВА50-45Про-630А-85кА-3П-ГП | 465526 | 558631.2 | 302591.9 | Воздушные автоматические выключатели | PRO | Протон | Протон М | 4612 | Протон М 25 | Воздушные автоматические выключатели Протон М до 2500А | M | Заказной | 1 | шт.
7005206 | Протон М-25В-МР4 LSI-ВА50-45Про-800А-85кА-3П-ГП | 463684 | 556420.8 | 301394.6 | Воздушные автоматические выключатели | PRO | Протон | Протон М | 4612 | Протон М 25 | Воздушные автоматические выключатели Протон М до 2500А | M | Заказной | 1 | шт.
7005207 | Протон М-25В-МР4 LSI-ВА50-45Про-1000А-85кА-3П-ГП | 478291 | 573949.2 | 310889.15 | Воздушные автоматические выключатели | PRO | Протон | Протон М | 4612 | Протон М 25 | Воздушные автоматические выключатели Протон М до 2500А | M | Заказной | 1 | шт.
7005208 | Протон М-25В-МР4 LSI-ВА50-45Про-1250А-85кА-3П-ГП | 470575 | 564690 | 305873.75 | Воздушные автоматические выключатели | PRO | Протон | Протон М | 4612 | Протон М 25 | Воздушные автоматические выключатели Протон М до 2500А | M | Заказной | 1 | шт.
7005209 | Протон М-25В-МР4 LSI-ВА50-45Про-1600А-85кА-3П-ГП | 477227 | 572672.4 | 310197.55 | Воздушные автоматические выключатели | PRO | Протон | Протон М | 4612 | Протон М 25 | Воздушные автоматические выключатели Протон М до 2500А | M | Заказной | 1 | шт.
7005210 | Протон М-25В-МР4 LSI-ВА50-45Про-2000А-85кА-3П-ГП | 552727 | 663272.4 | 359272.55 | Воздушные автоматические выключатели | PRO | Протон | Протон М | 4612 | Протон М 25 | Воздушные автоматические выключатели Протон М до 2500А | M | Заказной | 1 | шт.
7005211 | Протон М-25В-МР4 LSI-ВА50-45Про-2500А-85кА-3П-ГП | 619704 | 743644.8 | 402807.6 | Воздушные автоматические выключатели | PRO | Протон | Протон М | 4612 | Протон М 25 | Воздушные автоматические выключатели Протон М до 2500А | M | Заказной | 1 | шт.
7005212 | Протон М-25В-МР4 LSI-ВА50-45Про-630А-85кА-4П-ГП | 563286 | 675943.2 | 366135.9 | Воздушные автоматические выключатели | PRO | Протон | Протон М | 4612 | Протон М 25 | Воздушные автоматические выключатели Протон М до 2500А | M | Заказной | 1 | шт.
7005213 | Протон М-25В-МР4 LSI-ВА50-45Про-800А-85кА-4П-ГП | 561058 | 673269.6 | 364687.7 | Воздушные автоматические выключатели | PRO | Протон | Протон М | 4612 | Протон М 25 | Воздушные автоматические выключатели Протон М до 2500А | M | Заказной | 1 | шт.
7005214 | Протон М-25В-МР4 LSI-ВА50-45Про-1000А-85кА-4П-ГП | 578730 | 694476 | 376174.5 | Воздушные автоматические выключатели | PRO | Протон | Протон М | 4612 | Протон М 25 | Воздушные автоматические выключатели Протон М до 2500А | M | Заказной | 1 | шт.
7005215 | Протон М-25В-МР4 LSI-ВА50-45Про-1250А-85кА-4П-ГП | 569396 | 683275.2 | 370107.4 | Воздушные автоматические выключатели | PRO | Протон | Протон М | 4612 | Протон М 25 | Воздушные автоматические выключатели Протон М до 2500А | M | Заказной | 1 | шт.
7005216 | Протон М-25В-МР4 LSI-ВА50-45Про-1600А-85кА-4П-ГП | 577444 | 692932.8 | 375338.6 | Воздушные автоматические выключатели | PRO | Протон | Протон М | 4612 | Протон М 25 | Воздушные автоматические выключатели Протон М до 2500А | M | Заказной | 1 | шт.
7005217 | Протон М-25В-МР4 LSI-ВА50-45Про-2000А-85кА-4П-ГП | 668799 | 802558.8 | 434719.35 | Воздушные автоматические выключатели | PRO | Протон | Протон М | 4612 | Протон М 25 | Воздушные автоматические выключатели Протон М до 2500А | M | Заказной | 1 | шт.
7005218 | Протон М-25В-МР4 LSI-ВА50-45Про-2500А-85кА-4П-ГП | 749841 | 899809.2 | 487396.65 | Воздушные автоматические выключатели | PRO | Протон | Протон М | 4612 | Протон М 25 | Воздушные автоматические выключатели Протон М до 2500А | M | Заказной | 1 | шт.
7005219 | Протон М-25С-МР4 LSIG-ВА50-45Про-630А-85кА-3П-ГП | 349840 | 419808 | 227396 | Воздушные автоматические выключатели | PRO | Протон | Протон М | 4612 | Протон М 25 | Воздушные автоматические выключатели Протон М до 2500А | M | Заказной | 1 | шт.
7005220 | Протон М-25С-МР4 LSIG-ВА50-45Про-800А-85кА-3П-ГП | 352063 | 422475.6 | 228840.95 | Воздушные автоматические выключатели | PRO | Протон | Протон М | 4612 | Протон М 25 | Воздушные автоматические выключатели Протон М до 2500А | M | Заказной | 1 | шт.
7005221 | Протон М-25С-МР4 LSIG-ВА50-45Про-1000А-85кА-3П-ГП | 366639 | 439966.8 | 238315.35 | Воздушные автоматические выключатели | PRO | Протон | Протон М | 4612 | Протон М 25 | Воздушные автоматические выключатели Протон М до 2500А | M | Заказной | 1 | шт.
7005222 | Протон М-25С-МР4 LSIG-ВА50-45Про-1250А-85кА-3П-ГП | 351224 | 421468.8 | 228295.6 | Воздушные автоматические выключатели | PRO | Протон | Протон М | 4612 | Протон М 25 | Воздушные автоматические выключатели Протон М до 2500А | M | Заказной | 1 | шт.
7005223 | Протон М-25С-МР4 LSIG-ВА50-45Про-1600А-85кА-3П-ГП | 393082 | 471698.4 | 255503.3 | Воздушные автоматические выключатели | PRO | Протон | Протон М | 4612 | Протон М 25 | Воздушные автоматические выключатели Протон М до 2500А | M | Заказной | 1 | шт.
7005224 | Протон М-25С-МР4 LSIG-ВА50-45Про-2000А-85кА-3П-ГП | 406570 | 487884 | 264270.5 | Воздушные автоматические выключатели | PRO | Протон | Протон М | 4612 | Протон М 25 | Воздушные автоматические выключатели Протон М до 2500А | M | Заказной | 1 | шт.
7005225 | Протон М-25С-МР4 LSIG-ВА50-45Про-2500А-85кА-3П-ГП | 457729 | 549274.8 | 297523.85 | Воздушные автоматические выключатели | PRO | Протон | Протон М | 4612 | Протон М 25 | Воздушные автоматические выключатели Протон М до 2500А | M | Заказной | 1 | шт.
7005226 | Протон М-25С-МР4 LSIG-ВА50-45Про-630А-85кА-4П-ГП | 410759 | 492910.8 | 266993.35 | Воздушные автоматические выключатели | PRO | Протон | Протон М | 4612 | Протон М 25 | Воздушные автоматические выключатели Протон М до 2500А | M | Заказной | 1 | шт.
7005227 | Протон М-25С-МР4 LSIG-ВА50-45Про-800А-85кА-4П-ГП | 413382 | 496058.4 | 268698.3 | Воздушные автоматические выключатели | PRO | Протон | Протон М | 4612 | Протон М 25 | Воздушные автоматические выключатели Протон М до 2500А | M | Заказной | 1 | шт.
7005228 | Протон М-25С-МР4 LSIG-ВА50-45Про-1000А-85кА-4П-ГП | 430529 | 516634.8 | 279843.85 | Воздушные автоматические выключатели | PRO | Протон | Протон М | 4612 | Протон М 25 | Воздушные автоматические выключатели Протон М до 2500А | M | Заказной | 1 | шт.
7005229 | Протон М-25С-МР4 LSIG-ВА50-45Про-1250А-85кА-4П-ГП | 412446 | 494935.2 | 268089.9 | Воздушные автоматические выключатели | PRO | Протон | Протон М | 4612 | Протон М 25 | Воздушные автоматические выключатели Протон М до 2500А | M | Заказной | 1 | шт.
7005230 | Протон М-25С-МР4 LSIG-ВА50-45Про-1600А-85кА-4П-ГП | 461838 | 554205.6 | 300194.7 | Воздушные автоматические выключатели | PRO | Протон | Протон М | 4612 | Протон М 25 | Воздушные автоматические выключатели Протон М до 2500А | M | Заказной | 1 | шт.
7005231 | Протон М-25С-МР4 LSIG-ВА50-45Про-2000А-85кА-4П-ГП | 477899 | 573478.8 | 310634.35 | Воздушные автоматические выключатели | PRO | Протон | Протон М | 4612 | Протон М 25 | Воздушные автоматические выключатели Протон М до 2500А | M | Заказной | 1 | шт.
7005232 | Протон М-25С-МР4 LSIG-ВА50-45Про-2500А-85кА-4П-ГП | 538194 | 645832.8 | 349826.1 | Воздушные автоматические выключатели | PRO | Протон | Протон М | 4612 | Протон М 25 | Воздушные автоматические выключатели Протон М до 2500А | M | Заказной | 1 | шт.
7005233 | Протон М-25В-МР4 LSIG-ВА50-45Про-630А-85кА-3П-ГП | 494029 | 592834.8 | 321118.85 | Воздушные автоматические выключатели | PRO | Протон | Протон М | 4612 | Протон М 25 | Воздушные автоматические выключатели Протон М до 2500А | M | Заказной | 1 | шт.
7005234 | Протон М-25В-МР4 LSIG-ВА50-45Про-800А-85кА-3П-ГП | 501280 | 601536 | 325832 | Воздушные автоматические выключатели | PRO | Протон | Протон М | 4612 | Протон М 25 | Воздушные автоматические выключатели Протон М до 2500А | M | Заказной | 1 | шт.
7005235 | Протон М-25В-МР4 LSIG-ВА50-45Про-1000А-85кА-3П-ГП | 511951 | 614341.2 | 332768.15 | Воздушные автоматические выключатели | PRO | Протон | Протон М | 4612 | Протон М 25 | Воздушные автоматические выключатели Протон М до 2500А | M | Заказной | 1 | шт.
7005236 | Протон М-25В-МР4 LSIG-ВА50-45Про-1250А-85кА-3П-ГП | 518224 | 621868.8 | 336845.6 | Воздушные автоматические выключатели | PRO | Протон | Протон М | 4612 | Протон М 25 | Воздушные автоматические выключатели Протон М до 2500А | M | Заказной | 1 | шт.
7005237 | Протон М-25В-МР4 LSIG-ВА50-45Про-1600А-85кА-3П-ГП | 525392 | 630470.4 | 341504.8 | Воздушные автоматические выключатели | PRO | Протон | Протон М | 4612 | Протон М 25 | Воздушные автоматические выключатели Протон М до 2500А | M | Заказной | 1 | шт.
7005238 | Протон М-25В-МР4 LSIG-ВА50-45Про-2000А-85кА-3П-ГП | 490729 | 588874.8 | 318973.85 | Воздушные автоматические выключатели | PRO | Протон | Протон М | 4612 | Протон М 25 | Воздушные автоматические выключатели Протон М до 2500А | M | Заказной | 1 | шт.
7005239 | Протон М-25В-МР4 LSIG-ВА50-45Про-2500А-85кА-3П-ГП | 600119 | 720142.8 | 390077.35 | Воздушные автоматические выключатели | PRO | Протон | Протон М | 4612 | Протон М 25 | Воздушные автоматические выключатели Протон М до 2500А | M | Заказной | 1 | шт.
7005240 | Протон М-25В-МР4 LSIG-ВА50-45Про-630А-85кА-4П-ГП | 595444 | 714532.8 | 387038.6 | Воздушные автоматические выключатели | PRO | Протон | Протон М | 4612 | Протон М 25 | Воздушные автоматические выключатели Протон М до 2500А | M | Заказной | 1 | шт.
7005241 | Протон М-25В-МР4 LSIG-ВА50-45Про-800А-85кА-4П-ГП | 604218 | 725061.6 | 392741.7 | Воздушные автоматические выключатели | PRO | Протон | Протон М | 4612 | Протон М 25 | Воздушные автоматические выключатели Протон М до 2500А | M | Заказной | 1 | шт.
7005242 | Протон М-25В-МР4 LSIG-ВА50-45Про-1000А-85кА-4П-ГП | 617130 | 740556 | 401134.5 | Воздушные автоматические выключатели | PRO | Протон | Протон М | 4612 | Протон М 25 | Воздушные автоматические выключатели Протон М до 2500А | M | Заказной | 1 | шт.
7005243 | Протон М-25В-МР4 LSIG-ВА50-45Про-1250А-85кА-4П-ГП | 624720 | 749664 | 406068 | Воздушные автоматические выключатели | PRO | Протон | Протон М | 4612 | Протон М 25 | Воздушные автоматические выключатели Протон М до 2500А | M | Заказной | 1 | шт.
7005244 | Протон М-25В-МР4 LSIG-ВА50-45Про-1600А-85кА-4П-ГП | 633394 | 760072.8 | 411706.1 | Воздушные автоматические выключатели | PRO | Протон | Протон М | 4612 | Протон М 25 | Воздушные автоматические выключатели Протон М до 2500А | M | Заказной | 1 | шт.
7005245 | Протон М-25В-МР4 LSIG-ВА50-45Про-2000А-85кА-4П-ГП | 591619 | 709942.8 | 384552.35 | Воздушные автоматические выключатели | PRO | Протон | Протон М | 4612 | Протон М 25 | Воздушные автоматические выключатели Протон М до 2500А | M | Заказной | 1 | шт.
7005246 | Протон М-25В-МР4 LSIG-ВА50-45Про-2500А-85кА-4П-ГП | 723749 | 868498.8 | 470436.85 | Воздушные автоматические выключатели | PRO | Протон | Протон М | 4612 | Протон М 25 | Воздушные автоматические выключатели Протон М до 2500А | M | Заказной | 1 | шт.
7005767 | Протон М-25С-МР6 LSIG-ВА50-45Про-630А-85кА-3П-ГП | 397583 | 477099.6 | 258428.95 | Воздушные автоматические выключатели | PRO | Протон | Протон М | 4612 | Протон М 25 | Воздушные автоматические выключатели Протон М до 2500А | M | Заказной | 1 | шт.
7005768 | Протон М-25С-МР6 LSIG-ВА50-45Про-800А-85кА-3П-ГП | 399748 | 479697.6 | 259836.2 | Воздушные автоматические выключатели | PRO | Протон | Протон М | 4612 | Протон М 25 | Воздушные автоматические выключатели Протон М до 2500А | M | Заказной | 1 | шт.
7005769 | Протон М-25С-МР6 LSIG-ВА50-45Про-1000А-85кА-3П-ГП | 404788 | 485745.6 | 263112.2 | Воздушные автоматические выключатели | PRO | Протон | Протон М | 4612 | Протон М 25 | Воздушные автоматические выключатели Протон М до 2500А | M | Заказной | 1 | шт.
7005770 | Протон М-25С-МР6 LSIG-ВА50-45Про-1250А-85кА-3П-ГП | 408173 | 489807.6 | 265312.45 | Воздушные автоматические выключатели | PRO | Протон | Протон М | 4612 | Протон М 25 | Воздушные автоматические выключатели Протон М до 2500А | M | Заказной | 1 | шт.
7005771 | Протон М-25С-МР6 LSIG-ВА50-45Про-1600А-85кА-3П-ГП | 450032 | 540038.4 | 292520.8 | Воздушные автоматические выключатели | PRO | Протон | Протон М | 4612 | Протон М 25 | Воздушные автоматические выключатели Протон М до 2500А | M | Заказной | 1 | шт.
7005772 | Протон М-25С-МР6 LSIG-ВА50-45Про-2000А-85кА-3П-ГП | 495098 | 594117.6 | 321813.7 | Воздушные автоматические выключатели | PRO | Протон | Протон М | 4612 | Протон М 25 | Воздушные автоматические выключатели Протон М до 2500А | M | Заказной | 1 | шт.
7005773 | Протон М-25С-МР6 LSIG-ВА50-45Про-2500А-85кА-3П-ГП | 531789 | 638146.8 | 345662.85 | Воздушные автоматические выключатели | PRO | Протон | Протон М | 4612 | Протон М 25 | Воздушные автоматические выключатели Протон М до 2500А | M | Заказной | 1 | шт.
7005774 | Протон М-25С-МР6 LSIG-ВА50-45Про-630А-85кА-4П-ГП | 456899 | 548278.8 | 296984.35 | Воздушные автоматические выключатели | PRO | Протон | Протон М | 4612 | Протон М 25 | Воздушные автоматические выключатели Протон М до 2500А | M | Заказной | 1 | шт.
7005775 | Протон М-25С-МР6 LSIG-ВА50-45Про-800А-85кА-4П-ГП | 459455 | 551346 | 298645.75 | Воздушные автоматические выключатели | PRO | Протон | Протон М | 4612 | Протон М 25 | Воздушные автоматические выключатели Протон М до 2500А | M | Заказной | 1 | шт.
7005776 | Протон М-25С-МР6 LSIG-ВА50-45Про-1000А-85кА-4П-ГП | 465400 | 558480 | 302510 | Воздушные автоматические выключатели | PRO | Протон | Протон М | 4612 | Протон М 25 | Воздушные автоматические выключатели Протон М до 2500А | M | Заказной | 1 | шт.
7005777 | Протон М-25С-МР6 LSIG-ВА50-45Про-1250А-85кА-4П-ГП | 469395 | 563274 | 305106.75 | Воздушные автоматические выключатели | PRO | Протон | Протон М | 4612 | Протон М 25 | Воздушные автоматические выключатели Протон М до 2500А | M | Заказной | 1 | шт.
7005778 | Протон М-25С-МР6 LSIG-ВА50-45Про-1600А-85кА-4П-ГП | 518788 | 622545.6 | 337212.2 | Воздушные автоматические выключатели | PRO | Протон | Протон М | 4612 | Протон М 25 | Воздушные автоматические выключатели Протон М до 2500А | M | Заказной | 1 | шт.
7005779 | Протон М-25С-МР6 LSIG-ВА50-45Про-2000А-85кА-4П-ГП | 571967 | 686360.4 | 371778.55 | Воздушные автоматические выключатели | PRO | Протон | Протон М | 4612 | Протон М 25 | Воздушные автоматические выключатели Протон М до 2500А | M | Заказной | 1 | шт.
7005780 | Протон М-25С-МР6 LSIG-ВА50-45Про-2500А-85кА-4П-ГП | 615263 | 738315.6 | 399920.95 | Воздушные автоматические выключатели | PRO | Протон | Протон М | 4612 | Протон М 25 | Воздушные автоматические выключатели Протон М до 2500А | M | Заказной | 1 | шт.
7005781 | Протон М-25В-МР6 LSIG-ВА50-45Про-630А-85кА-3П-ГП | 550978 | 661173.6 | 358135.7 | Воздушные автоматические выключатели | PRO | Протон | Протон М | 4612 | Протон М 25 | Воздушные автоматические выключатели Протон М до 2500А | M | Заказной | 1 | шт.
7005782 | Протон М-25В-МР6 LSIG-ВА50-45Про-800А-85кА-3П-ГП | 558229 | 669874.8 | 362848.85 | Воздушные автоматические выключатели | PRO | Протон | Протон М | 4612 | Протон М 25 | Воздушные автоматические выключатели Протон М до 2500А | M | Заказной | 1 | шт.
7005783 | Протон М-25В-МР6 LSIG-ВА50-45Про-1000А-85кА-3П-ГП | 568900 | 682680 | 369785 | Воздушные автоматические выключатели | PRO | Протон | Протон М | 4612 | Протон М 25 | Воздушные автоматические выключатели Протон М до 2500А | M | Заказной | 1 | шт.
7005784 | Протон М-25В-МР6 LSIG-ВА50-45Про-1250А-85кА-3П-ГП | 575175 | 690210 | 373863.75 | Воздушные автоматические выключатели | PRO | Протон | Протон М | 4612 | Протон М 25 | Воздушные автоматические выключатели Протон М до 2500А | M | Заказной | 1 | шт.
7005785 | Протон М-25В-МР6 LSIG-ВА50-45Про-1600А-85кА-3П-ГП | 582342 | 698810.4 | 378522.3 | Воздушные автоматические выключатели | PRO | Протон | Протон М | 4612 | Протон М 25 | Воздушные автоматические выключатели Протон М до 2500А | M | Заказной | 1 | шт.
7005786 | Протон М-25В-МР6 LSIG-ВА50-45Про-2000А-85кА-3П-ГП | 585794 | 702952.8 | 380766.1 | Воздушные автоматические выключатели | PRO | Протон | Протон М | 4612 | Протон М 25 | Воздушные автоматические выключатели Протон М до 2500А | M | Заказной | 1 | шт.
7005787 | Протон М-25В-МР6 LSIG-ВА50-45Про-2500А-85кА-3П-ГП | 641275 | 769530 | 416828.75 | Воздушные автоматические выключатели | PRO | Протон | Протон М | 4612 | Протон М 25 | Воздушные автоматические выключатели Протон М до 2500А | M | Заказной | 1 | шт.
7005788 | Протон М-25В-МР6 LSIG-ВА50-45Про-630А-85кА-4П-ГП | 652394 | 782872.8 | 424056.1 | Воздушные автоматические выключатели | PRO | Протон | Протон М | 4612 | Протон М 25 | Воздушные автоматические выключатели Протон М до 2500А | M | Заказной | 1 | шт.
7005789 | Протон М-25В-МР6 LSIG-ВА50-45Про-800А-85кА-4П-ГП | 661167 | 793400.4 | 429758.55 | Воздушные автоматические выключатели | PRO | Протон | Протон М | 4612 | Протон М 25 | Воздушные автоматические выключатели Протон М до 2500А | M | Заказной | 1 | шт.
7005790 | Протон М-25В-МР6 LSIG-ВА50-45Про-1000А-85кА-4П-ГП | 674079 | 808894.8 | 438151.35 | Воздушные автоматические выключатели | PRO | Протон | Протон М | 4612 | Протон М 25 | Воздушные автоматические выключатели Протон М до 2500А | M | Заказной | 1 | шт.
7005791 | Протон М-25В-МР6 LSIG-ВА50-45Про-1250А-85кА-4П-ГП | 681669 | 818002.8 | 443084.85 | Воздушные автоматические выключатели | PRO | Протон | Протон М | 4612 | Протон М 25 | Воздушные автоматические выключатели Протон М до 2500А | M | Заказной | 1 | шт.
7005792 | Протон М-25В-МР6 LSIG-ВА50-45Про-1600А-85кА-4П-ГП | 690343 | 828411.6 | 448722.95 | Воздушные автоматические выключатели | PRO | Протон | Протон М | 4612 | Протон М 25 | Воздушные автоматические выключатели Протон М до 2500А | M | Заказной | 1 | шт.
7005793 | Протон М-25В-МР6 LSIG-ВА50-45Про-2000А-85кА-4П-ГП | 694519 | 833422.8 | 451437.35 | Воздушные автоматические выключатели | PRO | Протон | Протон М | 4612 | Протон М 25 | Воздушные автоматические выключатели Протон М до 2500А | M | Заказной | 1 | шт.
7005794 | Протон М-25В-МР6 LSIG-ВА50-45Про-2500А-85кА-4П-ГП | 761653 | 913983.6 | 495074.45 | Воздушные автоматические выключатели | PRO | Протон | Протон М | 4612 | Протон М 25 | Воздушные автоматические выключатели Протон М до 2500А | M | Заказной | 1 | шт.
7006391 | Протон М-25С-МР4 LSI-ВА50-45Про-630А-85кА-3П-ВП | 329534 | 395440.8 | 214197.1 | Воздушные автоматические выключатели | PRO | Протон | Протон М | 4612 | Протон М 25 | Воздушные автоматические выключатели Протон М до 2500А | M | Заказной | 1 | шт.
7006392 | Протон М-25С-МР4 LSI-ВА50-45Про-800А-85кА-3П-ВП | 343652 | 412382.4 | 223373.8 | Воздушные автоматические выключатели | PRO | Протон | Протон М | 4612 | Протон М 25 | Воздушные автоматические выключатели Протон М до 2500А | M | Заказной | 1 | шт.
7006393 | Протон М-25С-МР4 LSI-ВА50-45Про-1000А-85кА-3П-ВП | 342805 | 411366 | 222823.25 | Воздушные автоматические выключатели | PRO | Протон | Протон М | 4612 | Протон М 25 | Воздушные автоматические выключатели Протон М до 2500А | M | Заказной | 1 | шт.
7006394 | Протон М-25С-МР4 LSI-ВА50-45Про-1250А-85кА-3П-ВП | 346253 | 415503.6 | 225064.45 | Воздушные автоматические выключатели | PRO | Протон | Протон М | 4612 | Протон М 25 | Воздушные автоматические выключатели Протон М до 2500А | M | Заказной | 1 | шт.
7006395 | Протон М-25С-МР4 LSI-ВА50-45Про-1600А-85кА-3П-ВП | 381981 | 458377.2 | 248287.65 | Воздушные автоматические выключатели | PRO | Протон | Протон М | 4612 | Протон М 25 | Воздушные автоматические выключатели Протон М до 2500А | M | Заказной | 1 | шт.
7006396 | Протон М-25С-МР4 LSI-ВА50-45Про-2000А-85кА-3П-ВП | 400118 | 480141.6 | 260076.7 | Воздушные автоматические выключатели | PRO | Протон | Протон М | 4612 | Протон М 25 | Воздушные автоматические выключатели Протон М до 2500А | M | Заказной | 1 | шт.
7006397 | Протон М-25С-МР4 LSI-ВА50-45Про-2500А-85кА-3П-ВП | 467918 | 561501.6 | 304146.7 | Воздушные автоматические выключатели | PRO | Протон | Протон М | 4612 | Протон М 25 | Воздушные автоматические выключатели Протон М до 2500А | M | Заказной | 1 | шт.
7006398 | Протон М-25С-МР4 LSI-ВА50-45Про-630А-85кА-4П-ВП | 388850 | 466620 | 252752.5 | Воздушные автоматические выключатели | PRO | Протон | Протон М | 4612 | Протон М 25 | Воздушные автоматические выключатели Протон М до 2500А | M | Заказной | 1 | шт.
7006399 | Протон М-25С-МР4 LSI-ВА50-45Про-800А-85кА-4П-ВП | 405509 | 486610.8 | 263580.85 | Воздушные автоматические выключатели | PRO | Протон | Протон М | 4612 | Протон М 25 | Воздушные автоматические выключатели Протон М до 2500А | M | Заказной | 1 | шт.
7006400 | Протон М-25С-МР4 LSI-ВА50-45Про-1000А-85кА-4П-ВП | 404510 | 485412 | 262931.5 | Воздушные автоматические выключатели | PRO | Протон | Протон М | 4612 | Протон М 25 | Воздушные автоматические выключатели Протон М до 2500А | M | Заказной | 1 | шт.
7006401 | Протон М-25С-МР4 LSI-ВА50-45Про-1250А-85кА-4П-ВП | 408578 | 490293.6 | 265575.7 | Воздушные автоматические выключатели | PRO | Протон | Протон М | 4612 | Протон М 25 | Воздушные автоматические выключатели Протон М до 2500А | M | Заказной | 1 | шт.
7006402 | Протон М-25С-МР4 LSI-ВА50-45Про-1600А-85кА-4П-ВП | 450739 | 540886.8 | 292980.35 | Воздушные автоматические выключатели | PRO | Протон | Протон М | 4612 | Протон М 25 | Воздушные автоматические выключатели Протон М до 2500А | M | Заказной | 1 | шт.
7006403 | Протон М-25С-МР4 LSI-ВА50-45Про-2000А-85кА-4П-ВП | 472139 | 566566.8 | 306890.35 | Воздушные автоматические выключатели | PRO | Протон | Протон М | 4612 | Протон М 25 | Воздушные автоматические выключатели Протон М до 2500А | M | Заказной | 1 | шт.
7006404 | Протон М-25С-МР4 LSI-ВА50-45Про-2500А-85кА-4П-ВП | 552143 | 662571.6 | 358892.95 | Воздушные автоматические выключатели | PRO | Протон | Протон М | 4612 | Протон М 25 | Воздушные автоматические выключатели Протон М до 2500А | M | Заказной | 1 | шт.
7006405 | Протон М-25В-МР4 LSI-ВА50-45Про-630А-85кА-3П-ВП | 465526 | 558631.2 | 302591.9 | Воздушные автоматические выключатели | PRO | Протон | Протон М | 4612 | Протон М 25 | Воздушные автоматические выключатели Протон М до 2500А | M | Заказной | 1 | шт.
7006406 | Протон М-25В-МР4 LSI-ВА50-45Про-800А-85кА-3П-ВП | 463684 | 556420.8 | 301394.6 | Воздушные автоматические выключатели | PRO | Протон | Протон М | 4612 | Протон М 25 | Воздушные автоматические выключатели Протон М до 2500А | M | Заказной | 1 | шт.
7006407 | Протон М-25В-МР4 LSI-ВА50-45Про-1000А-85кА-3П-ВП | 478291 | 573949.2 | 310889.15 | Воздушные автоматические выключатели | PRO | Протон | Протон М | 4612 | Протон М 25 | Воздушные автоматические выключатели Протон М до 2500А | M | Заказной | 1 | шт.
7006408 | Протон М-25В-МР4 LSI-ВА50-45Про-1250А-85кА-3П-ВП | 470575 | 564690 | 305873.75 | Воздушные автоматические выключатели | PRO | Протон | Протон М | 4612 | Протон М 25 | Воздушные автоматические выключатели Протон М до 2500А | M | Заказной | 1 | шт.
7006409 | Протон М-25В-МР4 LSI-ВА50-45Про-1600А-85кА-3П-ВП | 477227 | 572672.4 | 310197.55 | Воздушные автоматические выключатели | PRO | Протон | Протон М | 4612 | Протон М 25 | Воздушные автоматические выключатели Протон М до 2500А | M | Заказной | 1 | шт.
7006410 | Протон М-25В-МР4 LSI-ВА50-45Про-2000А-85кА-3П-ВП | 552727 | 663272.4 | 359272.55 | Воздушные автоматические выключатели | PRO | Протон | Протон М | 4612 | Протон М 25 | Воздушные автоматические выключатели Протон М до 2500А | M | Заказной | 1 | шт.
7006411 | Протон М-25В-МР4 LSI-ВА50-45Про-2500А-85кА-3П-ВП | 619704 | 743644.8 | 402807.6 | Воздушные автоматические выключатели | PRO | Протон | Протон М | 4612 | Протон М 25 | Воздушные автоматические выключатели Протон М до 2500А | M | Заказной | 1 | шт.
7006412 | Протон М-25В-МР4 LSI-ВА50-45Про-630А-85кА-4П-ВП | 563286 | 675943.2 | 366135.9 | Воздушные автоматические выключатели | PRO | Протон | Протон М | 4612 | Протон М 25 | Воздушные автоматические выключатели Протон М до 2500А | M | Заказной | 1 | шт.
7006413 | Протон М-25В-МР4 LSI-ВА50-45Про-800А-85кА-4П-ВП | 561058 | 673269.6 | 364687.7 | Воздушные автоматические выключатели | PRO | Протон | Протон М | 4612 | Протон М 25 | Воздушные автоматические выключатели Протон М до 2500А | M | Заказной | 1 | шт.
7006414 | Протон М-25В-МР4 LSI-ВА50-45Про-1000А-85кА-4П-ВП | 578730 | 694476 | 376174.5 | Воздушные автоматические выключатели | PRO | Протон | Протон М | 4612 | Протон М 25 | Воздушные автоматические выключатели Протон М до 2500А | M | Заказной | 1 | шт.
7006415 | Протон М-25В-МР4 LSI-ВА50-45Про-1250А-85кА-4П-ВП | 569396 | 683275.2 | 370107.4 | Воздушные автоматические выключатели | PRO | Протон | Протон М | 4612 | Протон М 25 | Воздушные автоматические выключатели Протон М до 2500А | M | Заказной | 1 | шт.
7006416 | Протон М-25В-МР4 LSI-ВА50-45Про-1600А-85кА-4П-ВП | 577444 | 692932.8 | 375338.6 | Воздушные автоматические выключатели | PRO | Протон | Протон М | 4612 | Протон М 25 | Воздушные автоматические выключатели Протон М до 2500А | M | Заказной | 1 | шт.
7006417 | Протон М-25В-МР4 LSI-ВА50-45Про-2000А-85кА-4П-ВП | 668799 | 802558.8 | 434719.35 | Воздушные автоматические выключатели | PRO | Протон | Протон М | 4612 | Протон М 25 | Воздушные автоматические выключатели Протон М до 2500А | M | Заказной | 1 | шт.
7006418 | Протон М-25В-МР4 LSI-ВА50-45Про-2500А-85кА-4П-ВП | 749841 | 899809.2 | 487396.65 | Воздушные автоматические выключатели | PRO | Протон | Протон М | 4612 | Протон М 25 | Воздушные автоматические выключатели Протон М до 2500А | M | Заказной | 1 | шт.
7006419 | Протон М-25С-МР4 LSIG-ВА50-45Про-630А-85кА-3П-ВП | 349840 | 419808 | 227396 | Воздушные автоматические выключатели | PRO | Протон | Протон М | 4612 | Протон М 25 | Воздушные автоматические выключатели Протон М до 2500А | M | Заказной | 1 | шт.
7006420 | Протон М-25С-МР4 LSIG-ВА50-45Про-800А-85кА-3П-ВП | 352063 | 422475.6 | 228840.95 | Воздушные автоматические выключатели | PRO | Протон | Протон М | 4612 | Протон М 25 | Воздушные автоматические выключатели Протон М до 2500А | M | Заказной | 1 | шт.
7006421 | Протон М-25С-МР4 LSIG-ВА50-45Про-1000А-85кА-3П-ВП | 366639 | 439966.8 | 238315.35 | Воздушные автоматические выключатели | PRO | Протон | Протон М | 4612 | Протон М 25 | Воздушные автоматические выключатели Протон М до 2500А | M | Заказной | 1 | шт.
7006422 | Протон М-25С-МР4 LSIG-ВА50-45Про-1250А-85кА-3П-ВП | 351224 | 421468.8 | 228295.6 | Воздушные автоматические выключатели | PRO | Протон | Протон М | 4612 | Протон М 25 | Воздушные автоматические выключатели Протон М до 2500А | M | Заказной | 1 | шт.
7006423 | Протон М-25С-МР4 LSIG-ВА50-45Про-1600А-85кА-3П-ВП | 393082 | 471698.4 | 255503.3 | Воздушные автоматические выключатели | PRO | Протон | Протон М | 4612 | Протон М 25 | Воздушные автоматические выключатели Протон М до 2500А | M | Заказной | 1 | шт.
7006424 | Протон М-25С-МР4 LSIG-ВА50-45Про-2000А-85кА-3П-ВП | 406570 | 487884 | 264270.5 | Воздушные автоматические выключатели | PRO | Протон | Протон М | 4612 | Протон М 25 | Воздушные автоматические выключатели Протон М до 2500А | M | Заказной | 1 | шт.
7006425 | Протон М-25С-МР4 LSIG-ВА50-45Про-2500А-85кА-3П-ВП | 457729 | 549274.8 | 297523.85 | Воздушные автоматические выключатели | PRO | Протон | Протон М | 4612 | Протон М 25 | Воздушные автоматические выключатели Протон М до 2500А | M | Заказной | 1 | шт.
7006426 | Протон М-25С-МР4 LSIG-ВА50-45Про-630А-85кА-4П-ВП | 410759 | 492910.8 | 266993.35 | Воздушные автоматические выключатели | PRO | Протон | Протон М | 4612 | Протон М 25 | Воздушные автоматические выключатели Протон М до 2500А | M | Заказной | 1 | шт.
7006427 | Протон М-25С-МР4 LSIG-ВА50-45Про-800А-85кА-4П-ВП | 413382 | 496058.4 | 268698.3 | Воздушные автоматические выключатели | PRO | Протон | Протон М | 4612 | Протон М 25 | Воздушные автоматические выключатели Протон М до 2500А | M | Заказной | 1 | шт.
7006428 | Протон М-25С-МР4 LSIG-ВА50-45Про-1000А-85кА-4П-ВП | 430529 | 516634.8 | 279843.85 | Воздушные автоматические выключатели | PRO | Протон | Протон М | 4612 | Протон М 25 | Воздушные автоматические выключатели Протон М до 2500А | M | Заказной | 1 | шт.
7006429 | Протон М-25С-МР4 LSIG-ВА50-45Про-1250А-85кА-4П-ВП | 412446 | 494935.2 | 268089.9 | Воздушные автоматические выключатели | PRO | Протон | Протон М | 4612 | Протон М 25 | Воздушные автоматические выключатели Протон М до 2500А | M | Заказной | 1 | шт.
7006430 | Протон М-25С-МР4 LSIG-ВА50-45Про-1600А-85кА-4П-ВП | 461838 | 554205.6 | 300194.7 | Воздушные автоматические выключатели | PRO | Протон | Протон М | 4612 | Протон М 25 | Воздушные автоматические выключатели Протон М до 2500А | M | Заказной | 1 | шт.
7006431 | Протон М-25С-МР4 LSIG-ВА50-45Про-2000А-85кА-4П-ВП | 477899 | 573478.8 | 310634.35 | Воздушные автоматические выключатели | PRO | Протон | Протон М | 4612 | Протон М 25 | Воздушные автоматические выключатели Протон М до 2500А | M | Заказной | 1 | шт.
7006432 | Протон М-25С-МР4 LSIG-ВА50-45Про-2500А-85кА-4П-ВП | 538194 | 645832.8 | 349826.1 | Воздушные автоматические выключатели | PRO | Протон | Протон М | 4612 | Протон М 25 | Воздушные автоматические выключатели Протон М до 2500А | M | Заказной | 1 | шт.
7006433 | Протон М-25В-МР4 LSIG-ВА50-45Про-630А-85кА-3П-ВП | 494029 | 592834.8 | 321118.85 | Воздушные автоматические выключатели | PRO | Протон | Протон М | 4612 | Протон М 25 | Воздушные автоматические выключатели Протон М до 2500А | M | Заказной | 1 | шт.
7006434 | Протон М-25В-МР4 LSIG-ВА50-45Про-800А-85кА-3П-ВП | 501280 | 601536 | 325832 | Воздушные автоматические выключатели | PRO | Протон | Протон М | 4612 | Протон М 25 | Воздушные автоматические выключатели Протон М до 2500А | M | Заказной | 1 | шт.
7006435 | Протон М-25В-МР4 LSIG-ВА50-45Про-1000А-85кА-3П-ВП | 511951 | 614341.2 | 332768.15 | Воздушные автоматические выключатели | PRO | Протон | Протон М | 4612 | Протон М 25 | Воздушные автоматические выключатели Протон М до 2500А | M | Заказной | 1 | шт.
7006436 | Протон М-25В-МР4 LSIG-ВА50-45Про-1250А-85кА-3П-ВП | 518224 | 621868.8 | 336845.6 | Воздушные автоматические выключатели | PRO | Протон | Протон М | 4612 | Протон М 25 | Воздушные автоматические выключатели Протон М до 2500А | M | Заказной | 1 | шт.
7006437 | Протон М-25В-МР4 LSIG-ВА50-45Про-1600А-85кА-3П-ВП | 525392 | 630470.4 | 341504.8 | Воздушные автоматические выключатели | PRO | Протон | Протон М | 4612 | Протон М 25 | Воздушные автоматические выключатели Протон М до 2500А | M | Заказной | 1 | шт.
7006438 | Протон М-25В-МР4 LSIG-ВА50-45Про-2000А-85кА-3П-ВП | 490729 | 588874.8 | 318973.85 | Воздушные автоматические выключатели | PRO | Протон | Протон М | 4612 | Протон М 25 | Воздушные автоматические выключатели Протон М до 2500А | M | Заказной | 1 | шт.
7006439 | Протон М-25В-МР4 LSIG-ВА50-45Про-2500А-85кА-3П-ВП | 600119 | 720142.8 | 390077.35 | Воздушные автоматические выключатели | PRO | Протон | Протон М | 4612 | Протон М 25 | Воздушные автоматические выключатели Протон М до 2500А | M | Заказной | 1 | шт.
7006440 | Протон М-25В-МР4 LSIG-ВА50-45Про-630А-85кА-4П-ВП | 595444 | 714532.8 | 387038.6 | Воздушные автоматические выключатели | PRO | Протон | Протон М | 4612 | Протон М 25 | Воздушные автоматические выключатели Протон М до 2500А | M | Заказной | 1 | шт.
7006441 | Протон М-25В-МР4 LSIG-ВА50-45Про-800А-85кА-4П-ВП | 604218 | 725061.6 | 392741.7 | Воздушные автоматические выключатели | PRO | Протон | Протон М | 4612 | Протон М 25 | Воздушные автоматические выключатели Протон М до 2500А | M | Заказной | 1 | шт.
7006442 | Протон М-25В-МР4 LSIG-ВА50-45Про-1000А-85кА-4П-ВП | 617130 | 740556 | 401134.5 | Воздушные автоматические выключатели | PRO | Протон | Протон М | 4612 | Протон М 25 | Воздушные автоматические выключатели Протон М до 2500А | M | Заказной | 1 | шт.
7006443 | Протон М-25В-МР4 LSIG-ВА50-45Про-1250А-85кА-4П-ВП | 624720 | 749664 | 406068 | Воздушные автоматические выключатели | PRO | Протон | Протон М | 4612 | Протон М 25 | Воздушные автоматические выключатели Протон М до 2500А | M | Заказной | 1 | шт.
7006444 | Протон М-25В-МР4 LSIG-ВА50-45Про-1600А-85кА-4П-ВП | 633394 | 760072.8 | 411706.1 | Воздушные автоматические выключатели | PRO | Протон | Протон М | 4612 | Протон М 25 | Воздушные автоматические выключатели Протон М до 2500А | M | Заказной | 1 | шт.
7006445 | Протон М-25В-МР4 LSIG-ВА50-45Про-2000А-85кА-4П-ВП | 591619 | 709942.8 | 384552.35 | Воздушные автоматические выключатели | PRO | Протон | Протон М | 4612 | Протон М 25 | Воздушные автоматические выключатели Протон М до 2500А | M | Заказной | 1 | шт.
7006446 | Протон М-25В-МР4 LSIG-ВА50-45Про-2500А-85кА-4П-ВП | 723749 | 868498.8 | 470436.85 | Воздушные автоматические выключатели | PRO | Протон | Протон М | 4612 | Протон М 25 | Воздушные автоматические выключатели Протон М до 2500А | M | Заказной | 1 | шт.
7006467 | Протон М-25С-МР6 LSIG-ВА50-45Про-630А-85кА-3П-ВП | 397583 | 477099.6 | 258428.95 | Воздушные автоматические выключатели | PRO | Протон | Протон М | 4612 | Протон М 25 | Воздушные автоматические выключатели Протон М до 2500А | M | Заказной | 1 | шт.
7006468 | Протон М-25С-МР6 LSIG-ВА50-45Про-800А-85кА-3П-ВП | 399748 | 479697.6 | 259836.2 | Воздушные автоматические выключатели | PRO | Протон | Протон М | 4612 | Протон М 25 | Воздушные автоматические выключатели Протон М до 2500А | M | Заказной | 1 | шт.
7006469 | Протон М-25С-МР6 LSIG-ВА50-45Про-1000А-85кА-3П-ВП | 404788 | 485745.6 | 263112.2 | Воздушные автоматические выключатели | PRO | Протон | Протон М | 4612 | Протон М 25 | Воздушные автоматические выключатели Протон М до 2500А | M | Заказной | 1 | шт.
7006470 | Протон М-25С-МР6 LSIG-ВА50-45Про-1250А-85кА-3П-ВП | 408173 | 489807.6 | 265312.45 | Воздушные автоматические выключатели | PRO | Протон | Протон М | 4612 | Протон М 25 | Воздушные автоматические выключатели Протон М до 2500А | M | Заказной | 1 | шт.
7006471 | Протон М-25С-МР6 LSIG-ВА50-45Про-1600А-85кА-3П-ВП | 450032 | 540038.4 | 292520.8 | Воздушные автоматические выключатели | PRO | Протон | Протон М | 4612 | Протон М 25 | Воздушные автоматические выключатели Протон М до 2500А | M | Заказной | 1 | шт.
7006472 | Протон М-25С-МР6 LSIG-ВА50-45Про-2000А-85кА-3П-ВП | 495098 | 594117.6 | 321813.7 | Воздушные автоматические выключатели | PRO | Протон | Протон М | 4612 | Протон М 25 | Воздушные автоматические выключатели Протон М до 2500А | M | Заказной | 1 | шт.
7006473 | Протон М-25С-МР6 LSIG-ВА50-45Про-2500А-85кА-3П-ВП | 531789 | 638146.8 | 345662.85 | Воздушные автоматические выключатели | PRO | Протон | Протон М | 4612 | Протон М 25 | Воздушные автоматические выключатели Протон М до 2500А | M | Заказной | 1 | шт.
7006474 | Протон М-25С-МР6 LSIG-ВА50-45Про-630А-85кА-4П-ВП | 456899 | 548278.8 | 296984.35 | Воздушные автоматические выключатели | PRO | Протон | Протон М | 4612 | Протон М 25 | Воздушные автоматические выключатели Протон М до 2500А | M | Заказной | 1 | шт.
7006475 | Протон М-25С-МР6 LSIG-ВА50-45Про-800А-85кА-4П-ВП | 459455 | 551346 | 298645.75 | Воздушные автоматические выключатели | PRO | Протон | Протон М | 4612 | Протон М 25 | Воздушные автоматические выключатели Протон М до 2500А | M | Заказной | 1 | шт.
7006476 | Протон М-25С-МР6 LSIG-ВА50-45Про-1000А-85кА-4П-ВП | 465400 | 558480 | 302510 | Воздушные автоматические выключатели | PRO | Протон | Протон М | 4612 | Протон М 25 | Воздушные автоматические выключатели Протон М до 2500А | M | Заказной | 1 | шт.
7006477 | Протон М-25С-МР6 LSIG-ВА50-45Про-1250А-85кА-4П-ВП | 469395 | 563274 | 305106.75 | Воздушные автоматические выключатели | PRO | Протон | Протон М | 4612 | Протон М 25 | Воздушные автоматические выключатели Протон М до 2500А | M | Заказной | 1 | шт.
7006478 | Протон М-25С-МР6 LSIG-ВА50-45Про-1600А-85кА-4П-ВП | 518788 | 622545.6 | 337212.2 | Воздушные автоматические выключатели | PRO | Протон | Протон М | 4612 | Протон М 25 | Воздушные автоматические выключатели Протон М до 2500А | M | Заказной | 1 | шт.
7006479 | Протон М-25С-МР6 LSIG-ВА50-45Про-2000А-85кА-4П-ВП | 571967 | 686360.4 | 371778.55 | Воздушные автоматические выключатели | PRO | Протон | Протон М | 4612 | Протон М 25 | Воздушные автоматические выключатели Протон М до 2500А | M | Заказной | 1 | шт.
7006480 | Протон М-25С-МР6 LSIG-ВА50-45Про-2500А-85кА-4П-ВП | 615263 | 738315.6 | 399920.95 | Воздушные автоматические выключатели | PRO | Протон | Протон М | 4612 | Протон М 25 | Воздушные автоматические выключатели Протон М до 2500А | M | Заказной | 1 | шт.
7006481 | Протон М-25В-МР6 LSIG-ВА50-45Про-630А-85кА-3П-ВП | 550978 | 661173.6 | 358135.7 | Воздушные автоматические выключатели | PRO | Протон | Протон М | 4612 | Протон М 25 | Воздушные автоматические выключатели Протон М до 2500А | M | Заказной | 1 | шт.
7006482 | Протон М-25В-МР6 LSIG-ВА50-45Про-800А-85кА-3П-ВП | 558229 | 669874.8 | 362848.85 | Воздушные автоматические выключатели | PRO | Протон | Протон М | 4612 | Протон М 25 | Воздушные автоматические выключатели Протон М до 2500А | M | Заказной | 1 | шт.
7006483 | Протон М-25В-МР6 LSIG-ВА50-45Про-1000А-85кА-3П-ВП | 568900 | 682680 | 369785 | Воздушные автоматические выключатели | PRO | Протон | Протон М | 4612 | Протон М 25 | Воздушные автоматические выключатели Протон М до 2500А | M | Заказной | 1 | шт.
7006484 | Протон М-25В-МР6 LSIG-ВА50-45Про-1250А-85кА-3П-ВП | 575175 | 690210 | 373863.75 | Воздушные автоматические выключатели | PRO | Протон | Протон М | 4612 | Протон М 25 | Воздушные автоматические выключатели Протон М до 2500А | M | Заказной | 1 | шт.
7006485 | Протон М-25В-МР6 LSIG-ВА50-45Про-1600А-85кА-3П-ВП | 582342 | 698810.4 | 378522.3 | Воздушные автоматические выключатели | PRO | Протон | Протон М | 4612 | Протон М 25 | Воздушные автоматические выключатели Протон М до 2500А | M | Заказной | 1 | шт.
7006486 | Протон М-25В-МР6 LSIG-ВА50-45Про-2000А-85кА-3П-ВП | 585794 | 702952.8 | 380766.1 | Воздушные автоматические выключатели | PRO | Протон | Протон М | 4612 | Протон М 25 | Воздушные автоматические выключатели Протон М до 2500А | M | Заказной | 1 | шт.
7006487 | Протон М-25В-МР6 LSIG-ВА50-45Про-2500А-85кА-3П-ВП | 641275 | 769530 | 416828.75 | Воздушные автоматические выключатели | PRO | Протон | Протон М | 4612 | Протон М 25 | Воздушные автоматические выключатели Протон М до 2500А | M | Заказной | 1 | шт.
7006488 | Протон М-25В-МР6 LSIG-ВА50-45Про-630А-85кА-4П-ВП | 652394 | 782872.8 | 424056.1 | Воздушные автоматические выключатели | PRO | Протон | Протон М | 4612 | Протон М 25 | Воздушные автоматические выключатели Протон М до 2500А | M | Заказной | 1 | шт.
7006489 | Протон М-25В-МР6 LSIG-ВА50-45Про-800А-85кА-4П-ВП | 661167 | 793400.4 | 429758.55 | Воздушные автоматические выключатели | PRO | Протон | Протон М | 4612 | Протон М 25 | Воздушные автоматические выключатели Протон М до 2500А | M | Заказной | 1 | шт.
7006490 | Протон М-25В-МР6 LSIG-ВА50-45Про-1000А-85кА-4П-ВП | 674079 | 808894.8 | 438151.35 | Воздушные автоматические выключатели | PRO | Протон | Протон М | 4612 | Протон М 25 | Воздушные автоматические выключатели Протон М до 2500А | M | Заказной | 1 | шт.
7006491 | Протон М-25В-МР6 LSIG-ВА50-45Про-1250А-85кА-4П-ВП | 681669 | 818002.8 | 443084.85 | Воздушные автоматические выключатели | PRO | Протон | Протон М | 4612 | Протон М 25 | Воздушные автоматические выключатели Протон М до 2500А | M | Заказной | 1 | шт.
7006492 | Протон М-25В-МР6 LSIG-ВА50-45Про-1600А-85кА-4П-ВП | 690343 | 828411.6 | 448722.95 | Воздушные автоматические выключатели | PRO | Протон | Протон М | 4612 | Протон М 25 | Воздушные автоматические выключатели Протон М до 2500А | M | Заказной | 1 | шт.
7006493 | Протон М-25В-МР6 LSIG-ВА50-45Про-2000А-85кА-4П-ВП | 694519 | 833422.8 | 451437.35 | Воздушные автоматические выключатели | PRO | Протон | Протон М | 4612 | Протон М 25 | Воздушные автоматические выключатели Протон М до 2500А | M | Заказной | 1 | шт.
7006494 | Протон М-25В-МР6 LSIG-ВА50-45Про-2500А-85кА-4П-ВП | 761653 | 913983.6 | 495074.45 | Воздушные автоматические выключатели | PRO | Протон | Протон М | 4612 | Протон М 25 | Воздушные автоматические выключатели Протон М до 2500А | M | Заказной | 1 | шт.
7005415 | Протон М-40С-МР4 LSI-ВА50-45Про-630А-100кА-3П-ГП | 510299 | 612358.8 | 331694.35 | Воздушные автоматические выключатели | PRO | Протон | Протон М | 4612 | Протон М 40 | Воздушные автоматические выключатели Протон М до 4000А | M | Заказной | 1 | шт.
7005416 | Протон М-40С-МР4 LSI-ВА50-45Про-800А-100кА-3П-ГП | 510299 | 612358.8 | 331694.35 | Воздушные автоматические выключатели | PRO | Протон | Протон М | 4612 | Протон М 40 | Воздушные автоматические выключатели Протон М до 4000А | M | Заказной | 1 | шт.
7005417 | Протон М-40С-МР4 LSI-ВА50-45Про-1000А-100кА-3П-ГП | 513708 | 616449.6 | 333910.2 | Воздушные автоматические выключатели | PRO | Протон | Протон М | 4612 | Протон М 40 | Воздушные автоматические выключатели Протон М до 4000А | M | Заказной | 1 | шт.
7005418 | Протон М-40С-МР4 LSI-ВА50-45Про-1250А-100кА-3П-ГП | 513708 | 616449.6 | 333910.2 | Воздушные автоматические выключатели | PRO | Протон | Протон М | 4612 | Протон М 40 | Воздушные автоматические выключатели Протон М до 4000А | M | Заказной | 1 | шт.
7005419 | Протон М-40С-МР4 LSI-ВА50-45Про-1600А-100кА-3П-ГП | 521701 | 626041.2 | 339105.65 | Воздушные автоматические выключатели | PRO | Протон | Протон М | 4612 | Протон М 40 | Воздушные автоматические выключатели Протон М до 4000А | M | Заказной | 1 | шт.
7005420 | Протон М-40С-МР4 LSI-ВА50-45Про-2000А-100кА-3П-ГП | 521701 | 626041.2 | 339105.65 | Воздушные автоматические выключатели | PRO | Протон | Протон М | 4612 | Протон М 40 | Воздушные автоматические выключатели Протон М до 4000А | M | Заказной | 1 | шт.
7005421 | Протон М-40С-МР4 LSI-ВА50-45Про-2500А-100кА-3П-ГП | 521701 | 626041.2 | 339105.65 | Воздушные автоматические выключатели | PRO | Протон | Протон М | 4612 | Протон М 40 | Воздушные автоматические выключатели Протон М до 4000А | M | Заказной | 1 | шт.
7005422 | Протон М-40С-МР4 LSI-ВА50-45Про-3200А-100кА-3П-ГП | 507601 | 609121.2 | 329940.65 | Воздушные автоматические выключатели | PRO | Протон | Протон М | 4612 | Протон М 40 | Воздушные автоматические выключатели Протон М до 4000А | M | Заказной | 1 | шт.
7005424 | Протон М-40С-МР4 LSI-ВА50-45Про-630А-100кА-4П-ГП | 602153 | 722583.6 | 391399.45 | Воздушные автоматические выключатели | PRO | Протон | Протон М | 4612 | Протон М 40 | Воздушные автоматические выключатели Протон М до 4000А | M | Заказной | 1 | шт.
7005425 | Протон М-40С-МР4 LSI-ВА50-45Про-800А-100кА-4П-ГП | 602153 | 722583.6 | 391399.45 | Воздушные автоматические выключатели | PRO | Протон | Протон М | 4612 | Протон М 40 | Воздушные автоматические выключатели Протон М до 4000А | M | Заказной | 1 | шт.
7005426 | Протон М-40С-МР4 LSI-ВА50-45Про-1000А-100кА-4П-ГП | 606176 | 727411.2 | 394014.4 | Воздушные автоматические выключатели | PRO | Протон | Протон М | 4612 | Протон М 40 | Воздушные автоматические выключатели Протон М до 4000А | M | Заказной | 1 | шт.
7005427 | Протон М-40С-МР4 LSI-ВА50-45Про-1250А-100кА-4П-ГП | 606176 | 727411.2 | 394014.4 | Воздушные автоматические выключатели | PRO | Протон | Протон М | 4612 | Протон М 40 | Воздушные автоматические выключатели Протон М до 4000А | M | Заказной | 1 | шт.
7005428 | Протон М-40С-МР4 LSI-ВА50-45Про-1600А-100кА-4П-ГП | 615607 | 738728.4 | 400144.55 | Воздушные автоматические выключатели | PRO | Протон | Протон М | 4612 | Протон М 40 | Воздушные автоматические выключатели Протон М до 4000А | M | Заказной | 1 | шт.
7005429 | Протон М-40С-МР4 LSI-ВА50-45Про-2000А-100кА-4П-ГП | 615607 | 738728.4 | 400144.55 | Воздушные автоматические выключатели | PRO | Протон | Протон М | 4612 | Протон М 40 | Воздушные автоматические выключатели Протон М до 4000А | M | Заказной | 1 | шт.
7005430 | Протон М-40С-МР4 LSI-ВА50-45Про-2500А-100кА-4П-ГП | 615607 | 738728.4 | 400144.55 | Воздушные автоматические выключатели | PRO | Протон | Протон М | 4612 | Протон М 40 | Воздушные автоматические выключатели Протон М до 4000А | M | Заказной | 1 | шт.
7005431 | Протон М-40С-МР4 LSI-ВА50-45Про-3200А-100кА-4П-ГП | 598969 | 718762.8 | 389329.85 | Воздушные автоматические выключатели | PRO | Протон | Протон М | 4612 | Протон М 40 | Воздушные автоматические выключатели Протон М до 4000А | M | Заказной | 1 | шт.
7005433 | Протон М-40В-МР4 LSI-ВА50-45Про-630А-100кА-3П-ГП | 574759 | 689710.8 | 373593.35 | Воздушные автоматические выключатели | PRO | Протон | Протон М | 4612 | Протон М 40 | Воздушные автоматические выключатели Протон М до 4000А | M | Заказной | 1 | шт.
7005434 | Протон М-40В-МР4 LSI-ВА50-45Про-800А-100кА-3П-ГП | 574892 | 689870.4 | 373679.8 | Воздушные автоматические выключатели | PRO | Протон | Протон М | 4612 | Протон М 40 | Воздушные автоматические выключатели Протон М до 4000А | M | Заказной | 1 | шт.
7005435 | Протон М-40В-МР4 LSI-ВА50-45Про-1000А-100кА-3П-ГП | 589026 | 706831.2 | 382866.9 | Воздушные автоматические выключатели | PRO | Протон | Протон М | 4612 | Протон М 40 | Воздушные автоматические выключатели Протон М до 4000А | M | Заказной | 1 | шт.
7005436 | Протон М-40В-МР4 LSI-ВА50-45Про-1250А-100кА-3П-ГП | 589026 | 706831.2 | 382866.9 | Воздушные автоматические выключатели | PRO | Протон | Протон М | 4612 | Протон М 40 | Воздушные автоматические выключатели Протон М до 4000А | M | Заказной | 1 | шт.
7005437 | Протон М-40В-МР4 LSI-ВА50-45Про-1600А-100кА-3П-ГП | 589026 | 706831.2 | 382866.9 | Воздушные автоматические выключатели | PRO | Протон | Протон М | 4612 | Протон М 40 | Воздушные автоматические выключатели Протон М до 4000А | M | Заказной | 1 | шт.
7005438 | Протон М-40В-МР4 LSI-ВА50-45Про-2000А-100кА-3П-ГП | 612720 | 735264 | 398268 | Воздушные автоматические выключатели | PRO | Протон | Протон М | 4612 | Протон М 40 | Воздушные автоматические выключатели Протон М до 4000А | M | Заказной | 1 | шт.
7005439 | Протон М-40В-МР4 LSI-ВА50-45Про-2500А-100кА-3П-ГП | 579600 | 695520 | 376740 | Воздушные автоматические выключатели | PRO | Протон | Протон М | 4612 | Протон М 40 | Воздушные автоматические выключатели Протон М до 4000А | M | Заказной | 1 | шт.
7005440 | Протон М-40В-МР4 LSI-ВА50-45Про-3200А-100кА-3П-ГП | 728813 | 874575.6 | 473728.45 | Воздушные автоматические выключатели | PRO | Протон | Протон М | 4612 | Протон М 40 | Воздушные автоматические выключатели Протон М до 4000А | M | Заказной | 1 | шт.
7005442 | Протон М-40В-МР4 LSI-ВА50-45Про-630А-100кА-4П-ГП | 954600 | 1145520 | 620490 | Воздушные автоматические выключатели | PRO | Протон | Протон М | 4612 | Протон М 40 | Воздушные автоматические выключатели Протон М до 4000А | M | Заказной | 1 | шт.
7005443 | Протон М-40В-МР4 LSI-ВА50-45Про-800А-100кА-4П-ГП | 954600 | 1145520 | 620490 | Воздушные автоматические выключатели | PRO | Протон | Протон М | 4612 | Протон М 40 | Воздушные автоматические выключатели Протон М до 4000А | M | Заказной | 1 | шт.
7005444 | Протон М-40В-МР4 LSI-ВА50-45Про-1000А-100кА-4П-ГП | 954600 | 1145520 | 620490 | Воздушные автоматические выключатели | PRO | Протон | Протон М | 4612 | Протон М 40 | Воздушные автоматические выключатели Протон М до 4000А | M | Заказной | 1 | шт.
7005445 | Протон М-40В-МР4 LSI-ВА50-45Про-1250А-100кА-4П-ГП | 954600 | 1145520 | 620490 | Воздушные автоматические выключатели | PRO | Протон | Протон М | 4612 | Протон М 40 | Воздушные автоматические выключатели Протон М до 4000А | M | Заказной | 1 | шт.
7005446 | Протон М-40В-МР4 LSI-ВА50-45Про-1600А-100кА-4П-ГП | 954600 | 1145520 | 620490 | Воздушные автоматические выключатели | PRO | Протон | Протон М | 4612 | Протон М 40 | Воздушные автоматические выключатели Протон М до 4000А | M | Заказной | 1 | шт.
7005447 | Протон М-40В-МР4 LSI-ВА50-45Про-2000А-100кА-4П-ГП | 954600 | 1145520 | 620490 | Воздушные автоматические выключатели | PRO | Протон | Протон М | 4612 | Протон М 40 | Воздушные автоматические выключатели Протон М до 4000А | M | Заказной | 1 | шт.
7005448 | Протон М-40В-МР4 LSI-ВА50-45Про-2500А-100кА-4П-ГП | 903000 | 1083600 | 586950 | Воздушные автоматические выключатели | PRO | Протон | Протон М | 4612 | Протон М 40 | Воздушные автоматические выключатели Протон М до 4000А | M | Заказной | 1 | шт.
7005449 | Протон М-40В-МР4 LSI-ВА50-45Про-3200А-100кА-4П-ГП | 1026001 | 1231201.2 | 666900.65 | Воздушные автоматические выключатели | PRO | Протон | Протон М | 4612 | Протон М 40 | Воздушные автоматические выключатели Протон М до 4000А | M | Заказной | 1 | шт.
7005451 | Протон М-40С-МР4 LSIG-ВА50-45Про-630А-100кА-3П-ГП | 521398 | 625677.6 | 338908.7 | Воздушные автоматические выключатели | PRO | Протон | Протон М | 4612 | Протон М 40 | Воздушные автоматические выключатели Протон М до 4000А | M | Заказной | 1 | шт.
7005452 | Протон М-40С-МР4 LSIG-ВА50-45Про-800А-100кА-3П-ГП | 521398 | 625677.6 | 338908.7 | Воздушные автоматические выключатели | PRO | Протон | Протон М | 4612 | Протон М 40 | Воздушные автоматические выключатели Протон М до 4000А | M | Заказной | 1 | шт.
7005453 | Протон М-40С-МР4 LSIG-ВА50-45Про-1000А-100кА-3П-ГП | 524808 | 629769.6 | 341125.2 | Воздушные автоматические выключатели | PRO | Протон | Протон М | 4612 | Протон М 40 | Воздушные автоматические выключатели Протон М до 4000А | M | Заказной | 1 | шт.
7005454 | Протон М-40С-МР4 LSIG-ВА50-45Про-1250А-100кА-3П-ГП | 524808 | 629769.6 | 341125.2 | Воздушные автоматические выключатели | PRO | Протон | Протон М | 4612 | Протон М 40 | Воздушные автоматические выключатели Протон М до 4000А | M | Заказной | 1 | шт.
7005455 | Протон М-40С-МР4 LSIG-ВА50-45Про-1600А-100кА-3П-ГП | 532801 | 639361.2 | 346320.65 | Воздушные автоматические выключатели | PRO | Протон | Протон М | 4612 | Протон М 40 | Воздушные автоматические выключатели Протон М до 4000А | M | Заказной | 1 | шт.
7005456 | Протон М-40С-МР4 LSIG-ВА50-45Про-2000А-100кА-3П-ГП | 532801 | 639361.2 | 346320.65 | Воздушные автоматические выключатели | PRO | Протон | Протон М | 4612 | Протон М 40 | Воздушные автоматические выключатели Протон М до 4000А | M | Заказной | 1 | шт.
7005457 | Протон М-40С-МР4 LSIG-ВА50-45Про-2500А-100кА-3П-ГП | 532801 | 639361.2 | 346320.65 | Воздушные автоматические выключатели | PRO | Протон | Протон М | 4612 | Протон М 40 | Воздушные автоматические выключатели Протон М до 4000А | M | Заказной | 1 | шт.
7005458 | Протон М-40С-МР4 LSIG-ВА50-45Про-3200А-100кА-3П-ГП | 494401 | 593281.2 | 321360.65 | Воздушные автоматические выключатели | PRO | Протон | Протон М | 4612 | Протон М 40 | Воздушные автоматические выключатели Протон М до 4000А | M | Заказной | 1 | шт.
7005460 | Протон М-40С-МР4 LSIG-ВА50-45Про-630А-100кА-4П-ГП | 613252 | 735902.4 | 398613.8 | Воздушные автоматические выключатели | PRO | Протон | Протон М | 4612 | Протон М 40 | Воздушные автоматические выключатели Протон М до 4000А | M | Заказной | 1 | шт.
7005461 | Протон М-40С-МР4 LSIG-ВА50-45Про-800А-100кА-4П-ГП | 613252 | 735902.4 | 398613.8 | Воздушные автоматические выключатели | PRO | Протон | Протон М | 4612 | Протон М 40 | Воздушные автоматические выключатели Протон М до 4000А | M | Заказной | 1 | шт.
7005462 | Протон М-40С-МР4 LSIG-ВА50-45Про-1000А-100кА-4П-ГП | 617275 | 740730 | 401228.75 | Воздушные автоматические выключатели | PRO | Протон | Протон М | 4612 | Протон М 40 | Воздушные автоматические выключатели Протон М до 4000А | M | Заказной | 1 | шт.
7005463 | Протон М-40С-МР4 LSIG-ВА50-45Про-1250А-100кА-4П-ГП | 617275 | 740730 | 401228.75 | Воздушные автоматические выключатели | PRO | Протон | Протон М | 4612 | Протон М 40 | Воздушные автоматические выключатели Протон М до 4000А | M | Заказной | 1 | шт.
7005464 | Протон М-40С-МР4 LSIG-ВА50-45Про-1600А-100кА-4П-ГП | 626707 | 752048.4 | 407359.55 | Воздушные автоматические выключатели | PRO | Протон | Протон М | 4612 | Протон М 40 | Воздушные автоматические выключатели Протон М до 4000А | M | Заказной | 1 | шт.
7005465 | Протон М-40С-МР4 LSIG-ВА50-45Про-2000А-100кА-4П-ГП | 626707 | 752048.4 | 407359.55 | Воздушные автоматические выключатели | PRO | Протон | Протон М | 4612 | Протон М 40 | Воздушные автоматические выключатели Протон М до 4000А | M | Заказной | 1 | шт.
7005466 | Протон М-40С-МР4 LSIG-ВА50-45Про-2500А-100кА-4П-ГП | 626707 | 752048.4 | 407359.55 | Воздушные автоматические выключатели | PRO | Протон | Протон М | 4612 | Протон М 40 | Воздушные автоматические выключатели Протон М до 4000А | M | Заказной | 1 | шт.
7005467 | Протон М-40С-МР4 LSIG-ВА50-45Про-3200А-100кА-4П-ГП | 581539 | 697846.8 | 378000.35 | Воздушные автоматические выключатели | PRO | Протон | Протон М | 4612 | Протон М 40 | Воздушные автоматические выключатели Протон М до 4000А | M | Заказной | 1 | шт.
7005469 | Протон М-40В-МР4 LSIG-ВА50-45Про-630А-100кА-3П-ГП | 585858 | 703029.6 | 380807.7 | Воздушные автоматические выключатели | PRO | Протон | Протон М | 4612 | Протон М 40 | Воздушные автоматические выключатели Протон М до 4000А | M | Заказной | 1 | шт.
7005470 | Протон М-40В-МР4 LSIG-ВА50-45Про-800А-100кА-3П-ГП | 585991 | 703189.2 | 380894.15 | Воздушные автоматические выключатели | PRO | Протон | Протон М | 4612 | Протон М 40 | Воздушные автоматические выключатели Протон М до 4000А | M | Заказной | 1 | шт.
7005471 | Протон М-40В-МР4 LSIG-ВА50-45Про-1000А-100кА-3П-ГП | 600127 | 720152.4 | 390082.55 | Воздушные автоматические выключатели | PRO | Протон | Протон М | 4612 | Протон М 40 | Воздушные автоматические выключатели Протон М до 4000А | M | Заказной | 1 | шт.
7005472 | Протон М-40В-МР4 LSIG-ВА50-45Про-1250А-100кА-3П-ГП | 600127 | 720152.4 | 390082.55 | Воздушные автоматические выключатели | PRO | Протон | Протон М | 4612 | Протон М 40 | Воздушные автоматические выключатели Протон М до 4000А | M | Заказной | 1 | шт.
7005473 | Протон М-40В-МР4 LSIG-ВА50-45Про-1600А-100кА-3П-ГП | 600127 | 720152.4 | 390082.55 | Воздушные автоматические выключатели | PRO | Протон | Протон М | 4612 | Протон М 40 | Воздушные автоматические выключатели Протон М до 4000А | M | Заказной | 1 | шт.
7005474 | Протон М-40В-МР4 LSIG-ВА50-45Про-2000А-100кА-3П-ГП | 623821 | 748585.2 | 405483.65 | Воздушные автоматические выключатели | PRO | Протон | Протон М | 4612 | Протон М 40 | Воздушные автоматические выключатели Протон М до 4000А | M | Заказной | 1 | шт.
7005475 | Протон М-40В-МР4 LSIG-ВА50-45Про-2500А-100кА-3П-ГП | 623821 | 748585.2 | 405483.65 | Воздушные автоматические выключатели | PRO | Протон | Протон М | 4612 | Протон М 40 | Воздушные автоматические выключатели Протон М до 4000А | M | Заказной | 1 | шт.
7005476 | Протон М-40В-МР4 LSIG-ВА50-45Про-3200А-100кА-3П-ГП | 720734 | 864880.8 | 468477.1 | Воздушные автоматические выключатели | PRO | Протон | Протон М | 4612 | Протон М 40 | Воздушные автоматические выключатели Протон М до 4000А | M | Заказной | 1 | шт.
7005478 | Протон М-40В-МР4 LSIG-ВА50-45Про-630А-100кА-4П-ГП | 965701 | 1158841.2 | 627705.65 | Воздушные автоматические выключатели | PRO | Протон | Протон М | 4612 | Протон М 40 | Воздушные автоматические выключатели Протон М до 4000А | M | Заказной | 1 | шт.
7005479 | Протон М-40В-МР4 LSIG-ВА50-45Про-800А-100кА-4П-ГП | 965701 | 1158841.2 | 627705.65 | Воздушные автоматические выключатели | PRO | Протон | Протон М | 4612 | Протон М 40 | Воздушные автоматические выключатели Протон М до 4000А | M | Заказной | 1 | шт.
7005480 | Протон М-40В-МР4 LSIG-ВА50-45Про-1000А-100кА-4П-ГП | 965701 | 1158841.2 | 627705.65 | Воздушные автоматические выключатели | PRO | Протон | Протон М | 4612 | Протон М 40 | Воздушные автоматические выключатели Протон М до 4000А | M | Заказной | 1 | шт.
7005481 | Протон М-40В-МР4 LSIG-ВА50-45Про-1250А-100кА-4П-ГП | 965701 | 1158841.2 | 627705.65 | Воздушные автоматические выключатели | PRO | Протон | Протон М | 4612 | Протон М 40 | Воздушные автоматические выключатели Протон М до 4000А | M | Заказной | 1 | шт.
7005482 | Протон М-40В-МР4 LSIG-ВА50-45Про-1600А-100кА-4П-ГП | 965701 | 1158841.2 | 627705.65 | Воздушные автоматические выключатели | PRO | Протон | Протон М | 4612 | Протон М 40 | Воздушные автоматические выключатели Протон М до 4000А | M | Заказной | 1 | шт.
7005483 | Протон М-40В-МР4 LSIG-ВА50-45Про-2000А-100кА-4П-ГП | 965701 | 1158841.2 | 627705.65 | Воздушные автоматические выключатели | PRO | Протон | Протон М | 4612 | Протон М 40 | Воздушные автоматические выключатели Протон М до 4000А | M | Заказной | 1 | шт.
7005484 | Протон М-40В-МР4 LSIG-ВА50-45Про-2500А-100кА-4П-ГП | 965701 | 1158841.2 | 627705.65 | Воздушные автоматические выключатели | PRO | Протон | Протон М | 4612 | Протон М 40 | Воздушные автоматические выключатели Протон М до 4000А | M | Заказной | 1 | шт.
7005485 | Протон М-40В-МР4 LSIG-ВА50-45Про-3200А-100кА-4П-ГП | 1010100 | 1212120 | 656565 | Воздушные автоматические выключатели | PRO | Протон | Протон М | 4612 | Протон М 40 | Воздушные автоматические выключатели Протон М до 4000А | M | Заказной | 1 | шт.
7005823 | Протон М-40С-МР6 LSIG-ВА50-45Про-630А-100кА-3П-ГП | 578348 | 694017.6 | 375926.2 | Воздушные автоматические выключатели | PRO | Протон | Протон М | 4612 | Протон М 40 | Воздушные автоматические выключатели Протон М до 4000А | M | Заказной | 1 | шт.
7005824 | Протон М-40С-МР6 LSIG-ВА50-45Про-800А-100кА-3П-ГП | 578348 | 694017.6 | 375926.2 | Воздушные автоматические выключатели | PRO | Протон | Протон М | 4612 | Протон М 40 | Воздушные автоматические выключатели Протон М до 4000А | M | Заказной | 1 | шт.
7005825 | Протон М-40С-МР6 LSIG-ВА50-45Про-1000А-100кА-3П-ГП | 581757 | 698108.4 | 378142.05 | Воздушные автоматические выключатели | PRO | Протон | Протон М | 4612 | Протон М 40 | Воздушные автоматические выключатели Протон М до 4000А | M | Заказной | 1 | шт.
7005826 | Протон М-40С-МР6 LSIG-ВА50-45Про-1250А-100кА-3П-ГП | 581757 | 698108.4 | 378142.05 | Воздушные автоматические выключатели | PRO | Протон | Протон М | 4612 | Протон М 40 | Воздушные автоматические выключатели Протон М до 4000А | M | Заказной | 1 | шт.
7005827 | Протон М-40С-МР6 LSIG-ВА50-45Про-1600А-100кА-3П-ГП | 589750 | 707700 | 383337.5 | Воздушные автоматические выключатели | PRO | Протон | Протон М | 4612 | Протон М 40 | Воздушные автоматические выключатели Протон М до 4000А | M | Заказной | 1 | шт.
7005828 | Протон М-40С-МР6 LSIG-ВА50-45Про-2000А-100кА-3П-ГП | 589750 | 707700 | 383337.5 | Воздушные автоматические выключатели | PRO | Протон | Протон М | 4612 | Протон М 40 | Воздушные автоматические выключатели Протон М до 4000А | M | Заказной | 1 | шт.
7005829 | Протон М-40С-МР6 LSIG-ВА50-45Про-2500А-100кА-3П-ГП | 589750 | 707700 | 383337.5 | Воздушные автоматические выключатели | PRO | Протон | Протон М | 4612 | Протон М 40 | Воздушные автоматические выключатели Протон М до 4000А | M | Заказной | 1 | шт.
7005830 | Протон М-40С-МР6 LSIG-ВА50-45Про-3200А-100кА-3П-ГП | 589750 | 707700 | 383337.5 | Воздушные автоматические выключатели | PRO | Протон | Протон М | 4612 | Протон М 40 | Воздушные автоматические выключатели Протон М до 4000А | M | Заказной | 1 | шт.
7005832 | Протон М-40С-МР6 LSIG-ВА50-45Про-630А-100кА-4П-ГП | 670202 | 804242.4 | 435631.3 | Воздушные автоматические выключатели | PRO | Протон | Протон М | 4612 | Протон М 40 | Воздушные автоматические выключатели Протон М до 4000А | M | Заказной | 1 | шт.
7005833 | Протон М-40С-МР6 LSIG-ВА50-45Про-800А-100кА-4П-ГП | 670202 | 804242.4 | 435631.3 | Воздушные автоматические выключатели | PRO | Протон | Протон М | 4612 | Протон М 40 | Воздушные автоматические выключатели Протон М до 4000А | M | Заказной | 1 | шт.
7005834 | Протон М-40С-МР6 LSIG-ВА50-45Про-1000А-100кА-4П-ГП | 674225 | 809070 | 438246.25 | Воздушные автоматические выключатели | PRO | Протон | Протон М | 4612 | Протон М 40 | Воздушные автоматические выключатели Протон М до 4000А | M | Заказной | 1 | шт.
7005835 | Протон М-40С-МР6 LSIG-ВА50-45Про-1250А-100кА-4П-ГП | 674225 | 809070 | 438246.25 | Воздушные автоматические выключатели | PRO | Протон | Протон М | 4612 | Протон М 40 | Воздушные автоматические выключатели Протон М до 4000А | M | Заказной | 1 | шт.
7005836 | Протон М-40С-МР6 LSIG-ВА50-45Про-1600А-100кА-4П-ГП | 683656 | 820387.2 | 444376.4 | Воздушные автоматические выключатели | PRO | Протон | Протон М | 4612 | Протон М 40 | Воздушные автоматические выключатели Протон М до 4000А | M | Заказной | 1 | шт.
7005837 | Протон М-40С-МР6 LSIG-ВА50-45Про-2000А-100кА-4П-ГП | 683656 | 820387.2 | 444376.4 | Воздушные автоматические выключатели | PRO | Протон | Протон М | 4612 | Протон М 40 | Воздушные автоматические выключатели Протон М до 4000А | M | Заказной | 1 | шт.
7005838 | Протон М-40С-МР6 LSIG-ВА50-45Про-2500А-100кА-4П-ГП | 683656 | 820387.2 | 444376.4 | Воздушные автоматические выключатели | PRO | Протон | Протон М | 4612 | Протон М 40 | Воздушные автоматические выключатели Протон М до 4000А | M | Заказной | 1 | шт.
7005839 | Протон М-40С-МР6 LSIG-ВА50-45Про-3200А-100кА-4П-ГП | 683656 | 820387.2 | 444376.4 | Воздушные автоматические выключатели | PRO | Протон | Протон М | 4612 | Протон М 40 | Воздушные автоматические выключатели Протон М до 4000А | M | Заказной | 1 | шт.
7005841 | Протон М-40В-МР6 LSIG-ВА50-45Про-630А-100кА-3П-ГП | 642808 | 771369.6 | 417825.2 | Воздушные автоматические выключатели | PRO | Протон | Протон М | 4612 | Протон М 40 | Воздушные автоматические выключатели Протон М до 4000А | M | Заказной | 1 | шт.
7005842 | Протон М-40В-МР6 LSIG-ВА50-45Про-800А-100кА-3П-ГП | 642941 | 771529.2 | 417911.65 | Воздушные автоматические выключатели | PRO | Протон | Протон М | 4612 | Протон М 40 | Воздушные автоматические выключатели Протон М до 4000А | M | Заказной | 1 | шт.
7005843 | Протон М-40В-МР6 LSIG-ВА50-45Про-1000А-100кА-3П-ГП | 657076 | 788491.2 | 427099.4 | Воздушные автоматические выключатели | PRO | Протон | Протон М | 4612 | Протон М 40 | Воздушные автоматические выключатели Протон М до 4000А | M | Заказной | 1 | шт.
7005844 | Протон М-40В-МР6 LSIG-ВА50-45Про-1250А-100кА-3П-ГП | 657076 | 788491.2 | 427099.4 | Воздушные автоматические выключатели | PRO | Протон | Протон М | 4612 | Протон М 40 | Воздушные автоматические выключатели Протон М до 4000А | M | Заказной | 1 | шт.
7005845 | Протон М-40В-МР6 LSIG-ВА50-45Про-1600А-100кА-3П-ГП | 657076 | 788491.2 | 427099.4 | Воздушные автоматические выключатели | PRO | Протон | Протон М | 4612 | Протон М 40 | Воздушные автоматические выключатели Протон М до 4000А | M | Заказной | 1 | шт.
7005846 | Протон М-40В-МР6 LSIG-ВА50-45Про-2000А-100кА-3П-ГП | 680770 | 816924 | 442500.5 | Воздушные автоматические выключатели | PRO | Протон | Протон М | 4612 | Протон М 40 | Воздушные автоматические выключатели Протон М до 4000А | M | Заказной | 1 | шт.
7005847 | Протон М-40В-МР6 LSIG-ВА50-45Про-2500А-100кА-3П-ГП | 680770 | 816924 | 442500.5 | Воздушные автоматические выключатели | PRO | Протон | Протон М | 4612 | Протон М 40 | Воздушные автоматические выключатели Протон М до 4000А | M | Заказной | 1 | шт.
7005848 | Протон М-40В-МР6 LSIG-ВА50-45Про-3200А-100кА-3П-ГП | 777684 | 933220.8 | 505494.6 | Воздушные автоматические выключатели | PRO | Протон | Протон М | 4612 | Протон М 40 | Воздушные автоматические выключатели Протон М до 4000А | M | Заказной | 1 | шт.
7005850 | Протон М-40В-МР6 LSIG-ВА50-45Про-630А-100кА-4П-ГП | 1022650 | 1227180 | 664722.5 | Воздушные автоматические выключатели | PRO | Протон | Протон М | 4612 | Протон М 40 | Воздушные автоматические выключатели Протон М до 4000А | M | Заказной | 1 | шт.
7005851 | Протон М-40В-МР6 LSIG-ВА50-45Про-800А-100кА-4П-ГП | 1022650 | 1227180 | 664722.5 | Воздушные автоматические выключатели | PRO | Протон | Протон М | 4612 | Протон М 40 | Воздушные автоматические выключатели Протон М до 4000А | M | Заказной | 1 | шт.
7005852 | Протон М-40В-МР6 LSIG-ВА50-45Про-1000А-100кА-4П-ГП | 1022650 | 1227180 | 664722.5 | Воздушные автоматические выключатели | PRO | Протон | Протон М | 4612 | Протон М 40 | Воздушные автоматические выключатели Протон М до 4000А | M | Заказной | 1 | шт.
7005853 | Протон М-40В-МР6 LSIG-ВА50-45Про-1250А-100кА-4П-ГП | 1022650 | 1227180 | 664722.5 | Воздушные автоматические выключатели | PRO | Протон | Протон М | 4612 | Протон М 40 | Воздушные автоматические выключатели Протон М до 4000А | M | Заказной | 1 | шт.
7005854 | Протон М-40В-МР6 LSIG-ВА50-45Про-1600А-100кА-4П-ГП | 1022650 | 1227180 | 664722.5 | Воздушные автоматические выключатели | PRO | Протон | Протон М | 4612 | Протон М 40 | Воздушные автоматические выключатели Протон М до 4000А | M | Заказной | 1 | шт.
7005855 | Протон М-40В-МР6 LSIG-ВА50-45Про-2000А-100кА-4П-ГП | 1022650 | 1227180 | 664722.5 | Воздушные автоматические выключатели | PRO | Протон | Протон М | 4612 | Протон М 40 | Воздушные автоматические выключатели Протон М до 4000А | M | Заказной | 1 | шт.
7005856 | Протон М-40В-МР6 LSIG-ВА50-45Про-2500А-100кА-4П-ГП | 1022650 | 1227180 | 664722.5 | Воздушные автоматические выключатели | PRO | Протон | Протон М | 4612 | Протон М 40 | Воздушные автоматические выключатели Протон М до 4000А | M | Заказной | 1 | шт.
7005857 | Протон М-40В-МР6 LSIG-ВА50-45Про-3200А-100кА-4П-ГП | 1067050 | 1280460 | 693582.5 | Воздушные автоматические выключатели | PRO | Протон | Протон М | 4612 | Протон М 40 | Воздушные автоматические выключатели Протон М до 4000А | M | Заказной | 1 | шт.
7006515 | Протон М-40С-МР4 LSI-ВА50-45Про-630А-100кА-3П-ВП | 510299 | 612358.8 | 331694.35 | Воздушные автоматические выключатели | PRO | Протон | Протон М | 4612 | Протон М 40 | Воздушные автоматические выключатели Протон М до 4000А | M | Заказной | 1 | шт.
7006516 | Протон М-40С-МР4 LSI-ВА50-45Про-800А-100кА-3П-ВП | 510299 | 612358.8 | 331694.35 | Воздушные автоматические выключатели | PRO | Протон | Протон М | 4612 | Протон М 40 | Воздушные автоматические выключатели Протон М до 4000А | M | Заказной | 1 | шт.
7006517 | Протон М-40С-МР4 LSI-ВА50-45Про-1000А-100кА-3П-ВП | 513708 | 616449.6 | 333910.2 | Воздушные автоматические выключатели | PRO | Протон | Протон М | 4612 | Протон М 40 | Воздушные автоматические выключатели Протон М до 4000А | M | Заказной | 1 | шт.
7006518 | Протон М-40С-МР4 LSI-ВА50-45Про-1250А-100кА-3П-ВП | 513708 | 616449.6 | 333910.2 | Воздушные автоматические выключатели | PRO | Протон | Протон М | 4612 | Протон М 40 | Воздушные автоматические выключатели Протон М до 4000А | M | Заказной | 1 | шт.
7006519 | Протон М-40С-МР4 LSI-ВА50-45Про-1600А-100кА-3П-ВП | 521701 | 626041.2 | 339105.65 | Воздушные автоматические выключатели | PRO | Протон | Протон М | 4612 | Протон М 40 | Воздушные автоматические выключатели Протон М до 4000А | M | Заказной | 1 | шт.
7006520 | Протон М-40С-МР4 LSI-ВА50-45Про-2000А-100кА-3П-ВП | 521701 | 626041.2 | 339105.65 | Воздушные автоматические выключатели | PRO | Протон | Протон М | 4612 | Протон М 40 | Воздушные автоматические выключатели Протон М до 4000А | M | Заказной | 1 | шт.
7006521 | Протон М-40С-МР4 LSI-ВА50-45Про-2500А-100кА-3П-ВП | 521701 | 626041.2 | 339105.65 | Воздушные автоматические выключатели | PRO | Протон | Протон М | 4612 | Протон М 40 | Воздушные автоматические выключатели Протон М до 4000А | M | Заказной | 1 | шт.
7006522 | Протон М-40С-МР4 LSI-ВА50-45Про-3200А-100кА-3П-ВП | 507601 | 609121.2 | 329940.65 | Воздушные автоматические выключатели | PRO | Протон | Протон М | 4612 | Протон М 40 | Воздушные автоматические выключатели Протон М до 4000А | M | Заказной | 1 | шт.
7006523 | Протон М-40С-МР4 LSI-ВА50-45Про-4000А-100кА-3П-ВП | 655524 | 786628.8 | 426090.6 | Воздушные автоматические выключатели | PRO | Протон | Протон М | 4612 | Протон М 40 | Воздушные автоматические выключатели Протон М до 4000А | M | Заказной | 1 | шт.
7006524 | Протон М-40С-МР4 LSI-ВА50-45Про-630А-100кА-4П-ВП | 602153 | 722583.6 | 391399.45 | Воздушные автоматические выключатели | PRO | Протон | Протон М | 4612 | Протон М 40 | Воздушные автоматические выключатели Протон М до 4000А | M | Заказной | 1 | шт.
7006525 | Протон М-40С-МР4 LSI-ВА50-45Про-800А-100кА-4П-ВП | 602153 | 722583.6 | 391399.45 | Воздушные автоматические выключатели | PRO | Протон | Протон М | 4612 | Протон М 40 | Воздушные автоматические выключатели Протон М до 4000А | M | Заказной | 1 | шт.
7006526 | Протон М-40С-МР4 LSI-ВА50-45Про-1000А-100кА-4П-ВП | 606176 | 727411.2 | 394014.4 | Воздушные автоматические выключатели | PRO | Протон | Протон М | 4612 | Протон М 40 | Воздушные автоматические выключатели Протон М до 4000А | M | Заказной | 1 | шт.
7006527 | Протон М-40С-МР4 LSI-ВА50-45Про-1250А-100кА-4П-ВП | 606176 | 727411.2 | 394014.4 | Воздушные автоматические выключатели | PRO | Протон | Протон М | 4612 | Протон М 40 | Воздушные автоматические выключатели Протон М до 4000А | M | Заказной | 1 | шт.
7006528 | Протон М-40С-МР4 LSI-ВА50-45Про-1600А-100кА-4П-ВП | 615607 | 738728.4 | 400144.55 | Воздушные автоматические выключатели | PRO | Протон | Протон М | 4612 | Протон М 40 | Воздушные автоматические выключатели Протон М до 4000А | M | Заказной | 1 | шт.
7006529 | Протон М-40С-МР4 LSI-ВА50-45Про-2000А-100кА-4П-ВП | 615607 | 738728.4 | 400144.55 | Воздушные автоматические выключатели | PRO | Протон | Протон М | 4612 | Протон М 40 | Воздушные автоматические выключатели Протон М до 4000А | M | Заказной | 1 | шт.
7006530 | Протон М-40С-МР4 LSI-ВА50-45Про-2500А-100кА-4П-ВП | 615607 | 738728.4 | 400144.55 | Воздушные автоматические выключатели | PRO | Протон | Протон М | 4612 | Протон М 40 | Воздушные автоматические выключатели Протон М до 4000А | M | Заказной | 1 | шт.
7006531 | Протон М-40С-МР4 LSI-ВА50-45Про-3200А-100кА-4П-ВП | 598969 | 718762.8 | 389329.85 | Воздушные автоматические выключатели | PRO | Протон | Протон М | 4612 | Протон М 40 | Воздушные автоматические выключатели Протон М до 4000А | M | Заказной | 1 | шт.
7006532 | Протон М-40С-МР4 LSI-ВА50-45Про-4000А-100кА-4П-ВП | 773518 | 928221.6 | 502786.7 | Воздушные автоматические выключатели | PRO | Протон | Протон М | 4612 | Протон М 40 | Воздушные автоматические выключатели Протон М до 4000А | M | Заказной | 1 | шт.
7006533 | Протон М-40В-МР4 LSI-ВА50-45Про-630А-100кА-3П-ВП | 574759 | 689710.8 | 373593.35 | Воздушные автоматические выключатели | PRO | Протон | Протон М | 4612 | Протон М 40 | Воздушные автоматические выключатели Протон М до 4000А | M | Заказной | 1 | шт.
7006534 | Протон М-40В-МР4 LSI-ВА50-45Про-800А-100кА-3П-ВП | 574892 | 689870.4 | 373679.8 | Воздушные автоматические выключатели | PRO | Протон | Протон М | 4612 | Протон М 40 | Воздушные автоматические выключатели Протон М до 4000А | M | Заказной | 1 | шт.
7006535 | Протон М-40В-МР4 LSI-ВА50-45Про-1000А-100кА-3П-ВП | 589026 | 706831.2 | 382866.9 | Воздушные автоматические выключатели | PRO | Протон | Протон М | 4612 | Протон М 40 | Воздушные автоматические выключатели Протон М до 4000А | M | Заказной | 1 | шт.
7006536 | Протон М-40В-МР4 LSI-ВА50-45Про-1250А-100кА-3П-ВП | 589026 | 706831.2 | 382866.9 | Воздушные автоматические выключатели | PRO | Протон | Протон М | 4612 | Протон М 40 | Воздушные автоматические выключатели Протон М до 4000А | M | Заказной | 1 | шт.
7006537 | Протон М-40В-МР4 LSI-ВА50-45Про-1600А-100кА-3П-ВП | 589026 | 706831.2 | 382866.9 | Воздушные автоматические выключатели | PRO | Протон | Протон М | 4612 | Протон М 40 | Воздушные автоматические выключатели Протон М до 4000А | M | Заказной | 1 | шт.
7006538 | Протон М-40В-МР4 LSI-ВА50-45Про-2000А-100кА-3П-ВП | 612720 | 735264 | 398268 | Воздушные автоматические выключатели | PRO | Протон | Протон М | 4612 | Протон М 40 | Воздушные автоматические выключатели Протон М до 4000А | M | Заказной | 1 | шт.
7006539 | Протон М-40В-МР4 LSI-ВА50-45Про-2500А-100кА-3П-ВП | 579600 | 695520 | 376740 | Воздушные автоматические выключатели | PRO | Протон | Протон М | 4612 | Протон М 40 | Воздушные автоматические выключатели Протон М до 4000А | M | Заказной | 1 | шт.
7006540 | Протон М-40В-МР4 LSI-ВА50-45Про-3200А-100кА-3П-ВП | 728813 | 874575.6 | 473728.45 | Воздушные автоматические выключатели | PRO | Протон | Протон М | 4612 | Протон М 40 | Воздушные автоматические выключатели Протон М до 4000А | M | Заказной | 1 | шт.
7006541 | Протон М-40В-МР4 LSI-ВА50-45Про-4000А-100кА-3П-ВП | 867518 | 1041021.6 | 563886.7 | Воздушные автоматические выключатели | PRO | Протон | Протон М | 4612 | Протон М 40 | Воздушные автоматические выключатели Протон М до 4000А | M | Заказной | 1 | шт.
7006542 | Протон М-40В-МР4 LSI-ВА50-45Про-630А-100кА-4П-ВП | 954600 | 1145520 | 620490 | Воздушные автоматические выключатели | PRO | Протон | Протон М | 4612 | Протон М 40 | Воздушные автоматические выключатели Протон М до 4000А | M | Заказной | 1 | шт.
7006543 | Протон М-40В-МР4 LSI-ВА50-45Про-800А-100кА-4П-ВП | 954600 | 1145520 | 620490 | Воздушные автоматические выключатели | PRO | Протон | Протон М | 4612 | Протон М 40 | Воздушные автоматические выключатели Протон М до 4000А | M | Заказной | 1 | шт.
7006544 | Протон М-40В-МР4 LSI-ВА50-45Про-1000А-100кА-4П-ВП | 954600 | 1145520 | 620490 | Воздушные автоматические выключатели | PRO | Протон | Протон М | 4612 | Протон М 40 | Воздушные автоматические выключатели Протон М до 4000А | M | Заказной | 1 | шт.
7006545 | Протон М-40В-МР4 LSI-ВА50-45Про-1250А-100кА-4П-ВП | 954600 | 1145520 | 620490 | Воздушные автоматические выключатели | PRO | Протон | Протон М | 4612 | Протон М 40 | Воздушные автоматические выключатели Протон М до 4000А | M | Заказной | 1 | шт.
7006546 | Протон М-40В-МР4 LSI-ВА50-45Про-1600А-100кА-4П-ВП | 954600 | 1145520 | 620490 | Воздушные автоматические выключатели | PRO | Протон | Протон М | 4612 | Протон М 40 | Воздушные автоматические выключатели Протон М до 4000А | M | Заказной | 1 | шт.
7006547 | Протон М-40В-МР4 LSI-ВА50-45Про-2000А-100кА-4П-ВП | 954600 | 1145520 | 620490 | Воздушные автоматические выключатели | PRO | Протон | Протон М | 4612 | Протон М 40 | Воздушные автоматические выключатели Протон М до 4000А | M | Заказной | 1 | шт.
7006548 | Протон М-40В-МР4 LSI-ВА50-45Про-2500А-100кА-4П-ВП | 903000 | 1083600 | 586950 | Воздушные автоматические выключатели | PRO | Протон | Протон М | 4612 | Протон М 40 | Воздушные автоматические выключатели Протон М до 4000А | M | Заказной | 1 | шт.
7006549 | Протон М-40В-МР4 LSI-ВА50-45Про-3200А-100кА-4П-ВП | 1026001 | 1231201.2 | 666900.65 | Воздушные автоматические выключатели | PRO | Протон | Протон М | 4612 | Протон М 40 | Воздушные автоматические выключатели Протон М до 4000А | M | Заказной | 1 | шт.
7006550 | Протон М-40В-МР4 LSI-ВА50-45Про-4000А-100кА-4П-ВП | 1137240 | 1364688 | 739206 | Воздушные автоматические выключатели | PRO | Протон | Протон М | 4612 | Протон М 40 | Воздушные автоматические выключатели Протон М до 4000А | M | Заказной | 1 | шт.
7006551 | Протон М-40С-МР4 LSIG-ВА50-45Про-630А-100кА-3П-ВП | 521398 | 625677.6 | 338908.7 | Воздушные автоматические выключатели | PRO | Протон | Протон М | 4612 | Протон М 40 | Воздушные автоматические выключатели Протон М до 4000А | M | Заказной | 1 | шт.
7006552 | Протон М-40С-МР4 LSIG-ВА50-45Про-800А-100кА-3П-ВП | 521398 | 625677.6 | 338908.7 | Воздушные автоматические выключатели | PRO | Протон | Протон М | 4612 | Протон М 40 | Воздушные автоматические выключатели Протон М до 4000А | M | Заказной | 1 | шт.
7006553 | Протон М-40С-МР4 LSIG-ВА50-45Про-1000А-100кА-3П-ВП | 524808 | 629769.6 | 341125.2 | Воздушные автоматические выключатели | PRO | Протон | Протон М | 4612 | Протон М 40 | Воздушные автоматические выключатели Протон М до 4000А | M | Заказной | 1 | шт.
7006554 | Протон М-40С-МР4 LSIG-ВА50-45Про-1250А-100кА-3П-ВП | 524808 | 629769.6 | 341125.2 | Воздушные автоматические выключатели | PRO | Протон | Протон М | 4612 | Протон М 40 | Воздушные автоматические выключатели Протон М до 4000А | M | Заказной | 1 | шт.
7006555 | Протон М-40С-МР4 LSIG-ВА50-45Про-1600А-100кА-3П-ВП | 532801 | 639361.2 | 346320.65 | Воздушные автоматические выключатели | PRO | Протон | Протон М | 4612 | Протон М 40 | Воздушные автоматические выключатели Протон М до 4000А | M | Заказной | 1 | шт.
7006556 | Протон М-40С-МР4 LSIG-ВА50-45Про-2000А-100кА-3П-ВП | 532801 | 639361.2 | 346320.65 | Воздушные автоматические выключатели | PRO | Протон | Протон М | 4612 | Протон М 40 | Воздушные автоматические выключатели Протон М до 4000А | M | Заказной | 1 | шт.
7006557 | Протон М-40С-МР4 LSIG-ВА50-45Про-2500А-100кА-3П-ВП | 532801 | 639361.2 | 346320.65 | Воздушные автоматические выключатели | PRO | Протон | Протон М | 4612 | Протон М 40 | Воздушные автоматические выключатели Протон М до 4000А | M | Заказной | 1 | шт.
7006558 | Протон М-40С-МР4 LSIG-ВА50-45Про-3200А-100кА-3П-ВП | 494401 | 593281.2 | 321360.65 | Воздушные автоматические выключатели | PRO | Протон | Протон М | 4612 | Протон М 40 | Воздушные автоматические выключатели Протон М до 4000А | M | Заказной | 1 | шт.
7006559 | Протон М-40С-МР4 LSIG-ВА50-45Про-4000А-100кА-3П-ВП | 702108 | 842529.6 | 456370.2 | Воздушные автоматические выключатели | PRO | Протон | Протон М | 4612 | Протон М 40 | Воздушные автоматические выключатели Протон М до 4000А | M | Заказной | 1 | шт.
7006560 | Протон М-40С-МР4 LSIG-ВА50-45Про-630А-100кА-4П-ВП | 613252 | 735902.4 | 398613.8 | Воздушные автоматические выключатели | PRO | Протон | Протон М | 4612 | Протон М 40 | Воздушные автоматические выключатели Протон М до 4000А | M | Заказной | 1 | шт.
7006561 | Протон М-40С-МР4 LSIG-ВА50-45Про-800А-100кА-4П-ВП | 613252 | 735902.4 | 398613.8 | Воздушные автоматические выключатели | PRO | Протон | Протон М | 4612 | Протон М 40 | Воздушные автоматические выключатели Протон М до 4000А | M | Заказной | 1 | шт.
7006562 | Протон М-40С-МР4 LSIG-ВА50-45Про-1000А-100кА-4П-ВП | 617275 | 740730 | 401228.75 | Воздушные автоматические выключатели | PRO | Протон | Протон М | 4612 | Протон М 40 | Воздушные автоматические выключатели Протон М до 4000А | M | Заказной | 1 | шт.
7006563 | Протон М-40С-МР4 LSIG-ВА50-45Про-1250А-100кА-4П-ВП | 617275 | 740730 | 401228.75 | Воздушные автоматические выключатели | PRO | Протон | Протон М | 4612 | Протон М 40 | Воздушные автоматические выключатели Протон М до 4000А | M | Заказной | 1 | шт.
7006564 | Протон М-40С-МР4 LSIG-ВА50-45Про-1600А-100кА-4П-ВП | 626707 | 752048.4 | 407359.55 | Воздушные автоматические выключатели | PRO | Протон | Протон М | 4612 | Протон М 40 | Воздушные автоматические выключатели Протон М до 4000А | M | Заказной | 1 | шт.
7006565 | Протон М-40С-МР4 LSIG-ВА50-45Про-2000А-100кА-4П-ВП | 626707 | 752048.4 | 407359.55 | Воздушные автоматические выключатели | PRO | Протон | Протон М | 4612 | Протон М 40 | Воздушные автоматические выключатели Протон М до 4000А | M | Заказной | 1 | шт.
7006566 | Протон М-40С-МР4 LSIG-ВА50-45Про-2500А-100кА-4П-ВП | 626707 | 752048.4 | 407359.55 | Воздушные автоматические выключатели | PRO | Протон | Протон М | 4612 | Протон М 40 | Воздушные автоматические выключатели Протон М до 4000А | M | Заказной | 1 | шт.
7006567 | Протон М-40С-МР4 LSIG-ВА50-45Про-3200А-100кА-4П-ВП | 581539 | 697846.8 | 378000.35 | Воздушные автоматические выключатели | PRO | Протон | Протон М | 4612 | Протон М 40 | Воздушные автоматические выключатели Протон М до 4000А | M | Заказной | 1 | шт.
7006568 | Протон М-40С-МР4 LSIG-ВА50-45Про-4000А-100кА-4П-ВП | 826490 | 991788 | 537218.5 | Воздушные автоматические выключатели | PRO | Протон | Протон М | 4612 | Протон М 40 | Воздушные автоматические выключатели Протон М до 4000А | M | Заказной | 1 | шт.
7006569 | Протон М-40В-МР4 LSIG-ВА50-45Про-630А-100кА-3П-ВП | 585858 | 703029.6 | 380807.7 | Воздушные автоматические выключатели | PRO | Протон | Протон М | 4612 | Протон М 40 | Воздушные автоматические выключатели Протон М до 4000А | M | Заказной | 1 | шт.
7006570 | Протон М-40В-МР4 LSIG-ВА50-45Про-800А-100кА-3П-ВП | 585991 | 703189.2 | 380894.15 | Воздушные автоматические выключатели | PRO | Протон | Протон М | 4612 | Протон М 40 | Воздушные автоматические выключатели Протон М до 4000А | M | Заказной | 1 | шт.
7006571 | Протон М-40В-МР4 LSIG-ВА50-45Про-1000А-100кА-3П-ВП | 600127 | 720152.4 | 390082.55 | Воздушные автоматические выключатели | PRO | Протон | Протон М | 4612 | Протон М 40 | Воздушные автоматические выключатели Протон М до 4000А | M | Заказной | 1 | шт.
7006572 | Протон М-40В-МР4 LSIG-ВА50-45Про-1250А-100кА-3П-ВП | 600127 | 720152.4 | 390082.55 | Воздушные автоматические выключатели | PRO | Протон | Протон М | 4612 | Протон М 40 | Воздушные автоматические выключатели Протон М до 4000А | M | Заказной | 1 | шт.
7006573 | Протон М-40В-МР4 LSIG-ВА50-45Про-1600А-100кА-3П-ВП | 600127 | 720152.4 | 390082.55 | Воздушные автоматические выключатели | PRO | Протон | Протон М | 4612 | Протон М 40 | Воздушные автоматические выключатели Протон М до 4000А | M | Заказной | 1 | шт.
7006574 | Протон М-40В-МР4 LSIG-ВА50-45Про-2000А-100кА-3П-ВП | 623821 | 748585.2 | 405483.65 | Воздушные автоматические выключатели | PRO | Протон | Протон М | 4612 | Протон М 40 | Воздушные автоматические выключатели Протон М до 4000А | M | Заказной | 1 | шт.
7006575 | Протон М-40В-МР4 LSIG-ВА50-45Про-2500А-100кА-3П-ВП | 623821 | 748585.2 | 405483.65 | Воздушные автоматические выключатели | PRO | Протон | Протон М | 4612 | Протон М 40 | Воздушные автоматические выключатели Протон М до 4000А | M | Заказной | 1 | шт.
7006576 | Протон М-40В-МР4 LSIG-ВА50-45Про-3200А-100кА-3П-ВП | 720734 | 864880.8 | 468477.1 | Воздушные автоматические выключатели | PRO | Протон | Протон М | 4612 | Протон М 40 | Воздушные автоматические выключатели Протон М до 4000А | M | Заказной | 1 | шт.
7006577 | Протон М-40В-МР4 LSIG-ВА50-45Про-4000А-100кА-3П-ВП | 925577 | 1110692.4 | 601625.05 | Воздушные автоматические выключатели | PRO | Протон | Протон М | 4612 | Протон М 40 | Воздушные автоматические выключатели Протон М до 4000А | M | Заказной | 1 | шт.
7006578 | Протон М-40В-МР4 LSIG-ВА50-45Про-630А-100кА-4П-ВП | 965701 | 1158841.2 | 627705.65 | Воздушные автоматические выключатели | PRO | Протон | Протон М | 4612 | Протон М 40 | Воздушные автоматические выключатели Протон М до 4000А | M | Заказной | 1 | шт.
7006579 | Протон М-40В-МР4 LSIG-ВА50-45Про-800А-100кА-4П-ВП | 965701 | 1158841.2 | 627705.65 | Воздушные автоматические выключатели | PRO | Протон | Протон М | 4612 | Протон М 40 | Воздушные автоматические выключатели Протон М до 4000А | M | Заказной | 1 | шт.
7006580 | Протон М-40В-МР4 LSIG-ВА50-45Про-1000А-100кА-4П-ВП | 965701 | 1158841.2 | 627705.65 | Воздушные автоматические выключатели | PRO | Протон | Протон М | 4612 | Протон М 40 | Воздушные автоматические выключатели Протон М до 4000А | M | Заказной | 1 | шт.
7006581 | Протон М-40В-МР4 LSIG-ВА50-45Про-1250А-100кА-4П-ВП | 965701 | 1158841.2 | 627705.65 | Воздушные автоматические выключатели | PRO | Протон | Протон М | 4612 | Протон М 40 | Воздушные автоматические выключатели Протон М до 4000А | M | Заказной | 1 | шт.
7006582 | Протон М-40В-МР4 LSIG-ВА50-45Про-1600А-100кА-4П-ВП | 965701 | 1158841.2 | 627705.65 | Воздушные автоматические выключатели | PRO | Протон | Протон М | 4612 | Протон М 40 | Воздушные автоматические выключатели Протон М до 4000А | M | Заказной | 1 | шт.
7006583 | Протон М-40В-МР4 LSIG-ВА50-45Про-2000А-100кА-4П-ВП | 965701 | 1158841.2 | 627705.65 | Воздушные автоматические выключатели | PRO | Протон | Протон М | 4612 | Протон М 40 | Воздушные автоматические выключатели Протон М до 4000А | M | Заказной | 1 | шт.
7006584 | Протон М-40В-МР4 LSIG-ВА50-45Про-2500А-100кА-4П-ВП | 965701 | 1158841.2 | 627705.65 | Воздушные автоматические выключатели | PRO | Протон | Протон М | 4612 | Протон М 40 | Воздушные автоматические выключатели Протон М до 4000А | M | Заказной | 1 | шт.
7006585 | Протон М-40В-МР4 LSIG-ВА50-45Про-3200А-100кА-4П-ВП | 1010100 | 1212120 | 656565 | Воздушные автоматические выключатели | PRO | Протон | Протон М | 4612 | Протон М 40 | Воздушные автоматические выключатели Протон М до 4000А | M | Заказной | 1 | шт.
7006586 | Протон М-40В-МР4 LSIG-ВА50-45Про-4000А-100кА-4П-ВП | 1209901 | 1451881.2 | 786435.65 | Воздушные автоматические выключатели | PRO | Протон | Протон М | 4612 | Протон М 40 | Воздушные автоматические выключатели Протон М до 4000А | M | Заказной | 1 | шт.
7006623 | Протон М-40С-МР6 LSIG-ВА50-45Про-630А-100кА-3П-ВП | 578348 | 694017.6 | 375926.2 | Воздушные автоматические выключатели | PRO | Протон | Протон М | 4612 | Протон М 40 | Воздушные автоматические выключатели Протон М до 4000А | M | Заказной | 1 | шт.
7006624 | Протон М-40С-МР6 LSIG-ВА50-45Про-800А-100кА-3П-ВП | 578348 | 694017.6 | 375926.2 | Воздушные автоматические выключатели | PRO | Протон | Протон М | 4612 | Протон М 40 | Воздушные автоматические выключатели Протон М до 4000А | M | Заказной | 1 | шт.
7006625 | Протон М-40С-МР6 LSIG-ВА50-45Про-1000А-100кА-3П-ВП | 581757 | 698108.4 | 378142.05 | Воздушные автоматические выключатели | PRO | Протон | Протон М | 4612 | Протон М 40 | Воздушные автоматические выключатели Протон М до 4000А | M | Заказной | 1 | шт.
7006626 | Протон М-40С-МР6 LSIG-ВА50-45Про-1250А-100кА-3П-ВП | 581757 | 698108.4 | 378142.05 | Воздушные автоматические выключатели | PRO | Протон | Протон М | 4612 | Протон М 40 | Воздушные автоматические выключатели Протон М до 4000А | M | Заказной | 1 | шт.
7006627 | Протон М-40С-МР6 LSIG-ВА50-45Про-1600А-100кА-3П-ВП | 589750 | 707700 | 383337.5 | Воздушные автоматические выключатели | PRO | Протон | Протон М | 4612 | Протон М 40 | Воздушные автоматические выключатели Протон М до 4000А | M | Заказной | 1 | шт.
7006628 | Протон М-40С-МР6 LSIG-ВА50-45Про-2000А-100кА-3П-ВП | 589750 | 707700 | 383337.5 | Воздушные автоматические выключатели | PRO | Протон | Протон М | 4612 | Протон М 40 | Воздушные автоматические выключатели Протон М до 4000А | M | Заказной | 1 | шт.
7006629 | Протон М-40С-МР6 LSIG-ВА50-45Про-2500А-100кА-3П-ВП | 589750 | 707700 | 383337.5 | Воздушные автоматические выключатели | PRO | Протон | Протон М | 4612 | Протон М 40 | Воздушные автоматические выключатели Протон М до 4000А | M | Заказной | 1 | шт.
7006630 | Протон М-40С-МР6 LSIG-ВА50-45Про-3200А-100кА-3П-ВП | 589750 | 707700 | 383337.5 | Воздушные автоматические выключатели | PRO | Протон | Протон М | 4612 | Протон М 40 | Воздушные автоматические выключатели Протон М до 4000А | M | Заказной | 1 | шт.
7006631 | Протон М-40С-МР6 LSIG-ВА50-45Про-4000А-100кА-3П-ВП | 759057 | 910868.4 | 493387.05 | Воздушные автоматические выключатели | PRO | Протон | Протон М | 4612 | Протон М 40 | Воздушные автоматические выключатели Протон М до 4000А | M | Заказной | 1 | шт.
7006632 | Протон М-40С-МР6 LSIG-ВА50-45Про-630А-100кА-4П-ВП | 670202 | 804242.4 | 435631.3 | Воздушные автоматические выключатели | PRO | Протон | Протон М | 4612 | Протон М 40 | Воздушные автоматические выключатели Протон М до 4000А | M | Заказной | 1 | шт.
7006633 | Протон М-40С-МР6 LSIG-ВА50-45Про-800А-100кА-4П-ВП | 670202 | 804242.4 | 435631.3 | Воздушные автоматические выключатели | PRO | Протон | Протон М | 4612 | Протон М 40 | Воздушные автоматические выключатели Протон М до 4000А | M | Заказной | 1 | шт.
7006634 | Протон М-40С-МР6 LSIG-ВА50-45Про-1000А-100кА-4П-ВП | 674225 | 809070 | 438246.25 | Воздушные автоматические выключатели | PRO | Протон | Протон М | 4612 | Протон М 40 | Воздушные автоматические выключатели Протон М до 4000А | M | Заказной | 1 | шт.
7006635 | Протон М-40С-МР6 LSIG-ВА50-45Про-1250А-100кА-4П-ВП | 674225 | 809070 | 438246.25 | Воздушные автоматические выключатели | PRO | Протон | Протон М | 4612 | Протон М 40 | Воздушные автоматические выключатели Протон М до 4000А | M | Заказной | 1 | шт.
7006636 | Протон М-40С-МР6 LSIG-ВА50-45Про-1600А-100кА-4П-ВП | 683656 | 820387.2 | 444376.4 | Воздушные автоматические выключатели | PRO | Протон | Протон М | 4612 | Протон М 40 | Воздушные автоматические выключатели Протон М до 4000А | M | Заказной | 1 | шт.
7006637 | Протон М-40С-МР6 LSIG-ВА50-45Про-2000А-100кА-4П-ВП | 683656 | 820387.2 | 444376.4 | Воздушные автоматические выключатели | PRO | Протон | Протон М | 4612 | Протон М 40 | Воздушные автоматические выключатели Протон М до 4000А | M | Заказной | 1 | шт.
7006638 | Протон М-40С-МР6 LSIG-ВА50-45Про-2500А-100кА-4П-ВП | 683656 | 820387.2 | 444376.4 | Воздушные автоматические выключатели | PRO | Протон | Протон М | 4612 | Протон М 40 | Воздушные автоматические выключатели Протон М до 4000А | M | Заказной | 1 | шт.
7006639 | Протон М-40С-МР6 LSIG-ВА50-45Про-3200А-100кА-4П-ВП | 683656 | 820387.2 | 444376.4 | Воздушные автоматические выключатели | PRO | Протон | Протон М | 4612 | Протон М 40 | Воздушные автоматические выключатели Протон М до 4000А | M | Заказной | 1 | шт.
7006640 | Протон М-40С-МР6 LSIG-ВА50-45Про-4000А-100кА-4П-ВП | 883440 | 1060128 | 574236 | Воздушные автоматические выключатели | PRO | Протон | Протон М | 4612 | Протон М 40 | Воздушные автоматические выключатели Протон М до 4000А | M | Заказной | 1 | шт.
7006641 | Протон М-40В-МР6 LSIG-ВА50-45Про-630А-100кА-3П-ВП | 642808 | 771369.6 | 417825.2 | Воздушные автоматические выключатели | PRO | Протон | Протон М | 4612 | Протон М 40 | Воздушные автоматические выключатели Протон М до 4000А | M | Заказной | 1 | шт.
7006642 | Протон М-40В-МР6 LSIG-ВА50-45Про-800А-100кА-3П-ВП | 642941 | 771529.2 | 417911.65 | Воздушные автоматические выключатели | PRO | Протон | Протон М | 4612 | Протон М 40 | Воздушные автоматические выключатели Протон М до 4000А | M | Заказной | 1 | шт.
7006643 | Протон М-40В-МР6 LSIG-ВА50-45Про-1000А-100кА-3П-ВП | 657076 | 788491.2 | 427099.4 | Воздушные автоматические выключатели | PRO | Протон | Протон М | 4612 | Протон М 40 | Воздушные автоматические выключатели Протон М до 4000А | M | Заказной | 1 | шт.
7006644 | Протон М-40В-МР6 LSIG-ВА50-45Про-1250А-100кА-3П-ВП | 657076 | 788491.2 | 427099.4 | Воздушные автоматические выключатели | PRO | Протон | Протон М | 4612 | Протон М 40 | Воздушные автоматические выключатели Протон М до 4000А | M | Заказной | 1 | шт.
7006645 | Протон М-40В-МР6 LSIG-ВА50-45Про-1600А-100кА-3П-ВП | 657076 | 788491.2 | 427099.4 | Воздушные автоматические выключатели | PRO | Протон | Протон М | 4612 | Протон М 40 | Воздушные автоматические выключатели Протон М до 4000А | M | Заказной | 1 | шт.
7006646 | Протон М-40В-МР6 LSIG-ВА50-45Про-2000А-100кА-3П-ВП | 680770 | 816924 | 442500.5 | Воздушные автоматические выключатели | PRO | Протон | Протон М | 4612 | Протон М 40 | Воздушные автоматические выключатели Протон М до 4000А | M | Заказной | 1 | шт.
7006647 | Протон М-40В-МР6 LSIG-ВА50-45Про-2500А-100кА-3П-ВП | 680770 | 816924 | 442500.5 | Воздушные автоматические выключатели | PRO | Протон | Протон М | 4612 | Протон М 40 | Воздушные автоматические выключатели Протон М до 4000А | M | Заказной | 1 | шт.
7006648 | Протон М-40В-МР6 LSIG-ВА50-45Про-3200А-100кА-3П-ВП | 777684 | 933220.8 | 505494.6 | Воздушные автоматические выключатели | PRO | Протон | Протон М | 4612 | Протон М 40 | Воздушные автоматические выключатели Протон М до 4000А | M | Заказной | 1 | шт.
7006649 | Протон М-40В-МР6 LSIG-ВА50-45Про-4000А-100кА-3П-ВП | 982528 | 1179033.6 | 638643.2 | Воздушные автоматические выключатели | PRO | Протон | Протон М | 4612 | Протон М 40 | Воздушные автоматические выключатели Протон М до 4000А | M | Заказной | 1 | шт.
7006650 | Протон М-40В-МР6 LSIG-ВА50-45Про-630А-100кА-4П-ВП | 1022650 | 1227180 | 664722.5 | Воздушные автоматические выключатели | PRO | Протон | Протон М | 4612 | Протон М 40 | Воздушные автоматические выключатели Протон М до 4000А | M | Заказной | 1 | шт.
7006651 | Протон М-40В-МР6 LSIG-ВА50-45Про-800А-100кА-4П-ВП | 1022650 | 1227180 | 664722.5 | Воздушные автоматические выключатели | PRO | Протон | Протон М | 4612 | Протон М 40 | Воздушные автоматические выключатели Протон М до 4000А | M | Заказной | 1 | шт.
7006652 | Протон М-40В-МР6 LSIG-ВА50-45Про-1000А-100кА-4П-ВП | 1022650 | 1227180 | 664722.5 | Воздушные автоматические выключатели | PRO | Протон | Протон М | 4612 | Протон М 40 | Воздушные автоматические выключатели Протон М до 4000А | M | Заказной | 1 | шт.
7006653 | Протон М-40В-МР6 LSIG-ВА50-45Про-1250А-100кА-4П-ВП | 1022650 | 1227180 | 664722.5 | Воздушные автоматические выключатели | PRO | Протон | Протон М | 4612 | Протон М 40 | Воздушные автоматические выключатели Протон М до 4000А | M | Заказной | 1 | шт.
7006654 | Протон М-40В-МР6 LSIG-ВА50-45Про-1600А-100кА-4П-ВП | 1022650 | 1227180 | 664722.5 | Воздушные автоматические выключатели | PRO | Протон | Протон М | 4612 | Протон М 40 | Воздушные автоматические выключатели Протон М до 4000А | M | Заказной | 1 | шт.
7006655 | Протон М-40В-МР6 LSIG-ВА50-45Про-2000А-100кА-4П-ВП | 1022650 | 1227180 | 664722.5 | Воздушные автоматические выключатели | PRO | Протон | Протон М | 4612 | Протон М 40 | Воздушные автоматические выключатели Протон М до 4000А | M | Заказной | 1 | шт.
7006656 | Протон М-40В-МР6 LSIG-ВА50-45Про-2500А-100кА-4П-ВП | 1022650 | 1227180 | 664722.5 | Воздушные автоматические выключатели | PRO | Протон | Протон М | 4612 | Протон М 40 | Воздушные автоматические выключатели Протон М до 4000А | M | Заказной | 1 | шт.
7006657 | Протон М-40В-МР6 LSIG-ВА50-45Про-3200А-100кА-4П-ВП | 1067050 | 1280460 | 693582.5 | Воздушные автоматические выключатели | PRO | Протон | Протон М | 4612 | Протон М 40 | Воздушные автоматические выключатели Протон М до 4000А | M | Заказной | 1 | шт.
7006658 | Протон М-40В-МР6 LSIG-ВА50-45Про-4000А-100кА-4П-ВП | 1266851 | 1520221.2 | 823453.15 | Воздушные автоматические выключатели | PRO | Протон | Протон М | 4612 | Протон М 40 | Воздушные автоматические выключатели Протон М до 4000А | M | Заказной | 1 | шт.
7005703 | Протон М-63С-МР4 LSI-ВА50-45Про-5000А-120кА-3П-ГП | 1055614 | 1266736.8 | 686149.1 | Воздушные автоматические выключатели | PRO | Протон | Протон М | 4612 | Протон М 63 | Воздушные автоматические выключатели Протон М до 6300А | M | Заказной | 1 | шт.
7005704 | Протон М-63С-МР4 LSI-ВА50-45Про-6300А-120кА-3П-ВП | 1709834 | 2051800.8 | 1111392.1 | Воздушные автоматические выключатели | PRO | Протон | Протон М | 4612 | Протон М 63 | Воздушные автоматические выключатели Протон М до 6300А | M | Заказной | 1 | шт.
7005705 | Протон М-63С-МР4 LSI-ВА50-45Про-5000А-120кА-4П-ГП | 1266737 | 1520084.4 | 823379.05 | Воздушные автоматические выключатели | PRO | Протон | Протон М | 4612 | Протон М 63 | Воздушные автоматические выключатели Протон М до 6300А | M | Заказной | 1 | шт.
7005706 | Протон М-63С-МР4 LSI-ВА50-45Про-6300А-120кА-4П-ВП | 2051801 | 2462161.2 | 1333670.65 | Воздушные автоматические выключатели | PRO | Протон | Протон М | 4612 | Протон М 63 | Воздушные автоматические выключатели Протон М до 6300А | M | Заказной | 1 | шт.
7005707 | Протон М-63В-МР4 LSI-ВА50-45Про-5000А-120кА-3П-ГП | 1466400 | 1759680 | 953160 | Воздушные автоматические выключатели | PRO | Протон | Протон М | 4612 | Протон М 63 | Воздушные автоматические выключатели Протон М до 6300А | M | Заказной | 1 | шт.
7005708 | Протон М-63В-МР4 LSI-ВА50-45Про-6300А-120кА-3П-ВП | 1971000 | 2365200 | 1281150 | Воздушные автоматические выключатели | PRO | Протон | Протон М | 4612 | Протон М 63 | Воздушные автоматические выключатели Протон М до 6300А | M | Заказной | 1 | шт.
7005709 | Протон М-63В-МР4 LSI-ВА50-45Про-5000А-120кА-4П-ГП | 1872000 | 2246400 | 1216800 | Воздушные автоматические выключатели | PRO | Протон | Протон М | 4612 | Протон М 63 | Воздушные автоматические выключатели Протон М до 6300А | M | Заказной | 1 | шт.
7005710 | Протон М-63В-МР4 LSI-ВА50-45Про-6300А-120кА-4П-ВП | 2365200 | 2838240 | 1537380 | Воздушные автоматические выключатели | PRO | Протон | Протон М | 4612 | Протон М 63 | Воздушные автоматические выключатели Протон М до 6300А | M | Заказной | 1 | шт.
7005711 | Протон М-63С-МР4 LSIG-ВА50-45Про-5000А-120кА-3П-ГП | 1067115 | 1280538 | 693624.75 | Воздушные автоматические выключатели | PRO | Протон | Протон М | 4612 | Протон М 63 | Воздушные автоматические выключатели Протон М до 6300А | M | Заказной | 1 | шт.
7005712 | Протон М-63С-МР4 LSIG-ВА50-45Про-6300А-120кА-3П-ВП | 1721334 | 2065600.8 | 1118867.1 | Воздушные автоматические выключатели | PRO | Протон | Протон М | 4612 | Протон М 63 | Воздушные автоматические выключатели Протон М до 6300А | M | Заказной | 1 | шт.
7005713 | Протон М-63С-МР4 LSIG-ВА50-45Про-5000А-120кА-4П-ГП | 1278237 | 1533884.4 | 830854.05 | Воздушные автоматические выключатели | PRO | Протон | Протон М | 4612 | Протон М 63 | Воздушные автоматические выключатели Протон М до 6300А | M | Заказной | 1 | шт.
7005714 | Протон М-63С-МР4 LSIG-ВА50-45Про-6300А-120кА-4П-ВП | 2063302 | 2475962.4 | 1341146.3 | Воздушные автоматические выключатели | PRO | Протон | Протон М | 4612 | Протон М 63 | Воздушные автоматические выключатели Протон М до 6300А | M | Заказной | 1 | шт.
7005715 | Протон М-63В-МР4 LSIG-ВА50-45Про-5000А-120кА-3П-ГП | 1474200 | 1769040 | 958230 | Воздушные автоматические выключатели | PRO | Протон | Протон М | 4612 | Протон М 63 | Воздушные автоматические выключатели Протон М до 6300А | M | Заказной | 1 | шт.
7005716 | Протон М-63В-МР4 LSIG-ВА50-45Про-6300А-120кА-3П-ВП | 1978300 | 2373960 | 1285895 | Воздушные автоматические выключатели | PRO | Протон | Протон М | 4612 | Протон М 63 | Воздушные автоматические выключатели Протон М до 6300А | M | Заказной | 1 | шт.
7005717 | Протон М-63В-МР4 LSIG-ВА50-45Про-5000А-120кА-4П-ГП | 1879800 | 2255760 | 1221870 | Воздушные автоматические выключатели | PRO | Протон | Протон М | 4612 | Протон М 63 | Воздушные автоматические выключатели Протон М до 6300А | M | Заказной | 1 | шт.
7005718 | Протон М-63В-МР4 LSIG-ВА50-45Про-6300А-120кА-4П-ВП | 2372500 | 2847000 | 1542125 | Воздушные автоматические выключатели | PRO | Протон | Протон М | 4612 | Протон М 63 | Воздушные автоматические выключатели Протон М до 6300А | M | Заказной | 1 | шт.
7005895 | Протон М-63С-МР6 LSIG-ВА50-45Про-5000А-120кА-3П-ГП | 1126116 | 1351339.2 | 731975.4 | Воздушные автоматические выключатели | PRO | Протон | Протон М | 4612 | Протон М 63 | Воздушные автоматические выключатели Протон М до 6300А | M | Заказной | 1 | шт.
7005896 | Протон М-63С-МР6 LSIG-ВА50-45Про-6300А-120кА-3П-ВП | 1780336 | 2136403.2 | 1157218.4 | Воздушные автоматические выключатели | PRO | Протон | Протон М | 4612 | Протон М 63 | Воздушные автоматические выключатели Протон М до 6300А | M | Заказной | 1 | шт.
7005897 | Протон М-63С-МР6 LSIG-ВА50-45Про-5000А-120кА-4П-ГП | 1351339 | 1621606.8 | 878370.35 | Воздушные автоматические выключатели | PRO | Протон | Протон М | 4612 | Протон М 63 | Воздушные автоматические выключатели Протон М до 6300А | M | Заказной | 1 | шт.
7005898 | Протон М-63С-МР6 LSIG-ВА50-45Про-6300А-120кА-4П-ВП | 2122303 | 2546763.6 | 1379496.95 | Воздушные автоматические выключатели | PRO | Протон | Протон М | 4612 | Протон М 63 | Воздушные автоматические выключатели Протон М до 6300А | M | Заказной | 1 | шт.
7005899 | Протон М-63В-МР6 LSIG-ВА50-45Про-5000А-120кА-3П-ГП | 1514218 | 1817061.6 | 984241.7 | Воздушные автоматические выключатели | PRO | Протон | Протон М | 4612 | Протон М 63 | Воздушные автоматические выключатели Протон М до 6300А | M | Заказной | 1 | шт.
7005900 | Протон М-63В-МР6 LSIG-ВА50-45Про-6300А-120кА-3П-ВП | 2015754 | 2418904.8 | 1310240.1 | Воздушные автоматические выключатели | PRO | Протон | Протон М | 4612 | Протон М 63 | Воздушные автоматические выключатели Протон М до 6300А | M | Заказной | 1 | шт.
7005901 | Протон М-63В-МР6 LSIG-ВА50-45Про-5000А-120кА-4П-ГП | 1919818 | 2303781.6 | 1247881.7 | Воздушные автоматические выключатели | PRO | Протон | Протон М | 4612 | Протон М 63 | Воздушные автоматические выключатели Протон М до 6300А | M | Заказной | 1 | шт.
7005902 | Протон М-63В-МР6 LSIG-ВА50-45Про-6300А-120кА-4П-ВП | 2409953 | 2891943.6 | 1566469.45 | Воздушные автоматические выключатели | PRO | Протон | Протон М | 4612 | Протон М 63 | Воздушные автоматические выключатели Протон М до 6300А | M | Заказной | 1 | шт.
7005653 | Уплотнитель двери IP40 Протон М25С | 12641 | 15169.2 | 8216.65 | Воздушные автоматические выключатели | PRO | Протон | Протон М Аксессуары | 4612 | Протон М 25 ACC | Аксессуары для Протон М 25 | A | Заказной | 1 | шт.
7005655 | Уплотнитель двери IP40 Протон М40/63С | 12641 | 15169.2 | 8216.65 | Воздушные автоматические выключатели | PRO | Протон | Протон М Аксессуары | 4612 | Протон М 25,40,63 ACC | Аксессуары к Протон М 25,40,63 | A | Заказной | 1 | шт.
7005656 | Межполюсные перегородки 3П Протон М25/40С | 5208 | 6249.6 | 3385.2 | Воздушные автоматические выключатели | PRO | Протон | Протон М Аксессуары | 4612 | Протон М 25,40,63 ACC | Аксессуары к Протон М 25,40,63 | A | Заказной | 1 | шт.
7005657 | Межполюсные перегородки 4П Протон М25/40С | 5403 | 6483.6 | 3511.95 | Воздушные автоматические выключатели | PRO | Протон | Протон М Аксессуары | 4612 | Протон М 25,40,63 ACC | Аксессуары к Протон М 25,40,63 | A | Заказной | 1 | шт.
7005658 | Межполюсные перегородки 3П Протон М25/40В | 5257 | 6308.4 | 3417.05 | Воздушные автоматические выключатели | PRO | Протон | Протон М Аксессуары | 4612 | Протон М 25,40,63 ACC | Аксессуары к Протон М 25,40,63 | A | Заказной | 1 | шт.
7005659 | Межполюсные перегородки 4П Протон М25/40В | 5403 | 6483.6 | 3511.95 | Воздушные автоматические выключатели | PRO | Протон | Протон М Аксессуары | 4612 | Протон М 25,40,63 ACC | Аксессуары к Протон М 25,40,63 | A | Заказной | 1 | шт.
7005660 | Моторный привод взвода пружины 400В AC Протон М63 | 26582 | 31898.4 | 17278.3 | Воздушные автоматические выключатели | PRO | Протон | Протон М Аксессуары | 4612 | Протон М 63 ACC | Аксессуары для Протон М 63 | A | Заказной | 1 | шт.
7005661 | Моторный привод взвода пружины 230В AC/DC Протон М63 | 25624 | 30748.8 | 16655.6 | Воздушные автоматические выключатели | PRO | Протон | Протон М Аксессуары | 4612 | Протон М 63 ACC | Аксессуары для Протон М 63 | A | Заказной | 1 | шт.
7005662 | Моторный привод взвода пружины 110В DC Протон М63 | 25624 | 30748.8 | 16655.6 | Воздушные автоматические выключатели | PRO | Протон | Протон М Аксессуары | 4612 | Протон М 63 ACC | Аксессуары для Протон М 63 | A | Заказной | 1 | шт.
7005669 | Включающая катушка 230В AC/DC Протон М25/40/63 | 11530 | 13836 | 7494.5 | Воздушные автоматические выключатели | PRO | Протон | Протон М Аксессуары | 4612 | Протон М 25,40,63 ACC | Аксессуары к Протон М 25,40,63 | A | Заказной | 1 | шт.
7005670 | Включающая катушка 400В AC Протон М25/40/63 | 11962 | 14354.4 | 7775.3 | Воздушные автоматические выключатели | PRO | Протон | Протон М Аксессуары | 4612 | Протон М 25,40,63 ACC | Аксессуары к Протон М 25,40,63 | A | Заказной | 1 | шт.
7005671 | Включающая катушка 110В DC Протон М25/40/63 | 11530 | 13836 | 7494.5 | Воздушные автоматические выключатели | PRO | Протон | Протон М Аксессуары | 4612 | Протон М 25,40,63 ACC | Аксессуары к Протон М 25,40,63 | A | Заказной | 1 | шт.
7005673 | Независимый расцепитель 230В AC/DC для Протон М 25/40/63 | 11530 | 13836 | 7494.5 | Воздушные автоматические выключатели | PRO | Протон | Протон М Аксессуары | 4612 | Протон М 25,40,63 ACC | Аксессуары к Протон М 25,40,63 | A | Заказной | 1 | шт.
7005674 | Независимый расцепитель 400В AC для Протон М 25/40/63 | 11962 | 14354.4 | 7775.3 | Воздушные автоматические выключатели | PRO | Протон | Протон М Аксессуары | 4612 | Протон М 25,40,63 ACC | Аксессуары к Протон М 25,40,63 | A | Заказной | 1 | шт.
7005675 | Независимый расцепитель 110В DC для Протон М 25/40/63 | 11530 | 13836 | 7494.5 | Воздушные автоматические выключатели | PRO | Протон | Протон М Аксессуары | 4612 | Протон М 25,40,63 ACC | Аксессуары к Протон М 25,40,63 | A | Заказной | 1 | шт.
7005677 | Моторный привод для взвода пружины 230В AC/DC для Протон М 25 | 25624 | 30748.8 | 16655.6 | Воздушные автоматические выключатели | PRO | Протон | Протон М Аксессуары | 4612 | Протон М 25 ACC | Аксессуары для Протон М 25 | A | Заказной | 1 | шт.
7005678 | Моторный привод для взвода пружины 400В AC для Протон М 25 | 26582 | 31898.4 | 17278.3 | Воздушные автоматические выключатели | PRO | Протон | Протон М Аксессуары | 4612 | Протон М 25 ACC | Аксессуары для Протон М 25 | A | Заказной | 1 | шт.
7005679 | Моторный привод для взвода пружины 110В DC для Протон М 25 | 25624 | 30748.8 | 16655.6 | Воздушные автоматические выключатели | PRO | Протон | Протон М Аксессуары | 4612 | Протон М 25 ACC | Аксессуары для Протон М 25 | A | Заказной | 1 | шт.
7005680 | Моторный привод для взвода пружины 400В AC для Протон М 40 | 26582 | 31898.4 | 17278.3 | Воздушные автоматические выключатели | PRO | Протон | Протон М Аксессуары | 4612 | Протон М 40 ACC | Аксессуары для Протон М 40 | A | Заказной | 1 | шт.
7005681 | Моторный привод для взвода пружины 230В AC/DC для Протон М 40 | 25624 | 30748.8 | 16655.6 | Воздушные автоматические выключатели | PRO | Протон | Протон М Аксессуары | 4612 | Протон М 40 ACC | Аксессуары для Протон М 40 | A | Заказной | 1 | шт.
7005682 | Моторный привод для взвода пружины 110В DC для Протон М 40 | 25624 | 30748.8 | 16655.6 | Воздушные автоматические выключатели | PRO | Протон | Протон М Аксессуары | 4612 | Протон М 40 ACC | Аксессуары для Протон М 40 | A | Заказной | 1 | шт.
7005683 | Модуль внешнего питания расцепителя 400В AC/24B DC для Протон М | 9403 | 11283.6 | 6111.95 | Воздушные автоматические выключатели | PRO | Протон | Протон М Аксессуары | 4612 | Протон М 25,40,63 ACC | Аксессуары к Протон М 25,40,63 | A | Заказной | 1 | шт.
7005684 | Модуль внешнего питания расцепителя 230В AC/24B DC для Протон М | 9403 | 11283.6 | 6111.95 | Воздушные автоматические выключатели | PRO | Протон | Протон М Аксессуары | 4612 | Протон М 25,40,63 ACC | Аксессуары к Протон М 25,40,63 | A | Заказной | 1 | шт.
7005685 | Расцепитель минимального напряжения 230В AC/DC для Протон М 25/40/63 | 11407 | 13688.4 | 7414.55 | Воздушные автоматические выключатели | PRO | Протон | Протон М Аксессуары | 4612 | Протон М 25,40,63 ACC | Аксессуары к Протон М 25,40,63 | A | Заказной | 1 | шт.
7005686 | Расцепитель минимального напряжения 400В AC/DC для Протон М 25/40/63 | 11833 | 14199.6 | 7691.45 | Воздушные автоматические выключатели | PRO | Протон | Протон М Аксессуары | 4612 | Протон М 25,40,63 ACC | Аксессуары к Протон М 25,40,63 | A | Заказной | 1 | шт.
7005687 | Расцепитель минимального напряжения 230В/АС с задержкой 0,3-5с Протон М 25/40/63 | 67985 | 81582 | 44190.25 | Воздушные автоматические выключатели | PRO | Протон | Протон М Аксессуары | 4612 | Протон М 25,40,63 ACC | Аксессуары к Протон М 25,40,63 | A | Заказной | 1 | шт.
7005688 | Расцепитель минимального напряжения 400В/АС с задержкой 0,3-5с Протон М 25/40/63 | 59420 | 71304 | 38623 | Воздушные автоматические выключатели | PRO | Протон | Протон М Аксессуары | 4612 | Протон М 25,40,63 ACC | Аксессуары к Протон М 25,40,63 | A | Заказной | 1 | шт.
7005689 | Устройство для механической взаимоблокировки 2-х аппаратов для Протон М 25/40/63 | 46687 | 56024.4 | 30346.55 | Воздушные автоматические выключатели | PRO | Протон | Протон М Аксессуары | 4612 | Протон М 25,40,63 ACC | Аксессуары к Протон М 25,40,63 | A | Заказной | 1 | шт.
7005690 | Устройство для механической взаимоблокировки 3-х аппаратов (2 OFF, 1 ON) для Протон М 25/40/63 | 132019 | 158422.8 | 85812.35 | Воздушные автоматические выключатели | PRO | Протон | Протон М Аксессуары | 4612 | Протон М 25,40,63 ACC | Аксессуары к Протон М 25,40,63 | A | Заказной | 1 | шт.
7005691 | Устройство для механической взаимоблокировки 3-х аппаратов (2 ON, 1 OFF) для Протон М 25/40/63 | 91485 | 109782 | 59465.25 | Воздушные автоматические выключатели | PRO | Протон | Протон М Аксессуары | 4612 | Протон М 25,40,63 ACC | Аксессуары к Протон М 25,40,63 | A | Заказной | 1 | шт.
7005692 | "Устройство для блокировки положения ""отключено"" (3 замка + 1 ключ) для Протон М 25/40/63" | 26041 | 31249.2 | 16926.65 | Воздушные автоматические выключатели | PRO | Протон | Протон М Аксессуары | 4612 | Протон М 25,40,63 ACC | Аксессуары к Протон М 25,40,63 | A | Заказной | 1 | шт.
7005693 | "Устройство для блокировки положения ""отключено"" (3 замка + 2 ключа) для Протон М 25/40/63" | 26041 | 31249.2 | 16926.65 | Воздушные автоматические выключатели | PRO | Протон | Протон М Аксессуары | 4612 | Протон М 25,40,63 ACC | Аксессуары к Протон М 25,40,63 | A | Заказной | 1 | шт.
7005694 | "Устройство для блокировки положения ""отключено"" (5 замков + 3 ключа) для Протон М 25/40/63" | 42985 | 51582 | 27940.25 | Воздушные автоматические выключатели | PRO | Протон | Протон М Аксессуары | 4612 | Протон М 25,40,63 ACC | Аксессуары к Протон М 25,40,63 | A | Заказной | 1 | шт.
7005695 | "Устройство для блокировки положения ""отключено"" (1 замок + 1 ключ) для Протон М 25/40/63" | 9099 | 10918.8 | 5914.35 | Воздушные автоматические выключатели | PRO | Протон | Протон М Аксессуары | 4612 | Протон М 25,40,63 ACC | Аксессуары к Протон М 25,40,63 | A | Заказной | 1 | шт.
7005696 | "Устройство для блокировки положения ""отключено"" (2 замка + 1 ключ) для Протон М 25/40/63" | 17573 | 21087.6 | 11422.45 | Воздушные автоматические выключатели | PRO | Протон | Протон М Аксессуары | 4612 | Протон М 25,40,63 ACC | Аксессуары к Протон М 25,40,63 | A | Заказной | 1 | шт.
7005700 | Устройство для блокировки кнопок навесным замком для Протон М 25/40/63 | 7074 | 8488.8 | 4598.1 | Воздушные автоматические выключатели | PRO | Протон | Протон М Аксессуары | 4612 | Протон М 25,40,63 ACC | Аксессуары к Протон М 25,40,63 | A | Заказной | 1 | шт.
7005697 | Механический счетчик коммутаций для Протон М 25/40/63 | 12375 | 14850 | 8043.75 | Воздушные автоматические выключатели | PRO | Протон | Протон М Аксессуары | 4612 | Протон М 25,40,63 ACC | Аксессуары к Протон М 25,40,63 | A | Заказной | 1 | шт.
7006188 | Контакт сигнализации положения в корзине для Протон М 25/40/63 | 12409 | 14890.8 | 8065.85 | Воздушные автоматические выключатели | PRO | Протон | Протон М Аксессуары | 4612 | Протон М 25,40,63 ACC | Аксессуары к Протон М 25,40,63 | A | Заказной | 1 | шт.
7005701 | Датчик тока для защиты нейтрали (катушка Роговского) для Протон М 16/25/40 | 5751 | 6901.2 | 3738.15 | Воздушные автоматические выключатели | PRO | Протон | Протон М Аксессуары | 4612 | Протон М 25,40,63 ACC | Аксессуары к Протон М 25,40,63 | A | Заказной | 1 | шт.
1000556 | Рег. давл. АК-11А-4УЗ 9А, 250В | 22108 | 26529.6 | 14370.2 | Аппаратура специального назначения | Специальная | АК | АК-11 | 4610 | Регуляторы давления | Регуляторы давления | M | Складской | 1 | шт.
1003010 | Рег. давл. АК-11БУЗ 20А, 220В | 22108 | 26529.6 | 14370.2 | Аппаратура специального назначения | Специальная | АК | АК-11 | 4610 | Регуляторы давления | Регуляторы давления | M | Складской | 1 | шт.
1003318 | Рег. давл. АК-11БТЗ | 28741 | 34489.2 | 18681.65 | Аппаратура специального назначения | Специальная | АК | АК-11 | 4610 | Регуляторы давления | Регуляторы давления | M | Заказной | 1 | шт.
1021034 | Рег. давл. АК-11БУЗ 20А, 500В | 22108 | 26529.6 | 14370.2 | Аппаратура специального назначения | Специальная | АК | АК-11 | 4610 | Регуляторы давления | Регуляторы давления | M | Заказной | 1 | шт.
1003007 | Рег.давл. АК-11А-3УЗ 5А, 550В | 22108 | 26529.6 | 14370.2 | Аппаратура специального назначения | Специальная | АК | АК-11 | 4610 | Регуляторы давления | Регуляторы давления | M | Заказной | 1 | шт.
1006670 | Регулятор давления АК-11А-1Т3 | 28741 | 34489.2 | 18681.65 | Аппаратура специального назначения | Специальная | АК | АК-11 | 4610 | Регуляторы давления | Регуляторы давления | M | Заказной | 1 | шт.
1006705 | Регулятор давления АК-11А-3Т3 | 28741 | 34489.2 | 18681.65 | Аппаратура специального назначения | Специальная | АК | АК-11 | 4610 | Регуляторы давления | Регуляторы давления | M | Заказной | 1 | шт.
1006720 | Регулятор давления АК-11А-4Т3 | 28741 | 34489.2 | 18681.65 | Аппаратура специального назначения | Специальная | АК | АК-11 | 4610 | Регуляторы давления | Регуляторы давления | M | Заказной | 1 | шт.
1006734 | Регулятор давления АК-11А-1У3 | 22108 | 26529.6 | 14370.2 | Аппаратура специального назначения | Специальная | АК | АК-11 | 4610 | Регуляторы давления | Регуляторы давления | M | Заказной | 1 | шт.
1006756 | Регулятор давления АК-11А-2У3 | 22108 | 26529.6 | 14370.2 | Аппаратура специального назначения | Специальная | АК | АК-11 | 4610 | Регуляторы давления | Регуляторы давления | M | Заказной | 1 | шт.
7008027 | Выключатель-разъединитель Протон 25С 1250A, 3П, ВР50-45Про | 135823 | 162987.6 | 88284.95 | Воздушные автоматические выключатели | PRO | Протон | Протон ВР | 4612 | Протон ВР 25 | Выключатели-разъединители Протон ВР50-45Про до 2500А | M | Заказной | 1 | шт.
7008028 | Выключатель-разъединитель Протон 25В 1250A, 3П, ВР50-45Про | 182002 | 218402.4 | 118301.3 | Воздушные автоматические выключатели | PRO | Протон | Протон ВР | 4612 | Протон ВР 25 | Выключатели-разъединители Протон ВР50-45Про до 2500А | M | Заказной | 1 | шт.
7008029 | Выключатель-разъединитель Протон 25С 1600A, 3П, ВР50-45Про | 135823 | 162987.6 | 88284.95 | Воздушные автоматические выключатели | PRO | Протон | Протон ВР | 4612 | Протон ВР 25 | Выключатели-разъединители Протон ВР50-45Про до 2500А | M | Заказной | 1 | шт.
7008030 | Выключатель-разъединитель Протон 25В 1600A, 3П, ВР50-45Про | 182002 | 218402.4 | 118301.3 | Воздушные автоматические выключатели | PRO | Протон | Протон ВР | 4612 | Протон ВР 25 | Выключатели-разъединители Протон ВР50-45Про до 2500А | M | Заказной | 1 | шт.
7008031 | Выключатель-разъединитель Протон 25С 2000A, 3П, ВР50-45Про | 135823 | 162987.6 | 88284.95 | Воздушные автоматические выключатели | PRO | Протон | Протон ВР | 4612 | Протон ВР 25 | Выключатели-разъединители Протон ВР50-45Про до 2500А | M | Заказной | 1 | шт.
7008032 | Выключатель-разъединитель Протон 25В 2000A, 3П, ВР50-45Про | 182002 | 218402.4 | 118301.3 | Воздушные автоматические выключатели | PRO | Протон | Протон ВР | 4612 | Протон ВР 25 | Выключатели-разъединители Протон ВР50-45Про до 2500А | M | Заказной | 1 | шт.
7008033 | Выключатель-разъединитель Протон 25С 2500A, 3П, ВР50-45Про | 135823 | 162987.6 | 88284.95 | Воздушные автоматические выключатели | PRO | Протон | Протон ВР | 4612 | Протон ВР 25 | Выключатели-разъединители Протон ВР50-45Про до 2500А | M | Заказной | 1 | шт.
7008034 | Выключатель-разъединитель Протон 25В 2500A, 3П, ВР50-45Про | 182002 | 218402.4 | 118301.3 | Воздушные автоматические выключатели | PRO | Протон | Протон ВР | 4612 | Протон ВР 25 | Выключатели-разъединители Протон ВР50-45Про до 4000А | M | Заказной | 1 | шт.
7008035 | Выключатель-разъединитель Протон 40С 3200A, 3П, ВР50-45Про | 224362 | 269234.4 | 145835.3 | Воздушные автоматические выключатели | PRO | Протон | Протон ВР | 4612 | Протон ВР 40 | Выключатели-разъединители Протон ВР50-45Про до 4000А | M | Заказной | 1 | шт.
7008036 | Выключатель-разъединитель Протон 40В 3200A, 3П, ВР50-45Про | 274984 | 329980.8 | 178739.6 | Воздушные автоматические выключатели | PRO | Протон | Протон ВР | 4612 | Протон ВР 40 | Выключатели-разъединители Протон ВР50-45Про до 4000А | M | Заказной | 1 | шт.
7008037 | Выключатель-разъединитель Протон 40С 4000A, 3П, ВР50-45Про | 224362 | 269234.4 | 145835.3 | Воздушные автоматические выключатели | PRO | Протон | Протон ВР | 4612 | Протон ВР 40 | Выключатели-разъединители Протон ВР50-45Про до 4000А | M | Заказной | 1 | шт.
7008038 | Выключатель-разъединитель Протон 40В 4000A, 3П, ВР50-45Про | 274984 | 329980.8 | 178739.6 | Воздушные автоматические выключатели | PRO | Протон | Протон ВР | 4612 | Протон ВР 40 | Выключатели-разъединители Протон ВР50-45Про до 4000А | M | Заказной | 1 | шт.
7007101 | Модуль внешнего питания расцепителя ~/= 24B | 8984 | 10780.8 | 5839.6 | Воздушные автоматические выключатели | PRO | Протон | Протон | 4612 | Протон 25,40,63 ACC | Аксессуары для Протон 25,40,63 | A | Заказной | 1 | шт. | продажа из наличия на складе
7007102 | Датчик тока для защиты нейтрали для Протон 25 и Протон 40 (катушка Роговского) | 57702 | 69242.4 | 37506.3 | Воздушные автоматические выключатели | PRO | Протон | Протон | 4612 | Протон 25,40,63 ACC | Аксессуары для Протон 25,40,63 | A | Заказной | 1 | шт. | продажа из наличия на складе
7007103 | Контакт для положения "вкачено"/"испытания"/"выкачено" | 18354 | 22024.8 | 11930.1 | Воздушные автоматические выключатели | PRO | Протон | Протон | 4612 | Протон 25,40,63 ACC | Аксессуары для Протон 25,40,63 | A | Заказной | 1 | шт. | продажа из наличия на складе
7007104 | Контакт состояния готовности включению (пружина взведена) | 9906 | 11887.2 | 6438.9 | Воздушные автоматические выключатели | PRO | Протон | Протон | 4612 | Протон 25,40,63 ACC | Аксессуары для Протон 25,40,63 | A | Заказной | 1 | шт. | продажа из наличия на складе
7007106 | Контакт сигнализации для н.р., р.м.н. и в.к. | 4584 | 5500.8 | 2979.6 | Воздушные автоматические выключатели | PRO | Протон | Протон | 4612 | Протон 25,40,63 ACC | Аксессуары для Протон 25,40,63 | A | Заказной | 1 | шт. | продажа из наличия на складе
7007107 | Устройство для блокировки двери при включенном выключателе | 18260 | 21912 | 11869 | Воздушные автоматические выключатели | PRO | Протон | Протон | 4612 | Протон 25,40,63 ACC | Аксессуары для Протон 25,40,63 | A | Заказной | 1 | шт. | продажа из наличия на складе
7007109 | Уплотнитель двери IP40 | 7924 | 9508.8 | 5150.6 | Воздушные автоматические выключатели | PRO | Протон | Протон | 4612 | Протон 25,40,63 ACC | Аксессуары для Протон 25,40,63 | A | Заказной | 1 | шт. | продажа из наличия на складе
7007111 | Устройство предотвращения неправильного вставления | 10768 | 12921.6 | 6999.2 | Воздушные автоматические выключатели | PRO | Протон | Протон | 4612 | Протон 25,40,63 ACC | Аксессуары для Протон 25,40,63 | A | Заказной | 1 | шт. | продажа из наличия на складе
7007113 | Устройство для блокировки положения "отключено" c 2-мя встроенными замками | 7924 | 9508.8 | 5150.6 | Воздушные автоматические выключатели | PRO | Протон | Протон | 4612 | Протон 25,40,63 ACC | Аксессуары для Протон 25,40,63 | A | Заказной | 1 | шт. | продажа из наличия на складе
7007114 | Устройство для блокировки положения "отключено" - Замок типа RonisЩ - 5шт. | 78390 | 94068 | 50953.5 | Воздушные автоматические выключатели | PRO | Протон | Протон | 4612 | Протон 25,40,63 ACC | Аксессуары для Протон 25,40,63 | A | Заказной | 1 | шт. | продажа из наличия на складе
7007115 | Устройство для блокировки положения "отключено" - Замок типа ProfaluxЩ | 23258 | 27909.6 | 15117.7 | Воздушные автоматические выключатели | PRO | Протон | Протон | 4612 | Протон 25,40,63 ACC | Аксессуары для Протон 25,40,63 | A | Заказной | 1 | шт. | продажа из наличия на складе
7007116 | Устройство для блокировки положения "отключено" - Замок типа RonisЩ | 23258 | 27909.6 | 15117.7 | Воздушные автоматические выключатели | PRO | Протон | Протон | 4612 | Протон 25,40,63 ACC | Аксессуары для Протон 25,40,63 | A | Заказной | 1 | шт. | продажа из наличия на складе
7007119 | Моторный привод для взвода пружины ~/= 24В | 72572 | 87086.4 | 47171.8 | Воздушные автоматические выключатели | PRO | Протон | Протон | 4612 | Протон 25,40,63 ACC | Аксессуары для Протон 25,40,63 | A | Заказной | 1 | шт. | продажа из наличия на складе
7007120 | Моторный привод для взвода пружины~/= 48В | 71304 | 85564.8 | 46347.6 | Воздушные автоматические выключатели | PRO | Протон | Протон | 4612 | Протон 25,40,63 ACC | Аксессуары для Протон 25,40,63 | A | Заказной | 1 | шт. | продажа из наличия на складе
7007121 | Моторный привод для взвода пружины~/= 110-130В | 75396 | 90475.2 | 49007.4 | Воздушные автоматические выключатели | PRO | Протон | Протон | 4612 | Протон 25,40,63 ACC | Аксессуары для Протон 25,40,63 | A | Заказной | 1 | шт. | продажа из наличия на складе
7007122 | Моторный привод для взвода пружины~/= 220-250В | 70658 | 84789.6 | 45927.7 | Воздушные автоматические выключатели | PRO | Протон | Протон | 4612 | Протон 25,40,63 ACC | Аксессуары для Протон 25,40,63 | A | Заказной | 1 | шт. | продажа из наличия на складе
7007123 | Моторный привод для взвода пружины ~ 400-440В | 73694 | 88432.8 | 47901.1 | Воздушные автоматические выключатели | PRO | Протон | Протон | 4612 | Протон 25,40,63 ACC | Аксессуары для Протон 25,40,63 | A | Заказной | 1 | шт. | продажа из наличия на складе
7007124 | Моторный привод для взвода пружины ~ 480В | 114848 | 137817.6 | 74651.2 | Воздушные автоматические выключатели | PRO | Протон | Протон | 4612 | Протон 25,40,63 ACC | Аксессуары для Протон 25,40,63 | A | Заказной | 1 | шт. | продажа из наличия на складе
7007126 | Включающая катушка (замыкающая катушка) ~/= 24В | 25862 | 31034.4 | 16810.3 | Воздушные автоматические выключатели | PRO | Протон | Протон | 4612 | Протон 25,40,63 ACC | Аксессуары для Протон 25,40,63 | A | Заказной | 1 | шт. | продажа из наличия на складе
7007127 | Включающая катушка (замыкающая катушка) ~/= 48В | 25912 | 31094.4 | 16842.8 | Воздушные автоматические выключатели | PRO | Протон | Протон | 4612 | Протон 25,40,63 ACC | Аксессуары для Протон 25,40,63 | A | Заказной | 1 | шт. | продажа из наличия на складе
7007128 | Включающая катушка (замыкающая катушка) ~/= 110-130В | 25912 | 31094.4 | 16842.8 | Воздушные автоматические выключатели | PRO | Протон | Протон | 4612 | Протон 25,40,63 ACC | Аксессуары для Протон 25,40,63 | A | Заказной | 1 | шт. | продажа из наличия на складе
7007129 | Включающая катушка (замыкающая катушка) ~/= 220-250В | 25014 | 30016.8 | 16259.1 | Воздушные автоматические выключатели | PRO | Протон | Протон | 4612 | Протон 25,40,63 ACC | Аксессуары для Протон 25,40,63 | A | Заказной | 1 | шт. | продажа из наличия на складе
7007130 | Включающая катушка (замыкающая катушка) ~ 415-480В | 25912 | 31094.4 | 16842.8 | Воздушные автоматические выключатели | PRO | Протон | Протон | 4612 | Протон 25,40,63 ACC | Аксессуары для Протон 25,40,63 | A | Заказной | 1 | шт. | продажа из наличия на складе
7007133 | Независимый расцепитель ~/= 24B | 24122 | 28946.4 | 15679.3 | Воздушные автоматические выключатели | PRO | Протон | Протон | 4612 | Протон 25,40,63 ACC | Аксессуары для Протон 25,40,63 | A | Заказной | 1 | шт. | продажа из наличия на складе
7007134 | Независимый расцепитель ~/= 48B | 24166 | 28999.2 | 15707.9 | Воздушные автоматические выключатели | PRO | Протон | Протон | 4612 | Протон 25,40,63 ACC | Аксессуары для Протон 25,40,63 | A | Заказной | 1 | шт. | продажа из наличия на складе
7007135 | Независимый расцепитель ~/= 110-130B | 24166 | 28999.2 | 15707.9 | Воздушные автоматические выключатели | PRO | Протон | Протон | 4612 | Протон 25,40,63 ACC | Аксессуары для Протон 25,40,63 | A | Заказной | 1 | шт. | продажа из наличия на складе
7007140 | Расцепитель минимального напряжения ~/= 24B | 24040 | 28848 | 15626 | Воздушные автоматические выключатели | PRO | Протон | Протон | 4612 | Протон 25,40,63 ACC | Аксессуары для Протон 25,40,63 | A | Заказной | 1 | шт. | продажа из наличия на складе
7007141 | Расцепитель минимального напряжения ~/= 48B | 24040 | 28848 | 15626 | Воздушные автоматические выключатели | PRO | Протон | Протон | 4612 | Протон 25,40,63 ACC | Аксессуары для Протон 25,40,63 | A | Заказной | 1 | шт. | продажа из наличия на складе
7007142 | Расцепитель минимального напряжения ~/= 110-130B | 30570 | 36684 | 19870.5 | Воздушные автоматические выключатели | PRO | Протон | Протон | 4612 | Протон 25,40,63 ACC | Аксессуары для Протон 25,40,63 | A | Заказной | 1 | шт. | продажа из наличия на складе
7007143 | Расцепитель минимального напряжения ~/= 220-250B | 29302 | 35162.4 | 19046.3 | Воздушные автоматические выключатели | PRO | Протон | Протон | 4612 | Протон 25,40,63 ACC | Аксессуары для Протон 25,40,63 | A | Заказной | 1 | шт. | продажа из наличия на складе
7007147 | Модуль задержки срабатывания для расцепителя минимального напряжения ~/= 110B (с РМН) | 35490 | 42588 | 23068.5 | Воздушные автоматические выключатели | PRO | Протон | Протон | 4612 | Протон 25,40,63 ACC | Аксессуары для Протон 25,40,63 | A | Заказной | 1 | шт. | продажа из наличия на складе
7007149 | Комплект крепежа для подъема выключателя краном | 20252 | 24302.4 | 13163.8 | Воздушные автоматические выключатели | PRO | Протон | Протон | 4612 | Протон 25,40,63 ACC | Аксессуары для Протон 25,40,63 | A | Заказной | 1 | шт. | продажа из наличия на складе
7007150 | Комплект контактов (шаг 85мм) "на ребро" стац. исп. Протон 25 | 27212 | 32654.4 | 17687.8 | Воздушные автоматические выключатели | PRO | Протон | Протон | 4612 | Протон 25 ACC | Аксессуары для Протон 25 | A | Заказной | 1 | шт. | продажа из наличия на складе
7007151 | Комплект контактов (шаг 85мм) для плоского присоединения стац. исп. Протон 25 | 32896 | 39475.2 | 21382.4 | Воздушные автоматические выключатели | PRO | Протон | Протон | 4612 | Протон 25 ACC | Аксессуары для Протон 25 | A | Заказной | 1 | шт. | продажа из наличия на складе
7007153 | Комплект расшир. контактов (шаг 116,5мм) для присоединения "на ребро" стац. исп. Протон 25 | 48162 | 57794.4 | 31305.3 | Воздушные автоматические выключатели | PRO | Протон | Протон | 4612 | Протон 25 ACC | Аксессуары для Протон 25 | A | Заказной | 1 | шт. | продажа из наличия на складе
7007162 | Устройство для механической взаимоблокировки нескольких аппаратов для Протон 25 | 20974 | 25168.8 | 13633.1 | Воздушные автоматические выключатели | PRO | Протон | Протон | 4612 | Протон 25 ACC | Аксессуары для Протон 25 | A | Заказной | 1 | шт. | продажа из наличия на складе
7007163 | Устройство для механической взаимоблокировки нескольких аппаратов для Протон 40 | 20974 | 25168.8 | 13633.1 | Воздушные автоматические выключатели | PRO | Протон | Протон | 4612 | Протон 40 ACC | Аксессуары для Протон 40 | A | Заказной | 1 | шт. | продажа из наличия на складе
7007164 | Троссовая тяга для взаимной механической блокировки (L=2`600мм) | 14596 | 17515.2 | 9487.4 | Воздушные автоматические выключатели | PRO | Протон | Протон | 4612 | Протон 25,40,63 ACC | Аксессуары для Протон 25,40,63 | A | Заказной | 1 | шт. | продажа из наличия на складе
7007165 | Троссовая тяга для взаимной механической блокировки (L=3`000мм) | 27166 | 32599.2 | 17657.9 | Воздушные автоматические выключатели | PRO | Протон | Протон | 4612 | Протон 25,40,63 ACC | Аксессуары для Протон 25,40,63 | A | Заказной | 1 | шт. | продажа из наличия на складе
7007166 | Троссовая тяга для взаимной механической блокировки (L=3`600мм) | 17050 | 20460 | 11082.5 | Воздушные автоматические выключатели | PRO | Протон | Протон | 4612 | Протон 25,40,63 ACC | Аксессуары для Протон 25,40,63 | A | Заказной | 1 | шт. | продажа из наличия на складе
7007167 | Троссовая тяга для взаимной механической блокировки (L=4`000мм) | 19044 | 22852.8 | 12378.6 | Воздушные автоматические выключатели | PRO | Протон | Протон | 4612 | Протон 25,40,63 ACC | Аксессуары для Протон 25,40,63 | A | Заказной | 1 | шт. | продажа из наличия на складе
7007168 | Троссовая тяга для взаимной механической блокировки (L=4`600мм) | 21768 | 26121.6 | 14149.2 | Воздушные автоматические выключатели | PRO | Протон | Протон | 4612 | Протон 25,40,63 ACC | Аксессуары для Протон 25,40,63 | A | Заказной | 1 | шт. | продажа из наличия на складе
7007169 | Троссовая тяга для взаимной механической блокировки (L=5`600мм) | 26034 | 31240.8 | 16922.1 | Воздушные автоматические выключатели | PRO | Протон | Протон | 4612 | Протон 25,40,63 ACC | Аксессуары для Протон 25,40,63 | A | Заказной | 1 | шт. | продажа из наличия на складе
7007174 | Датчик тока для защиты нейтрали для Протон 63 (катушка Роговского) | 63338 | 76005.6 | 41169.7 | Воздушные автоматические выключатели | PRO | Протон | Протон | 4612 | Протон 63 ACC | Аксессуары для Протон 63 | A | Заказной | 1 | шт. | продажа из наличия на складе
7007175 | Устройство для механической взаимоблокировки нескольких аппаратов для ПРОТОН 63 | 95774 | 114928.8 | 62253.1 | Воздушные автоматические выключатели | PRO | Протон | Протон | 4612 | Протон 63 ACC | Аксессуары для Протон 63 | A | Заказной | 1 | шт. | продажа из наличия на складе
7007185 | Протон 25/40/63 межф перег Стац исп 3П | 8398 | 10077.6 | 5458.7 | Воздушные автоматические выключатели | PRO | Протон | Протон | 4612 | Протон 25,40,63 ACC | Аксессуары для Протон 25,40,63 | A | Заказной | 1 | шт. | продажа из наличия на складе
7007187 | Протон 25/40/63 межф перег Выд исп 3П | 12766 | 15319.2 | 8297.9 | Воздушные автоматические выключатели | PRO | Протон | Протон | 4612 | Протон 25,40,63 ACC | Аксессуары для Протон 25,40,63 | A | Заказной | 1 | шт. | продажа из наличия на складе
7007000 | Установка аксессуаров и настройка выключателя Протон на заводе | 6644 | 7972.8 | 4318.6 | Сервис и услуги | Сервис и запчасти | Сервис и запчасти | Сервис, услуги, запчасти | 4612 | Сервис, услуги, запчасти |  | A | Заказной | 1 | шт.
1000562 | Выкл. шунтирующий В-61 671010-20УХЛ3 | 2153362 | 2584034.4 | 1399685.3 | Аппаратура специального назначения | Специальная | В-61 | В-61 | 4608 | В-61 |  | M | Заказной | 1 | шт.
1000561 | Блок БПФР6-9 | 22645 | 27174 | 14719.25 | Аппаратура специального назначения | Сервис и запчасти | БПФР | БПФР | 4603 | БПФР | Блок проверки функционирования электронных расцепителей | A | Заказной | 1 | шт. | продажа из наличия на складе
1041965 | Блок БЕИВ.656111.081 БПФР-МП | 44645 | 53574 | 29019.25 | Аппаратура специального назначения | Сервис и запчасти | БПФР | БПФР | 4603 | БПФР | Блок проверки функционирования электронных расцепителей | A | Складской | 1 | шт.
1043139 | Блок БЕИВ.656111.086 БПФР-DC | 44645 | 53574 | 29019.25 | Аппаратура специального назначения | Сервис и запчасти | БПФР | БПФР | 4603 | БПФР | Блок проверки функционирования электронных расцепителей | A | Складской | 1 | шт.
4000018 | Блок БПФР | 44645 | 53574 | 29019.25 | Аппаратура специального назначения | Сервис и запчасти | БПФР | БПФР | 4603 | БПФР | Блок проверки функционирования электронных расцепителей | A | Заказной | 1 | шт.
4000019 | Блок БПФР-DC | 44645 | 53574 | 29019.25 | Аппаратура специального назначения | Сервис и запчасти | БПФР | БПФР | 4603 | БПФР | Блок проверки функционирования электронных расцепителей | A | Заказной | 1 | шт.
82101006 | Электрон М Э06В-56-41-1000А-380AC-НР127AC-ПЭ110DC-4З4P-ВКС | 474311 | 569173.2 | 308302.15 | Автоматические выключатели в литом корпусе | Специальная | Электрон М | Электрон М Э06 | 4603 |  | Ретрофит решение для замены автоматического выключателя "Электрон" | M | Заказной | 1 | шт.
82101007 | Электрон М Э06В-56-41-1000А-380AC-НР220AC-ПЭ110DC-4З4P-ВКС | 474311 | 569173.2 | 308302.15 | Автоматические выключатели в литом корпусе | Специальная | Электрон М | Электрон М Э06 | 4603 |  | Ретрофит решение для замены автоматического выключателя "Электрон" | M | Заказной | 1 | шт.
82101008 | Электрон М Э06В-56-41-1000А-380AC-НР380AC-ПЭ110DC-4З4P-ВКС | 474311 | 569173.2 | 308302.15 | Автоматические выключатели в литом корпусе | Специальная | Электрон М | Электрон М Э06 | 4603 |  | Ретрофит решение для замены автоматического выключателя "Электрон" | M | Заказной | 1 | шт.
82101011 | Электрон М Э06В-56-41-1000А-380AC-НР127AC-ПЭ220DC-4З4P-ВКС | 474311 | 569173.2 | 308302.15 | Автоматические выключатели в литом корпусе | Специальная | Электрон М | Электрон М Э06 | 4603 |  | Ретрофит решение для замены автоматического выключателя "Электрон" | M | Заказной | 1 | шт.
82101012 | Электрон М Э06В-56-41-1000А-380AC-НР220AC-ПЭ220DC-4З4P-ВКС | 474311 | 569173.2 | 308302.15 | Автоматические выключатели в литом корпусе | Специальная | Электрон М | Электрон М Э06 | 4603 |  | Ретрофит решение для замены автоматического выключателя "Электрон" | M | Заказной | 1 | шт.
82101013 | Электрон М Э06В-56-41-1000А-380AC-НР380AC-ПЭ220DC-4З4P-ВКС | 474311 | 569173.2 | 308302.15 | Автоматические выключатели в литом корпусе | Специальная | Электрон М | Электрон М Э06 | 4603 |  | Ретрофит решение для замены автоматического выключателя "Электрон" | M | Заказной | 1 | шт.
82101016 | Электрон М Э06В-56-41-1000А-380AC-НР127AC-ПЭ127AC-4З4P-ВКС | 474311 | 569173.2 | 308302.15 | Автоматические выключатели в литом корпусе | Специальная | Электрон М | Электрон М Э06 | 4603 |  | Ретрофит решение для замены автоматического выключателя "Электрон" | M | Заказной | 1 | шт.
82101017 | Электрон М Э06В-56-41-1000А-380AC-НР220AC-ПЭ127AC-4З4P-ВКС | 474311 | 569173.2 | 308302.15 | Автоматические выключатели в литом корпусе | Специальная | Электрон М | Электрон М Э06 | 4603 |  | Ретрофит решение для замены автоматического выключателя "Электрон" | M | Заказной | 1 | шт.
82101018 | Электрон М Э06В-56-41-1000А-380AC-НР380AC-ПЭ127AC4З4P-ВКС | 474311 | 569173.2 | 308302.15 | Автоматические выключатели в литом корпусе | Специальная | Электрон М | Электрон М Э06 | 4603 |  | Ретрофит решение для замены автоматического выключателя "Электрон" | M | Заказной | 1 | шт.
82101021 | Электрон М Э06В-56-41-1000А-380AC-НР127AC-ПЭ220AC-4З4P-ВКС | 474311 | 569173.2 | 308302.15 | Автоматические выключатели в литом корпусе | Специальная | Электрон М | Электрон М Э06 | 4603 |  | Ретрофит решение для замены автоматического выключателя "Электрон" | M | Заказной | 1 | шт.
82101022 | Электрон М Э06В-56-41-1000А-380AC-НР220AC-ПЭ220AC-4З4P-ВКС | 474311 | 569173.2 | 308302.15 | Автоматические выключатели в литом корпусе | Специальная | Электрон М | Электрон М Э06 | 4603 |  | Ретрофит решение для замены автоматического выключателя "Электрон" | M | Заказной | 1 | шт.
82101023 | Электрон М Э06В-56-41-1000А-380AC-НР380AC-ПЭ220AC-4З4P-ВКС | 474311 | 569173.2 | 308302.15 | Автоматические выключатели в литом корпусе | Специальная | Электрон М | Электрон М Э06 | 4603 |  | Ретрофит решение для замены автоматического выключателя "Электрон" | M | Заказной | 1 | шт.
82102006 | Электрон М Э06В-56-41-1000А-660AC-НР127AC-ПЭ110DC-4З4P-ВКС | 474311 | 569173.2 | 308302.15 | Автоматические выключатели в литом корпусе | Специальная | Электрон М | Электрон М Э06 | 4603 |  | Ретрофит решение для замены автоматического выключателя "Электрон" | M | Заказной | 1 | шт.
82102007 | Электрон М Э06В-56-41-1000А-660AC-НР220AC-ПЭ110DC-4З4P-ВКС | 474311 | 569173.2 | 308302.15 | Автоматические выключатели в литом корпусе | Специальная | Электрон М | Электрон М Э06 | 4603 |  | Ретрофит решение для замены автоматического выключателя "Электрон" | M | Заказной | 1 | шт.
82102008 | Электрон М Э06В-56-41-1000А-660AC-НР380AC-ПЭ110DC-4З4P-ВКС | 474311 | 569173.2 | 308302.15 | Автоматические выключатели в литом корпусе | Специальная | Электрон М | Электрон М Э06 | 4603 |  | Ретрофит решение для замены автоматического выключателя "Электрон" | M | Заказной | 1 | шт.
82102011 | Электрон М Э06В-56-41-1000А-660AC-НР127AC-ПЭ220DC-4З4P-ВКС | 474311 | 569173.2 | 308302.15 | Автоматические выключатели в литом корпусе | Специальная | Электрон М | Электрон М Э06 | 4603 |  | Ретрофит решение для замены автоматического выключателя "Электрон" | M | Заказной | 1 | шт.
82102012 | Электрон М Э06В-56-41-1000А-660AC-НР220AC-ПЭ220DC-4З4P-ВКС | 474311 | 569173.2 | 308302.15 | Автоматические выключатели в литом корпусе | Специальная | Электрон М | Электрон М Э06 | 4603 |  | Ретрофит решение для замены автоматического выключателя "Электрон" | M | Заказной | 1 | шт.
82102013 | Электрон М Э06В-56-41-1000А-660AC-НР380AC-ПЭ220DC-4З4P-ВКС | 474311 | 569173.2 | 308302.15 | Автоматические выключатели в литом корпусе | Специальная | Электрон М | Электрон М Э06 | 4603 |  | Ретрофит решение для замены автоматического выключателя "Электрон" | M | Заказной | 1 | шт.
82102016 | Электрон М Э06В-56-41-1000А-660AC-НР127AC-ПЭ127AC-4З4P-ВКС | 474311 | 569173.2 | 308302.15 | Автоматические выключатели в литом корпусе | Специальная | Электрон М | Электрон М Э06 | 4603 |  | Ретрофит решение для замены автоматического выключателя "Электрон" | M | Заказной | 1 | шт.
82102017 | Электрон М Э06В-56-41-1000А-660AC-НР220AC-ПЭ127AC-4З4P-ВКС | 474311 | 569173.2 | 308302.15 | Автоматические выключатели в литом корпусе | Специальная | Электрон М | Электрон М Э06 | 4603 |  | Ретрофит решение для замены автоматического выключателя "Электрон" | M | Заказной | 1 | шт.
82102018 | Электрон М Э06В-56-41-1000А-660AC-НР380AC-ПЭ127AC4З4P-ВКС | 474311 | 569173.2 | 308302.15 | Автоматические выключатели в литом корпусе | Специальная | Электрон М | Электрон М Э06 | 4603 |  | Ретрофит решение для замены автоматического выключателя "Электрон" | M | Заказной | 1 | шт.
82102021 | Электрон М Э06В-56-41-1000А-660AC-НР127AC-ПЭ220AC-4З4P-ВКС | 474311 | 569173.2 | 308302.15 | Автоматические выключатели в литом корпусе | Специальная | Электрон М | Электрон М Э06 | 4603 |  | Ретрофит решение для замены автоматического выключателя "Электрон" | M | Заказной | 1 | шт.
82102022 | Электрон М Э06В-56-41-1000А-660AC-НР220AC-ПЭ220AC-4З4P-ВКС | 474311 | 569173.2 | 308302.15 | Автоматические выключатели в литом корпусе | Специальная | Электрон М | Электрон М Э06 | 4603 |  | Ретрофит решение для замены автоматического выключателя "Электрон" | M | Заказной | 1 | шт.
82102023 | Электрон М Э06В-56-41-1000А-660AC-НР380AC-ПЭ220AC-4З4P-ВКС | 474311 | 569173.2 | 308302.15 | Автоматические выключатели в литом корпусе | Специальная | Электрон М | Электрон М Э06 | 4603 |  | Ретрофит решение для замены автоматического выключателя "Электрон" | M | Заказной | 1 | шт.
82151006 | Электрон М Э06В-55-41-250А-380AC-НР127AC-ПЭ110DC-4З4P-ВКС | 482504 | 579004.8 | 313627.6 | Автоматические выключатели в литом корпусе | Специальная | Электрон М | Электрон М Э06 | 4603 |  | Ретрофит решение для замены автоматического выключателя "Электрон" | M | Заказной | 1 | шт.
82151007 | Электрон М Э06В-55-41-250А-380AC-НР220AC-ПЭ110DC-4З4P-ВКС | 482504 | 579004.8 | 313627.6 | Автоматические выключатели в литом корпусе | Специальная | Электрон М | Электрон М Э06 | 4603 |  | Ретрофит решение для замены автоматического выключателя "Электрон" | M | Заказной | 1 | шт.
82151008 | Электрон М Э06В-55-41-250А-380AC-НР380AC-ПЭ110DC-4З4P-ВКС | 482504 | 579004.8 | 313627.6 | Автоматические выключатели в литом корпусе | Специальная | Электрон М | Электрон М Э06 | 4603 |  | Ретрофит решение для замены автоматического выключателя "Электрон" | M | Заказной | 1 | шт.
82151011 | Электрон М Э06В-55-41-250А-380AC-НР127AC-ПЭ220DC-4З4P-ВКС | 482504 | 579004.8 | 313627.6 | Автоматические выключатели в литом корпусе | Специальная | Электрон М | Электрон М Э06 | 4603 |  | Ретрофит решение для замены автоматического выключателя "Электрон" | M | Заказной | 1 | шт.
82151012 | Электрон М Э06В-55-41-250А-380AC-НР220AC-ПЭ220DC-4З4P-ВКС | 482504 | 579004.8 | 313627.6 | Автоматические выключатели в литом корпусе | Специальная | Электрон М | Электрон М Э06 | 4603 |  | Ретрофит решение для замены автоматического выключателя "Электрон" | M | Заказной | 1 | шт.
82151013 | Электрон М Э06В-55-41-250А-380AC-НР380AC-ПЭ220DC-4З4P-ВКС | 482504 | 579004.8 | 313627.6 | Автоматические выключатели в литом корпусе | Специальная | Электрон М | Электрон М Э06 | 4603 |  | Ретрофит решение для замены автоматического выключателя "Электрон" | M | Заказной | 1 | шт.
82151016 | Электрон М Э06В-55-41-250А-380AC-НР127AC-ПЭ127AC-4З4P-ВКС | 482504 | 579004.8 | 313627.6 | Автоматические выключатели в литом корпусе | Специальная | Электрон М | Электрон М Э06 | 4603 |  | Ретрофит решение для замены автоматического выключателя "Электрон" | M | Заказной | 1 | шт.
82151017 | Электрон М Э06В-55-41-250А-380AC-НР220AC-ПЭ127AC-4З4P-ВКС | 482504 | 579004.8 | 313627.6 | Автоматические выключатели в литом корпусе | Специальная | Электрон М | Электрон М Э06 | 4603 |  | Ретрофит решение для замены автоматического выключателя "Электрон" | M | Заказной | 1 | шт.
82151018 | Электрон М Э06В-55-41-250А-380AC-НР380AC-ПЭ127AC4З4P-ВКС | 482504 | 579004.8 | 313627.6 | Автоматические выключатели в литом корпусе | Специальная | Электрон М | Электрон М Э06 | 4603 |  | Ретрофит решение для замены автоматического выключателя "Электрон" | M | Заказной | 1 | шт.
82151021 | Электрон М Э06В-55-41-250А-380AC-НР127AC-ПЭ220AC-4З4P-ВКС | 482504 | 579004.8 | 313627.6 | Автоматические выключатели в литом корпусе | Специальная | Электрон М | Электрон М Э06 | 4603 |  | Ретрофит решение для замены автоматического выключателя "Электрон" | M | Заказной | 1 | шт.
82151022 | Электрон М Э06В-55-41-250А-380AC-НР220AC-ПЭ220AC-4З4P-ВКС | 482504 | 579004.8 | 313627.6 | Автоматические выключатели в литом корпусе | Специальная | Электрон М | Электрон М Э06 | 4603 |  | Ретрофит решение для замены автоматического выключателя "Электрон" | M | Заказной | 1 | шт.
82151023 | Электрон М Э06В-55-41-250А-380AC-НР380AC-ПЭ220AC-4З4P-ВКС | 482504 | 579004.8 | 313627.6 | Автоматические выключатели в литом корпусе | Специальная | Электрон М | Электрон М Э06 | 4603 |  | Ретрофит решение для замены автоматического выключателя "Электрон" | M | Заказной | 1 | шт.
82152006 | Электрон М Э06В-55-41-400А-380AC-НР127AC-ПЭ110DC-4З4P-ВКС | 482504 | 579004.8 | 313627.6 | Автоматические выключатели в литом корпусе | Специальная | Электрон М | Электрон М Э06 | 4603 |  | Ретрофит решение для замены автоматического выключателя "Электрон" | M | Заказной | 1 | шт.
82152007 | Электрон М Э06В-55-41-400А-380AC-НР220AC-ПЭ110DC-4З4P-ВКС | 482504 | 579004.8 | 313627.6 | Автоматические выключатели в литом корпусе | Специальная | Электрон М | Электрон М Э06 | 4603 |  | Ретрофит решение для замены автоматического выключателя "Электрон" | M | Заказной | 1 | шт.
82152008 | Электрон М Э06В-55-41-400А-380AC-НР380AC-ПЭ110DC-4З4P-ВКС | 482504 | 579004.8 | 313627.6 | Автоматические выключатели в литом корпусе | Специальная | Электрон М | Электрон М Э06 | 4603 |  | Ретрофит решение для замены автоматического выключателя "Электрон" | M | Заказной | 1 | шт.
82152011 | Электрон М Э06В-55-41-400А-380AC-НР127AC-ПЭ220DC-4З4P-ВКС | 482504 | 579004.8 | 313627.6 | Автоматические выключатели в литом корпусе | Специальная | Электрон М | Электрон М Э06 | 4603 |  | Ретрофит решение для замены автоматического выключателя "Электрон" | M | Заказной | 1 | шт.
82152012 | Электрон М Э06В-55-41-400А-380AC-НР220AC-ПЭ220DC-4З4P-ВКС | 482504 | 579004.8 | 313627.6 | Автоматические выключатели в литом корпусе | Специальная | Электрон М | Электрон М Э06 | 4603 |  | Ретрофит решение для замены автоматического выключателя "Электрон" | M | Заказной | 1 | шт.
82152013 | Электрон М Э06В-55-41-400А-380AC-НР380AC-ПЭ220DC-4З4P-ВКС | 482504 | 579004.8 | 313627.6 | Автоматические выключатели в литом корпусе | Специальная | Электрон М | Электрон М Э06 | 4603 |  | Ретрофит решение для замены автоматического выключателя "Электрон" | M | Заказной | 1 | шт.
82152016 | Электрон М Э06В-55-41-400А-380AC-НР127AC-ПЭ127AC-4З4P-ВКС | 482504 | 579004.8 | 313627.6 | Автоматические выключатели в литом корпусе | Специальная | Электрон М | Электрон М Э06 | 4603 |  | Ретрофит решение для замены автоматического выключателя "Электрон" | M | Заказной | 1 | шт.
82152017 | Электрон М Э06В-55-41-400А-380AC-НР220AC-ПЭ127AC-4З4P-ВКС | 482504 | 579004.8 | 313627.6 | Автоматические выключатели в литом корпусе | Специальная | Электрон М | Электрон М Э06 | 4603 |  | Ретрофит решение для замены автоматического выключателя "Электрон" | M | Заказной | 1 | шт.
82152018 | Электрон М Э06В-55-41-400А-380AC-НР380AC-ПЭ127AC4З4P-ВКС | 482504 | 579004.8 | 313627.6 | Автоматические выключатели в литом корпусе | Специальная | Электрон М | Электрон М Э06 | 4603 |  | Ретрофит решение для замены автоматического выключателя "Электрон" | M | Заказной | 1 | шт.
82152021 | Электрон М Э06В-55-41-400А-380AC-НР127AC-ПЭ220AC-4З4P-ВКС | 482504 | 579004.8 | 313627.6 | Автоматические выключатели в литом корпусе | Специальная | Электрон М | Электрон М Э06 | 4603 |  | Ретрофит решение для замены автоматического выключателя "Электрон" | M | Заказной | 1 | шт.
82152022 | Электрон М Э06В-55-41-400А-380AC-НР220AC-ПЭ220AC-4З4P-ВКС | 482504 | 579004.8 | 313627.6 | Автоматические выключатели в литом корпусе | Специальная | Электрон М | Электрон М Э06 | 4603 |  | Ретрофит решение для замены автоматического выключателя "Электрон" | M | Заказной | 1 | шт.
82152023 | Электрон М Э06В-55-41-400А-380AC-НР380AC-ПЭ220AC-4З4P-ВКС | 482504 | 579004.8 | 313627.6 | Автоматические выключатели в литом корпусе | Специальная | Электрон М | Электрон М Э06 | 4603 |  | Ретрофит решение для замены автоматического выключателя "Электрон" | M | Заказной | 1 | шт.
82153006 | Электрон М Э06В-55-41-630А-380AC-НР127AC-ПЭ110DC-4З4P-ВКС | 482504 | 579004.8 | 313627.6 | Автоматические выключатели в литом корпусе | Специальная | Электрон М | Электрон М Э06 | 4603 |  | Ретрофит решение для замены автоматического выключателя "Электрон" | M | Заказной | 1 | шт.
82153007 | Электрон М Э06В-55-41-630А-380AC-НР220AC-ПЭ110DC-4З4P-ВКС | 482504 | 579004.8 | 313627.6 | Автоматические выключатели в литом корпусе | Специальная | Электрон М | Электрон М Э06 | 4603 |  | Ретрофит решение для замены автоматического выключателя "Электрон" | M | Заказной | 1 | шт.
82153008 | Электрон М Э06В-55-41-630А-380AC-НР380AC-ПЭ110DC-4З4P-ВКС | 482504 | 579004.8 | 313627.6 | Автоматические выключатели в литом корпусе | Специальная | Электрон М | Электрон М Э06 | 4603 |  | Ретрофит решение для замены автоматического выключателя "Электрон" | M | Заказной | 1 | шт.
82153011 | Электрон М Э06В-55-41-630А-380AC-НР127AC-ПЭ220DC-4З4P-ВКС | 482504 | 579004.8 | 313627.6 | Автоматические выключатели в литом корпусе | Специальная | Электрон М | Электрон М Э06 | 4603 |  | Ретрофит решение для замены автоматического выключателя "Электрон" | M | Заказной | 1 | шт.
82153012 | Электрон М Э06В-55-41-630А-380AC-НР220AC-ПЭ220DC-4З4P-ВКС | 482504 | 579004.8 | 313627.6 | Автоматические выключатели в литом корпусе | Специальная | Электрон М | Электрон М Э06 | 4603 |  | Ретрофит решение для замены автоматического выключателя "Электрон" | M | Заказной | 1 | шт.
82153013 | Электрон М Э06В-55-41-630А-380AC-НР380AC-ПЭ220DC-4З4P-ВКС | 482504 | 579004.8 | 313627.6 | Автоматические выключатели в литом корпусе | Специальная | Электрон М | Электрон М Э06 | 4603 |  | Ретрофит решение для замены автоматического выключателя "Электрон" | M | Заказной | 1 | шт.
82153016 | Электрон М Э06В-55-41-630А-380AC-НР127AC-ПЭ127AC-4З4P-ВКС | 482504 | 579004.8 | 313627.6 | Автоматические выключатели в литом корпусе | Специальная | Электрон М | Электрон М Э06 | 4603 |  | Ретрофит решение для замены автоматического выключателя "Электрон" | M | Заказной | 1 | шт.
82153017 | Электрон М Э06В-55-41-630А-380AC-НР220AC-ПЭ127AC-4З4P-ВКС | 482504 | 579004.8 | 313627.6 | Автоматические выключатели в литом корпусе | Специальная | Электрон М | Электрон М Э06 | 4603 |  | Ретрофит решение для замены автоматического выключателя "Электрон" | M | Заказной | 1 | шт.
82153018 | Электрон М Э06В-55-41-630А-380AC-НР380AC-ПЭ127AC4З4P-ВКС | 482504 | 579004.8 | 313627.6 | Автоматические выключатели в литом корпусе | Специальная | Электрон М | Электрон М Э06 | 4603 |  | Ретрофит решение для замены автоматического выключателя "Электрон" | M | Заказной | 1 | шт.
82153021 | Электрон М Э06В-55-41-630А-380AC-НР127AC-ПЭ220AC-4З4P-ВКС | 482504 | 579004.8 | 313627.6 | Автоматические выключатели в литом корпусе | Специальная | Электрон М | Электрон М Э06 | 4603 |  | Ретрофит решение для замены автоматического выключателя "Электрон" | M | Заказной | 1 | шт.
82153022 | Электрон М Э06В-55-41-630А-380AC-НР220AC-ПЭ220AC-4З4P-ВКС | 482504 | 579004.8 | 313627.6 | Автоматические выключатели в литом корпусе | Специальная | Электрон М | Электрон М Э06 | 4603 |  | Ретрофит решение для замены автоматического выключателя "Электрон" | M | Заказной | 1 | шт.
82153023 | Электрон М Э06В-55-41-630А-380AC-НР380AC-ПЭ220AC-4З4P-ВКС | 482504 | 579004.8 | 313627.6 | Автоматические выключатели в литом корпусе | Специальная | Электрон М | Электрон М Э06 | 4603 |  | Ретрофит решение для замены автоматического выключателя "Электрон" | M | Заказной | 1 | шт.
82154006 | Электрон М Э06В-55-41-800А-380AC-НР127AC-ПЭ110DC-4З4P-ВКС | 513228 | 615873.6 | 333598.2 | Автоматические выключатели в литом корпусе | Специальная | Электрон М | Электрон М Э06 | 4603 |  | Ретрофит решение для замены автоматического выключателя "Электрон" | M | Заказной | 1 | шт.
82154007 | Электрон М Э06В-55-41-800А-380AC-НР220AC-ПЭ110DC-4З4P-ВКС | 513228 | 615873.6 | 333598.2 | Автоматические выключатели в литом корпусе | Специальная | Электрон М | Электрон М Э06 | 4603 |  | Ретрофит решение для замены автоматического выключателя "Электрон" | M | Заказной | 1 | шт.
82154008 | Электрон М Э06В-55-41-800А-380AC-НР380AC-ПЭ110DC-4З4P-ВКС | 513228 | 615873.6 | 333598.2 | Автоматические выключатели в литом корпусе | Специальная | Электрон М | Электрон М Э06 | 4603 |  | Ретрофит решение для замены автоматического выключателя "Электрон" | M | Заказной | 1 | шт.
82154011 | Электрон М Э06В-55-41-800А-380AC-НР127AC-ПЭ220DC-4З4P-ВКС | 513228 | 615873.6 | 333598.2 | Автоматические выключатели в литом корпусе | Специальная | Электрон М | Электрон М Э06 | 4603 |  | Ретрофит решение для замены автоматического выключателя "Электрон" | M | Заказной | 1 | шт.
82154012 | Электрон М Э06В-55-41-800А-380AC-НР220AC-ПЭ220DC-4З4P-ВКС | 513228 | 615873.6 | 333598.2 | Автоматические выключатели в литом корпусе | Специальная | Электрон М | Электрон М Э06 | 4603 |  | Ретрофит решение для замены автоматического выключателя "Электрон" | M | Заказной | 1 | шт.
82154013 | Электрон М Э06В-55-41-800А-380AC-НР380AC-ПЭ220DC-4З4P-ВКС | 513228 | 615873.6 | 333598.2 | Автоматические выключатели в литом корпусе | Специальная | Электрон М | Электрон М Э06 | 4603 |  | Ретрофит решение для замены автоматического выключателя "Электрон" | M | Заказной | 1 | шт.
82154016 | Электрон М Э06В-55-41-800А-380AC-НР127AC-ПЭ127AC-4З4P-ВКС | 513228 | 615873.6 | 333598.2 | Автоматические выключатели в литом корпусе | Специальная | Электрон М | Электрон М Э06 | 4603 |  | Ретрофит решение для замены автоматического выключателя "Электрон" | M | Заказной | 1 | шт.
82154017 | Электрон М Э06В-55-41-800А-380AC-НР220AC-ПЭ127AC-4З4P-ВКС | 513228 | 615873.6 | 333598.2 | Автоматические выключатели в литом корпусе | Специальная | Электрон М | Электрон М Э06 | 4603 |  | Ретрофит решение для замены автоматического выключателя "Электрон" | M | Заказной | 1 | шт.
82154018 | Электрон М Э06В-55-41-800А-380AC-НР380AC-ПЭ127AC4З4P-ВКС | 513228 | 615873.6 | 333598.2 | Автоматические выключатели в литом корпусе | Специальная | Электрон М | Электрон М Э06 | 4603 |  | Ретрофит решение для замены автоматического выключателя "Электрон" | M | Заказной | 1 | шт.
82154021 | Электрон М Э06В-55-41-800А-380AC-НР127AC-ПЭ220AC-4З4P-ВКС | 513228 | 615873.6 | 333598.2 | Автоматические выключатели в литом корпусе | Специальная | Электрон М | Электрон М Э06 | 4603 |  | Ретрофит решение для замены автоматического выключателя "Электрон" | M | Заказной | 1 | шт.
82154022 | Электрон М Э06В-55-41-800А-380AC-НР220AC-ПЭ220AC-4З4P-ВКС | 513228 | 615873.6 | 333598.2 | Автоматические выключатели в литом корпусе | Специальная | Электрон М | Электрон М Э06 | 4603 |  | Ретрофит решение для замены автоматического выключателя "Электрон" | M | Заказной | 1 | шт.
82154023 | Электрон М Э06В-55-41-800А-380AC-НР380AC-ПЭ220AC-4З4P-ВКС | 513228 | 615873.6 | 333598.2 | Автоматические выключатели в литом корпусе | Специальная | Электрон М | Электрон М Э06 | 4603 |  | Ретрофит решение для замены автоматического выключателя "Электрон" | M | Заказной | 1 | шт.
82155006 | Электрон М Э06В-55-41-1000А-380AC-НР127AC-ПЭ110DC-4З4P-ВКС | 527012 | 632414.4 | 342557.8 | Автоматические выключатели в литом корпусе | Специальная | Электрон М | Электрон М Э06 | 4603 |  | Ретрофит решение для замены автоматического выключателя "Электрон" | M | Заказной | 1 | шт.
82155007 | Электрон М Э06В-55-41-1000А-380AC-НР220AC-ПЭ110DC-4З4P-ВКС | 527012 | 632414.4 | 342557.8 | Автоматические выключатели в литом корпусе | Специальная | Электрон М | Электрон М Э06 | 4603 |  | Ретрофит решение для замены автоматического выключателя "Электрон" | M | Заказной | 1 | шт.
82155008 | Электрон М Э06В-55-41-1000А-380AC-НР380AC-ПЭ110DC-4З4P-ВКС | 527012 | 632414.4 | 342557.8 | Автоматические выключатели в литом корпусе | Специальная | Электрон М | Электрон М Э06 | 4603 |  | Ретрофит решение для замены автоматического выключателя "Электрон" | M | Заказной | 1 | шт.
82155011 | Электрон М Э06В-55-41-1000А-380AC-НР127AC-ПЭ220DC-4З4P-ВКС | 527012 | 632414.4 | 342557.8 | Автоматические выключатели в литом корпусе | Специальная | Электрон М | Электрон М Э06 | 4603 |  | Ретрофит решение для замены автоматического выключателя "Электрон" | M | Заказной | 1 | шт.
82155012 | Электрон М Э06В-55-41-1000А-380AC-НР220AC-ПЭ220DC-4З4P-ВКС | 527012 | 632414.4 | 342557.8 | Автоматические выключатели в литом корпусе | Специальная | Электрон М | Электрон М Э06 | 4603 |  | Ретрофит решение для замены автоматического выключателя "Электрон" | M | Заказной | 1 | шт.
82155013 | Электрон М Э06В-55-41-1000А-380AC-НР380AC-ПЭ220DC-4З4P-ВКС | 527012 | 632414.4 | 342557.8 | Автоматические выключатели в литом корпусе | Специальная | Электрон М | Электрон М Э06 | 4603 |  | Ретрофит решение для замены автоматического выключателя "Электрон" | M | Заказной | 1 | шт.
82155016 | Электрон М Э06В-55-41-1000А-380AC-НР127AC-ПЭ127AC-4З4P-ВКС | 527012 | 632414.4 | 342557.8 | Автоматические выключатели в литом корпусе | Специальная | Электрон М | Электрон М Э06 | 4603 |  | Ретрофит решение для замены автоматического выключателя "Электрон" | M | Заказной | 1 | шт.
82155017 | Электрон М Э06В-55-41-1000А-380AC-НР220AC-ПЭ127AC-4З4P-ВКС | 527012 | 632414.4 | 342557.8 | Автоматические выключатели в литом корпусе | Специальная | Электрон М | Электрон М Э06 | 4603 |  | Ретрофит решение для замены автоматического выключателя "Электрон" | M | Заказной | 1 | шт.
82155018 | Электрон М Э06В-55-41-1000А-380AC-НР380AC-ПЭ127AC4З4P-ВКС | 527012 | 632414.4 | 342557.8 | Автоматические выключатели в литом корпусе | Специальная | Электрон М | Электрон М Э06 | 4603 |  | Ретрофит решение для замены автоматического выключателя "Электрон" | M | Заказной | 1 | шт.
82155021 | Электрон М Э06В-55-41-1000А-380AC-НР127AC-ПЭ220AC-4З4P-ВКС | 527012 | 632414.4 | 342557.8 | Автоматические выключатели в литом корпусе | Специальная | Электрон М | Электрон М Э06 | 4603 |  | Ретрофит решение для замены автоматического выключателя "Электрон" | M | Заказной | 1 | шт.
82155022 | Электрон М Э06В-55-41-1000А-380AC-НР220AC-ПЭ220AC-4З4P-ВКС | 527012 | 632414.4 | 342557.8 | Автоматические выключатели в литом корпусе | Специальная | Электрон М | Электрон М Э06 | 4603 |  | Ретрофит решение для замены автоматического выключателя "Электрон" | M | Заказной | 1 | шт.
82155023 | Электрон М Э06В-55-41-1000А-380AC-НР380AC-ПЭ220AC-4З4P-ВКС | 527012 | 632414.4 | 342557.8 | Автоматические выключатели в литом корпусе | Специальная | Электрон М | Электрон М Э06 | 4603 |  | Ретрофит решение для замены автоматического выключателя "Электрон" | M | Заказной | 1 | шт.
82156006 | Электрон М Э06В-55-41-630А-660AC-НР127AC-ПЭ110DC-4З4P-ВКС | 482504 | 579004.8 | 313627.6 | Автоматические выключатели в литом корпусе | Специальная | Электрон М | Электрон М Э06 | 4603 |  | Ретрофит решение для замены автоматического выключателя "Электрон" | M | Заказной | 1 | шт.
82156007 | Электрон М Э06В-55-41-630А-660AC-НР220AC-ПЭ110DC-4З4P-ВКС | 482504 | 579004.8 | 313627.6 | Автоматические выключатели в литом корпусе | Специальная | Электрон М | Электрон М Э06 | 4603 |  | Ретрофит решение для замены автоматического выключателя "Электрон" | M | Заказной | 1 | шт.
82156008 | Электрон М Э06В-55-41-630А-660AC-НР380AC-ПЭ110DC-4З4P-ВКС | 482504 | 579004.8 | 313627.6 | Автоматические выключатели в литом корпусе | Специальная | Электрон М | Электрон М Э06 | 4603 |  | Ретрофит решение для замены автоматического выключателя "Электрон" | M | Заказной | 1 | шт.
82156011 | Электрон М Э06В-55-41-630А-660AC-НР127AC-ПЭ220DC-4З4P-ВКС | 482504 | 579004.8 | 313627.6 | Автоматические выключатели в литом корпусе | Специальная | Электрон М | Электрон М Э06 | 4603 |  | Ретрофит решение для замены автоматического выключателя "Электрон" | M | Заказной | 1 | шт.
82156012 | Электрон М Э06В-55-41-630А-660AC-НР220AC-ПЭ220DC-4З4P-ВКС | 482504 | 579004.8 | 313627.6 | Автоматические выключатели в литом корпусе | Специальная | Электрон М | Электрон М Э06 | 4603 |  | Ретрофит решение для замены автоматического выключателя "Электрон" | M | Заказной | 1 | шт.
82156013 | Электрон М Э06В-55-41-630А-660AC-НР380AC-ПЭ220DC-4З4P-ВКС | 482504 | 579004.8 | 313627.6 | Автоматические выключатели в литом корпусе | Специальная | Электрон М | Электрон М Э06 | 4603 |  | Ретрофит решение для замены автоматического выключателя "Электрон" | M | Заказной | 1 | шт.
82156016 | Электрон М Э06В-55-41-630А-660AC-НР127AC-ПЭ127AC-4З4P-ВКС | 482504 | 579004.8 | 313627.6 | Автоматические выключатели в литом корпусе | Специальная | Электрон М | Электрон М Э06 | 4603 |  | Ретрофит решение для замены автоматического выключателя "Электрон" | M | Заказной | 1 | шт.
82156017 | Электрон М Э06В-55-41-630А-660AC-НР220AC-ПЭ127AC-4З4P-ВКС | 482504 | 579004.8 | 313627.6 | Автоматические выключатели в литом корпусе | Специальная | Электрон М | Электрон М Э06 | 4603 |  | Ретрофит решение для замены автоматического выключателя "Электрон" | M | Заказной | 1 | шт.
82156018 | Электрон М Э06В-55-41-630А-660AC-НР380AC-ПЭ127AC4З4P-ВКС | 482504 | 579004.8 | 313627.6 | Автоматические выключатели в литом корпусе | Специальная | Электрон М | Электрон М Э06 | 4603 |  | Ретрофит решение для замены автоматического выключателя "Электрон" | M | Заказной | 1 | шт.
82156021 | Электрон М Э06В-55-41-630А-660AC-НР127AC-ПЭ220AC-4З4P-ВКС | 482504 | 579004.8 | 313627.6 | Автоматические выключатели в литом корпусе | Специальная | Электрон М | Электрон М Э06 | 4603 |  | Ретрофит решение для замены автоматического выключателя "Электрон" | M | Заказной | 1 | шт.
82156022 | Электрон М Э06В-55-41-630А-660AC-НР220AC-ПЭ220AC-4З4P-ВКС | 482504 | 579004.8 | 313627.6 | Автоматические выключатели в литом корпусе | Специальная | Электрон М | Электрон М Э06 | 4603 |  | Ретрофит решение для замены автоматического выключателя "Электрон" | M | Заказной | 1 | шт.
82156023 | Электрон М Э06В-55-41-630А-660AC-НР380AC-ПЭ220AC-4З4P-ВКС | 482504 | 579004.8 | 313627.6 | Автоматические выключатели в литом корпусе | Специальная | Электрон М | Электрон М Э06 | 4603 |  | Ретрофит решение для замены автоматического выключателя "Электрон" | M | Заказной | 1 | шт.
82158006 | Электрон М Э06В-55-41-800А-660AC-НР127AC-ПЭ110DC-4З4P-ВКС | 513228 | 615873.6 | 333598.2 | Автоматические выключатели в литом корпусе | Специальная | Электрон М | Электрон М Э06 | 4603 |  | Ретрофит решение для замены автоматического выключателя "Электрон" | M | Заказной | 1 | шт.
82158007 | Электрон М Э06В-55-41-800А-660AC-НР220AC-ПЭ110DC-4З4P-ВКС | 513228 | 615873.6 | 333598.2 | Автоматические выключатели в литом корпусе | Специальная | Электрон М | Электрон М Э06 | 4603 |  | Ретрофит решение для замены автоматического выключателя "Электрон" | M | Заказной | 1 | шт.
82158008 | Электрон М Э06В-55-41-800А-660AC-НР380AC-ПЭ110DC-4З4P-ВКС | 513228 | 615873.6 | 333598.2 | Автоматические выключатели в литом корпусе | Специальная | Электрон М | Электрон М Э06 | 4603 |  | Ретрофит решение для замены автоматического выключателя "Электрон" | M | Заказной | 1 | шт.
82158011 | Электрон М Э06В-55-41-800А-660AC-НР127AC-ПЭ220DC-4З4P-ВКС | 513228 | 615873.6 | 333598.2 | Автоматические выключатели в литом корпусе | Специальная | Электрон М | Электрон М Э06 | 4603 |  | Ретрофит решение для замены автоматического выключателя "Электрон" | M | Заказной | 1 | шт.
82158012 | Электрон М Э06В-55-41-800А-660AC-НР220AC-ПЭ220DC-4З4P-ВКС | 513228 | 615873.6 | 333598.2 | Автоматические выключатели в литом корпусе | Специальная | Электрон М | Электрон М Э06 | 4603 |  | Ретрофит решение для замены автоматического выключателя "Электрон" | M | Заказной | 1 | шт.
82158013 | Электрон М Э06В-55-41-800А-660AC-НР380AC-ПЭ220DC-4З4P-ВКС | 513228 | 615873.6 | 333598.2 | Автоматические выключатели в литом корпусе | Специальная | Электрон М | Электрон М Э06 | 4603 |  | Ретрофит решение для замены автоматического выключателя "Электрон" | M | Заказной | 1 | шт.
82158016 | Электрон М Э06В-55-41-800А-660AC-НР127AC-ПЭ127AC-4З4P-ВКС | 513228 | 615873.6 | 333598.2 | Автоматические выключатели в литом корпусе | Специальная | Электрон М | Электрон М Э06 | 4603 |  | Ретрофит решение для замены автоматического выключателя "Электрон" | M | Заказной | 1 | шт.
82158017 | Электрон М Э06В-55-41-800А-660AC-НР220AC-ПЭ127AC-4З4P-ВКС | 513228 | 615873.6 | 333598.2 | Автоматические выключатели в литом корпусе | Специальная | Электрон М | Электрон М Э06 | 4603 |  | Ретрофит решение для замены автоматического выключателя "Электрон" | M | Заказной | 1 | шт.
82158018 | Электрон М Э06В-55-41-800А-660AC-НР380AC-ПЭ127AC4З4P-ВКС | 513228 | 615873.6 | 333598.2 | Автоматические выключатели в литом корпусе | Специальная | Электрон М | Электрон М Э06 | 4603 |  | Ретрофит решение для замены автоматического выключателя "Электрон" | M | Заказной | 1 | шт.
82158021 | Электрон М Э06В-55-41-800А-660AC-НР127AC-ПЭ220AC-4З4P-ВКС | 513228 | 615873.6 | 333598.2 | Автоматические выключатели в литом корпусе | Специальная | Электрон М | Электрон М Э06 | 4603 |  | Ретрофит решение для замены автоматического выключателя "Электрон" | M | Заказной | 1 | шт.
82158022 | Электрон М Э06В-55-41-800А-660AC-НР220AC-ПЭ220AC-4З4P-ВКС | 513228 | 615873.6 | 333598.2 | Автоматические выключатели в литом корпусе | Специальная | Электрон М | Электрон М Э06 | 4603 |  | Ретрофит решение для замены автоматического выключателя "Электрон" | M | Заказной | 1 | шт.
82158023 | Электрон М Э06В-55-41-800А-660AC-НР380AC-ПЭ220AC-4З4P-ВКС | 513228 | 615873.6 | 333598.2 | Автоматические выключатели в литом корпусе | Специальная | Электрон М | Электрон М Э06 | 4603 |  | Ретрофит решение для замены автоматического выключателя "Электрон" | M | Заказной | 1 | шт.
82160006 | Электрон М Э06В-55-41-1000А-660AC-НР127AC-ПЭ110DC-4З4P-ВКС | 527012 | 632414.4 | 342557.8 | Автоматические выключатели в литом корпусе | Специальная | Электрон М | Электрон М Э06 | 4603 |  | Ретрофит решение для замены автоматического выключателя "Электрон" | M | Заказной | 1 | шт.
82160007 | Электрон М Э06В-55-41-1000А-660AC-НР220AC-ПЭ110DC-4З4P-ВКС | 527012 | 632414.4 | 342557.8 | Автоматические выключатели в литом корпусе | Специальная | Электрон М | Электрон М Э06 | 4603 |  | Ретрофит решение для замены автоматического выключателя "Электрон" | M | Заказной | 1 | шт.
82160008 | Электрон М Э06В-55-41-1000А-660AC-НР380AC-ПЭ110DC-4З4P-ВКС | 527012 | 632414.4 | 342557.8 | Автоматические выключатели в литом корпусе | Специальная | Электрон М | Электрон М Э06 | 4603 |  | Ретрофит решение для замены автоматического выключателя "Электрон" | M | Заказной | 1 | шт.
82160011 | Электрон М Э06В-55-41-1000А-660AC-НР127AC-ПЭ220DC-4З4P-ВКС | 527012 | 632414.4 | 342557.8 | Автоматические выключатели в литом корпусе | Специальная | Электрон М | Электрон М Э06 | 4603 |  | Ретрофит решение для замены автоматического выключателя "Электрон" | M | Заказной | 1 | шт.
82160012 | Электрон М Э06В-55-41-1000А-660AC-НР220AC-ПЭ220DC-4З4P-ВКС | 527012 | 632414.4 | 342557.8 | Автоматические выключатели в литом корпусе | Специальная | Электрон М | Электрон М Э06 | 4603 |  | Ретрофит решение для замены автоматического выключателя "Электрон" | M | Заказной | 1 | шт.
82160013 | Электрон М Э06В-55-41-1000А-660AC-НР380AC-ПЭ220DC-4З4P-ВКС | 527012 | 632414.4 | 342557.8 | Автоматические выключатели в литом корпусе | Специальная | Электрон М | Электрон М Э06 | 4603 |  | Ретрофит решение для замены автоматического выключателя "Электрон" | M | Заказной | 1 | шт.
82160016 | Электрон М Э06В-55-41-1000А-660AC-НР127AC-ПЭ127AC-4З4P-ВКС | 527012 | 632414.4 | 342557.8 | Автоматические выключатели в литом корпусе | Специальная | Электрон М | Электрон М Э06 | 4603 |  | Ретрофит решение для замены автоматического выключателя "Электрон" | M | Заказной | 1 | шт.
82160017 | Электрон М Э06В-55-41-1000А-660AC-НР220AC-ПЭ127AC-4З4P-ВКС | 527012 | 632414.4 | 342557.8 | Автоматические выключатели в литом корпусе | Специальная | Электрон М | Электрон М Э06 | 4603 |  | Ретрофит решение для замены автоматического выключателя "Электрон" | M | Заказной | 1 | шт.
82160018 | Электрон М Э06В-55-41-1000А-660AC-НР380AC-ПЭ127AC4З4P-ВКС | 527012 | 632414.4 | 342557.8 | Автоматические выключатели в литом корпусе | Специальная | Электрон М | Электрон М Э06 | 4603 |  | Ретрофит решение для замены автоматического выключателя "Электрон" | M | Заказной | 1 | шт.
82160021 | Электрон М Э06В-55-41-1000А-660AC-НР127AC-ПЭ220AC-4З4P-ВКС | 527012 | 632414.4 | 342557.8 | Автоматические выключатели в литом корпусе | Специальная | Электрон М | Электрон М Э06 | 4603 |  | Ретрофит решение для замены автоматического выключателя "Электрон" | M | Заказной | 1 | шт.
82160022 | Электрон М Э06В-55-41-1000А-660AC-НР220AC-ПЭ220AC-4З4P-ВКС | 527012 | 632414.4 | 342557.8 | Автоматические выключатели в литом корпусе | Специальная | Электрон М | Электрон М Э06 | 4603 |  | Ретрофит решение для замены автоматического выключателя "Электрон" | M | Заказной | 1 | шт.
82160023 | Электрон М Э06В-55-41-1000А-660AC-НР380AC-ПЭ220AC-4З4P-ВКС | 527012 | 632414.4 | 342557.8 | Автоматические выключатели в литом корпусе | Специальная | Электрон М | Электрон М Э06 | 4603 |  | Ретрофит решение для замены автоматического выключателя "Электрон" | M | Заказной | 1 | шт.
82167006 | Электрон М Э06В-55-41-250А-660AC-НР127AC-ПЭ110DC-4З4P-ВКС | 482504 | 579004.8 | 313627.6 | Автоматические выключатели в литом корпусе | Специальная | Электрон М | Электрон М Э06 | 4603 |  | Ретрофит решение для замены автоматического выключателя "Электрон" | M | Заказной | 1 | шт.
82167007 | Электрон М Э06В-55-41-250А-660AC-НР220AC-ПЭ110DC-4З4P-ВКС | 482504 | 579004.8 | 313627.6 | Автоматические выключатели в литом корпусе | Специальная | Электрон М | Электрон М Э06 | 4603 |  | Ретрофит решение для замены автоматического выключателя "Электрон" | M | Заказной | 1 | шт.
82167008 | Электрон М Э06В-55-41-250А-660AC-НР380AC-ПЭ110DC-4З4P-ВКС | 482504 | 579004.8 | 313627.6 | Автоматические выключатели в литом корпусе | Специальная | Электрон М | Электрон М Э06 | 4603 |  | Ретрофит решение для замены автоматического выключателя "Электрон" | M | Заказной | 1 | шт.
82167011 | Электрон М Э06В-55-41-250А-660AC-НР127AC-ПЭ220DC-4З4P-ВКС | 482504 | 579004.8 | 313627.6 | Автоматические выключатели в литом корпусе | Специальная | Электрон М | Электрон М Э06 | 4603 |  | Ретрофит решение для замены автоматического выключателя "Электрон" | M | Заказной | 1 | шт.
82167012 | Электрон М Э06В-55-41-250А-660AC-НР220AC-ПЭ220DC-4З4P-ВКС | 482504 | 579004.8 | 313627.6 | Автоматические выключатели в литом корпусе | Специальная | Электрон М | Электрон М Э06 | 4603 |  | Ретрофит решение для замены автоматического выключателя "Электрон" | M | Заказной | 1 | шт.
82167013 | Электрон М Э06В-55-41-250А-660AC-НР380AC-ПЭ220DC-4З4P-ВКС | 482504 | 579004.8 | 313627.6 | Автоматические выключатели в литом корпусе | Специальная | Электрон М | Электрон М Э06 | 4603 |  | Ретрофит решение для замены автоматического выключателя "Электрон" | M | Заказной | 1 | шт.
82167016 | Электрон М Э06В-55-41-250А-660AC-НР127AC-ПЭ127AC-4З4P-ВКС | 482504 | 579004.8 | 313627.6 | Автоматические выключатели в литом корпусе | Специальная | Электрон М | Электрон М Э06 | 4603 |  | Ретрофит решение для замены автоматического выключателя "Электрон" | M | Заказной | 1 | шт.
82167017 | Электрон М Э06В-55-41-250А-660AC-НР220AC-ПЭ127AC-4З4P-ВКС | 482504 | 579004.8 | 313627.6 | Автоматические выключатели в литом корпусе | Специальная | Электрон М | Электрон М Э06 | 4603 |  | Ретрофит решение для замены автоматического выключателя "Электрон" | M | Заказной | 1 | шт.
82167018 | Электрон М Э06В-55-41-250А-660AC-НР380AC-ПЭ127AC4З4P-ВКС | 482504 | 579004.8 | 313627.6 | Автоматические выключатели в литом корпусе | Специальная | Электрон М | Электрон М Э06 | 4603 |  | Ретрофит решение для замены автоматического выключателя "Электрон" | M | Заказной | 1 | шт.
82167021 | Электрон М Э06В-55-41-250А-660AC-НР127AC-ПЭ220AC-4З4P-ВКС | 482504 | 579004.8 | 313627.6 | Автоматические выключатели в литом корпусе | Специальная | Электрон М | Электрон М Э06 | 4603 |  | Ретрофит решение для замены автоматического выключателя "Электрон" | M | Заказной | 1 | шт.
82167022 | Электрон М Э06В-55-41-250А-660AC-НР220AC-ПЭ220AC-4З4P-ВКС | 482504 | 579004.8 | 313627.6 | Автоматические выключатели в литом корпусе | Специальная | Электрон М | Электрон М Э06 | 4603 |  | Ретрофит решение для замены автоматического выключателя "Электрон" | M | Заказной | 1 | шт.
82167023 | Электрон М Э06В-55-41-250А-660AC-НР380AC-ПЭ220AC-4З4P-ВКС | 482504 | 579004.8 | 313627.6 | Автоматические выключатели в литом корпусе | Специальная | Электрон М | Электрон М Э06 | 4603 |  | Ретрофит решение для замены автоматического выключателя "Электрон" | M | Заказной | 1 | шт.
82168006 | Электрон М Э06В-55-41-400А-660AC-НР127AC-ПЭ110DC-4З4P-ВКС | 482504 | 579004.8 | 313627.6 | Автоматические выключатели в литом корпусе | Специальная | Электрон М | Электрон М Э06 | 4603 |  | Ретрофит решение для замены автоматического выключателя "Электрон" | M | Заказной | 1 | шт.
82168007 | Электрон М Э06В-55-41-400А-660AC-НР220AC-ПЭ110DC-4З4P-ВКС | 482504 | 579004.8 | 313627.6 | Автоматические выключатели в литом корпусе | Специальная | Электрон М | Электрон М Э06 | 4603 |  | Ретрофит решение для замены автоматического выключателя "Электрон" | M | Заказной | 1 | шт.
82168008 | Электрон М Э06В-55-41-400А-660AC-НР380AC-ПЭ110DC-4З4P-ВКС | 482504 | 579004.8 | 313627.6 | Автоматические выключатели в литом корпусе | Специальная | Электрон М | Электрон М Э06 | 4603 |  | Ретрофит решение для замены автоматического выключателя "Электрон" | M | Заказной | 1 | шт.
82168011 | Электрон М Э06В-55-41-400А-660AC-НР127AC-ПЭ220DC-4З4P-ВКС | 482504 | 579004.8 | 313627.6 | Автоматические выключатели в литом корпусе | Специальная | Электрон М | Электрон М Э06 | 4603 |  | Ретрофит решение для замены автоматического выключателя "Электрон" | M | Заказной | 1 | шт.
82168012 | Электрон М Э06В-55-41-400А-660AC-НР220AC-ПЭ220DC-4З4P-ВКС | 482504 | 579004.8 | 313627.6 | Автоматические выключатели в литом корпусе | Специальная | Электрон М | Электрон М Э06 | 4603 |  | Ретрофит решение для замены автоматического выключателя "Электрон" | M | Заказной | 1 | шт.
82168013 | Электрон М Э06В-55-41-400А-660AC-НР380AC-ПЭ220DC-4З4P-ВКС | 482504 | 579004.8 | 313627.6 | Автоматические выключатели в литом корпусе | Специальная | Электрон М | Электрон М Э06 | 4603 |  | Ретрофит решение для замены автоматического выключателя "Электрон" | M | Заказной | 1 | шт.
82168016 | Электрон М Э06В-55-41-400А-660AC-НР127AC-ПЭ127AC-4З4P-ВКС | 482504 | 579004.8 | 313627.6 | Автоматические выключатели в литом корпусе | Специальная | Электрон М | Электрон М Э06 | 4603 |  | Ретрофит решение для замены автоматического выключателя "Электрон" | M | Заказной | 1 | шт.
82168017 | Электрон М Э06В-55-41-400А-660AC-НР220AC-ПЭ127AC-4З4P-ВКС | 482504 | 579004.8 | 313627.6 | Автоматические выключатели в литом корпусе | Специальная | Электрон М | Электрон М Э06 | 4603 |  | Ретрофит решение для замены автоматического выключателя "Электрон" | M | Заказной | 1 | шт.
82168018 | Электрон М Э06В-55-41-400А-660AC-НР380AC-ПЭ127AC4З4P-ВКС | 482504 | 579004.8 | 313627.6 | Автоматические выключатели в литом корпусе | Специальная | Электрон М | Электрон М Э06 | 4603 |  | Ретрофит решение для замены автоматического выключателя "Электрон" | M | Заказной | 1 | шт.
82168021 | Электрон М Э06В-55-41-400А-660AC-НР127AC-ПЭ220AC-4З4P-ВКС | 482504 | 579004.8 | 313627.6 | Автоматические выключатели в литом корпусе | Специальная | Электрон М | Электрон М Э06 | 4603 |  | Ретрофит решение для замены автоматического выключателя "Электрон" | M | Заказной | 1 | шт.
82168022 | Электрон М Э06В-55-41-400А-660AC-НР220AC-ПЭ220AC-4З4P-ВКС | 482504 | 579004.8 | 313627.6 | Автоматические выключатели в литом корпусе | Специальная | Электрон М | Электрон М Э06 | 4603 |  | Ретрофит решение для замены автоматического выключателя "Электрон" | M | Заказной | 1 | шт.
82168023 | Электрон М Э06В-55-41-400А-660AC-НР380AC-ПЭ220AC-4З4P-ВКС | 482504 | 579004.8 | 313627.6 | Автоматические выключатели в литом корпусе | Специальная | Электрон М | Электрон М Э06 | 4603 |  | Ретрофит решение для замены автоматического выключателя "Электрон" | M | Заказной | 1 | шт.
82171006 | Электрон М Э06В-55-41-250А-220DC-НР127AC-ПЭ110DC-4З4P-ВКС | 636563 | 763875.6 | 413765.95 | Автоматические выключатели в литом корпусе | Специальная | Электрон М | Электрон М Э06 | 4603 |  | Ретрофит решение для замены автоматического выключателя "Электрон" | M | Заказной | 1 | шт.
82171007 | Электрон М Э06В-55-41-250А-220DC-НР220AC-ПЭ110DC-4З4P-ВКС | 636563 | 763875.6 | 413765.95 | Автоматические выключатели в литом корпусе | Специальная | Электрон М | Электрон М Э06 | 4603 |  | Ретрофит решение для замены автоматического выключателя "Электрон" | M | Заказной | 1 | шт.
82171008 | Электрон М Э06В-55-41-250А-220DC-НР380AC-ПЭ110DC-4З4P-ВКС | 636563 | 763875.6 | 413765.95 | Автоматические выключатели в литом корпусе | Специальная | Электрон М | Электрон М Э06 | 4603 |  | Ретрофит решение для замены автоматического выключателя "Электрон" | M | Заказной | 1 | шт.
82171011 | Электрон М Э06В-55-41-250А-220DC-НР127AC-ПЭ220DC-4З4P-ВКС | 636563 | 763875.6 | 413765.95 | Автоматические выключатели в литом корпусе | Специальная | Электрон М | Электрон М Э06 | 4603 |  | Ретрофит решение для замены автоматического выключателя "Электрон" | M | Заказной | 1 | шт.
82171012 | Электрон М Э06В-55-41-250А-220DC-НР220AC-ПЭ220DC-4З4P-ВКС | 636563 | 763875.6 | 413765.95 | Автоматические выключатели в литом корпусе | Специальная | Электрон М | Электрон М Э06 | 4603 |  | Ретрофит решение для замены автоматического выключателя "Электрон" | M | Заказной | 1 | шт.
82171013 | Электрон М Э06В-55-41-250А-220DC-НР380AC-ПЭ220DC-4З4P-ВКС | 636563 | 763875.6 | 413765.95 | Автоматические выключатели в литом корпусе | Специальная | Электрон М | Электрон М Э06 | 4603 |  | Ретрофит решение для замены автоматического выключателя "Электрон" | M | Заказной | 1 | шт.
82171016 | Электрон М Э06В-55-41-250А-220DC-НР127AC-ПЭ127AC-4З4P-ВКС | 636563 | 763875.6 | 413765.95 | Автоматические выключатели в литом корпусе | Специальная | Электрон М | Электрон М Э06 | 4603 |  | Ретрофит решение для замены автоматического выключателя "Электрон" | M | Заказной | 1 | шт.
82171017 | Электрон М Э06В-55-41-250А-220DC-НР220AC-ПЭ127AC-4З4P-ВКС | 636563 | 763875.6 | 413765.95 | Автоматические выключатели в литом корпусе | Специальная | Электрон М | Электрон М Э06 | 4603 |  | Ретрофит решение для замены автоматического выключателя "Электрон" | M | Заказной | 1 | шт.
82171018 | Электрон М Э06В-55-41-250А-220DC-НР380AC-ПЭ127AC4З4P-ВКС | 636563 | 763875.6 | 413765.95 | Автоматические выключатели в литом корпусе | Специальная | Электрон М | Электрон М Э06 | 4603 |  | Ретрофит решение для замены автоматического выключателя "Электрон" | M | Заказной | 1 | шт.
82171021 | Электрон М Э06В-55-41-250А-220DC-НР127AC-ПЭ220AC-4З4P-ВКС | 636563 | 763875.6 | 413765.95 | Автоматические выключатели в литом корпусе | Специальная | Электрон М | Электрон М Э06 | 4603 |  | Ретрофит решение для замены автоматического выключателя "Электрон" | M | Заказной | 1 | шт.
82171022 | Электрон М Э06В-55-41-250А-220DC-НР220AC-ПЭ220AC-4З4P-ВКС | 636563 | 763875.6 | 413765.95 | Автоматические выключатели в литом корпусе | Специальная | Электрон М | Электрон М Э06 | 4603 |  | Ретрофит решение для замены автоматического выключателя "Электрон" | M | Заказной | 1 | шт.
82171023 | Электрон М Э06В-55-41-250А-220DC-НР380AC-ПЭ220AC-4З4P-ВКС | 636563 | 763875.6 | 413765.95 | Автоматические выключатели в литом корпусе | Специальная | Электрон М | Электрон М Э06 | 4603 |  | Ретрофит решение для замены автоматического выключателя "Электрон" | M | Заказной | 1 | шт.
82172006 | Электрон М Э06В-55-41-400А-220DC-НР127AC-ПЭ110DC-4З4P-ВКС | 636563 | 763875.6 | 413765.95 | Автоматические выключатели в литом корпусе | Специальная | Электрон М | Электрон М Э06 | 4603 |  | Ретрофит решение для замены автоматического выключателя "Электрон" | M | Заказной | 1 | шт.
82172007 | Электрон М Э06В-55-41-400А-220DC-НР220AC-ПЭ110DC-4З4P-ВКС | 636563 | 763875.6 | 413765.95 | Автоматические выключатели в литом корпусе | Специальная | Электрон М | Электрон М Э06 | 4603 |  | Ретрофит решение для замены автоматического выключателя "Электрон" | M | Заказной | 1 | шт.
82172008 | Электрон М Э06В-55-41-400А-220DC-НР380AC-ПЭ110DC-4З4P-ВКС | 636563 | 763875.6 | 413765.95 | Автоматические выключатели в литом корпусе | Специальная | Электрон М | Электрон М Э06 | 4603 |  | Ретрофит решение для замены автоматического выключателя "Электрон" | M | Заказной | 1 | шт.
82172011 | Электрон М Э06В-55-41-400А-220DC-НР127AC-ПЭ220DC-4З4P-ВКС | 636563 | 763875.6 | 413765.95 | Автоматические выключатели в литом корпусе | Специальная | Электрон М | Электрон М Э06 | 4603 |  | Ретрофит решение для замены автоматического выключателя "Электрон" | M | Заказной | 1 | шт.
82172012 | Электрон М Э06В-55-41-400А-220DC-НР220AC-ПЭ220DC-4З4P-ВКС | 636563 | 763875.6 | 413765.95 | Автоматические выключатели в литом корпусе | Специальная | Электрон М | Электрон М Э06 | 4603 |  | Ретрофит решение для замены автоматического выключателя "Электрон" | M | Заказной | 1 | шт.
82172013 | Электрон М Э06В-55-41-400А-220DC-НР380AC-ПЭ220DC-4З4P-ВКС | 636563 | 763875.6 | 413765.95 | Автоматические выключатели в литом корпусе | Специальная | Электрон М | Электрон М Э06 | 4603 |  | Ретрофит решение для замены автоматического выключателя "Электрон" | M | Заказной | 1 | шт.
82172016 | Электрон М Э06В-55-41-400А-220DC-НР127AC-ПЭ127AC-4З4P-ВКС | 636563 | 763875.6 | 413765.95 | Автоматические выключатели в литом корпусе | Специальная | Электрон М | Электрон М Э06 | 4603 |  | Ретрофит решение для замены автоматического выключателя "Электрон" | M | Заказной | 1 | шт.
82172017 | Электрон М Э06В-55-41-400А-220DC-НР220AC-ПЭ127AC-4З4P-ВКС | 636563 | 763875.6 | 413765.95 | Автоматические выключатели в литом корпусе | Специальная | Электрон М | Электрон М Э06 | 4603 |  | Ретрофит решение для замены автоматического выключателя "Электрон" | M | Заказной | 1 | шт.
82172018 | Электрон М Э06В-55-41-400А-220DC-НР380AC-ПЭ127AC4З4P-ВКС | 636563 | 763875.6 | 413765.95 | Автоматические выключатели в литом корпусе | Специальная | Электрон М | Электрон М Э06 | 4603 |  | Ретрофит решение для замены автоматического выключателя "Электрон" | M | Заказной | 1 | шт.
82172021 | Электрон М Э06В-55-41-400А-220DC-НР127AC-ПЭ220AC-4З4P-ВКС | 636563 | 763875.6 | 413765.95 | Автоматические выключатели в литом корпусе | Специальная | Электрон М | Электрон М Э06 | 4603 |  | Ретрофит решение для замены автоматического выключателя "Электрон" | M | Заказной | 1 | шт.
82172022 | Электрон М Э06В-55-41-400А-220DC-НР220AC-ПЭ220AC-4З4P-ВКС | 636563 | 763875.6 | 413765.95 | Автоматические выключатели в литом корпусе | Специальная | Электрон М | Электрон М Э06 | 4603 |  | Ретрофит решение для замены автоматического выключателя "Электрон" | M | Заказной | 1 | шт.
82172023 | Электрон М Э06В-55-41-400А-220DC-НР380AC-ПЭ220AC-4З4P-ВКС | 636563 | 763875.6 | 413765.95 | Автоматические выключатели в литом корпусе | Специальная | Электрон М | Электрон М Э06 | 4603 |  | Ретрофит решение для замены автоматического выключателя "Электрон" | M | Заказной | 1 | шт.
82173006 | Электрон М Э06В-55-41-630А-220DC-НР127AC-ПЭ110DC-4З4P-ВКС | 636563 | 763875.6 | 413765.95 | Автоматические выключатели в литом корпусе | Специальная | Электрон М | Электрон М Э06 | 4603 |  | Ретрофит решение для замены автоматического выключателя "Электрон" | M | Заказной | 1 | шт.
82173007 | Электрон М Э06В-55-41-630А-220DC-НР220AC-ПЭ110DC-4З4P-ВКС | 636563 | 763875.6 | 413765.95 | Автоматические выключатели в литом корпусе | Специальная | Электрон М | Электрон М Э06 | 4603 |  | Ретрофит решение для замены автоматического выключателя "Электрон" | M | Заказной | 1 | шт.
82173008 | Электрон М Э06В-55-41-630А-220DC-НР380AC-ПЭ110DC-4З4P-ВКС | 636563 | 763875.6 | 413765.95 | Автоматические выключатели в литом корпусе | Специальная | Электрон М | Электрон М Э06 | 4603 |  | Ретрофит решение для замены автоматического выключателя "Электрон" | M | Заказной | 1 | шт.
82173011 | Электрон М Э06В-55-41-630А-220DC-НР127AC-ПЭ220DC-4З4P-ВКС | 636563 | 763875.6 | 413765.95 | Автоматические выключатели в литом корпусе | Специальная | Электрон М | Электрон М Э06 | 4603 |  | Ретрофит решение для замены автоматического выключателя "Электрон" | M | Заказной | 1 | шт.
82173012 | Электрон М Э06В-55-41-630А-220DC-НР220AC-ПЭ220DC-4З4P-ВКС | 636563 | 763875.6 | 413765.95 | Автоматические выключатели в литом корпусе | Специальная | Электрон М | Электрон М Э06 | 4603 |  | Ретрофит решение для замены автоматического выключателя "Электрон" | M | Заказной | 1 | шт.
82173013 | Электрон М Э06В-55-41-630А-220DC-НР380AC-ПЭ220DC-4З4P-ВКС | 636563 | 763875.6 | 413765.95 | Автоматические выключатели в литом корпусе | Специальная | Электрон М | Электрон М Э06 | 4603 |  | Ретрофит решение для замены автоматического выключателя "Электрон" | M | Заказной | 1 | шт.
82173016 | Электрон М Э06В-55-41-630А-220DC-НР127AC-ПЭ127AC-4З4P-ВКС | 636563 | 763875.6 | 413765.95 | Автоматические выключатели в литом корпусе | Специальная | Электрон М | Электрон М Э06 | 4603 |  | Ретрофит решение для замены автоматического выключателя "Электрон" | M | Заказной | 1 | шт.
82173017 | Электрон М Э06В-55-41-630А-220DC-НР220AC-ПЭ127AC-4З4P-ВКС | 636563 | 763875.6 | 413765.95 | Автоматические выключатели в литом корпусе | Специальная | Электрон М | Электрон М Э06 | 4603 |  | Ретрофит решение для замены автоматического выключателя "Электрон" | M | Заказной | 1 | шт.
82173018 | Электрон М Э06В-55-41-630А-220DC-НР380AC-ПЭ127AC4З4P-ВКС | 636563 | 763875.6 | 413765.95 | Автоматические выключатели в литом корпусе | Специальная | Электрон М | Электрон М Э06 | 4603 |  | Ретрофит решение для замены автоматического выключателя "Электрон" | M | Заказной | 1 | шт.
82173021 | Электрон М Э06В-55-41-630А-220DC-НР127AC-ПЭ220AC-4З4P-ВКС | 636563 | 763875.6 | 413765.95 | Автоматические выключатели в литом корпусе | Специальная | Электрон М | Электрон М Э06 | 4603 |  | Ретрофит решение для замены автоматического выключателя "Электрон" | M | Заказной | 1 | шт.
82173022 | Электрон М Э06В-55-41-630А-220DC-НР220AC-ПЭ220AC-4З4P-ВКС | 636563 | 763875.6 | 413765.95 | Автоматические выключатели в литом корпусе | Специальная | Электрон М | Электрон М Э06 | 4603 |  | Ретрофит решение для замены автоматического выключателя "Электрон" | M | Заказной | 1 | шт.
82173023 | Электрон М Э06В-55-41-630А-220DC-НР380AC-ПЭ220AC-4З4P-ВКС | 636563 | 763875.6 | 413765.95 | Автоматические выключатели в литом корпусе | Специальная | Электрон М | Электрон М Э06 | 4603 |  | Ретрофит решение для замены автоматического выключателя "Электрон" | M | Заказной | 1 | шт.
82174006 | Электрон М Э06В-55-41-800А-220DC-НР127AC-ПЭ110DC-4З4P-ВКС | 636563 | 763875.6 | 413765.95 | Автоматические выключатели в литом корпусе | Специальная | Электрон М | Электрон М Э06 | 4603 |  | Ретрофит решение для замены автоматического выключателя "Электрон" | M | Заказной | 1 | шт.
82174007 | Электрон М Э06В-55-41-800А-220DC-НР220AC-ПЭ110DC-4З4P-ВКС | 636563 | 763875.6 | 413765.95 | Автоматические выключатели в литом корпусе | Специальная | Электрон М | Электрон М Э06 | 4603 |  | Ретрофит решение для замены автоматического выключателя "Электрон" | M | Заказной | 1 | шт.
82174008 | Электрон М Э06В-55-41-800А-220DC-НР380AC-ПЭ110DC-4З4P-ВКС | 636563 | 763875.6 | 413765.95 | Автоматические выключатели в литом корпусе | Специальная | Электрон М | Электрон М Э06 | 4603 |  | Ретрофит решение для замены автоматического выключателя "Электрон" | M | Заказной | 1 | шт.
82174011 | Электрон М Э06В-55-41-800А-220DC-НР127AC-ПЭ220DC-4З4P-ВКС | 636563 | 763875.6 | 413765.95 | Автоматические выключатели в литом корпусе | Специальная | Электрон М | Электрон М Э06 | 4603 |  | Ретрофит решение для замены автоматического выключателя "Электрон" | M | Заказной | 1 | шт.
82174012 | Электрон М Э06В-55-41-800А-220DC-НР220AC-ПЭ220DC-4З4P-ВКС | 636563 | 763875.6 | 413765.95 | Автоматические выключатели в литом корпусе | Специальная | Электрон М | Электрон М Э06 | 4603 |  | Ретрофит решение для замены автоматического выключателя "Электрон" | M | Заказной | 1 | шт.
82174013 | Электрон М Э06В-55-41-800А-220DC-НР380AC-ПЭ220DC-4З4P-ВКС | 636563 | 763875.6 | 413765.95 | Автоматические выключатели в литом корпусе | Специальная | Электрон М | Электрон М Э06 | 4603 |  | Ретрофит решение для замены автоматического выключателя "Электрон" | M | Заказной | 1 | шт.
82174016 | Электрон М Э06В-55-41-800А-220DC-НР127AC-ПЭ127AC-4З4P-ВКС | 636563 | 763875.6 | 413765.95 | Автоматические выключатели в литом корпусе | Специальная | Электрон М | Электрон М Э06 | 4603 |  | Ретрофит решение для замены автоматического выключателя "Электрон" | M | Заказной | 1 | шт.
82174017 | Электрон М Э06В-55-41-800А-220DC-НР220AC-ПЭ127AC-4З4P-ВКС | 636563 | 763875.6 | 413765.95 | Автоматические выключатели в литом корпусе | Специальная | Электрон М | Электрон М Э06 | 4603 |  | Ретрофит решение для замены автоматического выключателя "Электрон" | M | Заказной | 1 | шт.
82174018 | Электрон М Э06В-55-41-800А-220DC-НР380AC-ПЭ127AC4З4P-ВКС | 636563 | 763875.6 | 413765.95 | Автоматические выключатели в литом корпусе | Специальная | Электрон М | Электрон М Э06 | 4603 |  | Ретрофит решение для замены автоматического выключателя "Электрон" | M | Заказной | 1 | шт.
82174021 | Электрон М Э06В-55-41-800А-220DC-НР127AC-ПЭ220AC-4З4P-ВКС | 636563 | 763875.6 | 413765.95 | Автоматические выключатели в литом корпусе | Специальная | Электрон М | Электрон М Э06 | 4603 |  | Ретрофит решение для замены автоматического выключателя "Электрон" | M | Заказной | 1 | шт.
82174022 | Электрон М Э06В-55-41-800А-220DC-НР220AC-ПЭ220AC-4З4P-ВКС | 636563 | 763875.6 | 413765.95 | Автоматические выключатели в литом корпусе | Специальная | Электрон М | Электрон М Э06 | 4603 |  | Ретрофит решение для замены автоматического выключателя "Электрон" | M | Заказной | 1 | шт.
82174023 | Электрон М Э06В-55-41-800А-220DC-НР380AC-ПЭ220AC-4З4P-ВКС | 636563 | 763875.6 | 413765.95 | Автоматические выключатели в литом корпусе | Специальная | Электрон М | Электрон М Э06 | 4603 |  | Ретрофит решение для замены автоматического выключателя "Электрон" | M | Заказной | 1 | шт.
82175006 | Электрон М Э06В-55-41-1000А-220DC-НР127AC-ПЭ110DC-4З4P-ВКС | 636563 | 763875.6 | 413765.95 | Автоматические выключатели в литом корпусе | Специальная | Электрон М | Электрон М Э06 | 4603 |  | Ретрофит решение для замены автоматического выключателя "Электрон" | M | Заказной | 1 | шт.
82175007 | Электрон М Э06В-55-41-1000А-220DC-НР220AC-ПЭ110DC-4З4P-ВКС | 636563 | 763875.6 | 413765.95 | Автоматические выключатели в литом корпусе | Специальная | Электрон М | Электрон М Э06 | 4603 |  | Ретрофит решение для замены автоматического выключателя "Электрон" | M | Заказной | 1 | шт.
82175008 | Электрон М Э06В-55-41-1000А-220DC-НР380AC-ПЭ110DC-4З4P-ВКС | 636563 | 763875.6 | 413765.95 | Автоматические выключатели в литом корпусе | Специальная | Электрон М | Электрон М Э06 | 4603 |  | Ретрофит решение для замены автоматического выключателя "Электрон" | M | Заказной | 1 | шт.
82175011 | Электрон М Э06В-55-41-1000А-220DC-НР127AC-ПЭ220DC-4З4P-ВКС | 636563 | 763875.6 | 413765.95 | Автоматические выключатели в литом корпусе | Специальная | Электрон М | Электрон М Э06 | 4603 |  | Ретрофит решение для замены автоматического выключателя "Электрон" | M | Заказной | 1 | шт.
82175012 | Электрон М Э06В-55-41-1000А-220DC-НР220AC-ПЭ220DC-4З4P-ВКС | 636563 | 763875.6 | 413765.95 | Автоматические выключатели в литом корпусе | Специальная | Электрон М | Электрон М Э06 | 4603 |  | Ретрофит решение для замены автоматического выключателя "Электрон" | M | Заказной | 1 | шт.
82175013 | Электрон М Э06В-55-41-1000А-220DC-НР380AC-ПЭ220DC-4З4P-ВКС | 636563 | 763875.6 | 413765.95 | Автоматические выключатели в литом корпусе | Специальная | Электрон М | Электрон М Э06 | 4603 |  | Ретрофит решение для замены автоматического выключателя "Электрон" | M | Заказной | 1 | шт.
82175016 | Электрон М Э06В-55-41-1000А-220DC-НР127AC-ПЭ127AC-4З4P-ВКС | 636563 | 763875.6 | 413765.95 | Автоматические выключатели в литом корпусе | Специальная | Электрон М | Электрон М Э06 | 4603 |  | Ретрофит решение для замены автоматического выключателя "Электрон" | M | Заказной | 1 | шт.
82175017 | Электрон М Э06В-55-41-1000А-220DC-НР220AC-ПЭ127AC-4З4P-ВКС | 636563 | 763875.6 | 413765.95 | Автоматические выключатели в литом корпусе | Специальная | Электрон М | Электрон М Э06 | 4603 |  | Ретрофит решение для замены автоматического выключателя "Электрон" | M | Заказной | 1 | шт.
82175018 | Электрон М Э06В-55-41-1000А-220DC-НР380AC-ПЭ127AC4З4P-ВКС | 636563 | 763875.6 | 413765.95 | Автоматические выключатели в литом корпусе | Специальная | Электрон М | Электрон М Э06 | 4603 |  | Ретрофит решение для замены автоматического выключателя "Электрон" | M | Заказной | 1 | шт.
82175021 | Электрон М Э06В-55-41-1000А-220DC-НР127AC-ПЭ220AC-4З4P-ВКС | 636563 | 763875.6 | 413765.95 | Автоматические выключатели в литом корпусе | Специальная | Электрон М | Электрон М Э06 | 4603 |  | Ретрофит решение для замены автоматического выключателя "Электрон" | M | Заказной | 1 | шт.
82175022 | Электрон М Э06В-55-41-1000А-220DC-НР220AC-ПЭ220AC-4З4P-ВКС | 636563 | 763875.6 | 413765.95 | Автоматические выключатели в литом корпусе | Специальная | Электрон М | Электрон М Э06 | 4603 |  | Ретрофит решение для замены автоматического выключателя "Электрон" | M | Заказной | 1 | шт.
82175023 | Электрон М Э06В-55-41-1000А-220DC-НР380AC-ПЭ220AC-4З4P-ВКС | 636563 | 763875.6 | 413765.95 | Автоматические выключатели в литом корпусе | Специальная | Электрон М | Электрон М Э06 | 4603 |  | Ретрофит решение для замены автоматического выключателя "Электрон" | M | Заказной | 1 | шт.
82176006 | Электрон М Э06В-55-41-630А-440DC-НР127AC-ПЭ110DC-4З4P-ВКС | 636563 | 763875.6 | 413765.95 | Автоматические выключатели в литом корпусе | Специальная | Электрон М | Электрон М Э06 | 4603 |  | Ретрофит решение для замены автоматического выключателя "Электрон" | M | Заказной | 1 | шт.
82176007 | Электрон М Э06В-55-41-630А-440DC-НР220AC-ПЭ110DC-4З4P-ВКС | 636563 | 763875.6 | 413765.95 | Автоматические выключатели в литом корпусе | Специальная | Электрон М | Электрон М Э06 | 4603 |  | Ретрофит решение для замены автоматического выключателя "Электрон" | M | Заказной | 1 | шт.
82176008 | Электрон М Э06В-55-41-630А-440DC-НР380AC-ПЭ110DC-4З4P-ВКС | 636563 | 763875.6 | 413765.95 | Автоматические выключатели в литом корпусе | Специальная | Электрон М | Электрон М Э06 | 4603 |  | Ретрофит решение для замены автоматического выключателя "Электрон" | M | Заказной | 1 | шт.
82176011 | Электрон М Э06В-55-41-630А-440DC-НР127AC-ПЭ220DC-4З4P-ВКС | 636563 | 763875.6 | 413765.95 | Автоматические выключатели в литом корпусе | Специальная | Электрон М | Электрон М Э06 | 4603 |  | Ретрофит решение для замены автоматического выключателя "Электрон" | M | Заказной | 1 | шт.
82176012 | Электрон М Э06В-55-41-630А-440DC-НР220AC-ПЭ220DC-4З4P-ВКС | 636563 | 763875.6 | 413765.95 | Автоматические выключатели в литом корпусе | Специальная | Электрон М | Электрон М Э06 | 4603 |  | Ретрофит решение для замены автоматического выключателя "Электрон" | M | Заказной | 1 | шт.
82176013 | Электрон М Э06В-55-41-630А-440DC-НР380AC-ПЭ220DC-4З4P-ВКС | 636563 | 763875.6 | 413765.95 | Автоматические выключатели в литом корпусе | Специальная | Электрон М | Электрон М Э06 | 4603 |  | Ретрофит решение для замены автоматического выключателя "Электрон" | M | Заказной | 1 | шт.
82176016 | Электрон М Э06В-55-41-630А-440DC-НР127AC-ПЭ127AC-4З4P-ВКС | 636563 | 763875.6 | 413765.95 | Автоматические выключатели в литом корпусе | Специальная | Электрон М | Электрон М Э06 | 4603 |  | Ретрофит решение для замены автоматического выключателя "Электрон" | M | Заказной | 1 | шт.
82176017 | Электрон М Э06В-55-41-630А-440DC-НР220AC-ПЭ127AC-4З4P-ВКС | 636563 | 763875.6 | 413765.95 | Автоматические выключатели в литом корпусе | Специальная | Электрон М | Электрон М Э06 | 4603 |  | Ретрофит решение для замены автоматического выключателя "Электрон" | M | Заказной | 1 | шт.
82176018 | Электрон М Э06В-55-41-630А-440DC-НР380AC-ПЭ127AC4З4P-ВКС | 636563 | 763875.6 | 413765.95 | Автоматические выключатели в литом корпусе | Специальная | Электрон М | Электрон М Э06 | 4603 |  | Ретрофит решение для замены автоматического выключателя "Электрон" | M | Заказной | 1 | шт.
82176021 | Электрон М Э06В-55-41-630А-440DC-НР127AC-ПЭ220AC-4З4P-ВКС | 636563 | 763875.6 | 413765.95 | Автоматические выключатели в литом корпусе | Специальная | Электрон М | Электрон М Э06 | 4603 |  | Ретрофит решение для замены автоматического выключателя "Электрон" | M | Заказной | 1 | шт.
82176022 | Электрон М Э06В-55-41-630А-440DC-НР220AC-ПЭ220AC-4З4P-ВКС | 636563 | 763875.6 | 413765.95 | Автоматические выключатели в литом корпусе | Специальная | Электрон М | Электрон М Э06 | 4603 |  | Ретрофит решение для замены автоматического выключателя "Электрон" | M | Заказной | 1 | шт.
82176023 | Электрон М Э06В-55-41-630А-440DC-НР380AC-ПЭ220AC-4З4P-ВКС | 636563 | 763875.6 | 413765.95 | Автоматические выключатели в литом корпусе | Специальная | Электрон М | Электрон М Э06 | 4603 |  | Ретрофит решение для замены автоматического выключателя "Электрон" | M | Заказной | 1 | шт.
82178006 | Электрон М Э06В-55-41-800А-440DC-НР127AC-ПЭ110DC-4З4P-ВКС | 636563 | 763875.6 | 413765.95 | Автоматические выключатели в литом корпусе | Специальная | Электрон М | Электрон М Э06 | 4603 |  | Ретрофит решение для замены автоматического выключателя "Электрон" | M | Заказной | 1 | шт.
82178007 | Электрон М Э06В-55-41-800А-440DC-НР220AC-ПЭ110DC-4З4P-ВКС | 636563 | 763875.6 | 413765.95 | Автоматические выключатели в литом корпусе | Специальная | Электрон М | Электрон М Э06 | 4603 |  | Ретрофит решение для замены автоматического выключателя "Электрон" | M | Заказной | 1 | шт.
82178008 | Электрон М Э06В-55-41-800А-440DC-НР380AC-ПЭ110DC-4З4P-ВКС | 636563 | 763875.6 | 413765.95 | Автоматические выключатели в литом корпусе | Специальная | Электрон М | Электрон М Э06 | 4603 |  | Ретрофит решение для замены автоматического выключателя "Электрон" | M | Заказной | 1 | шт.
82178011 | Электрон М Э06В-55-41-800А-440DC-НР127AC-ПЭ220DC-4З4P-ВКС | 636563 | 763875.6 | 413765.95 | Автоматические выключатели в литом корпусе | Специальная | Электрон М | Электрон М Э06 | 4603 |  | Ретрофит решение для замены автоматического выключателя "Электрон" | M | Заказной | 1 | шт.
82178012 | Электрон М Э06В-55-41-800А-440DC-НР220AC-ПЭ220DC-4З4P-ВКС | 636563 | 763875.6 | 413765.95 | Автоматические выключатели в литом корпусе | Специальная | Электрон М | Электрон М Э06 | 4603 |  | Ретрофит решение для замены автоматического выключателя "Электрон" | M | Заказной | 1 | шт.
82178013 | Электрон М Э06В-55-41-800А-440DC-НР380AC-ПЭ220DC-4З4P-ВКС | 636563 | 763875.6 | 413765.95 | Автоматические выключатели в литом корпусе | Специальная | Электрон М | Электрон М Э06 | 4603 |  | Ретрофит решение для замены автоматического выключателя "Электрон" | M | Заказной | 1 | шт.
82178016 | Электрон М Э06В-55-41-800А-440DC-НР127AC-ПЭ127AC-4З4P-ВКС | 636563 | 763875.6 | 413765.95 | Автоматические выключатели в литом корпусе | Специальная | Электрон М | Электрон М Э06 | 4603 |  | Ретрофит решение для замены автоматического выключателя "Электрон" | M | Заказной | 1 | шт.
82178017 | Электрон М Э06В-55-41-800А-440DC-НР220AC-ПЭ127AC-4З4P-ВКС | 636563 | 763875.6 | 413765.95 | Автоматические выключатели в литом корпусе | Специальная | Электрон М | Электрон М Э06 | 4603 |  | Ретрофит решение для замены автоматического выключателя "Электрон" | M | Заказной | 1 | шт.
82178018 | Электрон М Э06В-55-41-800А-440DC-НР380AC-ПЭ127AC4З4P-ВКС | 636563 | 763875.6 | 413765.95 | Автоматические выключатели в литом корпусе | Специальная | Электрон М | Электрон М Э06 | 4603 |  | Ретрофит решение для замены автоматического выключателя "Электрон" | M | Заказной | 1 | шт.
82178021 | Электрон М Э06В-55-41-800А-440DC-НР127AC-ПЭ220AC-4З4P-ВКС | 636563 | 763875.6 | 413765.95 | Автоматические выключатели в литом корпусе | Специальная | Электрон М | Электрон М Э06 | 4603 |  | Ретрофит решение для замены автоматического выключателя "Электрон" | M | Заказной | 1 | шт.
82178022 | Электрон М Э06В-55-41-800А-440DC-НР220AC-ПЭ220AC-4З4P-ВКС | 636563 | 763875.6 | 413765.95 | Автоматические выключатели в литом корпусе | Специальная | Электрон М | Электрон М Э06 | 4603 |  | Ретрофит решение для замены автоматического выключателя "Электрон" | M | Заказной | 1 | шт.
82178023 | Электрон М Э06В-55-41-800А-440DC-НР380AC-ПЭ220AC-4З4P-ВКС | 636563 | 763875.6 | 413765.95 | Автоматические выключатели в литом корпусе | Специальная | Электрон М | Электрон М Э06 | 4603 |  | Ретрофит решение для замены автоматического выключателя "Электрон" | M | Заказной | 1 | шт.
82180006 | Электрон М Э06В-55-41-1000А-440DC-НР127AC-ПЭ110DC-4З4P-ВКС | 636563 | 763875.6 | 413765.95 | Автоматические выключатели в литом корпусе | Специальная | Электрон М | Электрон М Э06 | 4603 |  | Ретрофит решение для замены автоматического выключателя "Электрон" | M | Заказной | 1 | шт.
82180007 | Электрон М Э06В-55-41-1000А-440DC-НР220AC-ПЭ110DC-4З4P-ВКС | 636563 | 763875.6 | 413765.95 | Автоматические выключатели в литом корпусе | Специальная | Электрон М | Электрон М Э06 | 4603 |  | Ретрофит решение для замены автоматического выключателя "Электрон" | M | Заказной | 1 | шт.
82180008 | Электрон М Э06В-55-41-1000А-440DC-НР380AC-ПЭ110DC-4З4P-ВКС | 636563 | 763875.6 | 413765.95 | Автоматические выключатели в литом корпусе | Специальная | Электрон М | Электрон М Э06 | 4603 |  | Ретрофит решение для замены автоматического выключателя "Электрон" | M | Заказной | 1 | шт.
82180011 | Электрон М Э06В-55-41-1000А-440DC-НР127AC-ПЭ220DC-4З4P-ВКС | 636563 | 763875.6 | 413765.95 | Автоматические выключатели в литом корпусе | Специальная | Электрон М | Электрон М Э06 | 4603 |  | Ретрофит решение для замены автоматического выключателя "Электрон" | M | Заказной | 1 | шт.
82180012 | Электрон М Э06В-55-41-1000А-440DC-НР220AC-ПЭ220DC-4З4P-ВКС | 636563 | 763875.6 | 413765.95 | Автоматические выключатели в литом корпусе | Специальная | Электрон М | Электрон М Э06 | 4603 |  | Ретрофит решение для замены автоматического выключателя "Электрон" | M | Заказной | 1 | шт.
82180013 | Электрон М Э06В-55-41-1000А-440DC-НР380AC-ПЭ220DC-4З4P-ВКС | 636563 | 763875.6 | 413765.95 | Автоматические выключатели в литом корпусе | Специальная | Электрон М | Электрон М Э06 | 4603 |  | Ретрофит решение для замены автоматического выключателя "Электрон" | M | Заказной | 1 | шт.
82180016 | Электрон М Э06В-55-41-1000А-440DC-НР127AC-ПЭ127AC-4З4P-ВКС | 636563 | 763875.6 | 413765.95 | Автоматические выключатели в литом корпусе | Специальная | Электрон М | Электрон М Э06 | 4603 |  | Ретрофит решение для замены автоматического выключателя "Электрон" | M | Заказной | 1 | шт.
82180017 | Электрон М Э06В-55-41-1000А-440DC-НР220AC-ПЭ127AC-4З4P-ВКС | 636563 | 763875.6 | 413765.95 | Автоматические выключатели в литом корпусе | Специальная | Электрон М | Электрон М Э06 | 4603 |  | Ретрофит решение для замены автоматического выключателя "Электрон" | M | Заказной | 1 | шт.
82180018 | Электрон М Э06В-55-41-1000А-440DC-НР380AC-ПЭ127AC4З4P-ВКС | 636563 | 763875.6 | 413765.95 | Автоматические выключатели в литом корпусе | Специальная | Электрон М | Электрон М Э06 | 4603 |  | Ретрофит решение для замены автоматического выключателя "Электрон" | M | Заказной | 1 | шт.
82180021 | Электрон М Э06В-55-41-1000А-440DC-НР127AC-ПЭ220AC-4З4P-ВКС | 636563 | 763875.6 | 413765.95 | Автоматические выключатели в литом корпусе | Специальная | Электрон М | Электрон М Э06 | 4603 |  | Ретрофит решение для замены автоматического выключателя "Электрон" | M | Заказной | 1 | шт.
82180022 | Электрон М Э06В-55-41-1000А-440DC-НР220AC-ПЭ220AC-4З4P-ВКС | 636563 | 763875.6 | 413765.95 | Автоматические выключатели в литом корпусе | Специальная | Электрон М | Электрон М Э06 | 4603 |  | Ретрофит решение для замены автоматического выключателя "Электрон" | M | Заказной | 1 | шт.
82180023 | Электрон М Э06В-55-41-1000А-440DC-НР380AC-ПЭ220AC-4З4P-ВКС | 636563 | 763875.6 | 413765.95 | Автоматические выключатели в литом корпусе | Специальная | Электрон М | Электрон М Э06 | 4603 |  | Ретрофит решение для замены автоматического выключателя "Электрон" | M | Заказной | 1 | шт.
82187006 | Электрон М Э06В-55-41-250А-440DC-НР127AC-ПЭ110DC-4З4P-ВКС | 636563 | 763875.6 | 413765.95 | Автоматические выключатели в литом корпусе | Специальная | Электрон М | Электрон М Э06 | 4603 |  | Ретрофит решение для замены автоматического выключателя "Электрон" | M | Заказной | 1 | шт.
82187007 | Электрон М Э06В-55-41-250А-440DC-НР220AC-ПЭ110DC-4З4P-ВКС | 636563 | 763875.6 | 413765.95 | Автоматические выключатели в литом корпусе | Специальная | Электрон М | Электрон М Э06 | 4603 |  | Ретрофит решение для замены автоматического выключателя "Электрон" | M | Заказной | 1 | шт.
82187008 | Электрон М Э06В-55-41-250А-440DC-НР380AC-ПЭ110DC-4З4P-ВКС | 636563 | 763875.6 | 413765.95 | Автоматические выключатели в литом корпусе | Специальная | Электрон М | Электрон М Э06 | 4603 |  | Ретрофит решение для замены автоматического выключателя "Электрон" | M | Заказной | 1 | шт.
82187011 | Электрон М Э06В-55-41-250А-440DC-НР127AC-ПЭ220DC-4З4P-ВКС | 636563 | 763875.6 | 413765.95 | Автоматические выключатели в литом корпусе | Специальная | Электрон М | Электрон М Э06 | 4603 |  | Ретрофит решение для замены автоматического выключателя "Электрон" | M | Заказной | 1 | шт.
82187012 | Электрон М Э06В-55-41-250А-440DC-НР220AC-ПЭ220DC-4З4P-ВКС | 636563 | 763875.6 | 413765.95 | Автоматические выключатели в литом корпусе | Специальная | Электрон М | Электрон М Э06 | 4603 |  | Ретрофит решение для замены автоматического выключателя "Электрон" | M | Заказной | 1 | шт.
82187013 | Электрон М Э06В-55-41-250А-440DC-НР380AC-ПЭ220DC-4З4P-ВКС | 636563 | 763875.6 | 413765.95 | Автоматические выключатели в литом корпусе | Специальная | Электрон М | Электрон М Э06 | 4603 |  | Ретрофит решение для замены автоматического выключателя "Электрон" | M | Заказной | 1 | шт.
82187016 | Электрон М Э06В-55-41-250А-440DC-НР127AC-ПЭ127AC-4З4P-ВКС | 636563 | 763875.6 | 413765.95 | Автоматические выключатели в литом корпусе | Специальная | Электрон М | Электрон М Э06 | 4603 |  | Ретрофит решение для замены автоматического выключателя "Электрон" | M | Заказной | 1 | шт.
82187017 | Электрон М Э06В-55-41-250А-440DC-НР220AC-ПЭ127AC-4З4P-ВКС | 636563 | 763875.6 | 413765.95 | Автоматические выключатели в литом корпусе | Специальная | Электрон М | Электрон М Э06 | 4603 |  | Ретрофит решение для замены автоматического выключателя "Электрон" | M | Заказной | 1 | шт.
82187018 | Электрон М Э06В-55-41-250А-440DC-НР380AC-ПЭ127AC4З4P-ВКС | 636563 | 763875.6 | 413765.95 | Автоматические выключатели в литом корпусе | Специальная | Электрон М | Электрон М Э06 | 4603 |  | Ретрофит решение для замены автоматического выключателя "Электрон" | M | Заказной | 1 | шт.
82187021 | Электрон М Э06В-55-41-250А-440DC-НР127AC-ПЭ220AC-4З4P-ВКС | 636563 | 763875.6 | 413765.95 | Автоматические выключатели в литом корпусе | Специальная | Электрон М | Электрон М Э06 | 4603 |  | Ретрофит решение для замены автоматического выключателя "Электрон" | M | Заказной | 1 | шт.
82187022 | Электрон М Э06В-55-41-250А-440DC-НР220AC-ПЭ220AC-4З4P-ВКС | 636563 | 763875.6 | 413765.95 | Автоматические выключатели в литом корпусе | Специальная | Электрон М | Электрон М Э06 | 4603 |  | Ретрофит решение для замены автоматического выключателя "Электрон" | M | Заказной | 1 | шт.
82187023 | Электрон М Э06В-55-41-250А-440DC-НР380AC-ПЭ220AC-4З4P-ВКС | 636563 | 763875.6 | 413765.95 | Автоматические выключатели в литом корпусе | Специальная | Электрон М | Электрон М Э06 | 4603 |  | Ретрофит решение для замены автоматического выключателя "Электрон" | M | Заказной | 1 | шт.
82188006 | Электрон М Э06В-55-41-400А-440DC-НР127AC-ПЭ110DC-4З4P-ВКС | 636563 | 763875.6 | 413765.95 | Автоматические выключатели в литом корпусе | Специальная | Электрон М | Электрон М Э06 | 4603 |  | Ретрофит решение для замены автоматического выключателя "Электрон" | M | Заказной | 1 | шт.
82188007 | Электрон М Э06В-55-41-400А-440DC-НР220AC-ПЭ110DC-4З4P-ВКС | 636563 | 763875.6 | 413765.95 | Автоматические выключатели в литом корпусе | Специальная | Электрон М | Электрон М Э06 | 4603 |  | Ретрофит решение для замены автоматического выключателя "Электрон" | M | Заказной | 1 | шт.
82188008 | Электрон М Э06В-55-41-400А-440DC-НР380AC-ПЭ110DC-4З4P-ВКС | 636563 | 763875.6 | 413765.95 | Автоматические выключатели в литом корпусе | Специальная | Электрон М | Электрон М Э06 | 4603 |  | Ретрофит решение для замены автоматического выключателя "Электрон" | M | Заказной | 1 | шт.
82188011 | Электрон М Э06В-55-41-400А-440DC-НР127AC-ПЭ220DC-4З4P-ВКС | 636563 | 763875.6 | 413765.95 | Автоматические выключатели в литом корпусе | Специальная | Электрон М | Электрон М Э06 | 4603 |  | Ретрофит решение для замены автоматического выключателя "Электрон" | M | Заказной | 1 | шт.
82188012 | Электрон М Э06В-55-41-400А-440DC-НР220AC-ПЭ220DC-4З4P-ВКС | 636563 | 763875.6 | 413765.95 | Автоматические выключатели в литом корпусе | Специальная | Электрон М | Электрон М Э06 | 4603 |  | Ретрофит решение для замены автоматического выключателя "Электрон" | M | Заказной | 1 | шт.
82188013 | Электрон М Э06В-55-41-400А-440DC-НР380AC-ПЭ220DC-4З4P-ВКС | 636563 | 763875.6 | 413765.95 | Автоматические выключатели в литом корпусе | Специальная | Электрон М | Электрон М Э06 | 4603 |  | Ретрофит решение для замены автоматического выключателя "Электрон" | M | Заказной | 1 | шт.
82188016 | Электрон М Э06В-55-41-400А-440DC-НР127AC-ПЭ127AC-4З4P-ВКС | 636563 | 763875.6 | 413765.95 | Автоматические выключатели в литом корпусе | Специальная | Электрон М | Электрон М Э06 | 4603 |  | Ретрофит решение для замены автоматического выключателя "Электрон" | M | Заказной | 1 | шт.
82188017 | Электрон М Э06В-55-41-400А-440DC-НР220AC-ПЭ127AC-4З4P-ВКС | 636563 | 763875.6 | 413765.95 | Автоматические выключатели в литом корпусе | Специальная | Электрон М | Электрон М Э06 | 4603 |  | Ретрофит решение для замены автоматического выключателя "Электрон" | M | Заказной | 1 | шт.
82188018 | Электрон М Э06В-55-41-400А-440DC-НР380AC-ПЭ127AC4З4P-ВКС | 636563 | 763875.6 | 413765.95 | Автоматические выключатели в литом корпусе | Специальная | Электрон М | Электрон М Э06 | 4603 |  | Ретрофит решение для замены автоматического выключателя "Электрон" | M | Заказной | 1 | шт.
82188021 | Электрон М Э06В-55-41-400А-440DC-НР127AC-ПЭ220AC-4З4P-ВКС | 636563 | 763875.6 | 413765.95 | Автоматические выключатели в литом корпусе | Специальная | Электрон М | Электрон М Э06 | 4603 |  | Ретрофит решение для замены автоматического выключателя "Электрон" | M | Заказной | 1 | шт.
82188022 | Электрон М Э06В-55-41-400А-440DC-НР220AC-ПЭ220AC-4З4P-ВКС | 636563 | 763875.6 | 413765.95 | Автоматические выключатели в литом корпусе | Специальная | Электрон М | Электрон М Э06 | 4603 |  | Ретрофит решение для замены автоматического выключателя "Электрон" | M | Заказной | 1 | шт.
82188023 | Электрон М Э06В-55-41-400А-440DC-НР380AC-ПЭ220AC-4З4P-ВКС | 636563 | 763875.6 | 413765.95 | Автоматические выключатели в литом корпусе | Специальная | Электрон М | Электрон М Э06 | 4603 |  | Ретрофит решение для замены автоматического выключателя "Электрон" | M | Заказной | 1 | шт.
82201006 | Электрон М Э06В-56-41-1000А-380AC-НР127AC-ПЭ110DC-4З4P-ВКС | 474311 | 569173.2 | 308302.15 | Автоматические выключатели в литом корпусе | Специальная | Электрон М | Электрон М Э06 | 4603 |  | Ретрофит решение для замены автоматического выключателя "Электрон" | M | Заказной | 1 | шт.
82201007 | Электрон М Э06В-56-41-1000А-380AC-НР220AC-ПЭ110DC-4З4P-ВКС | 474311 | 569173.2 | 308302.15 | Автоматические выключатели в литом корпусе | Специальная | Электрон М | Электрон М Э06 | 4603 |  | Ретрофит решение для замены автоматического выключателя "Электрон" | M | Заказной | 1 | шт.
82201008 | Электрон М Э06В-56-41-1000А-380AC-НР380AC-ПЭ110DC-4З4P-ВКС | 474311 | 569173.2 | 308302.15 | Автоматические выключатели в литом корпусе | Специальная | Электрон М | Электрон М Э06 | 4603 |  | Ретрофит решение для замены автоматического выключателя "Электрон" | M | Заказной | 1 | шт.
82201011 | Электрон М Э06В-56-41-1000А-380AC-НР127AC-ПЭ220DC-4З4P-ВКС | 474311 | 569173.2 | 308302.15 | Автоматические выключатели в литом корпусе | Специальная | Электрон М | Электрон М Э06 | 4603 |  | Ретрофит решение для замены автоматического выключателя "Электрон" | M | Заказной | 1 | шт.
82201012 | Электрон М Э06В-56-41-1000А-380AC-НР220AC-ПЭ220DC-4З4P-ВКС | 474311 | 569173.2 | 308302.15 | Автоматические выключатели в литом корпусе | Специальная | Электрон М | Электрон М Э06 | 4603 |  | Ретрофит решение для замены автоматического выключателя "Электрон" | M | Заказной | 1 | шт.
82201013 | Электрон М Э06В-56-41-1000А-380AC-НР380AC-ПЭ220DC-4З4P-ВКС | 474311 | 569173.2 | 308302.15 | Автоматические выключатели в литом корпусе | Специальная | Электрон М | Электрон М Э06 | 4603 |  | Ретрофит решение для замены автоматического выключателя "Электрон" | M | Заказной | 1 | шт.
82201016 | Электрон М Э06В-56-41-1000А-380AC-НР127AC-ПЭ127AC-4З4P-ВКС | 474311 | 569173.2 | 308302.15 | Автоматические выключатели в литом корпусе | Специальная | Электрон М | Электрон М Э06 | 4603 |  | Ретрофит решение для замены автоматического выключателя "Электрон" | M | Заказной | 1 | шт.
82201017 | Электрон М Э06В-56-41-1000А-380AC-НР220AC-ПЭ127AC-4З4P-ВКС | 474311 | 569173.2 | 308302.15 | Автоматические выключатели в литом корпусе | Специальная | Электрон М | Электрон М Э06 | 4603 |  | Ретрофит решение для замены автоматического выключателя "Электрон" | M | Заказной | 1 | шт.
82201018 | Электрон М Э06В-56-41-1000А-380AC-НР380AC-ПЭ127AC4З4P-ВКС | 474311 | 569173.2 | 308302.15 | Автоматические выключатели в литом корпусе | Специальная | Электрон М | Электрон М Э06 | 4603 |  | Ретрофит решение для замены автоматического выключателя "Электрон" | M | Заказной | 1 | шт.
82201021 | Электрон М Э06В-56-41-1000А-380AC-НР127AC-ПЭ220AC-4З4P-ВКС | 474311 | 569173.2 | 308302.15 | Автоматические выключатели в литом корпусе | Специальная | Электрон М | Электрон М Э06 | 4603 |  | Ретрофит решение для замены автоматического выключателя "Электрон" | M | Заказной | 1 | шт.
82201022 | Электрон М Э06В-56-41-1000А-380AC-НР220AC-ПЭ220AC-4З4P-ВКС | 474311 | 569173.2 | 308302.15 | Автоматические выключатели в литом корпусе | Специальная | Электрон М | Электрон М Э06 | 4603 |  | Ретрофит решение для замены автоматического выключателя "Электрон" | M | Заказной | 1 | шт.
82201023 | Электрон М Э06В-56-41-1000А-380AC-НР380AC-ПЭ220AC-4З4P-ВКС | 474311 | 569173.2 | 308302.15 | Автоматические выключатели в литом корпусе | Специальная | Электрон М | Электрон М Э06 | 4603 |  | Ретрофит решение для замены автоматического выключателя "Электрон" | M | Заказной | 1 | шт.
82202006 | Электрон М Э06В-56-41-1000А-660AC-НР127AC-ПЭ110DC-4З4P-ВКС | 474311 | 569173.2 | 308302.15 | Автоматические выключатели в литом корпусе | Специальная | Электрон М | Электрон М Э06 | 4603 |  | Ретрофит решение для замены автоматического выключателя "Электрон" | M | Заказной | 1 | шт.
82202007 | Электрон М Э06В-56-41-1000А-660AC-НР220AC-ПЭ110DC-4З4P-ВКС | 474311 | 569173.2 | 308302.15 | Автоматические выключатели в литом корпусе | Специальная | Электрон М | Электрон М Э06 | 4603 |  | Ретрофит решение для замены автоматического выключателя "Электрон" | M | Заказной | 1 | шт.
82202008 | Электрон М Э06В-56-41-1000А-660AC-НР380AC-ПЭ110DC-4З4P-ВКС | 474311 | 569173.2 | 308302.15 | Автоматические выключатели в литом корпусе | Специальная | Электрон М | Электрон М Э06 | 4603 |  | Ретрофит решение для замены автоматического выключателя "Электрон" | M | Заказной | 1 | шт.
82202011 | Электрон М Э06В-56-41-1000А-660AC-НР127AC-ПЭ220DC-4З4P-ВКС | 474311 | 569173.2 | 308302.15 | Автоматические выключатели в литом корпусе | Специальная | Электрон М | Электрон М Э06 | 4603 |  | Ретрофит решение для замены автоматического выключателя "Электрон" | M | Заказной | 1 | шт.
82202012 | Электрон М Э06В-56-41-1000А-660AC-НР220AC-ПЭ220DC-4З4P-ВКС | 474311 | 569173.2 | 308302.15 | Автоматические выключатели в литом корпусе | Специальная | Электрон М | Электрон М Э06 | 4603 |  | Ретрофит решение для замены автоматического выключателя "Электрон" | M | Заказной | 1 | шт.
82202013 | Электрон М Э06В-56-41-1000А-660AC-НР380AC-ПЭ220DC-4З4P-ВКС | 474311 | 569173.2 | 308302.15 | Автоматические выключатели в литом корпусе | Специальная | Электрон М | Электрон М Э06 | 4603 |  | Ретрофит решение для замены автоматического выключателя "Электрон" | M | Заказной | 1 | шт.
82202016 | Электрон М Э06В-56-41-1000А-660AC-НР127AC-ПЭ127AC-4З4P-ВКС | 474311 | 569173.2 | 308302.15 | Автоматические выключатели в литом корпусе | Специальная | Электрон М | Электрон М Э06 | 4603 |  | Ретрофит решение для замены автоматического выключателя "Электрон" | M | Заказной | 1 | шт.
82202017 | Электрон М Э06В-56-41-1000А-660AC-НР220AC-ПЭ127AC-4З4P-ВКС | 474311 | 569173.2 | 308302.15 | Автоматические выключатели в литом корпусе | Специальная | Электрон М | Электрон М Э06 | 4603 |  | Ретрофит решение для замены автоматического выключателя "Электрон" | M | Заказной | 1 | шт.
82202018 | Электрон М Э06В-56-41-1000А-660AC-НР380AC-ПЭ127AC4З4P-ВКС | 474311 | 569173.2 | 308302.15 | Автоматические выключатели в литом корпусе | Специальная | Электрон М | Электрон М Э06 | 4603 |  | Ретрофит решение для замены автоматического выключателя "Электрон" | M | Заказной | 1 | шт.
82202021 | Электрон М Э06В-56-41-1000А-660AC-НР127AC-ПЭ220AC-4З4P-ВКС | 474311 | 569173.2 | 308302.15 | Автоматические выключатели в литом корпусе | Специальная | Электрон М | Электрон М Э06 | 4603 |  | Ретрофит решение для замены автоматического выключателя "Электрон" | M | Заказной | 1 | шт.
82202022 | Электрон М Э06В-56-41-1000А-660AC-НР220AC-ПЭ220AC-4З4P-ВКС | 474311 | 569173.2 | 308302.15 | Автоматические выключатели в литом корпусе | Специальная | Электрон М | Электрон М Э06 | 4603 |  | Ретрофит решение для замены автоматического выключателя "Электрон" | M | Заказной | 1 | шт.
82202023 | Электрон М Э06В-56-41-1000А-660AC-НР380AC-ПЭ220AC-4З4P-ВКС | 474311 | 569173.2 | 308302.15 | Автоматические выключатели в литом корпусе | Специальная | Электрон М | Электрон М Э06 | 4603 |  | Ретрофит решение для замены автоматического выключателя "Электрон" | M | Заказной | 1 | шт.
82251006 | Электрон М Э06В-55-41-250А-380AC-НР127AC-ПЭ110DC-4З4P-ВКС | 482504 | 579004.8 | 313627.6 | Автоматические выключатели в литом корпусе | Специальная | Электрон М | Электрон М Э06 | 4603 |  | Ретрофит решение для замены автоматического выключателя "Электрон" | M | Заказной | 1 | шт.
82251007 | Электрон М Э06В-55-41-250А-380AC-НР220AC-ПЭ110DC-4З4P-ВКС | 482504 | 579004.8 | 313627.6 | Автоматические выключатели в литом корпусе | Специальная | Электрон М | Электрон М Э06 | 4603 |  | Ретрофит решение для замены автоматического выключателя "Электрон" | M | Заказной | 1 | шт.
82251008 | Электрон М Э06В-55-41-250А-380AC-НР380AC-ПЭ110DC-4З4P-ВКС | 482504 | 579004.8 | 313627.6 | Автоматические выключатели в литом корпусе | Специальная | Электрон М | Электрон М Э06 | 4603 |  | Ретрофит решение для замены автоматического выключателя "Электрон" | M | Заказной | 1 | шт.
82251011 | Электрон М Э06В-55-41-250А-380AC-НР127AC-ПЭ220DC-4З4P-ВКС | 482504 | 579004.8 | 313627.6 | Автоматические выключатели в литом корпусе | Специальная | Электрон М | Электрон М Э06 | 4603 |  | Ретрофит решение для замены автоматического выключателя "Электрон" | M | Заказной | 1 | шт.
82251012 | Электрон М Э06В-55-41-250А-380AC-НР220AC-ПЭ220DC-4З4P-ВКС | 482504 | 579004.8 | 313627.6 | Автоматические выключатели в литом корпусе | Специальная | Электрон М | Электрон М Э06 | 4603 |  | Ретрофит решение для замены автоматического выключателя "Электрон" | M | Заказной | 1 | шт.
82251013 | Электрон М Э06В-55-41-250А-380AC-НР380AC-ПЭ220DC-4З4P-ВКС | 482504 | 579004.8 | 313627.6 | Автоматические выключатели в литом корпусе | Специальная | Электрон М | Электрон М Э06 | 4603 |  | Ретрофит решение для замены автоматического выключателя "Электрон" | M | Заказной | 1 | шт.
82251016 | Электрон М Э06В-55-41-250А-380AC-НР127AC-ПЭ127AC-4З4P-ВКС | 482504 | 579004.8 | 313627.6 | Автоматические выключатели в литом корпусе | Специальная | Электрон М | Электрон М Э06 | 4603 |  | Ретрофит решение для замены автоматического выключателя "Электрон" | M | Заказной | 1 | шт.
82251017 | Электрон М Э06В-55-41-250А-380AC-НР220AC-ПЭ127AC-4З4P-ВКС | 482504 | 579004.8 | 313627.6 | Автоматические выключатели в литом корпусе | Специальная | Электрон М | Электрон М Э06 | 4603 |  | Ретрофит решение для замены автоматического выключателя "Электрон" | M | Заказной | 1 | шт.
82251018 | Электрон М Э06В-55-41-250А-380AC-НР380AC-ПЭ127AC4З4P-ВКС | 482504 | 579004.8 | 313627.6 | Автоматические выключатели в литом корпусе | Специальная | Электрон М | Электрон М Э06 | 4603 |  | Ретрофит решение для замены автоматического выключателя "Электрон" | M | Заказной | 1 | шт.
82251021 | Электрон М Э06В-55-41-250А-380AC-НР127AC-ПЭ220AC-4З4P-ВКС | 482504 | 579004.8 | 313627.6 | Автоматические выключатели в литом корпусе | Специальная | Электрон М | Электрон М Э06 | 4603 |  | Ретрофит решение для замены автоматического выключателя "Электрон" | M | Заказной | 1 | шт.
82251022 | Электрон М Э06В-55-41-250А-380AC-НР220AC-ПЭ220AC-4З4P-ВКС | 482504 | 579004.8 | 313627.6 | Автоматические выключатели в литом корпусе | Специальная | Электрон М | Электрон М Э06 | 4603 |  | Ретрофит решение для замены автоматического выключателя "Электрон" | M | Заказной | 1 | шт.
82251023 | Электрон М Э06В-55-41-250А-380AC-НР380AC-ПЭ220AC-4З4P-ВКС | 482504 | 579004.8 | 313627.6 | Автоматические выключатели в литом корпусе | Специальная | Электрон М | Электрон М Э06 | 4603 |  | Ретрофит решение для замены автоматического выключателя "Электрон" | M | Заказной | 1 | шт.
82252006 | Электрон М Э06В-55-41-400А-380AC-НР127AC-ПЭ110DC-4З4P-ВКС | 482504 | 579004.8 | 313627.6 | Автоматические выключатели в литом корпусе | Специальная | Электрон М | Электрон М Э06 | 4603 |  | Ретрофит решение для замены автоматического выключателя "Электрон" | M | Заказной | 1 | шт.
82252007 | Электрон М Э06В-55-41-400А-380AC-НР220AC-ПЭ110DC-4З4P-ВКС | 482504 | 579004.8 | 313627.6 | Автоматические выключатели в литом корпусе | Специальная | Электрон М | Электрон М Э06 | 4603 |  | Ретрофит решение для замены автоматического выключателя "Электрон" | M | Заказной | 1 | шт.
82252008 | Электрон М Э06В-55-41-400А-380AC-НР380AC-ПЭ110DC-4З4P-ВКС | 482504 | 579004.8 | 313627.6 | Автоматические выключатели в литом корпусе | Специальная | Электрон М | Электрон М Э06 | 4603 |  | Ретрофит решение для замены автоматического выключателя "Электрон" | M | Заказной | 1 | шт.
82252011 | Электрон М Э06В-55-41-400А-380AC-НР127AC-ПЭ220DC-4З4P-ВКС | 482504 | 579004.8 | 313627.6 | Автоматические выключатели в литом корпусе | Специальная | Электрон М | Электрон М Э06 | 4603 |  | Ретрофит решение для замены автоматического выключателя "Электрон" | M | Заказной | 1 | шт.
82252012 | Электрон М Э06В-55-41-400А-380AC-НР220AC-ПЭ220DC-4З4P-ВКС | 482504 | 579004.8 | 313627.6 | Автоматические выключатели в литом корпусе | Специальная | Электрон М | Электрон М Э06 | 4603 |  | Ретрофит решение для замены автоматического выключателя "Электрон" | M | Заказной | 1 | шт.
82252013 | Электрон М Э06В-55-41-400А-380AC-НР380AC-ПЭ220DC-4З4P-ВКС | 482504 | 579004.8 | 313627.6 | Автоматические выключатели в литом корпусе | Специальная | Электрон М | Электрон М Э06 | 4603 |  | Ретрофит решение для замены автоматического выключателя "Электрон" | M | Заказной | 1 | шт.
82252016 | Электрон М Э06В-55-41-400А-380AC-НР127AC-ПЭ127AC-4З4P-ВКС | 482504 | 579004.8 | 313627.6 | Автоматические выключатели в литом корпусе | Специальная | Электрон М | Электрон М Э06 | 4603 |  | Ретрофит решение для замены автоматического выключателя "Электрон" | M | Заказной | 1 | шт.
82252017 | Электрон М Э06В-55-41-400А-380AC-НР220AC-ПЭ127AC-4З4P-ВКС | 482504 | 579004.8 | 313627.6 | Автоматические выключатели в литом корпусе | Специальная | Электрон М | Электрон М Э06 | 4603 |  | Ретрофит решение для замены автоматического выключателя "Электрон" | M | Заказной | 1 | шт.
82252018 | Электрон М Э06В-55-41-400А-380AC-НР380AC-ПЭ127AC4З4P-ВКС | 482504 | 579004.8 | 313627.6 | Автоматические выключатели в литом корпусе | Специальная | Электрон М | Электрон М Э06 | 4603 |  | Ретрофит решение для замены автоматического выключателя "Электрон" | M | Заказной | 1 | шт.
82252021 | Электрон М Э06В-55-41-400А-380AC-НР127AC-ПЭ220AC-4З4P-ВКС | 482504 | 579004.8 | 313627.6 | Автоматические выключатели в литом корпусе | Специальная | Электрон М | Электрон М Э06 | 4603 |  | Ретрофит решение для замены автоматического выключателя "Электрон" | M | Заказной | 1 | шт.
82252022 | Электрон М Э06В-55-41-400А-380AC-НР220AC-ПЭ220AC-4З4P-ВКС | 482504 | 579004.8 | 313627.6 | Автоматические выключатели в литом корпусе | Специальная | Электрон М | Электрон М Э06 | 4603 |  | Ретрофит решение для замены автоматического выключателя "Электрон" | M | Заказной | 1 | шт.
82252023 | Электрон М Э06В-55-41-400А-380AC-НР380AC-ПЭ220AC-4З4P-ВКС | 482504 | 579004.8 | 313627.6 | Автоматические выключатели в литом корпусе | Специальная | Электрон М | Электрон М Э06 | 4603 |  | Ретрофит решение для замены автоматического выключателя "Электрон" | M | Заказной | 1 | шт.
82253006 | Электрон М Э06В-55-41-630А-380AC-НР127AC-ПЭ110DC-4З4P-ВКС | 482504 | 579004.8 | 313627.6 | Автоматические выключатели в литом корпусе | Специальная | Электрон М | Электрон М Э06 | 4603 |  | Ретрофит решение для замены автоматического выключателя "Электрон" | M | Заказной | 1 | шт.
82253007 | Электрон М Э06В-55-41-630А-380AC-НР220AC-ПЭ110DC-4З4P-ВКС | 482504 | 579004.8 | 313627.6 | Автоматические выключатели в литом корпусе | Специальная | Электрон М | Электрон М Э06 | 4603 |  | Ретрофит решение для замены автоматического выключателя "Электрон" | M | Заказной | 1 | шт.
82253008 | Электрон М Э06В-55-41-630А-380AC-НР380AC-ПЭ110DC-4З4P-ВКС | 482504 | 579004.8 | 313627.6 | Автоматические выключатели в литом корпусе | Специальная | Электрон М | Электрон М Э06 | 4603 |  | Ретрофит решение для замены автоматического выключателя "Электрон" | M | Заказной | 1 | шт.
82253011 | Электрон М Э06В-55-41-630А-380AC-НР127AC-ПЭ220DC-4З4P-ВКС | 482504 | 579004.8 | 313627.6 | Автоматические выключатели в литом корпусе | Специальная | Электрон М | Электрон М Э06 | 4603 |  | Ретрофит решение для замены автоматического выключателя "Электрон" | M | Заказной | 1 | шт.
82253012 | Электрон М Э06В-55-41-630А-380AC-НР220AC-ПЭ220DC-4З4P-ВКС | 482504 | 579004.8 | 313627.6 | Автоматические выключатели в литом корпусе | Специальная | Электрон М | Электрон М Э06 | 4603 |  | Ретрофит решение для замены автоматического выключателя "Электрон" | M | Заказной | 1 | шт.
82253013 | Электрон М Э06В-55-41-630А-380AC-НР380AC-ПЭ220DC-4З4P-ВКС | 482504 | 579004.8 | 313627.6 | Автоматические выключатели в литом корпусе | Специальная | Электрон М | Электрон М Э06 | 4603 |  | Ретрофит решение для замены автоматического выключателя "Электрон" | M | Заказной | 1 | шт.
82253016 | Электрон М Э06В-55-41-630А-380AC-НР127AC-ПЭ127AC-4З4P-ВКС | 482504 | 579004.8 | 313627.6 | Автоматические выключатели в литом корпусе | Специальная | Электрон М | Электрон М Э06 | 4603 |  | Ретрофит решение для замены автоматического выключателя "Электрон" | M | Заказной | 1 | шт.
82253017 | Электрон М Э06В-55-41-630А-380AC-НР220AC-ПЭ127AC-4З4P-ВКС | 482504 | 579004.8 | 313627.6 | Автоматические выключатели в литом корпусе | Специальная | Электрон М | Электрон М Э06 | 4603 |  | Ретрофит решение для замены автоматического выключателя "Электрон" | M | Заказной | 1 | шт.
82253018 | Электрон М Э06В-55-41-630А-380AC-НР380AC-ПЭ127AC4З4P-ВКС | 482504 | 579004.8 | 313627.6 | Автоматические выключатели в литом корпусе | Специальная | Электрон М | Электрон М Э06 | 4603 |  | Ретрофит решение для замены автоматического выключателя "Электрон" | M | Заказной | 1 | шт.
82253021 | Электрон М Э06В-55-41-630А-380AC-НР127AC-ПЭ220AC-4З4P-ВКС | 482504 | 579004.8 | 313627.6 | Автоматические выключатели в литом корпусе | Специальная | Электрон М | Электрон М Э06 | 4603 |  | Ретрофит решение для замены автоматического выключателя "Электрон" | M | Заказной | 1 | шт.
82253022 | Электрон М Э06В-55-41-630А-380AC-НР220AC-ПЭ220AC-4З4P-ВКС | 482504 | 579004.8 | 313627.6 | Автоматические выключатели в литом корпусе | Специальная | Электрон М | Электрон М Э06 | 4603 |  | Ретрофит решение для замены автоматического выключателя "Электрон" | M | Заказной | 1 | шт.
82253023 | Электрон М Э06В-55-41-630А-380AC-НР380AC-ПЭ220AC-4З4P-ВКС | 482504 | 579004.8 | 313627.6 | Автоматические выключатели в литом корпусе | Специальная | Электрон М | Электрон М Э06 | 4603 |  | Ретрофит решение для замены автоматического выключателя "Электрон" | M | Заказной | 1 | шт.
82254006 | Электрон М Э06В-55-41-800А-380AC-НР127AC-ПЭ110DC-4З4P-ВКС | 513228 | 615873.6 | 333598.2 | Автоматические выключатели в литом корпусе | Специальная | Электрон М | Электрон М Э06 | 4603 |  | Ретрофит решение для замены автоматического выключателя "Электрон" | M | Заказной | 1 | шт.
82254007 | Электрон М Э06В-55-41-800А-380AC-НР220AC-ПЭ110DC-4З4P-ВКС | 513228 | 615873.6 | 333598.2 | Автоматические выключатели в литом корпусе | Специальная | Электрон М | Электрон М Э06 | 4603 |  | Ретрофит решение для замены автоматического выключателя "Электрон" | M | Заказной | 1 | шт.
82254008 | Электрон М Э06В-55-41-800А-380AC-НР380AC-ПЭ110DC-4З4P-ВКС | 513228 | 615873.6 | 333598.2 | Автоматические выключатели в литом корпусе | Специальная | Электрон М | Электрон М Э06 | 4603 |  | Ретрофит решение для замены автоматического выключателя "Электрон" | M | Заказной | 1 | шт.
82254011 | Электрон М Э06В-55-41-800А-380AC-НР127AC-ПЭ220DC-4З4P-ВКС | 513228 | 615873.6 | 333598.2 | Автоматические выключатели в литом корпусе | Специальная | Электрон М | Электрон М Э06 | 4603 |  | Ретрофит решение для замены автоматического выключателя "Электрон" | M | Заказной | 1 | шт.
82254012 | Электрон М Э06В-55-41-800А-380AC-НР220AC-ПЭ220DC-4З4P-ВКС | 513228 | 615873.6 | 333598.2 | Автоматические выключатели в литом корпусе | Специальная | Электрон М | Электрон М Э06 | 4603 |  | Ретрофит решение для замены автоматического выключателя "Электрон" | M | Заказной | 1 | шт.
82254013 | Электрон М Э06В-55-41-800А-380AC-НР380AC-ПЭ220DC-4З4P-ВКС | 513228 | 615873.6 | 333598.2 | Автоматические выключатели в литом корпусе | Специальная | Электрон М | Электрон М Э06 | 4603 |  | Ретрофит решение для замены автоматического выключателя "Электрон" | M | Заказной | 1 | шт.
82254016 | Электрон М Э06В-55-41-800А-380AC-НР127AC-ПЭ127AC-4З4P-ВКС | 513228 | 615873.6 | 333598.2 | Автоматические выключатели в литом корпусе | Специальная | Электрон М | Электрон М Э06 | 4603 |  | Ретрофит решение для замены автоматического выключателя "Электрон" | M | Заказной | 1 | шт.
82254017 | Электрон М Э06В-55-41-800А-380AC-НР220AC-ПЭ127AC-4З4P-ВКС | 513228 | 615873.6 | 333598.2 | Автоматические выключатели в литом корпусе | Специальная | Электрон М | Электрон М Э06 | 4603 |  | Ретрофит решение для замены автоматического выключателя "Электрон" | M | Заказной | 1 | шт.
82254018 | Электрон М Э06В-55-41-800А-380AC-НР380AC-ПЭ127AC4З4P-ВКС | 513228 | 615873.6 | 333598.2 | Автоматические выключатели в литом корпусе | Специальная | Электрон М | Электрон М Э06 | 4603 |  | Ретрофит решение для замены автоматического выключателя "Электрон" | M | Заказной | 1 | шт.
82254021 | Электрон М Э06В-55-41-800А-380AC-НР127AC-ПЭ220AC-4З4P-ВКС | 513228 | 615873.6 | 333598.2 | Автоматические выключатели в литом корпусе | Специальная | Электрон М | Электрон М Э06 | 4603 |  | Ретрофит решение для замены автоматического выключателя "Электрон" | M | Заказной | 1 | шт.
82254022 | Электрон М Э06В-55-41-800А-380AC-НР220AC-ПЭ220AC-4З4P-ВКС | 513228 | 615873.6 | 333598.2 | Автоматические выключатели в литом корпусе | Специальная | Электрон М | Электрон М Э06 | 4603 |  | Ретрофит решение для замены автоматического выключателя "Электрон" | M | Заказной | 1 | шт.
82254023 | Электрон М Э06В-55-41-800А-380AC-НР380AC-ПЭ220AC-4З4P-ВКС | 513228 | 615873.6 | 333598.2 | Автоматические выключатели в литом корпусе | Специальная | Электрон М | Электрон М Э06 | 4603 |  | Ретрофит решение для замены автоматического выключателя "Электрон" | M | Заказной | 1 | шт.
82255006 | Электрон М Э06В-55-41-1000А-380AC-НР127AC-ПЭ110DC-4З4P-ВКС | 527012 | 632414.4 | 342557.8 | Автоматические выключатели в литом корпусе | Специальная | Электрон М | Электрон М Э06 | 4603 |  | Ретрофит решение для замены автоматического выключателя "Электрон" | M | Заказной | 1 | шт.
82255007 | Электрон М Э06В-55-41-1000А-380AC-НР220AC-ПЭ110DC-4З4P-ВКС | 527012 | 632414.4 | 342557.8 | Автоматические выключатели в литом корпусе | Специальная | Электрон М | Электрон М Э06 | 4603 |  | Ретрофит решение для замены автоматического выключателя "Электрон" | M | Заказной | 1 | шт.
82255008 | Электрон М Э06В-55-41-1000А-380AC-НР380AC-ПЭ110DC-4З4P-ВКС | 527012 | 632414.4 | 342557.8 | Автоматические выключатели в литом корпусе | Специальная | Электрон М | Электрон М Э06 | 4603 |  | Ретрофит решение для замены автоматического выключателя "Электрон" | M | Заказной | 1 | шт.
82255011 | Электрон М Э06В-55-41-1000А-380AC-НР127AC-ПЭ220DC-4З4P-ВКС | 527012 | 632414.4 | 342557.8 | Автоматические выключатели в литом корпусе | Специальная | Электрон М | Электрон М Э06 | 4603 |  | Ретрофит решение для замены автоматического выключателя "Электрон" | M | Заказной | 1 | шт.
82255012 | Электрон М Э06В-55-41-1000А-380AC-НР220AC-ПЭ220DC-4З4P-ВКС | 527012 | 632414.4 | 342557.8 | Автоматические выключатели в литом корпусе | Специальная | Электрон М | Электрон М Э06 | 4603 |  | Ретрофит решение для замены автоматического выключателя "Электрон" | M | Заказной | 1 | шт.
82255013 | Электрон М Э06В-55-41-1000А-380AC-НР380AC-ПЭ220DC-4З4P-ВКС | 527012 | 632414.4 | 342557.8 | Автоматические выключатели в литом корпусе | Специальная | Электрон М | Электрон М Э06 | 4603 |  | Ретрофит решение для замены автоматического выключателя "Электрон" | M | Заказной | 1 | шт.
82255016 | Электрон М Э06В-55-41-1000А-380AC-НР127AC-ПЭ127AC-4З4P-ВКС | 527012 | 632414.4 | 342557.8 | Автоматические выключатели в литом корпусе | Специальная | Электрон М | Электрон М Э06 | 4603 |  | Ретрофит решение для замены автоматического выключателя "Электрон" | M | Заказной | 1 | шт.
82255017 | Электрон М Э06В-55-41-1000А-380AC-НР220AC-ПЭ127AC-4З4P-ВКС | 527012 | 632414.4 | 342557.8 | Автоматические выключатели в литом корпусе | Специальная | Электрон М | Электрон М Э06 | 4603 |  | Ретрофит решение для замены автоматического выключателя "Электрон" | M | Заказной | 1 | шт.
82255018 | Электрон М Э06В-55-41-1000А-380AC-НР380AC-ПЭ127AC4З4P-ВКС | 527012 | 632414.4 | 342557.8 | Автоматические выключатели в литом корпусе | Специальная | Электрон М | Электрон М Э06 | 4603 |  | Ретрофит решение для замены автоматического выключателя "Электрон" | M | Заказной | 1 | шт.
82255021 | Электрон М Э06В-55-41-1000А-380AC-НР127AC-ПЭ220AC-4З4P-ВКС | 527012 | 632414.4 | 342557.8 | Автоматические выключатели в литом корпусе | Специальная | Электрон М | Электрон М Э06 | 4603 |  | Ретрофит решение для замены автоматического выключателя "Электрон" | M | Заказной | 1 | шт.
82255022 | Электрон М Э06В-55-41-1000А-380AC-НР220AC-ПЭ220AC-4З4P-ВКС | 527012 | 632414.4 | 342557.8 | Автоматические выключатели в литом корпусе | Специальная | Электрон М | Электрон М Э06 | 4603 |  | Ретрофит решение для замены автоматического выключателя "Электрон" | M | Заказной | 1 | шт.
82255023 | Электрон М Э06В-55-41-1000А-380AC-НР380AC-ПЭ220AC-4З4P-ВКС | 527012 | 632414.4 | 342557.8 | Автоматические выключатели в литом корпусе | Специальная | Электрон М | Электрон М Э06 | 4603 |  | Ретрофит решение для замены автоматического выключателя "Электрон" | M | Заказной | 1 | шт.
82256006 | Электрон М Э06В-55-41-630А-660AC-НР127AC-ПЭ110DC-4З4P-ВКС | 482504 | 579004.8 | 313627.6 | Автоматические выключатели в литом корпусе | Специальная | Электрон М | Электрон М Э06 | 4603 |  | Ретрофит решение для замены автоматического выключателя "Электрон" | M | Заказной | 1 | шт.
82256007 | Электрон М Э06В-55-41-630А-660AC-НР220AC-ПЭ110DC-4З4P-ВКС | 482504 | 579004.8 | 313627.6 | Автоматические выключатели в литом корпусе | Специальная | Электрон М | Электрон М Э06 | 4603 |  | Ретрофит решение для замены автоматического выключателя "Электрон" | M | Заказной | 1 | шт.
82256008 | Электрон М Э06В-55-41-630А-660AC-НР380AC-ПЭ110DC-4З4P-ВКС | 482504 | 579004.8 | 313627.6 | Автоматические выключатели в литом корпусе | Специальная | Электрон М | Электрон М Э06 | 4603 |  | Ретрофит решение для замены автоматического выключателя "Электрон" | M | Заказной | 1 | шт.
82256011 | Электрон М Э06В-55-41-630А-660AC-НР127AC-ПЭ220DC-4З4P-ВКС | 482504 | 579004.8 | 313627.6 | Автоматические выключатели в литом корпусе | Специальная | Электрон М | Электрон М Э06 | 4603 |  | Ретрофит решение для замены автоматического выключателя "Электрон" | M | Заказной | 1 | шт.
82256012 | Электрон М Э06В-55-41-630А-660AC-НР220AC-ПЭ220DC-4З4P-ВКС | 482504 | 579004.8 | 313627.6 | Автоматические выключатели в литом корпусе | Специальная | Электрон М | Электрон М Э06 | 4603 |  | Ретрофит решение для замены автоматического выключателя "Электрон" | M | Заказной | 1 | шт.
82256013 | Электрон М Э06В-55-41-630А-660AC-НР380AC-ПЭ220DC-4З4P-ВКС | 482504 | 579004.8 | 313627.6 | Автоматические выключатели в литом корпусе | Специальная | Электрон М | Электрон М Э06 | 4603 |  | Ретрофит решение для замены автоматического выключателя "Электрон" | M | Заказной | 1 | шт.
82256016 | Электрон М Э06В-55-41-630А-660AC-НР127AC-ПЭ127AC-4З4P-ВКС | 482504 | 579004.8 | 313627.6 | Автоматические выключатели в литом корпусе | Специальная | Электрон М | Электрон М Э06 | 4603 |  | Ретрофит решение для замены автоматического выключателя "Электрон" | M | Заказной | 1 | шт.
82256017 | Электрон М Э06В-55-41-630А-660AC-НР220AC-ПЭ127AC-4З4P-ВКС | 482504 | 579004.8 | 313627.6 | Автоматические выключатели в литом корпусе | Специальная | Электрон М | Электрон М Э06 | 4603 |  | Ретрофит решение для замены автоматического выключателя "Электрон" | M | Заказной | 1 | шт.
82256018 | Электрон М Э06В-55-41-630А-660AC-НР380AC-ПЭ127AC4З4P-ВКС | 482504 | 579004.8 | 313627.6 | Автоматические выключатели в литом корпусе | Специальная | Электрон М | Электрон М Э06 | 4603 |  | Ретрофит решение для замены автоматического выключателя "Электрон" | M | Заказной | 1 | шт.
82256021 | Электрон М Э06В-55-41-630А-660AC-НР127AC-ПЭ220AC-4З4P-ВКС | 482504 | 579004.8 | 313627.6 | Автоматические выключатели в литом корпусе | Специальная | Электрон М | Электрон М Э06 | 4603 |  | Ретрофит решение для замены автоматического выключателя "Электрон" | M | Заказной | 1 | шт.
82256022 | Электрон М Э06В-55-41-630А-660AC-НР220AC-ПЭ220AC-4З4P-ВКС | 482504 | 579004.8 | 313627.6 | Автоматические выключатели в литом корпусе | Специальная | Электрон М | Электрон М Э06 | 4603 |  | Ретрофит решение для замены автоматического выключателя "Электрон" | M | Заказной | 1 | шт.
82256023 | Электрон М Э06В-55-41-630А-660AC-НР380AC-ПЭ220AC-4З4P-ВКС | 482504 | 579004.8 | 313627.6 | Автоматические выключатели в литом корпусе | Специальная | Электрон М | Электрон М Э06 | 4603 |  | Ретрофит решение для замены автоматического выключателя "Электрон" | M | Заказной | 1 | шт.
82258006 | Электрон М Э06В-55-41-800А-660AC-НР127AC-ПЭ110DC-4З4P-ВКС | 513228 | 615873.6 | 333598.2 | Автоматические выключатели в литом корпусе | Специальная | Электрон М | Электрон М Э06 | 4603 |  | Ретрофит решение для замены автоматического выключателя "Электрон" | M | Заказной | 1 | шт.
82258007 | Электрон М Э06В-55-41-800А-660AC-НР220AC-ПЭ110DC-4З4P-ВКС | 513228 | 615873.6 | 333598.2 | Автоматические выключатели в литом корпусе | Специальная | Электрон М | Электрон М Э06 | 4603 |  | Ретрофит решение для замены автоматического выключателя "Электрон" | M | Заказной | 1 | шт.
82258008 | Электрон М Э06В-55-41-800А-660AC-НР380AC-ПЭ110DC-4З4P-ВКС | 513228 | 615873.6 | 333598.2 | Автоматические выключатели в литом корпусе | Специальная | Электрон М | Электрон М Э06 | 4603 |  | Ретрофит решение для замены автоматического выключателя "Электрон" | M | Заказной | 1 | шт.
82258011 | Электрон М Э06В-55-41-800А-660AC-НР127AC-ПЭ220DC-4З4P-ВКС | 513228 | 615873.6 | 333598.2 | Автоматические выключатели в литом корпусе | Специальная | Электрон М | Электрон М Э06 | 4603 |  | Ретрофит решение для замены автоматического выключателя "Электрон" | M | Заказной | 1 | шт.
82258012 | Электрон М Э06В-55-41-800А-660AC-НР220AC-ПЭ220DC-4З4P-ВКС | 513228 | 615873.6 | 333598.2 | Автоматические выключатели в литом корпусе | Специальная | Электрон М | Электрон М Э06 | 4603 |  | Ретрофит решение для замены автоматического выключателя "Электрон" | M | Заказной | 1 | шт.
82258013 | Электрон М Э06В-55-41-800А-660AC-НР380AC-ПЭ220DC-4З4P-ВКС | 513228 | 615873.6 | 333598.2 | Автоматические выключатели в литом корпусе | Специальная | Электрон М | Электрон М Э06 | 4603 |  | Ретрофит решение для замены автоматического выключателя "Электрон" | M | Заказной | 1 | шт.
82258016 | Электрон М Э06В-55-41-800А-660AC-НР127AC-ПЭ127AC-4З4P-ВКС | 513228 | 615873.6 | 333598.2 | Автоматические выключатели в литом корпусе | Специальная | Электрон М | Электрон М Э06 | 4603 |  | Ретрофит решение для замены автоматического выключателя "Электрон" | M | Заказной | 1 | шт.
82258017 | Электрон М Э06В-55-41-800А-660AC-НР220AC-ПЭ127AC-4З4P-ВКС | 513228 | 615873.6 | 333598.2 | Автоматические выключатели в литом корпусе | Специальная | Электрон М | Электрон М Э06 | 4603 |  | Ретрофит решение для замены автоматического выключателя "Электрон" | M | Заказной | 1 | шт.
82258018 | Электрон М Э06В-55-41-800А-660AC-НР380AC-ПЭ127AC4З4P-ВКС | 513228 | 615873.6 | 333598.2 | Автоматические выключатели в литом корпусе | Специальная | Электрон М | Электрон М Э06 | 4603 |  | Ретрофит решение для замены автоматического выключателя "Электрон" | M | Заказной | 1 | шт.
82258021 | Электрон М Э06В-55-41-800А-660AC-НР127AC-ПЭ220AC-4З4P-ВКС | 513228 | 615873.6 | 333598.2 | Автоматические выключатели в литом корпусе | Специальная | Электрон М | Электрон М Э06 | 4603 |  | Ретрофит решение для замены автоматического выключателя "Электрон" | M | Заказной | 1 | шт.
82258022 | Электрон М Э06В-55-41-800А-660AC-НР220AC-ПЭ220AC-4З4P-ВКС | 513228 | 615873.6 | 333598.2 | Автоматические выключатели в литом корпусе | Специальная | Электрон М | Электрон М Э06 | 4603 |  | Ретрофит решение для замены автоматического выключателя "Электрон" | M | Заказной | 1 | шт.
82258023 | Электрон М Э06В-55-41-800А-660AC-НР380AC-ПЭ220AC-4З4P-ВКС | 513228 | 615873.6 | 333598.2 | Автоматические выключатели в литом корпусе | Специальная | Электрон М | Электрон М Э06 | 4603 |  | Ретрофит решение для замены автоматического выключателя "Электрон" | M | Заказной | 1 | шт.
82260006 | Электрон М Э06В-55-41-1000А-660AC-НР127AC-ПЭ110DC-4З4P-ВКС | 527012 | 632414.4 | 342557.8 | Автоматические выключатели в литом корпусе | Специальная | Электрон М | Электрон М Э06 | 4603 |  | Ретрофит решение для замены автоматического выключателя "Электрон" | M | Заказной | 1 | шт.
82260007 | Электрон М Э06В-55-41-1000А-660AC-НР220AC-ПЭ110DC-4З4P-ВКС | 527012 | 632414.4 | 342557.8 | Автоматические выключатели в литом корпусе | Специальная | Электрон М | Электрон М Э06 | 4603 |  | Ретрофит решение для замены автоматического выключателя "Электрон" | M | Заказной | 1 | шт.
82260008 | Электрон М Э06В-55-41-1000А-660AC-НР380AC-ПЭ110DC-4З4P-ВКС | 527012 | 632414.4 | 342557.8 | Автоматические выключатели в литом корпусе | Специальная | Электрон М | Электрон М Э06 | 4603 |  | Ретрофит решение для замены автоматического выключателя "Электрон" | M | Заказной | 1 | шт.
82260011 | Электрон М Э06В-55-41-1000А-660AC-НР127AC-ПЭ220DC-4З4P-ВКС | 527012 | 632414.4 | 342557.8 | Автоматические выключатели в литом корпусе | Специальная | Электрон М | Электрон М Э06 | 4603 |  | Ретрофит решение для замены автоматического выключателя "Электрон" | M | Заказной | 1 | шт.
82260012 | Электрон М Э06В-55-41-1000А-660AC-НР220AC-ПЭ220DC-4З4P-ВКС | 527012 | 632414.4 | 342557.8 | Автоматические выключатели в литом корпусе | Специальная | Электрон М | Электрон М Э06 | 4603 |  | Ретрофит решение для замены автоматического выключателя "Электрон" | M | Заказной | 1 | шт.
82260013 | Электрон М Э06В-55-41-1000А-660AC-НР380AC-ПЭ220DC-4З4P-ВКС | 527012 | 632414.4 | 342557.8 | Автоматические выключатели в литом корпусе | Специальная | Электрон М | Электрон М Э06 | 4603 |  | Ретрофит решение для замены автоматического выключателя "Электрон" | M | Заказной | 1 | шт.
82260016 | Электрон М Э06В-55-41-1000А-660AC-НР127AC-ПЭ127AC-4З4P-ВКС | 527012 | 632414.4 | 342557.8 | Автоматические выключатели в литом корпусе | Специальная | Электрон М | Электрон М Э06 | 4603 |  | Ретрофит решение для замены автоматического выключателя "Электрон" | M | Заказной | 1 | шт.
82260017 | Электрон М Э06В-55-41-1000А-660AC-НР220AC-ПЭ127AC-4З4P-ВКС | 527012 | 632414.4 | 342557.8 | Автоматические выключатели в литом корпусе | Специальная | Электрон М | Электрон М Э06 | 4603 |  | Ретрофит решение для замены автоматического выключателя "Электрон" | M | Заказной | 1 | шт.
82260018 | Электрон М Э06В-55-41-1000А-660AC-НР380AC-ПЭ127AC4З4P-ВКС | 527012 | 632414.4 | 342557.8 | Автоматические выключатели в литом корпусе | Специальная | Электрон М | Электрон М Э06 | 4603 |  | Ретрофит решение для замены автоматического выключателя "Электрон" | M | Заказной | 1 | шт.
82260021 | Электрон М Э06В-55-41-1000А-660AC-НР127AC-ПЭ220AC-4З4P-ВКС | 527012 | 632414.4 | 342557.8 | Автоматические выключатели в литом корпусе | Специальная | Электрон М | Электрон М Э06 | 4603 |  | Ретрофит решение для замены автоматического выключателя "Электрон" | M | Заказной | 1 | шт.
82260022 | Электрон М Э06В-55-41-1000А-660AC-НР220AC-ПЭ220AC-4З4P-ВКС | 527012 | 632414.4 | 342557.8 | Автоматические выключатели в литом корпусе | Специальная | Электрон М | Электрон М Э06 | 4603 |  | Ретрофит решение для замены автоматического выключателя "Электрон" | M | Заказной | 1 | шт.
82260023 | Электрон М Э06В-55-41-1000А-660AC-НР380AC-ПЭ220AC-4З4P-ВКС | 527012 | 632414.4 | 342557.8 | Автоматические выключатели в литом корпусе | Специальная | Электрон М | Электрон М Э06 | 4603 |  | Ретрофит решение для замены автоматического выключателя "Электрон" | M | Заказной | 1 | шт.
82267006 | Электрон М Э06В-55-41-250А-660AC-НР127AC-ПЭ110DC-4З4P-ВКС | 482504 | 579004.8 | 313627.6 | Автоматические выключатели в литом корпусе | Специальная | Электрон М | Электрон М Э06 | 4603 |  | Ретрофит решение для замены автоматического выключателя "Электрон" | M | Заказной | 1 | шт.
82267007 | Электрон М Э06В-55-41-250А-660AC-НР220AC-ПЭ110DC-4З4P-ВКС | 482504 | 579004.8 | 313627.6 | Автоматические выключатели в литом корпусе | Специальная | Электрон М | Электрон М Э06 | 4603 |  | Ретрофит решение для замены автоматического выключателя "Электрон" | M | Заказной | 1 | шт.
82267008 | Электрон М Э06В-55-41-250А-660AC-НР380AC-ПЭ110DC-4З4P-ВКС | 482504 | 579004.8 | 313627.6 | Автоматические выключатели в литом корпусе | Специальная | Электрон М | Электрон М Э06 | 4603 |  | Ретрофит решение для замены автоматического выключателя "Электрон" | M | Заказной | 1 | шт.
82267011 | Электрон М Э06В-55-41-250А-660AC-НР127AC-ПЭ220DC-4З4P-ВКС | 482504 | 579004.8 | 313627.6 | Автоматические выключатели в литом корпусе | Специальная | Электрон М | Электрон М Э06 | 4603 |  | Ретрофит решение для замены автоматического выключателя "Электрон" | M | Заказной | 1 | шт.
82267012 | Электрон М Э06В-55-41-250А-660AC-НР220AC-ПЭ220DC-4З4P-ВКС | 482504 | 579004.8 | 313627.6 | Автоматические выключатели в литом корпусе | Специальная | Электрон М | Электрон М Э06 | 4603 |  | Ретрофит решение для замены автоматического выключателя "Электрон" | M | Заказной | 1 | шт.
82267013 | Электрон М Э06В-55-41-250А-660AC-НР380AC-ПЭ220DC-4З4P-ВКС | 482504 | 579004.8 | 313627.6 | Автоматические выключатели в литом корпусе | Специальная | Электрон М | Электрон М Э06 | 4603 |  | Ретрофит решение для замены автоматического выключателя "Электрон" | M | Заказной | 1 | шт.
82267016 | Электрон М Э06В-55-41-250А-660AC-НР127AC-ПЭ127AC-4З4P-ВКС | 482504 | 579004.8 | 313627.6 | Автоматические выключатели в литом корпусе | Специальная | Электрон М | Электрон М Э06 | 4603 |  | Ретрофит решение для замены автоматического выключателя "Электрон" | M | Заказной | 1 | шт.
82267017 | Электрон М Э06В-55-41-250А-660AC-НР220AC-ПЭ127AC-4З4P-ВКС | 482504 | 579004.8 | 313627.6 | Автоматические выключатели в литом корпусе | Специальная | Электрон М | Электрон М Э06 | 4603 |  | Ретрофит решение для замены автоматического выключателя "Электрон" | M | Заказной | 1 | шт.
82267018 | Электрон М Э06В-55-41-250А-660AC-НР380AC-ПЭ127AC4З4P-ВКС | 482504 | 579004.8 | 313627.6 | Автоматические выключатели в литом корпусе | Специальная | Электрон М | Электрон М Э06 | 4603 |  | Ретрофит решение для замены автоматического выключателя "Электрон" | M | Заказной | 1 | шт.
82267021 | Электрон М Э06В-55-41-250А-660AC-НР127AC-ПЭ220AC-4З4P-ВКС | 482504 | 579004.8 | 313627.6 | Автоматические выключатели в литом корпусе | Специальная | Электрон М | Электрон М Э06 | 4603 |  | Ретрофит решение для замены автоматического выключателя "Электрон" | M | Заказной | 1 | шт.
82267022 | Электрон М Э06В-55-41-250А-660AC-НР220AC-ПЭ220AC-4З4P-ВКС | 482504 | 579004.8 | 313627.6 | Автоматические выключатели в литом корпусе | Специальная | Электрон М | Электрон М Э06 | 4603 |  | Ретрофит решение для замены автоматического выключателя "Электрон" | M | Заказной | 1 | шт.
82267023 | Электрон М Э06В-55-41-250А-660AC-НР380AC-ПЭ220AC-4З4P-ВКС | 482504 | 579004.8 | 313627.6 | Автоматические выключатели в литом корпусе | Специальная | Электрон М | Электрон М Э06 | 4603 |  | Ретрофит решение для замены автоматического выключателя "Электрон" | M | Заказной | 1 | шт.
82268006 | Электрон М Э06В-55-41-400А-660AC-НР127AC-ПЭ110DC-4З4P-ВКС | 482504 | 579004.8 | 313627.6 | Автоматические выключатели в литом корпусе | Специальная | Электрон М | Электрон М Э06 | 4603 |  | Ретрофит решение для замены автоматического выключателя "Электрон" | M | Заказной | 1 | шт.
82268007 | Электрон М Э06В-55-41-400А-660AC-НР220AC-ПЭ110DC-4З4P-ВКС | 482504 | 579004.8 | 313627.6 | Автоматические выключатели в литом корпусе | Специальная | Электрон М | Электрон М Э06 | 4603 |  | Ретрофит решение для замены автоматического выключателя "Электрон" | M | Заказной | 1 | шт.
82268008 | Электрон М Э06В-55-41-400А-660AC-НР380AC-ПЭ110DC-4З4P-ВКС | 482504 | 579004.8 | 313627.6 | Автоматические выключатели в литом корпусе | Специальная | Электрон М | Электрон М Э06 | 4603 |  | Ретрофит решение для замены автоматического выключателя "Электрон" | M | Заказной | 1 | шт.
82268011 | Электрон М Э06В-55-41-400А-660AC-НР127AC-ПЭ220DC-4З4P-ВКС | 482504 | 579004.8 | 313627.6 | Автоматические выключатели в литом корпусе | Специальная | Электрон М | Электрон М Э06 | 4603 |  | Ретрофит решение для замены автоматического выключателя "Электрон" | M | Заказной | 1 | шт.
82268012 | Электрон М Э06В-55-41-400А-660AC-НР220AC-ПЭ220DC-4З4P-ВКС | 482504 | 579004.8 | 313627.6 | Автоматические выключатели в литом корпусе | Специальная | Электрон М | Электрон М Э06 | 4603 |  | Ретрофит решение для замены автоматического выключателя "Электрон" | M | Заказной | 1 | шт.
82268013 | Электрон М Э06В-55-41-400А-660AC-НР380AC-ПЭ220DC-4З4P-ВКС | 482504 | 579004.8 | 313627.6 | Автоматические выключатели в литом корпусе | Специальная | Электрон М | Электрон М Э06 | 4603 |  | Ретрофит решение для замены автоматического выключателя "Электрон" | M | Заказной | 1 | шт.
82268016 | Электрон М Э06В-55-41-400А-660AC-НР127AC-ПЭ127AC-4З4P-ВКС | 482504 | 579004.8 | 313627.6 | Автоматические выключатели в литом корпусе | Специальная | Электрон М | Электрон М Э06 | 4603 |  | Ретрофит решение для замены автоматического выключателя "Электрон" | M | Заказной | 1 | шт.
82268017 | Электрон М Э06В-55-41-400А-660AC-НР220AC-ПЭ127AC-4З4P-ВКС | 482504 | 579004.8 | 313627.6 | Автоматические выключатели в литом корпусе | Специальная | Электрон М | Электрон М Э06 | 4603 |  | Ретрофит решение для замены автоматического выключателя "Электрон" | M | Заказной | 1 | шт.
82268018 | Электрон М Э06В-55-41-400А-660AC-НР380AC-ПЭ127AC4З4P-ВКС | 482504 | 579004.8 | 313627.6 | Автоматические выключатели в литом корпусе | Специальная | Электрон М | Электрон М Э06 | 4603 |  | Ретрофит решение для замены автоматического выключателя "Электрон" | M | Заказной | 1 | шт.
82268021 | Электрон М Э06В-55-41-400А-660AC-НР127AC-ПЭ220AC-4З4P-ВКС | 482504 | 579004.8 | 313627.6 | Автоматические выключатели в литом корпусе | Специальная | Электрон М | Электрон М Э06 | 4603 |  | Ретрофит решение для замены автоматического выключателя "Электрон" | M | Заказной | 1 | шт.
82268022 | Электрон М Э06В-55-41-400А-660AC-НР220AC-ПЭ220AC-4З4P-ВКС | 482504 | 579004.8 | 313627.6 | Автоматические выключатели в литом корпусе | Специальная | Электрон М | Электрон М Э06 | 4603 |  | Ретрофит решение для замены автоматического выключателя "Электрон" | M | Заказной | 1 | шт.
82268023 | Электрон М Э06В-55-41-400А-660AC-НР380AC-ПЭ220AC-4З4P-ВКС | 482504 | 579004.8 | 313627.6 | Автоматические выключатели в литом корпусе | Специальная | Электрон М | Электрон М Э06 | 4603 |  | Ретрофит решение для замены автоматического выключателя "Электрон" | M | Заказной | 1 | шт.
82271006 | Электрон М Э06В-55-41-250А-220DC-НР127AC-ПЭ110DC-4З4P-ВКС | 636563 | 763875.6 | 413765.95 | Автоматические выключатели в литом корпусе | Специальная | Электрон М | Электрон М Э06 | 4603 |  | Ретрофит решение для замены автоматического выключателя "Электрон" | M | Заказной | 1 | шт.
82271007 | Электрон М Э06В-55-41-250А-220DC-НР220AC-ПЭ110DC-4З4P-ВКС | 636563 | 763875.6 | 413765.95 | Автоматические выключатели в литом корпусе | Специальная | Электрон М | Электрон М Э06 | 4603 |  | Ретрофит решение для замены автоматического выключателя "Электрон" | M | Заказной | 1 | шт.
82271008 | Электрон М Э06В-55-41-250А-220DC-НР380AC-ПЭ110DC-4З4P-ВКС | 636563 | 763875.6 | 413765.95 | Автоматические выключатели в литом корпусе | Специальная | Электрон М | Электрон М Э06 | 4603 |  | Ретрофит решение для замены автоматического выключателя "Электрон" | M | Заказной | 1 | шт.
82271011 | Электрон М Э06В-55-41-250А-220DC-НР127AC-ПЭ220DC-4З4P-ВКС | 636563 | 763875.6 | 413765.95 | Автоматические выключатели в литом корпусе | Специальная | Электрон М | Электрон М Э06 | 4603 |  | Ретрофит решение для замены автоматического выключателя "Электрон" | M | Заказной | 1 | шт.
82271012 | Электрон М Э06В-55-41-250А-220DC-НР220AC-ПЭ220DC-4З4P-ВКС | 636563 | 763875.6 | 413765.95 | Автоматические выключатели в литом корпусе | Специальная | Электрон М | Электрон М Э06 | 4603 |  | Ретрофит решение для замены автоматического выключателя "Электрон" | M | Заказной | 1 | шт.
82271013 | Электрон М Э06В-55-41-250А-220DC-НР380AC-ПЭ220DC-4З4P-ВКС | 636563 | 763875.6 | 413765.95 | Автоматические выключатели в литом корпусе | Специальная | Электрон М | Электрон М Э06 | 4603 |  | Ретрофит решение для замены автоматического выключателя "Электрон" | M | Заказной | 1 | шт.
82271016 | Электрон М Э06В-55-41-250А-220DC-НР127AC-ПЭ127AC-4З4P-ВКС | 636563 | 763875.6 | 413765.95 | Автоматические выключатели в литом корпусе | Специальная | Электрон М | Электрон М Э06 | 4603 |  | Ретрофит решение для замены автоматического выключателя "Электрон" | M | Заказной | 1 | шт.
82271017 | Электрон М Э06В-55-41-250А-220DC-НР220AC-ПЭ127AC-4З4P-ВКС | 636563 | 763875.6 | 413765.95 | Автоматические выключатели в литом корпусе | Специальная | Электрон М | Электрон М Э06 | 4603 |  | Ретрофит решение для замены автоматического выключателя "Электрон" | M | Заказной | 1 | шт.
82271018 | Электрон М Э06В-55-41-250А-220DC-НР380AC-ПЭ127AC4З4P-ВКС | 636563 | 763875.6 | 413765.95 | Автоматические выключатели в литом корпусе | Специальная | Электрон М | Электрон М Э06 | 4603 |  | Ретрофит решение для замены автоматического выключателя "Электрон" | M | Заказной | 1 | шт.
82271021 | Электрон М Э06В-55-41-250А-220DC-НР127AC-ПЭ220AC-4З4P-ВКС | 636563 | 763875.6 | 413765.95 | Автоматические выключатели в литом корпусе | Специальная | Электрон М | Электрон М Э06 | 4603 |  | Ретрофит решение для замены автоматического выключателя "Электрон" | M | Заказной | 1 | шт.
82271022 | Электрон М Э06В-55-41-250А-220DC-НР220AC-ПЭ220AC-4З4P-ВКС | 636563 | 763875.6 | 413765.95 | Автоматические выключатели в литом корпусе | Специальная | Электрон М | Электрон М Э06 | 4603 |  | Ретрофит решение для замены автоматического выключателя "Электрон" | M | Заказной | 1 | шт.
82271023 | Электрон М Э06В-55-41-250А-220DC-НР380AC-ПЭ220AC-4З4P-ВКС | 636563 | 763875.6 | 413765.95 | Автоматические выключатели в литом корпусе | Специальная | Электрон М | Электрон М Э06 | 4603 |  | Ретрофит решение для замены автоматического выключателя "Электрон" | M | Заказной | 1 | шт.
82272006 | Электрон М Э06В-55-41-400А-220DC-НР127AC-ПЭ110DC-4З4P-ВКС | 636563 | 763875.6 | 413765.95 | Автоматические выключатели в литом корпусе | Специальная | Электрон М | Электрон М Э06 | 4603 |  | Ретрофит решение для замены автоматического выключателя "Электрон" | M | Заказной | 1 | шт.
82272007 | Электрон М Э06В-55-41-400А-220DC-НР220AC-ПЭ110DC-4З4P-ВКС | 636563 | 763875.6 | 413765.95 | Автоматические выключатели в литом корпусе | Специальная | Электрон М | Электрон М Э06 | 4603 |  | Ретрофит решение для замены автоматического выключателя "Электрон" | M | Заказной | 1 | шт.
82272008 | Электрон М Э06В-55-41-400А-220DC-НР380AC-ПЭ110DC-4З4P-ВКС | 636563 | 763875.6 | 413765.95 | Автоматические выключатели в литом корпусе | Специальная | Электрон М | Электрон М Э06 | 4603 |  | Ретрофит решение для замены автоматического выключателя "Электрон" | M | Заказной | 1 | шт.
82272011 | Электрон М Э06В-55-41-400А-220DC-НР127AC-ПЭ220DC-4З4P-ВКС | 636563 | 763875.6 | 413765.95 | Автоматические выключатели в литом корпусе | Специальная | Электрон М | Электрон М Э06 | 4603 |  | Ретрофит решение для замены автоматического выключателя "Электрон" | M | Заказной | 1 | шт.
82272012 | Электрон М Э06В-55-41-400А-220DC-НР220AC-ПЭ220DC-4З4P-ВКС | 636563 | 763875.6 | 413765.95 | Автоматические выключатели в литом корпусе | Специальная | Электрон М | Электрон М Э06 | 4603 |  | Ретрофит решение для замены автоматического выключателя "Электрон" | M | Заказной | 1 | шт.
82272013 | Электрон М Э06В-55-41-400А-220DC-НР380AC-ПЭ220DC-4З4P-ВКС | 636563 | 763875.6 | 413765.95 | Автоматические выключатели в литом корпусе | Специальная | Электрон М | Электрон М Э06 | 4603 |  | Ретрофит решение для замены автоматического выключателя "Электрон" | M | Заказной | 1 | шт.
82272016 | Электрон М Э06В-55-41-400А-220DC-НР127AC-ПЭ127AC-4З4P-ВКС | 636563 | 763875.6 | 413765.95 | Автоматические выключатели в литом корпусе | Специальная | Электрон М | Электрон М Э06 | 4603 |  | Ретрофит решение для замены автоматического выключателя "Электрон" | M | Заказной | 1 | шт.
82272017 | Электрон М Э06В-55-41-400А-220DC-НР220AC-ПЭ127AC-4З4P-ВКС | 636563 | 763875.6 | 413765.95 | Автоматические выключатели в литом корпусе | Специальная | Электрон М | Электрон М Э06 | 4603 |  | Ретрофит решение для замены автоматического выключателя "Электрон" | M | Заказной | 1 | шт.
82272018 | Электрон М Э06В-55-41-400А-220DC-НР380AC-ПЭ127AC4З4P-ВКС | 636563 | 763875.6 | 413765.95 | Автоматические выключатели в литом корпусе | Специальная | Электрон М | Электрон М Э06 | 4603 |  | Ретрофит решение для замены автоматического выключателя "Электрон" | M | Заказной | 1 | шт.
82272021 | Электрон М Э06В-55-41-400А-220DC-НР127AC-ПЭ220AC-4З4P-ВКС | 636563 | 763875.6 | 413765.95 | Автоматические выключатели в литом корпусе | Специальная | Электрон М | Электрон М Э06 | 4603 |  | Ретрофит решение для замены автоматического выключателя "Электрон" | M | Заказной | 1 | шт.
82272022 | Электрон М Э06В-55-41-400А-220DC-НР220AC-ПЭ220AC-4З4P-ВКС | 636563 | 763875.6 | 413765.95 | Автоматические выключатели в литом корпусе | Специальная | Электрон М | Электрон М Э06 | 4603 |  | Ретрофит решение для замены автоматического выключателя "Электрон" | M | Заказной | 1 | шт.
82272023 | Электрон М Э06В-55-41-400А-220DC-НР380AC-ПЭ220AC-4З4P-ВКС | 636563 | 763875.6 | 413765.95 | Автоматические выключатели в литом корпусе | Специальная | Электрон М | Электрон М Э06 | 4603 |  | Ретрофит решение для замены автоматического выключателя "Электрон" | M | Заказной | 1 | шт.
82273006 | Электрон М Э06В-55-41-630А-220DC-НР127AC-ПЭ110DC-4З4P-ВКС | 636563 | 763875.6 | 413765.95 | Автоматические выключатели в литом корпусе | Специальная | Электрон М | Электрон М Э06 | 4603 |  | Ретрофит решение для замены автоматического выключателя "Электрон" | M | Заказной | 1 | шт.
82273007 | Электрон М Э06В-55-41-630А-220DC-НР220AC-ПЭ110DC-4З4P-ВКС | 636563 | 763875.6 | 413765.95 | Автоматические выключатели в литом корпусе | Специальная | Электрон М | Электрон М Э06 | 4603 |  | Ретрофит решение для замены автоматического выключателя "Электрон" | M | Заказной | 1 | шт.
82273008 | Электрон М Э06В-55-41-630А-220DC-НР380AC-ПЭ110DC-4З4P-ВКС | 636563 | 763875.6 | 413765.95 | Автоматические выключатели в литом корпусе | Специальная | Электрон М | Электрон М Э06 | 4603 |  | Ретрофит решение для замены автоматического выключателя "Электрон" | M | Заказной | 1 | шт.
82273011 | Электрон М Э06В-55-41-630А-220DC-НР127AC-ПЭ220DC-4З4P-ВКС | 636563 | 763875.6 | 413765.95 | Автоматические выключатели в литом корпусе | Специальная | Электрон М | Электрон М Э06 | 4603 |  | Ретрофит решение для замены автоматического выключателя "Электрон" | M | Заказной | 1 | шт.
82273012 | Электрон М Э06В-55-41-630А-220DC-НР220AC-ПЭ220DC-4З4P-ВКС | 636563 | 763875.6 | 413765.95 | Автоматические выключатели в литом корпусе | Специальная | Электрон М | Электрон М Э06 | 4603 |  | Ретрофит решение для замены автоматического выключателя "Электрон" | M | Заказной | 1 | шт.
82273013 | Электрон М Э06В-55-41-630А-220DC-НР380AC-ПЭ220DC-4З4P-ВКС | 636563 | 763875.6 | 413765.95 | Автоматические выключатели в литом корпусе | Специальная | Электрон М | Электрон М Э06 | 4603 |  | Ретрофит решение для замены автоматического выключателя "Электрон" | M | Заказной | 1 | шт.
82273016 | Электрон М Э06В-55-41-630А-220DC-НР127AC-ПЭ127AC-4З4P-ВКС | 636563 | 763875.6 | 413765.95 | Автоматические выключатели в литом корпусе | Специальная | Электрон М | Электрон М Э06 | 4603 |  | Ретрофит решение для замены автоматического выключателя "Электрон" | M | Заказной | 1 | шт.
82273017 | Электрон М Э06В-55-41-630А-220DC-НР220AC-ПЭ127AC-4З4P-ВКС | 636563 | 763875.6 | 413765.95 | Автоматические выключатели в литом корпусе | Специальная | Электрон М | Электрон М Э06 | 4603 |  | Ретрофит решение для замены автоматического выключателя "Электрон" | M | Заказной | 1 | шт.
82273018 | Электрон М Э06В-55-41-630А-220DC-НР380AC-ПЭ127AC4З4P-ВКС | 636563 | 763875.6 | 413765.95 | Автоматические выключатели в литом корпусе | Специальная | Электрон М | Электрон М Э06 | 4603 |  | Ретрофит решение для замены автоматического выключателя "Электрон" | M | Заказной | 1 | шт.
82273021 | Электрон М Э06В-55-41-630А-220DC-НР127AC-ПЭ220AC-4З4P-ВКС | 636563 | 763875.6 | 413765.95 | Автоматические выключатели в литом корпусе | Специальная | Электрон М | Электрон М Э06 | 4603 |  | Ретрофит решение для замены автоматического выключателя "Электрон" | M | Заказной | 1 | шт.
82273022 | Электрон М Э06В-55-41-630А-220DC-НР220AC-ПЭ220AC-4З4P-ВКС | 636563 | 763875.6 | 413765.95 | Автоматические выключатели в литом корпусе | Специальная | Электрон М | Электрон М Э06 | 4603 |  | Ретрофит решение для замены автоматического выключателя "Электрон" | M | Заказной | 1 | шт.
82273023 | Электрон М Э06В-55-41-630А-220DC-НР380AC-ПЭ220AC-4З4P-ВКС | 636563 | 763875.6 | 413765.95 | Автоматические выключатели в литом корпусе | Специальная | Электрон М | Электрон М Э06 | 4603 |  | Ретрофит решение для замены автоматического выключателя "Электрон" | M | Заказной | 1 | шт.
82274006 | Электрон М Э06В-55-41-800А-220DC-НР127AC-ПЭ110DC-4З4P-ВКС | 636563 | 763875.6 | 413765.95 | Автоматические выключатели в литом корпусе | Специальная | Электрон М | Электрон М Э06 | 4603 |  | Ретрофит решение для замены автоматического выключателя "Электрон" | M | Заказной | 1 | шт.
82274007 | Электрон М Э06В-55-41-800А-220DC-НР220AC-ПЭ110DC-4З4P-ВКС | 636563 | 763875.6 | 413765.95 | Автоматические выключатели в литом корпусе | Специальная | Электрон М | Электрон М Э06 | 4603 |  | Ретрофит решение для замены автоматического выключателя "Электрон" | M | Заказной | 1 | шт.
82274008 | Электрон М Э06В-55-41-800А-220DC-НР380AC-ПЭ110DC-4З4P-ВКС | 636563 | 763875.6 | 413765.95 | Автоматические выключатели в литом корпусе | Специальная | Электрон М | Электрон М Э06 | 4603 |  | Ретрофит решение для замены автоматического выключателя "Электрон" | M | Заказной | 1 | шт.
82274011 | Электрон М Э06В-55-41-800А-220DC-НР127AC-ПЭ220DC-4З4P-ВКС | 636563 | 763875.6 | 413765.95 | Автоматические выключатели в литом корпусе | Специальная | Электрон М | Электрон М Э06 | 4603 |  | Ретрофит решение для замены автоматического выключателя "Электрон" | M | Заказной | 1 | шт.
82274012 | Электрон М Э06В-55-41-800А-220DC-НР220AC-ПЭ220DC-4З4P-ВКС | 636563 | 763875.6 | 413765.95 | Автоматические выключатели в литом корпусе | Специальная | Электрон М | Электрон М Э06 | 4603 |  | Ретрофит решение для замены автоматического выключателя "Электрон" | M | Заказной | 1 | шт.
82274013 | Электрон М Э06В-55-41-800А-220DC-НР380AC-ПЭ220DC-4З4P-ВКС | 636563 | 763875.6 | 413765.95 | Автоматические выключатели в литом корпусе | Специальная | Электрон М | Электрон М Э06 | 4603 |  | Ретрофит решение для замены автоматического выключателя "Электрон" | M | Заказной | 1 | шт.
82274016 | Электрон М Э06В-55-41-800А-220DC-НР127AC-ПЭ127AC-4З4P-ВКС | 636563 | 763875.6 | 413765.95 | Автоматические выключатели в литом корпусе | Специальная | Электрон М | Электрон М Э06 | 4603 |  | Ретрофит решение для замены автоматического выключателя "Электрон" | M | Заказной | 1 | шт.
82274017 | Электрон М Э06В-55-41-800А-220DC-НР220AC-ПЭ127AC-4З4P-ВКС | 636563 | 763875.6 | 413765.95 | Автоматические выключатели в литом корпусе | Специальная | Электрон М | Электрон М Э06 | 4603 |  | Ретрофит решение для замены автоматического выключателя "Электрон" | M | Заказной | 1 | шт.
82274018 | Электрон М Э06В-55-41-800А-220DC-НР380AC-ПЭ127AC4З4P-ВКС | 636563 | 763875.6 | 413765.95 | Автоматические выключатели в литом корпусе | Специальная | Электрон М | Электрон М Э06 | 4603 |  | Ретрофит решение для замены автоматического выключателя "Электрон" | M | Заказной | 1 | шт.
82274021 | Электрон М Э06В-55-41-800А-220DC-НР127AC-ПЭ220AC-4З4P-ВКС | 636563 | 763875.6 | 413765.95 | Автоматические выключатели в литом корпусе | Специальная | Электрон М | Электрон М Э06 | 4603 |  | Ретрофит решение для замены автоматического выключателя "Электрон" | M | Заказной | 1 | шт.
82274022 | Электрон М Э06В-55-41-800А-220DC-НР220AC-ПЭ220AC-4З4P-ВКС | 636563 | 763875.6 | 413765.95 | Автоматические выключатели в литом корпусе | Специальная | Электрон М | Электрон М Э06 | 4603 |  | Ретрофит решение для замены автоматического выключателя "Электрон" | M | Заказной | 1 | шт.
82274023 | Электрон М Э06В-55-41-800А-220DC-НР380AC-ПЭ220AC-4З4P-ВКС | 636563 | 763875.6 | 413765.95 | Автоматические выключатели в литом корпусе | Специальная | Электрон М | Электрон М Э06 | 4603 |  | Ретрофит решение для замены автоматического выключателя "Электрон" | M | Заказной | 1 | шт.
82275006 | Электрон М Э06В-55-41-1000А-220DC-НР127AC-ПЭ110DC-4З4P-ВКС | 636563 | 763875.6 | 413765.95 | Автоматические выключатели в литом корпусе | Специальная | Электрон М | Электрон М Э06 | 4603 |  | Ретрофит решение для замены автоматического выключателя "Электрон" | M | Заказной | 1 | шт.
82275007 | Электрон М Э06В-55-41-1000А-220DC-НР220AC-ПЭ110DC-4З4P-ВКС | 636563 | 763875.6 | 413765.95 | Автоматические выключатели в литом корпусе | Специальная | Электрон М | Электрон М Э06 | 4603 |  | Ретрофит решение для замены автоматического выключателя "Электрон" | M | Заказной | 1 | шт.
82275008 | Электрон М Э06В-55-41-1000А-220DC-НР380AC-ПЭ110DC-4З4P-ВКС | 636563 | 763875.6 | 413765.95 | Автоматические выключатели в литом корпусе | Специальная | Электрон М | Электрон М Э06 | 4603 |  | Ретрофит решение для замены автоматического выключателя "Электрон" | M | Заказной | 1 | шт.
82275011 | Электрон М Э06В-55-41-1000А-220DC-НР127AC-ПЭ220DC-4З4P-ВКС | 636563 | 763875.6 | 413765.95 | Автоматические выключатели в литом корпусе | Специальная | Электрон М | Электрон М Э06 | 4603 |  | Ретрофит решение для замены автоматического выключателя "Электрон" | M | Заказной | 1 | шт.
82275012 | Электрон М Э06В-55-41-1000А-220DC-НР220AC-ПЭ220DC-4З4P-ВКС | 636563 | 763875.6 | 413765.95 | Автоматические выключатели в литом корпусе | Специальная | Электрон М | Электрон М Э06 | 4603 |  | Ретрофит решение для замены автоматического выключателя "Электрон" | M | Заказной | 1 | шт.
82275013 | Электрон М Э06В-55-41-1000А-220DC-НР380AC-ПЭ220DC-4З4P-ВКС | 636563 | 763875.6 | 413765.95 | Автоматические выключатели в литом корпусе | Специальная | Электрон М | Электрон М Э06 | 4603 |  | Ретрофит решение для замены автоматического выключателя "Электрон" | M | Заказной | 1 | шт.
82275016 | Электрон М Э06В-55-41-1000А-220DC-НР127AC-ПЭ127AC-4З4P-ВКС | 636563 | 763875.6 | 413765.95 | Автоматические выключатели в литом корпусе | Специальная | Электрон М | Электрон М Э06 | 4603 |  | Ретрофит решение для замены автоматического выключателя "Электрон" | M | Заказной | 1 | шт.
82275017 | Электрон М Э06В-55-41-1000А-220DC-НР220AC-ПЭ127AC-4З4P-ВКС | 636563 | 763875.6 | 413765.95 | Автоматические выключатели в литом корпусе | Специальная | Электрон М | Электрон М Э06 | 4603 |  | Ретрофит решение для замены автоматического выключателя "Электрон" | M | Заказной | 1 | шт.
82275018 | Электрон М Э06В-55-41-1000А-220DC-НР380AC-ПЭ127AC4З4P-ВКС | 636563 | 763875.6 | 413765.95 | Автоматические выключатели в литом корпусе | Специальная | Электрон М | Электрон М Э06 | 4603 |  | Ретрофит решение для замены автоматического выключателя "Электрон" | M | Заказной | 1 | шт.
82275021 | Электрон М Э06В-55-41-1000А-220DC-НР127AC-ПЭ220AC-4З4P-ВКС | 636563 | 763875.6 | 413765.95 | Автоматические выключатели в литом корпусе | Специальная | Электрон М | Электрон М Э06 | 4603 |  | Ретрофит решение для замены автоматического выключателя "Электрон" | M | Заказной | 1 | шт.
82275022 | Электрон М Э06В-55-41-1000А-220DC-НР220AC-ПЭ220AC-4З4P-ВКС | 636563 | 763875.6 | 413765.95 | Автоматические выключатели в литом корпусе | Специальная | Электрон М | Электрон М Э06 | 4603 |  | Ретрофит решение для замены автоматического выключателя "Электрон" | M | Заказной | 1 | шт.
82275023 | Электрон М Э06В-55-41-1000А-220DC-НР380AC-ПЭ220AC-4З4P-ВКС | 636563 | 763875.6 | 413765.95 | Автоматические выключатели в литом корпусе | Специальная | Электрон М | Электрон М Э06 | 4603 |  | Ретрофит решение для замены автоматического выключателя "Электрон" | M | Заказной | 1 | шт.
82276006 | Электрон М Э06В-55-41-630А-440DC-НР127AC-ПЭ110DC-4З4P-ВКС | 636563 | 763875.6 | 413765.95 | Автоматические выключатели в литом корпусе | Специальная | Электрон М | Электрон М Э06 | 4603 |  | Ретрофит решение для замены автоматического выключателя "Электрон" | M | Заказной | 1 | шт.
82276007 | Электрон М Э06В-55-41-630А-440DC-НР220AC-ПЭ110DC-4З4P-ВКС | 636563 | 763875.6 | 413765.95 | Автоматические выключатели в литом корпусе | Специальная | Электрон М | Электрон М Э06 | 4603 |  | Ретрофит решение для замены автоматического выключателя "Электрон" | M | Заказной | 1 | шт.
82276008 | Электрон М Э06В-55-41-630А-440DC-НР380AC-ПЭ110DC-4З4P-ВКС | 636563 | 763875.6 | 413765.95 | Автоматические выключатели в литом корпусе | Специальная | Электрон М | Электрон М Э06 | 4603 |  | Ретрофит решение для замены автоматического выключателя "Электрон" | M | Заказной | 1 | шт.
82276011 | Электрон М Э06В-55-41-630А-440DC-НР127AC-ПЭ220DC-4З4P-ВКС | 636563 | 763875.6 | 413765.95 | Автоматические выключатели в литом корпусе | Специальная | Электрон М | Электрон М Э06 | 4603 |  | Ретрофит решение для замены автоматического выключателя "Электрон" | M | Заказной | 1 | шт.
82276012 | Электрон М Э06В-55-41-630А-440DC-НР220AC-ПЭ220DC-4З4P-ВКС | 636563 | 763875.6 | 413765.95 | Автоматические выключатели в литом корпусе | Специальная | Электрон М | Электрон М Э06 | 4603 |  | Ретрофит решение для замены автоматического выключателя "Электрон" | M | Заказной | 1 | шт.
82276013 | Электрон М Э06В-55-41-630А-440DC-НР380AC-ПЭ220DC-4З4P-ВКС | 636563 | 763875.6 | 413765.95 | Автоматические выключатели в литом корпусе | Специальная | Электрон М | Электрон М Э06 | 4603 |  | Ретрофит решение для замены автоматического выключателя "Электрон" | M | Заказной | 1 | шт.
82276016 | Электрон М Э06В-55-41-630А-440DC-НР127AC-ПЭ127AC-4З4P-ВКС | 636563 | 763875.6 | 413765.95 | Автоматические выключатели в литом корпусе | Специальная | Электрон М | Электрон М Э06 | 4603 |  | Ретрофит решение для замены автоматического выключателя "Электрон" | M | Заказной | 1 | шт.
82276017 | Электрон М Э06В-55-41-630А-440DC-НР220AC-ПЭ127AC-4З4P-ВКС | 636563 | 763875.6 | 413765.95 | Автоматические выключатели в литом корпусе | Специальная | Электрон М | Электрон М Э06 | 4603 |  | Ретрофит решение для замены автоматического выключателя "Электрон" | M | Заказной | 1 | шт.
82276018 | Электрон М Э06В-55-41-630А-440DC-НР380AC-ПЭ127AC4З4P-ВКС | 636563 | 763875.6 | 413765.95 | Автоматические выключатели в литом корпусе | Специальная | Электрон М | Электрон М Э06 | 4603 |  | Ретрофит решение для замены автоматического выключателя "Электрон" | M | Заказной | 1 | шт.
82276021 | Электрон М Э06В-55-41-630А-440DC-НР127AC-ПЭ220AC-4З4P-ВКС | 636563 | 763875.6 | 413765.95 | Автоматические выключатели в литом корпусе | Специальная | Электрон М | Электрон М Э06 | 4603 |  | Ретрофит решение для замены автоматического выключателя "Электрон" | M | Заказной | 1 | шт.
82276022 | Электрон М Э06В-55-41-630А-440DC-НР220AC-ПЭ220AC-4З4P-ВКС | 636563 | 763875.6 | 413765.95 | Автоматические выключатели в литом корпусе | Специальная | Электрон М | Электрон М Э06 | 4603 |  | Ретрофит решение для замены автоматического выключателя "Электрон" | M | Заказной | 1 | шт.
82276023 | Электрон М Э06В-55-41-630А-440DC-НР380AC-ПЭ220AC-4З4P-ВКС | 636563 | 763875.6 | 413765.95 | Автоматические выключатели в литом корпусе | Специальная | Электрон М | Электрон М Э06 | 4603 |  | Ретрофит решение для замены автоматического выключателя "Электрон" | M | Заказной | 1 | шт.
82278006 | Электрон М Э06В-55-41-800А-440DC-НР127AC-ПЭ110DC-4З4P-ВКС | 636563 | 763875.6 | 413765.95 | Автоматические выключатели в литом корпусе | Специальная | Электрон М | Электрон М Э06 | 4603 |  | Ретрофит решение для замены автоматического выключателя "Электрон" | M | Заказной | 1 | шт.
82278007 | Электрон М Э06В-55-41-800А-440DC-НР220AC-ПЭ110DC-4З4P-ВКС | 636563 | 763875.6 | 413765.95 | Автоматические выключатели в литом корпусе | Специальная | Электрон М | Электрон М Э06 | 4603 |  | Ретрофит решение для замены автоматического выключателя "Электрон" | M | Заказной | 1 | шт.
82278008 | Электрон М Э06В-55-41-800А-440DC-НР380AC-ПЭ110DC-4З4P-ВКС | 636563 | 763875.6 | 413765.95 | Автоматические выключатели в литом корпусе | Специальная | Электрон М | Электрон М Э06 | 4603 |  | Ретрофит решение для замены автоматического выключателя "Электрон" | M | Заказной | 1 | шт.
82278011 | Электрон М Э06В-55-41-800А-440DC-НР127AC-ПЭ220DC-4З4P-ВКС | 636563 | 763875.6 | 413765.95 | Автоматические выключатели в литом корпусе | Специальная | Электрон М | Электрон М Э06 | 4603 |  | Ретрофит решение для замены автоматического выключателя "Электрон" | M | Заказной | 1 | шт.
82278012 | Электрон М Э06В-55-41-800А-440DC-НР220AC-ПЭ220DC-4З4P-ВКС | 636563 | 763875.6 | 413765.95 | Автоматические выключатели в литом корпусе | Специальная | Электрон М | Электрон М Э06 | 4603 |  | Ретрофит решение для замены автоматического выключателя "Электрон" | M | Заказной | 1 | шт.
82278013 | Электрон М Э06В-55-41-800А-440DC-НР380AC-ПЭ220DC-4З4P-ВКС | 636563 | 763875.6 | 413765.95 | Автоматические выключатели в литом корпусе | Специальная | Электрон М | Электрон М Э06 | 4603 |  | Ретрофит решение для замены автоматического выключателя "Электрон" | M | Заказной | 1 | шт.
82278016 | Электрон М Э06В-55-41-800А-440DC-НР127AC-ПЭ127AC-4З4P-ВКС | 636563 | 763875.6 | 413765.95 | Автоматические выключатели в литом корпусе | Специальная | Электрон М | Электрон М Э06 | 4603 |  | Ретрофит решение для замены автоматического выключателя "Электрон" | M | Заказной | 1 | шт.
82278017 | Электрон М Э06В-55-41-800А-440DC-НР220AC-ПЭ127AC-4З4P-ВКС | 636563 | 763875.6 | 413765.95 | Автоматические выключатели в литом корпусе | Специальная | Электрон М | Электрон М Э06 | 4603 |  | Ретрофит решение для замены автоматического выключателя "Электрон" | M | Заказной | 1 | шт.
82278018 | Электрон М Э06В-55-41-800А-440DC-НР380AC-ПЭ127AC4З4P-ВКС | 636563 | 763875.6 | 413765.95 | Автоматические выключатели в литом корпусе | Специальная | Электрон М | Электрон М Э06 | 4603 |  | Ретрофит решение для замены автоматического выключателя "Электрон" | M | Заказной | 1 | шт.
82278021 | Электрон М Э06В-55-41-800А-440DC-НР127AC-ПЭ220AC-4З4P-ВКС | 636563 | 763875.6 | 413765.95 | Автоматические выключатели в литом корпусе | Специальная | Электрон М | Электрон М Э06 | 4603 |  | Ретрофит решение для замены автоматического выключателя "Электрон" | M | Заказной | 1 | шт.
82278022 | Электрон М Э06В-55-41-800А-440DC-НР220AC-ПЭ220AC-4З4P-ВКС | 636563 | 763875.6 | 413765.95 | Автоматические выключатели в литом корпусе | Специальная | Электрон М | Электрон М Э06 | 4603 |  | Ретрофит решение для замены автоматического выключателя "Электрон" | M | Заказной | 1 | шт.
82278023 | Электрон М Э06В-55-41-800А-440DC-НР380AC-ПЭ220AC-4З4P-ВКС | 636563 | 763875.6 | 413765.95 | Автоматические выключатели в литом корпусе | Специальная | Электрон М | Электрон М Э06 | 4603 |  | Ретрофит решение для замены автоматического выключателя "Электрон" | M | Заказной | 1 | шт.
82280006 | Электрон М Э06В-55-41-1000А-440DC-НР127AC-ПЭ110DC-4З4P-ВКС | 636563 | 763875.6 | 413765.95 | Автоматические выключатели в литом корпусе | Специальная | Электрон М | Электрон М Э06 | 4603 |  | Ретрофит решение для замены автоматического выключателя "Электрон" | M | Заказной | 1 | шт.
82280007 | Электрон М Э06В-55-41-1000А-440DC-НР220AC-ПЭ110DC-4З4P-ВКС | 636563 | 763875.6 | 413765.95 | Автоматические выключатели в литом корпусе | Специальная | Электрон М | Электрон М Э06 | 4603 |  | Ретрофит решение для замены автоматического выключателя "Электрон" | M | Заказной | 1 | шт.
82280008 | Электрон М Э06В-55-41-1000А-440DC-НР380AC-ПЭ110DC-4З4P-ВКС | 636563 | 763875.6 | 413765.95 | Автоматические выключатели в литом корпусе | Специальная | Электрон М | Электрон М Э06 | 4603 |  | Ретрофит решение для замены автоматического выключателя "Электрон" | M | Заказной | 1 | шт.
82280011 | Электрон М Э06В-55-41-1000А-440DC-НР127AC-ПЭ220DC-4З4P-ВКС | 636563 | 763875.6 | 413765.95 | Автоматические выключатели в литом корпусе | Специальная | Электрон М | Электрон М Э06 | 4603 |  | Ретрофит решение для замены автоматического выключателя "Электрон" | M | Заказной | 1 | шт.
82280012 | Электрон М Э06В-55-41-1000А-440DC-НР220AC-ПЭ220DC-4З4P-ВКС | 636563 | 763875.6 | 413765.95 | Автоматические выключатели в литом корпусе | Специальная | Электрон М | Электрон М Э06 | 4603 |  | Ретрофит решение для замены автоматического выключателя "Электрон" | M | Заказной | 1 | шт.
82280013 | Электрон М Э06В-55-41-1000А-440DC-НР380AC-ПЭ220DC-4З4P-ВКС | 636563 | 763875.6 | 413765.95 | Автоматические выключатели в литом корпусе | Специальная | Электрон М | Электрон М Э06 | 4603 |  | Ретрофит решение для замены автоматического выключателя "Электрон" | M | Заказной | 1 | шт.
82280016 | Электрон М Э06В-55-41-1000А-440DC-НР127AC-ПЭ127AC-4З4P-ВКС | 636563 | 763875.6 | 413765.95 | Автоматические выключатели в литом корпусе | Специальная | Электрон М | Электрон М Э06 | 4603 |  | Ретрофит решение для замены автоматического выключателя "Электрон" | M | Заказной | 1 | шт.
82280017 | Электрон М Э06В-55-41-1000А-440DC-НР220AC-ПЭ127AC-4З4P-ВКС | 636563 | 763875.6 | 413765.95 | Автоматические выключатели в литом корпусе | Специальная | Электрон М | Электрон М Э06 | 4603 |  | Ретрофит решение для замены автоматического выключателя "Электрон" | M | Заказной | 1 | шт.
82280018 | Электрон М Э06В-55-41-1000А-440DC-НР380AC-ПЭ127AC4З4P-ВКС | 636563 | 763875.6 | 413765.95 | Автоматические выключатели в литом корпусе | Специальная | Электрон М | Электрон М Э06 | 4603 |  | Ретрофит решение для замены автоматического выключателя "Электрон" | M | Заказной | 1 | шт.
82280021 | Электрон М Э06В-55-41-1000А-440DC-НР127AC-ПЭ220AC-4З4P-ВКС | 636563 | 763875.6 | 413765.95 | Автоматические выключатели в литом корпусе | Специальная | Электрон М | Электрон М Э06 | 4603 |  | Ретрофит решение для замены автоматического выключателя "Электрон" | M | Заказной | 1 | шт.
82280022 | Электрон М Э06В-55-41-1000А-440DC-НР220AC-ПЭ220AC-4З4P-ВКС | 636563 | 763875.6 | 413765.95 | Автоматические выключатели в литом корпусе | Специальная | Электрон М | Электрон М Э06 | 4603 |  | Ретрофит решение для замены автоматического выключателя "Электрон" | M | Заказной | 1 | шт.
82280023 | Электрон М Э06В-55-41-1000А-440DC-НР380AC-ПЭ220AC-4З4P-ВКС | 636563 | 763875.6 | 413765.95 | Автоматические выключатели в литом корпусе | Специальная | Электрон М | Электрон М Э06 | 4603 |  | Ретрофит решение для замены автоматического выключателя "Электрон" | M | Заказной | 1 | шт.
82287006 | Электрон М Э06В-55-41-250А-440DC-НР127AC-ПЭ110DC-4З4P-ВКС | 636563 | 763875.6 | 413765.95 | Автоматические выключатели в литом корпусе | Специальная | Электрон М | Электрон М Э06 | 4603 |  | Ретрофит решение для замены автоматического выключателя "Электрон" | M | Заказной | 1 | шт.
82287007 | Электрон М Э06В-55-41-250А-440DC-НР220AC-ПЭ110DC-4З4P-ВКС | 636563 | 763875.6 | 413765.95 | Автоматические выключатели в литом корпусе | Специальная | Электрон М | Электрон М Э06 | 4603 |  | Ретрофит решение для замены автоматического выключателя "Электрон" | M | Заказной | 1 | шт.
82287008 | Электрон М Э06В-55-41-250А-440DC-НР380AC-ПЭ110DC-4З4P-ВКС | 636563 | 763875.6 | 413765.95 | Автоматические выключатели в литом корпусе | Специальная | Электрон М | Электрон М Э06 | 4603 |  | Ретрофит решение для замены автоматического выключателя "Электрон" | M | Заказной | 1 | шт.
82287011 | Электрон М Э06В-55-41-250А-440DC-НР127AC-ПЭ220DC-4З4P-ВКС | 636563 | 763875.6 | 413765.95 | Автоматические выключатели в литом корпусе | Специальная | Электрон М | Электрон М Э06 | 4603 |  | Ретрофит решение для замены автоматического выключателя "Электрон" | M | Заказной | 1 | шт.
82287012 | Электрон М Э06В-55-41-250А-440DC-НР220AC-ПЭ220DC-4З4P-ВКС | 636563 | 763875.6 | 413765.95 | Автоматические выключатели в литом корпусе | Специальная | Электрон М | Электрон М Э06 | 4603 |  | Ретрофит решение для замены автоматического выключателя "Электрон" | M | Заказной | 1 | шт.
82287013 | Электрон М Э06В-55-41-250А-440DC-НР380AC-ПЭ220DC-4З4P-ВКС | 636563 | 763875.6 | 413765.95 | Автоматические выключатели в литом корпусе | Специальная | Электрон М | Электрон М Э06 | 4603 |  | Ретрофит решение для замены автоматического выключателя "Электрон" | M | Заказной | 1 | шт.
82287016 | Электрон М Э06В-55-41-250А-440DC-НР127AC-ПЭ127AC-4З4P-ВКС | 636563 | 763875.6 | 413765.95 | Автоматические выключатели в литом корпусе | Специальная | Электрон М | Электрон М Э06 | 4603 |  | Ретрофит решение для замены автоматического выключателя "Электрон" | M | Заказной | 1 | шт.
82287017 | Электрон М Э06В-55-41-250А-440DC-НР220AC-ПЭ127AC-4З4P-ВКС | 636563 | 763875.6 | 413765.95 | Автоматические выключатели в литом корпусе | Специальная | Электрон М | Электрон М Э06 | 4603 |  | Ретрофит решение для замены автоматического выключателя "Электрон" | M | Заказной | 1 | шт.
82287018 | Электрон М Э06В-55-41-250А-440DC-НР380AC-ПЭ127AC4З4P-ВКС | 636563 | 763875.6 | 413765.95 | Автоматические выключатели в литом корпусе | Специальная | Электрон М | Электрон М Э06 | 4603 |  | Ретрофит решение для замены автоматического выключателя "Электрон" | M | Заказной | 1 | шт.
82287021 | Электрон М Э06В-55-41-250А-440DC-НР127AC-ПЭ220AC-4З4P-ВКС | 636563 | 763875.6 | 413765.95 | Автоматические выключатели в литом корпусе | Специальная | Электрон М | Электрон М Э06 | 4603 |  | Ретрофит решение для замены автоматического выключателя "Электрон" | M | Заказной | 1 | шт.
82287022 | Электрон М Э06В-55-41-250А-440DC-НР220AC-ПЭ220AC-4З4P-ВКС | 636563 | 763875.6 | 413765.95 | Автоматические выключатели в литом корпусе | Специальная | Электрон М | Электрон М Э06 | 4603 |  | Ретрофит решение для замены автоматического выключателя "Электрон" | M | Заказной | 1 | шт.
82287023 | Электрон М Э06В-55-41-250А-440DC-НР380AC-ПЭ220AC-4З4P-ВКС | 636563 | 763875.6 | 413765.95 | Автоматические выключатели в литом корпусе | Специальная | Электрон М | Электрон М Э06 | 4603 |  | Ретрофит решение для замены автоматического выключателя "Электрон" | M | Заказной | 1 | шт.
82288006 | Электрон М Э06В-55-41-400А-440DC-НР127AC-ПЭ110DC-4З4P-ВКС | 636563 | 763875.6 | 413765.95 | Автоматические выключатели в литом корпусе | Специальная | Электрон М | Электрон М Э06 | 4603 |  | Ретрофит решение для замены автоматического выключателя "Электрон" | M | Заказной | 1 | шт.
82288007 | Электрон М Э06В-55-41-400А-440DC-НР220AC-ПЭ110DC-4З4P-ВКС | 636563 | 763875.6 | 413765.95 | Автоматические выключатели в литом корпусе | Специальная | Электрон М | Электрон М Э06 | 4603 |  | Ретрофит решение для замены автоматического выключателя "Электрон" | M | Заказной | 1 | шт.
82288008 | Электрон М Э06В-55-41-400А-440DC-НР380AC-ПЭ110DC-4З4P-ВКС | 636563 | 763875.6 | 413765.95 | Автоматические выключатели в литом корпусе | Специальная | Электрон М | Электрон М Э06 | 4603 |  | Ретрофит решение для замены автоматического выключателя "Электрон" | M | Заказной | 1 | шт.
82288011 | Электрон М Э06В-55-41-400А-440DC-НР127AC-ПЭ220DC-4З4P-ВКС | 636563 | 763875.6 | 413765.95 | Автоматические выключатели в литом корпусе | Специальная | Электрон М | Электрон М Э06 | 4603 |  | Ретрофит решение для замены автоматического выключателя "Электрон" | M | Заказной | 1 | шт.
82288012 | Электрон М Э06В-55-41-400А-440DC-НР220AC-ПЭ220DC-4З4P-ВКС | 636563 | 763875.6 | 413765.95 | Автоматические выключатели в литом корпусе | Специальная | Электрон М | Электрон М Э06 | 4603 |  | Ретрофит решение для замены автоматического выключателя "Электрон" | M | Заказной | 1 | шт.
82288013 | Электрон М Э06В-55-41-400А-440DC-НР380AC-ПЭ220DC-4З4P-ВКС | 636563 | 763875.6 | 413765.95 | Автоматические выключатели в литом корпусе | Специальная | Электрон М | Электрон М Э06 | 4603 |  | Ретрофит решение для замены автоматического выключателя "Электрон" | M | Заказной | 1 | шт.
82288016 | Электрон М Э06В-55-41-400А-440DC-НР127AC-ПЭ127AC-4З4P-ВКС | 636563 | 763875.6 | 413765.95 | Автоматические выключатели в литом корпусе | Специальная | Электрон М | Электрон М Э06 | 4603 |  | Ретрофит решение для замены автоматического выключателя "Электрон" | M | Заказной | 1 | шт.
82288017 | Электрон М Э06В-55-41-400А-440DC-НР220AC-ПЭ127AC-4З4P-ВКС | 636563 | 763875.6 | 413765.95 | Автоматические выключатели в литом корпусе | Специальная | Электрон М | Электрон М Э06 | 4603 |  | Ретрофит решение для замены автоматического выключателя "Электрон" | M | Заказной | 1 | шт.
82288018 | Электрон М Э06В-55-41-400А-440DC-НР380AC-ПЭ127AC4З4P-ВКС | 636563 | 763875.6 | 413765.95 | Автоматические выключатели в литом корпусе | Специальная | Электрон М | Электрон М Э06 | 4603 |  | Ретрофит решение для замены автоматического выключателя "Электрон" | M | Заказной | 1 | шт.
82288021 | Электрон М Э06В-55-41-400А-440DC-НР127AC-ПЭ220AC-4З4P-ВКС | 636563 | 763875.6 | 413765.95 | Автоматические выключатели в литом корпусе | Специальная | Электрон М | Электрон М Э06 | 4603 |  | Ретрофит решение для замены автоматического выключателя "Электрон" | M | Заказной | 1 | шт.
82288022 | Электрон М Э06В-55-41-400А-440DC-НР220AC-ПЭ220AC-4З4P-ВКС | 636563 | 763875.6 | 413765.95 | Автоматические выключатели в литом корпусе | Специальная | Электрон М | Электрон М Э06 | 4603 |  | Ретрофит решение для замены автоматического выключателя "Электрон" | M | Заказной | 1 | шт.
82288023 | Электрон М Э06В-55-41-400А-440DC-НР380AC-ПЭ220AC-4З4P-ВКС | 636563 | 763875.6 | 413765.95 | Автоматические выключатели в литом корпусе | Специальная | Электрон М | Электрон М Э06 | 4603 |  | Ретрофит решение для замены автоматического выключателя "Электрон" | M | Заказной | 1 | шт.
82101006D | Электрон М Э06В-56-41-1000А-380AC-НР24DC-ПЭ110DC-4З4P-ВКС | 474311 | 569173.2 | 308302.15 | Автоматические выключатели в литом корпусе | Специальная | Электрон М | Электрон М Э06 | 4603 |  | Ретрофит решение для замены автоматического выключателя "Электрон" | M | Заказной | 1 | шт.
82101007D | Электрон М Э06В-56-41-1000А-380AC-НР48DC-ПЭ110DC-4З4P-ВКС | 474311 | 569173.2 | 308302.15 | Автоматические выключатели в литом корпусе | Специальная | Электрон М | Электрон М Э06 | 4603 |  | Ретрофит решение для замены автоматического выключателя "Электрон" | M | Заказной | 1 | шт.
82101008D | Электрон М Э06В-56-41-1000А-380AC-НР110DC-ПЭ110DC-4З4P-ВКС | 474311 | 569173.2 | 308302.15 | Автоматические выключатели в литом корпусе | Специальная | Электрон М | Электрон М Э06 | 4603 |  | Ретрофит решение для замены автоматического выключателя "Электрон" | M | Заказной | 1 | шт.
82101009D | Электрон М Э06В-56-41-1000А-380AC-НР220DC-ПЭ110DC-4З4P-ВКС | 474311 | 569173.2 | 308302.15 | Автоматические выключатели в литом корпусе | Специальная | Электрон М | Электрон М Э06 | 4603 |  | Ретрофит решение для замены автоматического выключателя "Электрон" | M | Заказной | 1 | шт.
82101011D | Электрон М Э06В-56-41-1000А-380AC-НР24DC-ПЭ220DC-4З4P-ВКС | 474311 | 569173.2 | 308302.15 | Автоматические выключатели в литом корпусе | Специальная | Электрон М | Электрон М Э06 | 4603 |  | Ретрофит решение для замены автоматического выключателя "Электрон" | M | Заказной | 1 | шт.
82101012D | Электрон М Э06В-56-41-1000А-380AC-НР48DC-ПЭ220DC-4З4P-ВКС | 474311 | 569173.2 | 308302.15 | Автоматические выключатели в литом корпусе | Специальная | Электрон М | Электрон М Э06 | 4603 |  | Ретрофит решение для замены автоматического выключателя "Электрон" | M | Заказной | 1 | шт.
82101013D | Электрон М Э06В-56-41-1000А-380AC-НР110DC-ПЭ220DC-4З4P-ВКС | 474311 | 569173.2 | 308302.15 | Автоматические выключатели в литом корпусе | Специальная | Электрон М | Электрон М Э06 | 4603 |  | Ретрофит решение для замены автоматического выключателя "Электрон" | M | Заказной | 1 | шт.
82101014D | Электрон М Э06В-56-41-1000А-380AC-НР220DC-ПЭ220DC-4З4P-ВКС | 474311 | 569173.2 | 308302.15 | Автоматические выключатели в литом корпусе | Специальная | Электрон М | Электрон М Э06 | 4603 |  | Ретрофит решение для замены автоматического выключателя "Электрон" | M | Заказной | 1 | шт.
82101016D | Электрон М Э06В-56-41-1000А-380AC-НР24DC-ПЭ127AC-4З4P-ВКС | 474311 | 569173.2 | 308302.15 | Автоматические выключатели в литом корпусе | Специальная | Электрон М | Электрон М Э06 | 4603 |  | Ретрофит решение для замены автоматического выключателя "Электрон" | M | Заказной | 1 | шт.
82101017D | Электрон М Э06В-56-41-1000А-380AC-НР48DC-ПЭ127AC-4З4P-ВКС | 474311 | 569173.2 | 308302.15 | Автоматические выключатели в литом корпусе | Специальная | Электрон М | Электрон М Э06 | 4603 |  | Ретрофит решение для замены автоматического выключателя "Электрон" | M | Заказной | 1 | шт.
82101018D | Электрон М Э06В-56-41-1000А-380AC-НР110DC-ПЭ127AC4З4P-ВКС | 474311 | 569173.2 | 308302.15 | Автоматические выключатели в литом корпусе | Специальная | Электрон М | Электрон М Э06 | 4603 |  | Ретрофит решение для замены автоматического выключателя "Электрон" | M | Заказной | 1 | шт.
82101019D | Электрон М Э06В-56-41-1000А-380AC-НР220DC-ПЭ127AC-4З4P-ВКС | 474311 | 569173.2 | 308302.15 | Автоматические выключатели в литом корпусе | Специальная | Электрон М | Электрон М Э06 | 4603 |  | Ретрофит решение для замены автоматического выключателя "Электрон" | M | Заказной | 1 | шт.
82101021D | Электрон М Э06В-56-41-1000А-380AC-НР24DC-ПЭ220AC-4З4P-ВКС | 474311 | 569173.2 | 308302.15 | Автоматические выключатели в литом корпусе | Специальная | Электрон М | Электрон М Э06 | 4603 |  | Ретрофит решение для замены автоматического выключателя "Электрон" | M | Заказной | 1 | шт.
82101022D | Электрон М Э06В-56-41-1000А-380AC-НР48DC-ПЭ220AC-4З4P-ВКС | 474311 | 569173.2 | 308302.15 | Автоматические выключатели в литом корпусе | Специальная | Электрон М | Электрон М Э06 | 4603 |  | Ретрофит решение для замены автоматического выключателя "Электрон" | M | Заказной | 1 | шт.
82101023D | Электрон М Э06В-56-41-1000А-380AC-НР110DC-ПЭ220AC-4З4P-ВКС | 474311 | 569173.2 | 308302.15 | Автоматические выключатели в литом корпусе | Специальная | Электрон М | Электрон М Э06 | 4603 |  | Ретрофит решение для замены автоматического выключателя "Электрон" | M | Заказной | 1 | шт.
82101024D | Электрон М Э06В-56-41-1000А-380AC-НР220DC-ПЭ220AC-4З4P-ВКС | 474311 | 569173.2 | 308302.15 | Автоматические выключатели в литом корпусе | Специальная | Электрон М | Электрон М Э06 | 4603 |  | Ретрофит решение для замены автоматического выключателя "Электрон" | M | Заказной | 1 | шт.
82102006D | Электрон М Э06В-56-41-1000А-660AC-НР24DC-ПЭ110DC-4З4P-ВКС | 474311 | 569173.2 | 308302.15 | Автоматические выключатели в литом корпусе | Специальная | Электрон М | Электрон М Э06 | 4603 |  | Ретрофит решение для замены автоматического выключателя "Электрон" | M | Заказной | 1 | шт.
82102007D | Электрон М Э06В-56-41-1000А-660AC-НР48DC-ПЭ110DC-4З4P-ВКС | 474311 | 569173.2 | 308302.15 | Автоматические выключатели в литом корпусе | Специальная | Электрон М | Электрон М Э06 | 4603 |  | Ретрофит решение для замены автоматического выключателя "Электрон" | M | Заказной | 1 | шт.
82102008D | Электрон М Э06В-56-41-1000А-660AC-НР110DC-ПЭ110DC-4З4P-ВКС | 474311 | 569173.2 | 308302.15 | Автоматические выключатели в литом корпусе | Специальная | Электрон М | Электрон М Э06 | 4603 |  | Ретрофит решение для замены автоматического выключателя "Электрон" | M | Заказной | 1 | шт.
82102009D | Электрон М Э06В-56-41-1000А-660AC-НР220DC-ПЭ110DC-4З4P-ВКС | 474311 | 569173.2 | 308302.15 | Автоматические выключатели в литом корпусе | Специальная | Электрон М | Электрон М Э06 | 4603 |  | Ретрофит решение для замены автоматического выключателя "Электрон" | M | Заказной | 1 | шт.
82102011D | Электрон М Э06В-56-41-1000А-660AC-НР24DC-ПЭ220DC-4З4P-ВКС | 474311 | 569173.2 | 308302.15 | Автоматические выключатели в литом корпусе | Специальная | Электрон М | Электрон М Э06 | 4603 |  | Ретрофит решение для замены автоматического выключателя "Электрон" | M | Заказной | 1 | шт.
82102012D | Электрон М Э06В-56-41-1000А-660AC-НР48DC-ПЭ220DC-4З4P-ВКС | 474311 | 569173.2 | 308302.15 | Автоматические выключатели в литом корпусе | Специальная | Электрон М | Электрон М Э06 | 4603 |  | Ретрофит решение для замены автоматического выключателя "Электрон" | M | Заказной | 1 | шт.
82102013D | Электрон М Э06В-56-41-1000А-660AC-НР110DC-ПЭ220DC-4З4P-ВКС | 474311 | 569173.2 | 308302.15 | Автоматические выключатели в литом корпусе | Специальная | Электрон М | Электрон М Э06 | 4603 |  | Ретрофит решение для замены автоматического выключателя "Электрон" | M | Заказной | 1 | шт.
82102014D | Электрон М Э06В-56-41-1000А-660AC-НР220DC-ПЭ220DC-4З4P-ВКС | 474311 | 569173.2 | 308302.15 | Автоматические выключатели в литом корпусе | Специальная | Электрон М | Электрон М Э06 | 4603 |  | Ретрофит решение для замены автоматического выключателя "Электрон" | M | Заказной | 1 | шт.
82102016D | Электрон М Э06В-56-41-1000А-660AC-НР24DC-ПЭ127AC-4З4P-ВКС | 474311 | 569173.2 | 308302.15 | Автоматические выключатели в литом корпусе | Специальная | Электрон М | Электрон М Э06 | 4603 |  | Ретрофит решение для замены автоматического выключателя "Электрон" | M | Заказной | 1 | шт.
82102017D | Электрон М Э06В-56-41-1000А-660AC-НР48DC-ПЭ127AC-4З4P-ВКС | 474311 | 569173.2 | 308302.15 | Автоматические выключатели в литом корпусе | Специальная | Электрон М | Электрон М Э06 | 4603 |  | Ретрофит решение для замены автоматического выключателя "Электрон" | M | Заказной | 1 | шт.
82102018D | Электрон М Э06В-56-41-1000А-660AC-НР110DC-ПЭ127AC4З4P-ВКС | 474311 | 569173.2 | 308302.15 | Автоматические выключатели в литом корпусе | Специальная | Электрон М | Электрон М Э06 | 4603 |  | Ретрофит решение для замены автоматического выключателя "Электрон" | M | Заказной | 1 | шт.
82102019D | Электрон М Э06В-56-41-1000А-660AC-НР220DC-ПЭ127AC-4З4P-ВКС | 474311 | 569173.2 | 308302.15 | Автоматические выключатели в литом корпусе | Специальная | Электрон М | Электрон М Э06 | 4603 |  | Ретрофит решение для замены автоматического выключателя "Электрон" | M | Заказной | 1 | шт.
82102021D | Электрон М Э06В-56-41-1000А-660AC-НР24DC-ПЭ220AC-4З4P-ВКС | 474311 | 569173.2 | 308302.15 | Автоматические выключатели в литом корпусе | Специальная | Электрон М | Электрон М Э06 | 4603 |  | Ретрофит решение для замены автоматического выключателя "Электрон" | M | Заказной | 1 | шт.
82102022D | Электрон М Э06В-56-41-1000А-660AC-НР48DC-ПЭ220AC-4З4P-ВКС | 474311 | 569173.2 | 308302.15 | Автоматические выключатели в литом корпусе | Специальная | Электрон М | Электрон М Э06 | 4603 |  | Ретрофит решение для замены автоматического выключателя "Электрон" | M | Заказной | 1 | шт.
82102023D | Электрон М Э06В-56-41-1000А-660AC-НР110DC-ПЭ220AC-4З4P-ВКС | 474311 | 569173.2 | 308302.15 | Автоматические выключатели в литом корпусе | Специальная | Электрон М | Электрон М Э06 | 4603 |  | Ретрофит решение для замены автоматического выключателя "Электрон" | M | Заказной | 1 | шт.
82102024D | Электрон М Э06В-56-41-1000А-660AC-НР220DC-ПЭ220AC-4З4P-ВКС | 474311 | 569173.2 | 308302.15 | Автоматические выключатели в литом корпусе | Специальная | Электрон М | Электрон М Э06 | 4603 |  | Ретрофит решение для замены автоматического выключателя "Электрон" | M | Заказной | 1 | шт.
82151006D | Электрон М Э06В-55-41-250А-380AC-НР24DC-ПЭ110DC-4З4P-ВКС | 482504 | 579004.8 | 313627.6 | Автоматические выключатели в литом корпусе | Специальная | Электрон М | Электрон М Э06 | 4603 |  | Ретрофит решение для замены автоматического выключателя "Электрон" | M | Заказной | 1 | шт.
82151007D | Электрон М Э06В-55-41-250А-380AC-НР48DC-ПЭ110DC-4З4P-ВКС | 482504 | 579004.8 | 313627.6 | Автоматические выключатели в литом корпусе | Специальная | Электрон М | Электрон М Э06 | 4603 |  | Ретрофит решение для замены автоматического выключателя "Электрон" | M | Заказной | 1 | шт.
82151008D | Электрон М Э06В-55-41-250А-380AC-НР110DC-ПЭ110DC-4З4P-ВКС | 482504 | 579004.8 | 313627.6 | Автоматические выключатели в литом корпусе | Специальная | Электрон М | Электрон М Э06 | 4603 |  | Ретрофит решение для замены автоматического выключателя "Электрон" | M | Заказной | 1 | шт.
82151009D | Электрон М Э06В-55-41-250А-380AC-НР220DC-ПЭ110DC-4З4P-ВКС | 482504 | 579004.8 | 313627.6 | Автоматические выключатели в литом корпусе | Специальная | Электрон М | Электрон М Э06 | 4603 |  | Ретрофит решение для замены автоматического выключателя "Электрон" | M | Заказной | 1 | шт.
82151011D | Электрон М Э06В-55-41-250А-380AC-НР24DC-ПЭ220DC-4З4P-ВКС | 482504 | 579004.8 | 313627.6 | Автоматические выключатели в литом корпусе | Специальная | Электрон М | Электрон М Э06 | 4603 |  | Ретрофит решение для замены автоматического выключателя "Электрон" | M | Заказной | 1 | шт.
82151012D | Электрон М Э06В-55-41-250А-380AC-НР48DC-ПЭ220DC-4З4P-ВКС | 482504 | 579004.8 | 313627.6 | Автоматические выключатели в литом корпусе | Специальная | Электрон М | Электрон М Э06 | 4603 |  | Ретрофит решение для замены автоматического выключателя "Электрон" | M | Заказной | 1 | шт.
82151013D | Электрон М Э06В-55-41-250А-380AC-НР110DC-ПЭ220DC-4З4P-ВКС | 482504 | 579004.8 | 313627.6 | Автоматические выключатели в литом корпусе | Специальная | Электрон М | Электрон М Э06 | 4603 |  | Ретрофит решение для замены автоматического выключателя "Электрон" | M | Заказной | 1 | шт.
82151014D | Электрон М Э06В-55-41-250А-380AC-НР220DC-ПЭ220DC-4З4P-ВКС | 482504 | 579004.8 | 313627.6 | Автоматические выключатели в литом корпусе | Специальная | Электрон М | Электрон М Э06 | 4603 |  | Ретрофит решение для замены автоматического выключателя "Электрон" | M | Заказной | 1 | шт.
82151016D | Электрон М Э06В-55-41-250А-380AC-НР24DC-ПЭ127AC-4З4P-ВКС | 482504 | 579004.8 | 313627.6 | Автоматические выключатели в литом корпусе | Специальная | Электрон М | Электрон М Э06 | 4603 |  | Ретрофит решение для замены автоматического выключателя "Электрон" | M | Заказной | 1 | шт.
82151017D | Электрон М Э06В-55-41-250А-380AC-НР48DC-ПЭ127AC-4З4P-ВКС | 482504 | 579004.8 | 313627.6 | Автоматические выключатели в литом корпусе | Специальная | Электрон М | Электрон М Э06 | 4603 |  | Ретрофит решение для замены автоматического выключателя "Электрон" | M | Заказной | 1 | шт.
82151018D | Электрон М Э06В-55-41-250А-380AC-НР110DC-ПЭ127AC4З4P-ВКС | 482504 | 579004.8 | 313627.6 | Автоматические выключатели в литом корпусе | Специальная | Электрон М | Электрон М Э06 | 4603 |  | Ретрофит решение для замены автоматического выключателя "Электрон" | M | Заказной | 1 | шт.
82151019D | Электрон М Э06В-55-41-250А-380AC-НР220DC-ПЭ127AC-4З4P-ВКС | 482504 | 579004.8 | 313627.6 | Автоматические выключатели в литом корпусе | Специальная | Электрон М | Электрон М Э06 | 4603 |  | Ретрофит решение для замены автоматического выключателя "Электрон" | M | Заказной | 1 | шт.
82151021D | Электрон М Э06В-55-41-250А-380AC-НР24DC-ПЭ220AC-4З4P-ВКС | 482504 | 579004.8 | 313627.6 | Автоматические выключатели в литом корпусе | Специальная | Электрон М | Электрон М Э06 | 4603 |  | Ретрофит решение для замены автоматического выключателя "Электрон" | M | Заказной | 1 | шт.
82151022D | Электрон М Э06В-55-41-250А-380AC-НР48DC-ПЭ220AC-4З4P-ВКС | 482504 | 579004.8 | 313627.6 | Автоматические выключатели в литом корпусе | Специальная | Электрон М | Электрон М Э06 | 4603 |  | Ретрофит решение для замены автоматического выключателя "Электрон" | M | Заказной | 1 | шт.
82151023D | Электрон М Э06В-55-41-250А-380AC-НР110DC-ПЭ220AC-4З4P-ВКС | 482504 | 579004.8 | 313627.6 | Автоматические выключатели в литом корпусе | Специальная | Электрон М | Электрон М Э06 | 4603 |  | Ретрофит решение для замены автоматического выключателя "Электрон" | M | Заказной | 1 | шт.
82151024D | Электрон М Э06В-55-41-250А-380AC-НР220DC-ПЭ220AC-4З4P-ВКС | 482504 | 579004.8 | 313627.6 | Автоматические выключатели в литом корпусе | Специальная | Электрон М | Электрон М Э06 | 4603 |  | Ретрофит решение для замены автоматического выключателя "Электрон" | M | Заказной | 1 | шт.
82152006D | Электрон М Э06В-55-41-400А-380AC-НР24DC-ПЭ110DC-4З4P-ВКС | 482504 | 579004.8 | 313627.6 | Автоматические выключатели в литом корпусе | Специальная | Электрон М | Электрон М Э06 | 4603 |  | Ретрофит решение для замены автоматического выключателя "Электрон" | M | Заказной | 1 | шт.
82152007D | Электрон М Э06В-55-41-400А-380AC-НР48DC-ПЭ110DC-4З4P-ВКС | 482504 | 579004.8 | 313627.6 | Автоматические выключатели в литом корпусе | Специальная | Электрон М | Электрон М Э06 | 4603 |  | Ретрофит решение для замены автоматического выключателя "Электрон" | M | Заказной | 1 | шт.
82152008D | Электрон М Э06В-55-41-400А-380AC-НР110DC-ПЭ110DC-4З4P-ВКС | 482504 | 579004.8 | 313627.6 | Автоматические выключатели в литом корпусе | Специальная | Электрон М | Электрон М Э06 | 4603 |  | Ретрофит решение для замены автоматического выключателя "Электрон" | M | Заказной | 1 | шт.
82152009D | Электрон М Э06В-55-41-400А-380AC-НР220DC-ПЭ110DC-4З4P-ВКС | 482504 | 579004.8 | 313627.6 | Автоматические выключатели в литом корпусе | Специальная | Электрон М | Электрон М Э06 | 4603 |  | Ретрофит решение для замены автоматического выключателя "Электрон" | M | Заказной | 1 | шт.
82152011D | Электрон М Э06В-55-41-400А-380AC-НР24DC-ПЭ220DC-4З4P-ВКС | 482504 | 579004.8 | 313627.6 | Автоматические выключатели в литом корпусе | Специальная | Электрон М | Электрон М Э06 | 4603 |  | Ретрофит решение для замены автоматического выключателя "Электрон" | M | Заказной | 1 | шт.
82152012D | Электрон М Э06В-55-41-400А-380AC-НР48DC-ПЭ220DC-4З4P-ВКС | 482504 | 579004.8 | 313627.6 | Автоматические выключатели в литом корпусе | Специальная | Электрон М | Электрон М Э06 | 4603 |  | Ретрофит решение для замены автоматического выключателя "Электрон" | M | Заказной | 1 | шт.
82152013D | Электрон М Э06В-55-41-400А-380AC-НР110DC-ПЭ220DC-4З4P-ВКС | 482504 | 579004.8 | 313627.6 | Автоматические выключатели в литом корпусе | Специальная | Электрон М | Электрон М Э06 | 4603 |  | Ретрофит решение для замены автоматического выключателя "Электрон" | M | Заказной | 1 | шт.
82152014D | Электрон М Э06В-55-41-400А-380AC-НР220DC-ПЭ220DC-4З4P-ВКС | 482504 | 579004.8 | 313627.6 | Автоматические выключатели в литом корпусе | Специальная | Электрон М | Электрон М Э06 | 4603 |  | Ретрофит решение для замены автоматического выключателя "Электрон" | M | Заказной | 1 | шт.
82152016D | Электрон М Э06В-55-41-400А-380AC-НР24DC-ПЭ127AC-4З4P-ВКС | 482504 | 579004.8 | 313627.6 | Автоматические выключатели в литом корпусе | Специальная | Электрон М | Электрон М Э06 | 4603 |  | Ретрофит решение для замены автоматического выключателя "Электрон" | M | Заказной | 1 | шт.
82152017D | Электрон М Э06В-55-41-400А-380AC-НР48DC-ПЭ127AC-4З4P-ВКС | 482504 | 579004.8 | 313627.6 | Автоматические выключатели в литом корпусе | Специальная | Электрон М | Электрон М Э06 | 4603 |  | Ретрофит решение для замены автоматического выключателя "Электрон" | M | Заказной | 1 | шт.
82152018D | Электрон М Э06В-55-41-400А-380AC-НР110DC-ПЭ127AC4З4P-ВКС | 482504 | 579004.8 | 313627.6 | Автоматические выключатели в литом корпусе | Специальная | Электрон М | Электрон М Э06 | 4603 |  | Ретрофит решение для замены автоматического выключателя "Электрон" | M | Заказной | 1 | шт.
82152019D | Электрон М Э06В-55-41-400А-380AC-НР220DC-ПЭ127AC-4З4P-ВКС | 482504 | 579004.8 | 313627.6 | Автоматические выключатели в литом корпусе | Специальная | Электрон М | Электрон М Э06 | 4603 |  | Ретрофит решение для замены автоматического выключателя "Электрон" | M | Заказной | 1 | шт.
82152021D | Электрон М Э06В-55-41-400А-380AC-НР24DC-ПЭ220AC-4З4P-ВКС | 482504 | 579004.8 | 313627.6 | Автоматические выключатели в литом корпусе | Специальная | Электрон М | Электрон М Э06 | 4603 |  | Ретрофит решение для замены автоматического выключателя "Электрон" | M | Заказной | 1 | шт.
82152022D | Электрон М Э06В-55-41-400А-380AC-НР48DC-ПЭ220AC-4З4P-ВКС | 482504 | 579004.8 | 313627.6 | Автоматические выключатели в литом корпусе | Специальная | Электрон М | Электрон М Э06 | 4603 |  | Ретрофит решение для замены автоматического выключателя "Электрон" | M | Заказной | 1 | шт.
82152023D | Электрон М Э06В-55-41-400А-380AC-НР110DC-ПЭ220AC-4З4P-ВКС | 482504 | 579004.8 | 313627.6 | Автоматические выключатели в литом корпусе | Специальная | Электрон М | Электрон М Э06 | 4603 |  | Ретрофит решение для замены автоматического выключателя "Электрон" | M | Заказной | 1 | шт.
82152024D | Электрон М Э06В-55-41-400А-380AC-НР220DC-ПЭ220AC-4З4P-ВКС | 482504 | 579004.8 | 313627.6 | Автоматические выключатели в литом корпусе | Специальная | Электрон М | Электрон М Э06 | 4603 |  | Ретрофит решение для замены автоматического выключателя "Электрон" | M | Заказной | 1 | шт.
82153006D | Электрон М Э06В-55-41-630А-380AC-НР24DC-ПЭ110DC-4З4P-ВКС | 482504 | 579004.8 | 313627.6 | Автоматические выключатели в литом корпусе | Специальная | Электрон М | Электрон М Э06 | 4603 |  | Ретрофит решение для замены автоматического выключателя "Электрон" | M | Заказной | 1 | шт.
82153007D | Электрон М Э06В-55-41-630А-380AC-НР48DC-ПЭ110DC-4З4P-ВКС | 482504 | 579004.8 | 313627.6 | Автоматические выключатели в литом корпусе | Специальная | Электрон М | Электрон М Э06 | 4603 |  | Ретрофит решение для замены автоматического выключателя "Электрон" | M | Заказной | 1 | шт.
82153008D | Электрон М Э06В-55-41-630А-380AC-НР110DC-ПЭ110DC-4З4P-ВКС | 482504 | 579004.8 | 313627.6 | Автоматические выключатели в литом корпусе | Специальная | Электрон М | Электрон М Э06 | 4603 |  | Ретрофит решение для замены автоматического выключателя "Электрон" | M | Заказной | 1 | шт.
82153009D | Электрон М Э06В-55-41-630А-380AC-НР220DC-ПЭ110DC-4З4P-ВКС | 482504 | 579004.8 | 313627.6 | Автоматические выключатели в литом корпусе | Специальная | Электрон М | Электрон М Э06 | 4603 |  | Ретрофит решение для замены автоматического выключателя "Электрон" | M | Заказной | 1 | шт.
82153011D | Электрон М Э06В-55-41-630А-380AC-НР24DC-ПЭ220DC-4З4P-ВКС | 482504 | 579004.8 | 313627.6 | Автоматические выключатели в литом корпусе | Специальная | Электрон М | Электрон М Э06 | 4603 |  | Ретрофит решение для замены автоматического выключателя "Электрон" | M | Заказной | 1 | шт.
82153012D | Электрон М Э06В-55-41-630А-380AC-НР48DC-ПЭ220DC-4З4P-ВКС | 482504 | 579004.8 | 313627.6 | Автоматические выключатели в литом корпусе | Специальная | Электрон М | Электрон М Э06 | 4603 |  | Ретрофит решение для замены автоматического выключателя "Электрон" | M | Заказной | 1 | шт.
82153013D | Электрон М Э06В-55-41-630А-380AC-НР110DC-ПЭ220DC-4З4P-ВКС | 482504 | 579004.8 | 313627.6 | Автоматические выключатели в литом корпусе | Специальная | Электрон М | Электрон М Э06 | 4603 |  | Ретрофит решение для замены автоматического выключателя "Электрон" | M | Заказной | 1 | шт.
82153014D | Электрон М Э06В-55-41-630А-380AC-НР220DC-ПЭ220DC-4З4P-ВКС | 482504 | 579004.8 | 313627.6 | Автоматические выключатели в литом корпусе | Специальная | Электрон М | Электрон М Э06 | 4603 |  | Ретрофит решение для замены автоматического выключателя "Электрон" | M | Заказной | 1 | шт.
82153016D | Электрон М Э06В-55-41-630А-380AC-НР24DC-ПЭ127AC-4З4P-ВКС | 482504 | 579004.8 | 313627.6 | Автоматические выключатели в литом корпусе | Специальная | Электрон М | Электрон М Э06 | 4603 |  | Ретрофит решение для замены автоматического выключателя "Электрон" | M | Заказной | 1 | шт.
82153017D | Электрон М Э06В-55-41-630А-380AC-НР48DC-ПЭ127AC-4З4P-ВКС | 482504 | 579004.8 | 313627.6 | Автоматические выключатели в литом корпусе | Специальная | Электрон М | Электрон М Э06 | 4603 |  | Ретрофит решение для замены автоматического выключателя "Электрон" | M | Заказной | 1 | шт.
82153018D | Электрон М Э06В-55-41-630А-380AC-НР110DC-ПЭ127AC4З4P-ВКС | 482504 | 579004.8 | 313627.6 | Автоматические выключатели в литом корпусе | Специальная | Электрон М | Электрон М Э06 | 4603 |  | Ретрофит решение для замены автоматического выключателя "Электрон" | M | Заказной | 1 | шт.
82153019D | Электрон М Э06В-55-41-630А-380AC-НР220DC-ПЭ127AC-4З4P-ВКС | 482504 | 579004.8 | 313627.6 | Автоматические выключатели в литом корпусе | Специальная | Электрон М | Электрон М Э06 | 4603 |  | Ретрофит решение для замены автоматического выключателя "Электрон" | M | Заказной | 1 | шт.
82153021D | Электрон М Э06В-55-41-630А-380AC-НР24DC-ПЭ220AC-4З4P-ВКС | 482504 | 579004.8 | 313627.6 | Автоматические выключатели в литом корпусе | Специальная | Электрон М | Электрон М Э06 | 4603 |  | Ретрофит решение для замены автоматического выключателя "Электрон" | M | Заказной | 1 | шт.
82153022D | Электрон М Э06В-55-41-630А-380AC-НР48DC-ПЭ220AC-4З4P-ВКС | 482504 | 579004.8 | 313627.6 | Автоматические выключатели в литом корпусе | Специальная | Электрон М | Электрон М Э06 | 4603 |  | Ретрофит решение для замены автоматического выключателя "Электрон" | M | Заказной | 1 | шт.
82153023D | Электрон М Э06В-55-41-630А-380AC-НР110DC-ПЭ220AC-4З4P-ВКС | 482504 | 579004.8 | 313627.6 | Автоматические выключатели в литом корпусе | Специальная | Электрон М | Электрон М Э06 | 4603 |  | Ретрофит решение для замены автоматического выключателя "Электрон" | M | Заказной | 1 | шт.
82153024D | Электрон М Э06В-55-41-630А-380AC-НР220DC-ПЭ220AC-4З4P-ВКС | 482504 | 579004.8 | 313627.6 | Автоматические выключатели в литом корпусе | Специальная | Электрон М | Электрон М Э06 | 4603 |  | Ретрофит решение для замены автоматического выключателя "Электрон" | M | Заказной | 1 | шт.
82154006D | Электрон М Э06В-55-41-800А-380AC-НР24DC-ПЭ110DC-4З4P-ВКС | 513228 | 615873.6 | 333598.2 | Автоматические выключатели в литом корпусе | Специальная | Электрон М | Электрон М Э06 | 4603 |  | Ретрофит решение для замены автоматического выключателя "Электрон" | M | Заказной | 1 | шт.
82154007D | Электрон М Э06В-55-41-800А-380AC-НР48DC-ПЭ110DC-4З4P-ВКС | 513228 | 615873.6 | 333598.2 | Автоматические выключатели в литом корпусе | Специальная | Электрон М | Электрон М Э06 | 4603 |  | Ретрофит решение для замены автоматического выключателя "Электрон" | M | Заказной | 1 | шт.
82154008D | Электрон М Э06В-55-41-800А-380AC-НР110DC-ПЭ110DC-4З4P-ВКС | 513228 | 615873.6 | 333598.2 | Автоматические выключатели в литом корпусе | Специальная | Электрон М | Электрон М Э06 | 4603 |  | Ретрофит решение для замены автоматического выключателя "Электрон" | M | Заказной | 1 | шт.
82154009D | Электрон М Э06В-55-41-800А-380AC-НР220DC-ПЭ110DC-4З4P-ВКС | 513228 | 615873.6 | 333598.2 | Автоматические выключатели в литом корпусе | Специальная | Электрон М | Электрон М Э06 | 4603 |  | Ретрофит решение для замены автоматического выключателя "Электрон" | M | Заказной | 1 | шт.
82154011D | Электрон М Э06В-55-41-800А-380AC-НР24DC-ПЭ220DC-4З4P-ВКС | 513228 | 615873.6 | 333598.2 | Автоматические выключатели в литом корпусе | Специальная | Электрон М | Электрон М Э06 | 4603 |  | Ретрофит решение для замены автоматического выключателя "Электрон" | M | Заказной | 1 | шт.
82154012D | Электрон М Э06В-55-41-800А-380AC-НР48DC-ПЭ220DC-4З4P-ВКС | 513228 | 615873.6 | 333598.2 | Автоматические выключатели в литом корпусе | Специальная | Электрон М | Электрон М Э06 | 4603 |  | Ретрофит решение для замены автоматического выключателя "Электрон" | M | Заказной | 1 | шт.
82154013D | Электрон М Э06В-55-41-800А-380AC-НР110DC-ПЭ220DC-4З4P-ВКС | 513228 | 615873.6 | 333598.2 | Автоматические выключатели в литом корпусе | Специальная | Электрон М | Электрон М Э06 | 4603 |  | Ретрофит решение для замены автоматического выключателя "Электрон" | M | Заказной | 1 | шт.
82154014D | Электрон М Э06В-55-41-800А-380AC-НР220DC-ПЭ220DC-4З4P-ВКС | 513228 | 615873.6 | 333598.2 | Автоматические выключатели в литом корпусе | Специальная | Электрон М | Электрон М Э06 | 4603 |  | Ретрофит решение для замены автоматического выключателя "Электрон" | M | Заказной | 1 | шт.
82154016D | Электрон М Э06В-55-41-800А-380AC-НР24DC-ПЭ127AC-4З4P-ВКС | 513228 | 615873.6 | 333598.2 | Автоматические выключатели в литом корпусе | Специальная | Электрон М | Электрон М Э06 | 4603 |  | Ретрофит решение для замены автоматического выключателя "Электрон" | M | Заказной | 1 | шт.
82154017D | Электрон М Э06В-55-41-800А-380AC-НР48DC-ПЭ127AC-4З4P-ВКС | 513228 | 615873.6 | 333598.2 | Автоматические выключатели в литом корпусе | Специальная | Электрон М | Электрон М Э06 | 4603 |  | Ретрофит решение для замены автоматического выключателя "Электрон" | M | Заказной | 1 | шт.
82154018D | Электрон М Э06В-55-41-800А-380AC-НР110DC-ПЭ127AC4З4P-ВКС | 513228 | 615873.6 | 333598.2 | Автоматические выключатели в литом корпусе | Специальная | Электрон М | Электрон М Э06 | 4603 |  | Ретрофит решение для замены автоматического выключателя "Электрон" | M | Заказной | 1 | шт.
82154019D | Электрон М Э06В-55-41-800А-380AC-НР220DC-ПЭ127AC-4З4P-ВКС | 513228 | 615873.6 | 333598.2 | Автоматические выключатели в литом корпусе | Специальная | Электрон М | Электрон М Э06 | 4603 |  | Ретрофит решение для замены автоматического выключателя "Электрон" | M | Заказной | 1 | шт.
82154021D | Электрон М Э06В-55-41-800А-380AC-НР24DC-ПЭ220AC-4З4P-ВКС | 513228 | 615873.6 | 333598.2 | Автоматические выключатели в литом корпусе | Специальная | Электрон М | Электрон М Э06 | 4603 |  | Ретрофит решение для замены автоматического выключателя "Электрон" | M | Заказной | 1 | шт.
82154022D | Электрон М Э06В-55-41-800А-380AC-НР48DC-ПЭ220AC-4З4P-ВКС | 513228 | 615873.6 | 333598.2 | Автоматические выключатели в литом корпусе | Специальная | Электрон М | Электрон М Э06 | 4603 |  | Ретрофит решение для замены автоматического выключателя "Электрон" | M | Заказной | 1 | шт.
82154023D | Электрон М Э06В-55-41-800А-380AC-НР110DC-ПЭ220AC-4З4P-ВКС | 513228 | 615873.6 | 333598.2 | Автоматические выключатели в литом корпусе | Специальная | Электрон М | Электрон М Э06 | 4603 |  | Ретрофит решение для замены автоматического выключателя "Электрон" | M | Заказной | 1 | шт.
82154024D | Электрон М Э06В-55-41-800А-380AC-НР220DC-ПЭ220AC-4З4P-ВКС | 513228 | 615873.6 | 333598.2 | Автоматические выключатели в литом корпусе | Специальная | Электрон М | Электрон М Э06 | 4603 |  | Ретрофит решение для замены автоматического выключателя "Электрон" | M | Заказной | 1 | шт.
82155006D | Электрон М Э06В-55-41-1000А-380AC-НР24DC-ПЭ110DC-4З4P-ВКС | 527012 | 632414.4 | 342557.8 | Автоматические выключатели в литом корпусе | Специальная | Электрон М | Электрон М Э06 | 4603 |  | Ретрофит решение для замены автоматического выключателя "Электрон" | M | Заказной | 1 | шт.
82155007D | Электрон М Э06В-55-41-1000А-380AC-НР48DC-ПЭ110DC-4З4P-ВКС | 527012 | 632414.4 | 342557.8 | Автоматические выключатели в литом корпусе | Специальная | Электрон М | Электрон М Э06 | 4603 |  | Ретрофит решение для замены автоматического выключателя "Электрон" | M | Заказной | 1 | шт.
82155008D | Электрон М Э06В-55-41-1000А-380AC-НР110DC-ПЭ110DC-4З4P-ВКС | 527012 | 632414.4 | 342557.8 | Автоматические выключатели в литом корпусе | Специальная | Электрон М | Электрон М Э06 | 4603 |  | Ретрофит решение для замены автоматического выключателя "Электрон" | M | Заказной | 1 | шт.
82155009D | Электрон М Э06В-55-41-1000А-380AC-НР220DC-ПЭ110DC-4З4P-ВКС | 527012 | 632414.4 | 342557.8 | Автоматические выключатели в литом корпусе | Специальная | Электрон М | Электрон М Э06 | 4603 |  | Ретрофит решение для замены автоматического выключателя "Электрон" | M | Заказной | 1 | шт.
82155011D | Электрон М Э06В-55-41-1000А-380AC-НР24DC-ПЭ220DC-4З4P-ВКС | 527012 | 632414.4 | 342557.8 | Автоматические выключатели в литом корпусе | Специальная | Электрон М | Электрон М Э06 | 4603 |  | Ретрофит решение для замены автоматического выключателя "Электрон" | M | Заказной | 1 | шт.
82155012D | Электрон М Э06В-55-41-1000А-380AC-НР48DC-ПЭ220DC-4З4P-ВКС | 527012 | 632414.4 | 342557.8 | Автоматические выключатели в литом корпусе | Специальная | Электрон М | Электрон М Э06 | 4603 |  | Ретрофит решение для замены автоматического выключателя "Электрон" | M | Заказной | 1 | шт.
82155013D | Электрон М Э06В-55-41-1000А-380AC-НР110DC-ПЭ220DC-4З4P-ВКС | 527012 | 632414.4 | 342557.8 | Автоматические выключатели в литом корпусе | Специальная | Электрон М | Электрон М Э06 | 4603 |  | Ретрофит решение для замены автоматического выключателя "Электрон" | M | Заказной | 1 | шт.
82155014D | Электрон М Э06В-55-41-1000А-380AC-НР220DC-ПЭ220DC-4З4P-ВКС | 527012 | 632414.4 | 342557.8 | Автоматические выключатели в литом корпусе | Специальная | Электрон М | Электрон М Э06 | 4603 |  | Ретрофит решение для замены автоматического выключателя "Электрон" | M | Заказной | 1 | шт.
82155016D | Электрон М Э06В-55-41-1000А-380AC-НР24DC-ПЭ127AC-4З4P-ВКС | 527012 | 632414.4 | 342557.8 | Автоматические выключатели в литом корпусе | Специальная | Электрон М | Электрон М Э06 | 4603 |  | Ретрофит решение для замены автоматического выключателя "Электрон" | M | Заказной | 1 | шт.
82155017D | Электрон М Э06В-55-41-1000А-380AC-НР48DC-ПЭ127AC-4З4P-ВКС | 527012 | 632414.4 | 342557.8 | Автоматические выключатели в литом корпусе | Специальная | Электрон М | Электрон М Э06 | 4603 |  | Ретрофит решение для замены автоматического выключателя "Электрон" | M | Заказной | 1 | шт.
82155018D | Электрон М Э06В-55-41-1000А-380AC-НР110DC-ПЭ127AC4З4P-ВКС | 527012 | 632414.4 | 342557.8 | Автоматические выключатели в литом корпусе | Специальная | Электрон М | Электрон М Э06 | 4603 |  | Ретрофит решение для замены автоматического выключателя "Электрон" | M | Заказной | 1 | шт.
82155019D | Электрон М Э06В-55-41-1000А-380AC-НР220DC-ПЭ127AC-4З4P-ВКС | 527012 | 632414.4 | 342557.8 | Автоматические выключатели в литом корпусе | Специальная | Электрон М | Электрон М Э06 | 4603 |  | Ретрофит решение для замены автоматического выключателя "Электрон" | M | Заказной | 1 | шт.
82155021D | Электрон М Э06В-55-41-1000А-380AC-НР24DC-ПЭ220AC-4З4P-ВКС | 527012 | 632414.4 | 342557.8 | Автоматические выключатели в литом корпусе | Специальная | Электрон М | Электрон М Э06 | 4603 |  | Ретрофит решение для замены автоматического выключателя "Электрон" | M | Заказной | 1 | шт.
82155022D | Электрон М Э06В-55-41-1000А-380AC-НР48DC-ПЭ220AC-4З4P-ВКС | 527012 | 632414.4 | 342557.8 | Автоматические выключатели в литом корпусе | Специальная | Электрон М | Электрон М Э06 | 4603 |  | Ретрофит решение для замены автоматического выключателя "Электрон" | M | Заказной | 1 | шт.
82155023D | Электрон М Э06В-55-41-1000А-380AC-НР110DC-ПЭ220AC-4З4P-ВКС | 527012 | 632414.4 | 342557.8 | Автоматические выключатели в литом корпусе | Специальная | Электрон М | Электрон М Э06 | 4603 |  | Ретрофит решение для замены автоматического выключателя "Электрон" | M | Заказной | 1 | шт.
82155024D | Электрон М Э06В-55-41-1000А-380AC-НР220DC-ПЭ220AC-4З4P-ВКС | 527012 | 632414.4 | 342557.8 | Автоматические выключатели в литом корпусе | Специальная | Электрон М | Электрон М Э06 | 4603 |  | Ретрофит решение для замены автоматического выключателя "Электрон" | M | Заказной | 1 | шт.
82156006D | Электрон М Э06В-55-41-630А-660AC-НР24DC-ПЭ110DC-4З4P-ВКС | 482504 | 579004.8 | 313627.6 | Автоматические выключатели в литом корпусе | Специальная | Электрон М | Электрон М Э06 | 4603 |  | Ретрофит решение для замены автоматического выключателя "Электрон" | M | Заказной | 1 | шт.
82156007D | Электрон М Э06В-55-41-630А-660AC-НР48DC-ПЭ110DC-4З4P-ВКС | 482504 | 579004.8 | 313627.6 | Автоматические выключатели в литом корпусе | Специальная | Электрон М | Электрон М Э06 | 4603 |  | Ретрофит решение для замены автоматического выключателя "Электрон" | M | Заказной | 1 | шт.
82156008D | Электрон М Э06В-55-41-630А-660AC-НР110DC-ПЭ110DC-4З4P-ВКС | 482504 | 579004.8 | 313627.6 | Автоматические выключатели в литом корпусе | Специальная | Электрон М | Электрон М Э06 | 4603 |  | Ретрофит решение для замены автоматического выключателя "Электрон" | M | Заказной | 1 | шт.
82156009D | Электрон М Э06В-55-41-630А-660AC-НР220DC-ПЭ110DC-4З4P-ВКС | 482504 | 579004.8 | 313627.6 | Автоматические выключатели в литом корпусе | Специальная | Электрон М | Электрон М Э06 | 4603 |  | Ретрофит решение для замены автоматического выключателя "Электрон" | M | Заказной | 1 | шт.
82156011D | Электрон М Э06В-55-41-630А-660AC-НР24DC-ПЭ220DC-4З4P-ВКС | 482504 | 579004.8 | 313627.6 | Автоматические выключатели в литом корпусе | Специальная | Электрон М | Электрон М Э06 | 4603 |  | Ретрофит решение для замены автоматического выключателя "Электрон" | M | Заказной | 1 | шт.
82156012D | Электрон М Э06В-55-41-630А-660AC-НР48DC-ПЭ220DC-4З4P-ВКС | 482504 | 579004.8 | 313627.6 | Автоматические выключатели в литом корпусе | Специальная | Электрон М | Электрон М Э06 | 4603 |  | Ретрофит решение для замены автоматического выключателя "Электрон" | M | Заказной | 1 | шт.
82156013D | Электрон М Э06В-55-41-630А-660AC-НР110DC-ПЭ220DC-4З4P-ВКС | 482504 | 579004.8 | 313627.6 | Автоматические выключатели в литом корпусе | Специальная | Электрон М | Электрон М Э06 | 4603 |  | Ретрофит решение для замены автоматического выключателя "Электрон" | M | Заказной | 1 | шт.
82156014D | Электрон М Э06В-55-41-630А-660AC-НР220DC-ПЭ220DC-4З4P-ВКС | 482504 | 579004.8 | 313627.6 | Автоматические выключатели в литом корпусе | Специальная | Электрон М | Электрон М Э06 | 4603 |  | Ретрофит решение для замены автоматического выключателя "Электрон" | M | Заказной | 1 | шт.
82156016D | Электрон М Э06В-55-41-630А-660AC-НР24DC-ПЭ127AC-4З4P-ВКС | 482504 | 579004.8 | 313627.6 | Автоматические выключатели в литом корпусе | Специальная | Электрон М | Электрон М Э06 | 4603 |  | Ретрофит решение для замены автоматического выключателя "Электрон" | M | Заказной | 1 | шт.
82156017D | Электрон М Э06В-55-41-630А-660AC-НР48DC-ПЭ127AC-4З4P-ВКС | 482504 | 579004.8 | 313627.6 | Автоматические выключатели в литом корпусе | Специальная | Электрон М | Электрон М Э06 | 4603 |  | Ретрофит решение для замены автоматического выключателя "Электрон" | M | Заказной | 1 | шт.
82156018D | Электрон М Э06В-55-41-630А-660AC-НР110DC-ПЭ127AC4З4P-ВКС | 482504 | 579004.8 | 313627.6 | Автоматические выключатели в литом корпусе | Специальная | Электрон М | Электрон М Э06 | 4603 |  | Ретрофит решение для замены автоматического выключателя "Электрон" | M | Заказной | 1 | шт.
82156019D | Электрон М Э06В-55-41-630А-660AC-НР220DC-ПЭ127AC-4З4P-ВКС | 482504 | 579004.8 | 313627.6 | Автоматические выключатели в литом корпусе | Специальная | Электрон М | Электрон М Э06 | 4603 |  | Ретрофит решение для замены автоматического выключателя "Электрон" | M | Заказной | 1 | шт.
82156021D | Электрон М Э06В-55-41-630А-660AC-НР24DC-ПЭ220AC-4З4P-ВКС | 482504 | 579004.8 | 313627.6 | Автоматические выключатели в литом корпусе | Специальная | Электрон М | Электрон М Э06 | 4603 |  | Ретрофит решение для замены автоматического выключателя "Электрон" | M | Заказной | 1 | шт.
82156022D | Электрон М Э06В-55-41-630А-660AC-НР48DC-ПЭ220AC-4З4P-ВКС | 482504 | 579004.8 | 313627.6 | Автоматические выключатели в литом корпусе | Специальная | Электрон М | Электрон М Э06 | 4603 |  | Ретрофит решение для замены автоматического выключателя "Электрон" | M | Заказной | 1 | шт.
82156023D | Электрон М Э06В-55-41-630А-660AC-НР110DC-ПЭ220AC-4З4P-ВКС | 482504 | 579004.8 | 313627.6 | Автоматические выключатели в литом корпусе | Специальная | Электрон М | Электрон М Э06 | 4603 |  | Ретрофит решение для замены автоматического выключателя "Электрон" | M | Заказной | 1 | шт.
82156024D | Электрон М Э06В-55-41-630А-660AC-НР220DC-ПЭ220AC-4З4P-ВКС | 482504 | 579004.8 | 313627.6 | Автоматические выключатели в литом корпусе | Специальная | Электрон М | Электрон М Э06 | 4603 |  | Ретрофит решение для замены автоматического выключателя "Электрон" | M | Заказной | 1 | шт.
82158006D | Электрон М Э06В-55-41-800А-660AC-НР24DC-ПЭ110DC-4З4P-ВКС | 513228 | 615873.6 | 333598.2 | Автоматические выключатели в литом корпусе | Специальная | Электрон М | Электрон М Э06 | 4603 |  | Ретрофит решение для замены автоматического выключателя "Электрон" | M | Заказной | 1 | шт.
82158007D | Электрон М Э06В-55-41-800А-660AC-НР48DC-ПЭ110DC-4З4P-ВКС | 513228 | 615873.6 | 333598.2 | Автоматические выключатели в литом корпусе | Специальная | Электрон М | Электрон М Э06 | 4603 |  | Ретрофит решение для замены автоматического выключателя "Электрон" | M | Заказной | 1 | шт.
82158008D | Электрон М Э06В-55-41-800А-660AC-НР110DC-ПЭ110DC-4З4P-ВКС | 513228 | 615873.6 | 333598.2 | Автоматические выключатели в литом корпусе | Специальная | Электрон М | Электрон М Э06 | 4603 |  | Ретрофит решение для замены автоматического выключателя "Электрон" | M | Заказной | 1 | шт.
82158009D | Электрон М Э06В-55-41-800А-660AC-НР220DC-ПЭ110DC-4З4P-ВКС | 513228 | 615873.6 | 333598.2 | Автоматические выключатели в литом корпусе | Специальная | Электрон М | Электрон М Э06 | 4603 |  | Ретрофит решение для замены автоматического выключателя "Электрон" | M | Заказной | 1 | шт.
82158011D | Электрон М Э06В-55-41-800А-660AC-НР24DC-ПЭ220DC-4З4P-ВКС | 513228 | 615873.6 | 333598.2 | Автоматические выключатели в литом корпусе | Специальная | Электрон М | Электрон М Э06 | 4603 |  | Ретрофит решение для замены автоматического выключателя "Электрон" | M | Заказной | 1 | шт.
82158012D | Электрон М Э06В-55-41-800А-660AC-НР48DC-ПЭ220DC-4З4P-ВКС | 513228 | 615873.6 | 333598.2 | Автоматические выключатели в литом корпусе | Специальная | Электрон М | Электрон М Э06 | 4603 |  | Ретрофит решение для замены автоматического выключателя "Электрон" | M | Заказной | 1 | шт.
82158013D | Электрон М Э06В-55-41-800А-660AC-НР110DC-ПЭ220DC-4З4P-ВКС | 513228 | 615873.6 | 333598.2 | Автоматические выключатели в литом корпусе | Специальная | Электрон М | Электрон М Э06 | 4603 |  | Ретрофит решение для замены автоматического выключателя "Электрон" | M | Заказной | 1 | шт.
82158014D | Электрон М Э06В-55-41-800А-660AC-НР220DC-ПЭ220DC-4З4P-ВКС | 513228 | 615873.6 | 333598.2 | Автоматические выключатели в литом корпусе | Специальная | Электрон М | Электрон М Э06 | 4603 |  | Ретрофит решение для замены автоматического выключателя "Электрон" | M | Заказной | 1 | шт.
82158016D | Электрон М Э06В-55-41-800А-660AC-НР24DC-ПЭ127AC-4З4P-ВКС | 513228 | 615873.6 | 333598.2 | Автоматические выключатели в литом корпусе | Специальная | Электрон М | Электрон М Э06 | 4603 |  | Ретрофит решение для замены автоматического выключателя "Электрон" | M | Заказной | 1 | шт.
82158017D | Электрон М Э06В-55-41-800А-660AC-НР48DC-ПЭ127AC-4З4P-ВКС | 513228 | 615873.6 | 333598.2 | Автоматические выключатели в литом корпусе | Специальная | Электрон М | Электрон М Э06 | 4603 |  | Ретрофит решение для замены автоматического выключателя "Электрон" | M | Заказной | 1 | шт.
82158018D | Электрон М Э06В-55-41-800А-660AC-НР110DC-ПЭ127AC4З4P-ВКС | 513228 | 615873.6 | 333598.2 | Автоматические выключатели в литом корпусе | Специальная | Электрон М | Электрон М Э06 | 4603 |  | Ретрофит решение для замены автоматического выключателя "Электрон" | M | Заказной | 1 | шт.
82158019D | Электрон М Э06В-55-41-800А-660AC-НР220DC-ПЭ127AC-4З4P-ВКС | 513228 | 615873.6 | 333598.2 | Автоматические выключатели в литом корпусе | Специальная | Электрон М | Электрон М Э06 | 4603 |  | Ретрофит решение для замены автоматического выключателя "Электрон" | M | Заказной | 1 | шт.
82158021D | Электрон М Э06В-55-41-800А-660AC-НР24DC-ПЭ220AC-4З4P-ВКС | 513228 | 615873.6 | 333598.2 | Автоматические выключатели в литом корпусе | Специальная | Электрон М | Электрон М Э06 | 4603 |  | Ретрофит решение для замены автоматического выключателя "Электрон" | M | Заказной | 1 | шт.
82158022D | Электрон М Э06В-55-41-800А-660AC-НР48DC-ПЭ220AC-4З4P-ВКС | 513228 | 615873.6 | 333598.2 | Автоматические выключатели в литом корпусе | Специальная | Электрон М | Электрон М Э06 | 4603 |  | Ретрофит решение для замены автоматического выключателя "Электрон" | M | Заказной | 1 | шт.
82158023D | Электрон М Э06В-55-41-800А-660AC-НР110DC-ПЭ220AC-4З4P-ВКС | 513228 | 615873.6 | 333598.2 | Автоматические выключатели в литом корпусе | Специальная | Электрон М | Электрон М Э06 | 4603 |  | Ретрофит решение для замены автоматического выключателя "Электрон" | M | Заказной | 1 | шт.
82158024D | Электрон М Э06В-55-41-800А-660AC-НР220DC-ПЭ220AC-4З4P-ВКС | 513228 | 615873.6 | 333598.2 | Автоматические выключатели в литом корпусе | Специальная | Электрон М | Электрон М Э06 | 4603 |  | Ретрофит решение для замены автоматического выключателя "Электрон" | M | Заказной | 1 | шт.
82160006D | Электрон М Э06В-55-41-1000А-660AC-НР24DC-ПЭ110DC-4З4P-ВКС | 527012 | 632414.4 | 342557.8 | Автоматические выключатели в литом корпусе | Специальная | Электрон М | Электрон М Э06 | 4603 |  | Ретрофит решение для замены автоматического выключателя "Электрон" | M | Заказной | 1 | шт.
82160007D | Электрон М Э06В-55-41-1000А-660AC-НР48DC-ПЭ110DC-4З4P-ВКС | 527012 | 632414.4 | 342557.8 | Автоматические выключатели в литом корпусе | Специальная | Электрон М | Электрон М Э06 | 4603 |  | Ретрофит решение для замены автоматического выключателя "Электрон" | M | Заказной | 1 | шт.
82160008D | Электрон М Э06В-55-41-1000А-660AC-НР110DC-ПЭ110DC-4З4P-ВКС | 527012 | 632414.4 | 342557.8 | Автоматические выключатели в литом корпусе | Специальная | Электрон М | Электрон М Э06 | 4603 |  | Ретрофит решение для замены автоматического выключателя "Электрон" | M | Заказной | 1 | шт.
82160009D | Электрон М Э06В-55-41-1000А-660AC-НР220DC-ПЭ110DC-4З4P-ВКС | 527012 | 632414.4 | 342557.8 | Автоматические выключатели в литом корпусе | Специальная | Электрон М | Электрон М Э06 | 4603 |  | Ретрофит решение для замены автоматического выключателя "Электрон" | M | Заказной | 1 | шт.
82160011D | Электрон М Э06В-55-41-1000А-660AC-НР24DC-ПЭ220DC-4З4P-ВКС | 527012 | 632414.4 | 342557.8 | Автоматические выключатели в литом корпусе | Специальная | Электрон М | Электрон М Э06 | 4603 |  | Ретрофит решение для замены автоматического выключателя "Электрон" | M | Заказной | 1 | шт.
82160012D | Электрон М Э06В-55-41-1000А-660AC-НР48DC-ПЭ220DC-4З4P-ВКС | 527012 | 632414.4 | 342557.8 | Автоматические выключатели в литом корпусе | Специальная | Электрон М | Электрон М Э06 | 4603 |  | Ретрофит решение для замены автоматического выключателя "Электрон" | M | Заказной | 1 | шт.
82160013D | Электрон М Э06В-55-41-1000А-660AC-НР110DC-ПЭ220DC-4З4P-ВКС | 527012 | 632414.4 | 342557.8 | Автоматические выключатели в литом корпусе | Специальная | Электрон М | Электрон М Э06 | 4603 |  | Ретрофит решение для замены автоматического выключателя "Электрон" | M | Заказной | 1 | шт.
82160014D | Электрон М Э06В-55-41-1000А-660AC-НР220DC-ПЭ220DC-4З4P-ВКС | 527012 | 632414.4 | 342557.8 | Автоматические выключатели в литом корпусе | Специальная | Электрон М | Электрон М Э06 | 4603 |  | Ретрофит решение для замены автоматического выключателя "Электрон" | M | Заказной | 1 | шт.
82160016D | Электрон М Э06В-55-41-1000А-660AC-НР24DC-ПЭ127AC-4З4P-ВКС | 527012 | 632414.4 | 342557.8 | Автоматические выключатели в литом корпусе | Специальная | Электрон М | Электрон М Э06 | 4603 |  | Ретрофит решение для замены автоматического выключателя "Электрон" | M | Заказной | 1 | шт.
82160017D | Электрон М Э06В-55-41-1000А-660AC-НР48DC-ПЭ127AC-4З4P-ВКС | 527012 | 632414.4 | 342557.8 | Автоматические выключатели в литом корпусе | Специальная | Электрон М | Электрон М Э06 | 4603 |  | Ретрофит решение для замены автоматического выключателя "Электрон" | M | Заказной | 1 | шт.
82160018D | Электрон М Э06В-55-41-1000А-660AC-НР110DC-ПЭ127AC4З4P-ВКС | 527012 | 632414.4 | 342557.8 | Автоматические выключатели в литом корпусе | Специальная | Электрон М | Электрон М Э06 | 4603 |  | Ретрофит решение для замены автоматического выключателя "Электрон" | M | Заказной | 1 | шт.
82160019D | Электрон М Э06В-55-41-1000А-660AC-НР220DC-ПЭ127AC-4З4P-ВКС | 527012 | 632414.4 | 342557.8 | Автоматические выключатели в литом корпусе | Специальная | Электрон М | Электрон М Э06 | 4603 |  | Ретрофит решение для замены автоматического выключателя "Электрон" | M | Заказной | 1 | шт.
82160021D | Электрон М Э06В-55-41-1000А-660AC-НР24DC-ПЭ220AC-4З4P-ВКС | 527012 | 632414.4 | 342557.8 | Автоматические выключатели в литом корпусе | Специальная | Электрон М | Электрон М Э06 | 4603 |  | Ретрофит решение для замены автоматического выключателя "Электрон" | M | Заказной | 1 | шт.
82160022D | Электрон М Э06В-55-41-1000А-660AC-НР48DC-ПЭ220AC-4З4P-ВКС | 527012 | 632414.4 | 342557.8 | Автоматические выключатели в литом корпусе | Специальная | Электрон М | Электрон М Э06 | 4603 |  | Ретрофит решение для замены автоматического выключателя "Электрон" | M | Заказной | 1 | шт.
82160023D | Электрон М Э06В-55-41-1000А-660AC-НР110DC-ПЭ220AC-4З4P-ВКС | 527012 | 632414.4 | 342557.8 | Автоматические выключатели в литом корпусе | Специальная | Электрон М | Электрон М Э06 | 4603 |  | Ретрофит решение для замены автоматического выключателя "Электрон" | M | Заказной | 1 | шт.
82160024D | Электрон М Э06В-55-41-1000А-660AC-НР220DC-ПЭ220AC-4З4P-ВКС | 527012 | 632414.4 | 342557.8 | Автоматические выключатели в литом корпусе | Специальная | Электрон М | Электрон М Э06 | 4603 |  | Ретрофит решение для замены автоматического выключателя "Электрон" | M | Заказной | 1 | шт.
82167006D | Электрон М Э06В-55-41-250А-660AC-НР24DC-ПЭ110DC-4З4P-ВКС | 482504 | 579004.8 | 313627.6 | Автоматические выключатели в литом корпусе | Специальная | Электрон М | Электрон М Э06 | 4603 |  | Ретрофит решение для замены автоматического выключателя "Электрон" | M | Заказной | 1 | шт.
82167007D | Электрон М Э06В-55-41-250А-660AC-НР48DC-ПЭ110DC-4З4P-ВКС | 482504 | 579004.8 | 313627.6 | Автоматические выключатели в литом корпусе | Специальная | Электрон М | Электрон М Э06 | 4603 |  | Ретрофит решение для замены автоматического выключателя "Электрон" | M | Заказной | 1 | шт.
82167008D | Электрон М Э06В-55-41-250А-660AC-НР110DC-ПЭ110DC-4З4P-ВКС | 482504 | 579004.8 | 313627.6 | Автоматические выключатели в литом корпусе | Специальная | Электрон М | Электрон М Э06 | 4603 |  | Ретрофит решение для замены автоматического выключателя "Электрон" | M | Заказной | 1 | шт.
82167009D | Электрон М Э06В-55-41-250А-660AC-НР220DC-ПЭ110DC-4З4P-ВКС | 482504 | 579004.8 | 313627.6 | Автоматические выключатели в литом корпусе | Специальная | Электрон М | Электрон М Э06 | 4603 |  | Ретрофит решение для замены автоматического выключателя "Электрон" | M | Заказной | 1 | шт.
82167011D | Электрон М Э06В-55-41-250А-660AC-НР24DC-ПЭ220DC-4З4P-ВКС | 482504 | 579004.8 | 313627.6 | Автоматические выключатели в литом корпусе | Специальная | Электрон М | Электрон М Э06 | 4603 |  | Ретрофит решение для замены автоматического выключателя "Электрон" | M | Заказной | 1 | шт.
82167012D | Электрон М Э06В-55-41-250А-660AC-НР48DC-ПЭ220DC-4З4P-ВКС | 482504 | 579004.8 | 313627.6 | Автоматические выключатели в литом корпусе | Специальная | Электрон М | Электрон М Э06 | 4603 |  | Ретрофит решение для замены автоматического выключателя "Электрон" | M | Заказной | 1 | шт.
82167013D | Электрон М Э06В-55-41-250А-660AC-НР110DC-ПЭ220DC-4З4P-ВКС | 482504 | 579004.8 | 313627.6 | Автоматические выключатели в литом корпусе | Специальная | Электрон М | Электрон М Э06 | 4603 |  | Ретрофит решение для замены автоматического выключателя "Электрон" | M | Заказной | 1 | шт.
82167014D | Электрон М Э06В-55-41-250А-660AC-НР220DC-ПЭ220DC-4З4P-ВКС | 482504 | 579004.8 | 313627.6 | Автоматические выключатели в литом корпусе | Специальная | Электрон М | Электрон М Э06 | 4603 |  | Ретрофит решение для замены автоматического выключателя "Электрон" | M | Заказной | 1 | шт.
82167016D | Электрон М Э06В-55-41-250А-660AC-НР24DC-ПЭ127AC-4З4P-ВКС | 482504 | 579004.8 | 313627.6 | Автоматические выключатели в литом корпусе | Специальная | Электрон М | Электрон М Э06 | 4603 |  | Ретрофит решение для замены автоматического выключателя "Электрон" | M | Заказной | 1 | шт.
82167017D | Электрон М Э06В-55-41-250А-660AC-НР48DC-ПЭ127AC-4З4P-ВКС | 482504 | 579004.8 | 313627.6 | Автоматические выключатели в литом корпусе | Специальная | Электрон М | Электрон М Э06 | 4603 |  | Ретрофит решение для замены автоматического выключателя "Электрон" | M | Заказной | 1 | шт.
82167018D | Электрон М Э06В-55-41-250А-660AC-НР110DC-ПЭ127AC4З4P-ВКС | 482504 | 579004.8 | 313627.6 | Автоматические выключатели в литом корпусе | Специальная | Электрон М | Электрон М Э06 | 4603 |  | Ретрофит решение для замены автоматического выключателя "Электрон" | M | Заказной | 1 | шт.
82167019D | Электрон М Э06В-55-41-250А-660AC-НР220DC-ПЭ127AC-4З4P-ВКС | 482504 | 579004.8 | 313627.6 | Автоматические выключатели в литом корпусе | Специальная | Электрон М | Электрон М Э06 | 4603 |  | Ретрофит решение для замены автоматического выключателя "Электрон" | M | Заказной | 1 | шт.
82167021D | Электрон М Э06В-55-41-250А-660AC-НР24DC-ПЭ220AC-4З4P-ВКС | 482504 | 579004.8 | 313627.6 | Автоматические выключатели в литом корпусе | Специальная | Электрон М | Электрон М Э06 | 4603 |  | Ретрофит решение для замены автоматического выключателя "Электрон" | M | Заказной | 1 | шт.
82167022D | Электрон М Э06В-55-41-250А-660AC-НР48DC-ПЭ220AC-4З4P-ВКС | 482504 | 579004.8 | 313627.6 | Автоматические выключатели в литом корпусе | Специальная | Электрон М | Электрон М Э06 | 4603 |  | Ретрофит решение для замены автоматического выключателя "Электрон" | M | Заказной | 1 | шт.
82167023D | Электрон М Э06В-55-41-250А-660AC-НР110DC-ПЭ220AC-4З4P-ВКС | 482504 | 579004.8 | 313627.6 | Автоматические выключатели в литом корпусе | Специальная | Электрон М | Электрон М Э06 | 4603 |  | Ретрофит решение для замены автоматического выключателя "Электрон" | M | Заказной | 1 | шт.
82167024D | Электрон М Э06В-55-41-250А-660AC-НР220DC-ПЭ220AC-4З4P-ВКС | 482504 | 579004.8 | 313627.6 | Автоматические выключатели в литом корпусе | Специальная | Электрон М | Электрон М Э06 | 4603 |  | Ретрофит решение для замены автоматического выключателя "Электрон" | M | Заказной | 1 | шт.
82168006D | Электрон М Э06В-55-41-400А-660AC-НР24DC-ПЭ110DC-4З4P-ВКС | 482504 | 579004.8 | 313627.6 | Автоматические выключатели в литом корпусе | Специальная | Электрон М | Электрон М Э06 | 4603 |  | Ретрофит решение для замены автоматического выключателя "Электрон" | M | Заказной | 1 | шт.
82168007D | Электрон М Э06В-55-41-400А-660AC-НР48DC-ПЭ110DC-4З4P-ВКС | 482504 | 579004.8 | 313627.6 | Автоматические выключатели в литом корпусе | Специальная | Электрон М | Электрон М Э06 | 4603 |  | Ретрофит решение для замены автоматического выключателя "Электрон" | M | Заказной | 1 | шт.
82168008D | Электрон М Э06В-55-41-400А-660AC-НР110DC-ПЭ110DC-4З4P-ВКС | 482504 | 579004.8 | 313627.6 | Автоматические выключатели в литом корпусе | Специальная | Электрон М | Электрон М Э06 | 4603 |  | Ретрофит решение для замены автоматического выключателя "Электрон" | M | Заказной | 1 | шт.
82168009D | Электрон М Э06В-55-41-400А-660AC-НР220DC-ПЭ110DC-4З4P-ВКС | 482504 | 579004.8 | 313627.6 | Автоматические выключатели в литом корпусе | Специальная | Электрон М | Электрон М Э06 | 4603 |  | Ретрофит решение для замены автоматического выключателя "Электрон" | M | Заказной | 1 | шт.
82168011D | Электрон М Э06В-55-41-400А-660AC-НР24DC-ПЭ220DC-4З4P-ВКС | 482504 | 579004.8 | 313627.6 | Автоматические выключатели в литом корпусе | Специальная | Электрон М | Электрон М Э06 | 4603 |  | Ретрофит решение для замены автоматического выключателя "Электрон" | M | Заказной | 1 | шт.
82168012D | Электрон М Э06В-55-41-400А-660AC-НР48DC-ПЭ220DC-4З4P-ВКС | 482504 | 579004.8 | 313627.6 | Автоматические выключатели в литом корпусе | Специальная | Электрон М | Электрон М Э06 | 4603 |  | Ретрофит решение для замены автоматического выключателя "Электрон" | M | Заказной | 1 | шт.
82168013D | Электрон М Э06В-55-41-400А-660AC-НР110DC-ПЭ220DC-4З4P-ВКС | 482504 | 579004.8 | 313627.6 | Автоматические выключатели в литом корпусе | Специальная | Электрон М | Электрон М Э06 | 4603 |  | Ретрофит решение для замены автоматического выключателя "Электрон" | M | Заказной | 1 | шт.
82168014D | Электрон М Э06В-55-41-400А-660AC-НР220DC-ПЭ220DC-4З4P-ВКС | 482504 | 579004.8 | 313627.6 | Автоматические выключатели в литом корпусе | Специальная | Электрон М | Электрон М Э06 | 4603 |  | Ретрофит решение для замены автоматического выключателя "Электрон" | M | Заказной | 1 | шт.
82168016D | Электрон М Э06В-55-41-400А-660AC-НР24DC-ПЭ127AC-4З4P-ВКС | 482504 | 579004.8 | 313627.6 | Автоматические выключатели в литом корпусе | Специальная | Электрон М | Электрон М Э06 | 4603 |  | Ретрофит решение для замены автоматического выключателя "Электрон" | M | Заказной | 1 | шт.
82168017D | Электрон М Э06В-55-41-400А-660AC-НР48DC-ПЭ127AC-4З4P-ВКС | 482504 | 579004.8 | 313627.6 | Автоматические выключатели в литом корпусе | Специальная | Электрон М | Электрон М Э06 | 4603 |  | Ретрофит решение для замены автоматического выключателя "Электрон" | M | Заказной | 1 | шт.
82168018D | Электрон М Э06В-55-41-400А-660AC-НР110DC-ПЭ127AC4З4P-ВКС | 482504 | 579004.8 | 313627.6 | Автоматические выключатели в литом корпусе | Специальная | Электрон М | Электрон М Э06 | 4603 |  | Ретрофит решение для замены автоматического выключателя "Электрон" | M | Заказной | 1 | шт.
82168019D | Электрон М Э06В-55-41-400А-660AC-НР220DC-ПЭ127AC-4З4P-ВКС | 482504 | 579004.8 | 313627.6 | Автоматические выключатели в литом корпусе | Специальная | Электрон М | Электрон М Э06 | 4603 |  | Ретрофит решение для замены автоматического выключателя "Электрон" | M | Заказной | 1 | шт.
82168021D | Электрон М Э06В-55-41-400А-660AC-НР24DC-ПЭ220AC-4З4P-ВКС | 482504 | 579004.8 | 313627.6 | Автоматические выключатели в литом корпусе | Специальная | Электрон М | Электрон М Э06 | 4603 |  | Ретрофит решение для замены автоматического выключателя "Электрон" | M | Заказной | 1 | шт.
82168022D | Электрон М Э06В-55-41-400А-660AC-НР48DC-ПЭ220AC-4З4P-ВКС | 482504 | 579004.8 | 313627.6 | Автоматические выключатели в литом корпусе | Специальная | Электрон М | Электрон М Э06 | 4603 |  | Ретрофит решение для замены автоматического выключателя "Электрон" | M | Заказной | 1 | шт.
82168023D | Электрон М Э06В-55-41-400А-660AC-НР110DC-ПЭ220AC-4З4P-ВКС | 482504 | 579004.8 | 313627.6 | Автоматические выключатели в литом корпусе | Специальная | Электрон М | Электрон М Э06 | 4603 |  | Ретрофит решение для замены автоматического выключателя "Электрон" | M | Заказной | 1 | шт.
82168024D | Электрон М Э06В-55-41-400А-660AC-НР220DC-ПЭ220AC-4З4P-ВКС | 482504 | 579004.8 | 313627.6 | Автоматические выключатели в литом корпусе | Специальная | Электрон М | Электрон М Э06 | 4603 |  | Ретрофит решение для замены автоматического выключателя "Электрон" | M | Заказной | 1 | шт.
82171006D | Электрон М Э06В-55-41-250А-220DC-НР24DC-ПЭ110DC-4З4P-ВКС | 636563 | 763875.6 | 413765.95 | Автоматические выключатели в литом корпусе | Специальная | Электрон М | Электрон М Э06 | 4603 |  | Ретрофит решение для замены автоматического выключателя "Электрон" | M | Заказной | 1 | шт.
82171007D | Электрон М Э06В-55-41-250А-220DC-НР48DC-ПЭ110DC-4З4P-ВКС | 636563 | 763875.6 | 413765.95 | Автоматические выключатели в литом корпусе | Специальная | Электрон М | Электрон М Э06 | 4603 |  | Ретрофит решение для замены автоматического выключателя "Электрон" | M | Заказной | 1 | шт.
82171008D | Электрон М Э06В-55-41-250А-220DC-НР110DC-ПЭ110DC-4З4P-ВКС | 636563 | 763875.6 | 413765.95 | Автоматические выключатели в литом корпусе | Специальная | Электрон М | Электрон М Э06 | 4603 |  | Ретрофит решение для замены автоматического выключателя "Электрон" | M | Заказной | 1 | шт.
82171009D | Электрон М Э06В-55-41-250А-220DC-НР220DC-ПЭ110DC-4З4P-ВКС | 636563 | 763875.6 | 413765.95 | Автоматические выключатели в литом корпусе | Специальная | Электрон М | Электрон М Э06 | 4603 |  | Ретрофит решение для замены автоматического выключателя "Электрон" | M | Заказной | 1 | шт.
82171011D | Электрон М Э06В-55-41-250А-220DC-НР24DC-ПЭ220DC-4З4P-ВКС | 636563 | 763875.6 | 413765.95 | Автоматические выключатели в литом корпусе | Специальная | Электрон М | Электрон М Э06 | 4603 |  | Ретрофит решение для замены автоматического выключателя "Электрон" | M | Заказной | 1 | шт.
82171012D | Электрон М Э06В-55-41-250А-220DC-НР48DC-ПЭ220DC-4З4P-ВКС | 636563 | 763875.6 | 413765.95 | Автоматические выключатели в литом корпусе | Специальная | Электрон М | Электрон М Э06 | 4603 |  | Ретрофит решение для замены автоматического выключателя "Электрон" | M | Заказной | 1 | шт.
82171013D | Электрон М Э06В-55-41-250А-220DC-НР110DC-ПЭ220DC-4З4P-ВКС | 636563 | 763875.6 | 413765.95 | Автоматические выключатели в литом корпусе | Специальная | Электрон М | Электрон М Э06 | 4603 |  | Ретрофит решение для замены автоматического выключателя "Электрон" | M | Заказной | 1 | шт.
82171014D | Электрон М Э06В-55-41-250А-220DC-НР220DC-ПЭ220DC-4З4P-ВКС | 636563 | 763875.6 | 413765.95 | Автоматические выключатели в литом корпусе | Специальная | Электрон М | Электрон М Э06 | 4603 |  | Ретрофит решение для замены автоматического выключателя "Электрон" | M | Заказной | 1 | шт.
82171016D | Электрон М Э06В-55-41-250А-220DC-НР24DC-ПЭ127AC-4З4P-ВКС | 636563 | 763875.6 | 413765.95 | Автоматические выключатели в литом корпусе | Специальная | Электрон М | Электрон М Э06 | 4603 |  | Ретрофит решение для замены автоматического выключателя "Электрон" | M | Заказной | 1 | шт.
82171017D | Электрон М Э06В-55-41-250А-220DC-НР48DC-ПЭ127AC-4З4P-ВКС | 636563 | 763875.6 | 413765.95 | Автоматические выключатели в литом корпусе | Специальная | Электрон М | Электрон М Э06 | 4603 |  | Ретрофит решение для замены автоматического выключателя "Электрон" | M | Заказной | 1 | шт.
82171018D | Электрон М Э06В-55-41-250А-220DC-НР110DC-ПЭ127AC4З4P-ВКС | 636563 | 763875.6 | 413765.95 | Автоматические выключатели в литом корпусе | Специальная | Электрон М | Электрон М Э06 | 4603 |  | Ретрофит решение для замены автоматического выключателя "Электрон" | M | Заказной | 1 | шт.
82171019D | Электрон М Э06В-55-41-250А-220DC-НР220DC-ПЭ127AC-4З4P-ВКС | 636563 | 763875.6 | 413765.95 | Автоматические выключатели в литом корпусе | Специальная | Электрон М | Электрон М Э06 | 4603 |  | Ретрофит решение для замены автоматического выключателя "Электрон" | M | Заказной | 1 | шт.
82171021D | Электрон М Э06В-55-41-250А-220DC-НР24DC-ПЭ220AC-4З4P-ВКС | 636563 | 763875.6 | 413765.95 | Автоматические выключатели в литом корпусе | Специальная | Электрон М | Электрон М Э06 | 4603 |  | Ретрофит решение для замены автоматического выключателя "Электрон" | M | Заказной | 1 | шт.
82171022D | Электрон М Э06В-55-41-250А-220DC-НР48DC-ПЭ220AC-4З4P-ВКС | 636563 | 763875.6 | 413765.95 | Автоматические выключатели в литом корпусе | Специальная | Электрон М | Электрон М Э06 | 4603 |  | Ретрофит решение для замены автоматического выключателя "Электрон" | M | Заказной | 1 | шт.
82171023D | Электрон М Э06В-55-41-250А-220DC-НР110DC-ПЭ220AC-4З4P-ВКС | 636563 | 763875.6 | 413765.95 | Автоматические выключатели в литом корпусе | Специальная | Электрон М | Электрон М Э06 | 4603 |  | Ретрофит решение для замены автоматического выключателя "Электрон" | M | Заказной | 1 | шт.
82171024D | Электрон М Э06В-55-41-250А-220DC-НР220DC-ПЭ220AC-4З4P-ВКС | 636563 | 763875.6 | 413765.95 | Автоматические выключатели в литом корпусе | Специальная | Электрон М | Электрон М Э06 | 4603 |  | Ретрофит решение для замены автоматического выключателя "Электрон" | M | Заказной | 1 | шт.
82172006D | Электрон М Э06В-55-41-400А-220DC-НР24DC-ПЭ110DC-4З4P-ВКС | 636563 | 763875.6 | 413765.95 | Автоматические выключатели в литом корпусе | Специальная | Электрон М | Электрон М Э06 | 4603 |  | Ретрофит решение для замены автоматического выключателя "Электрон" | M | Заказной | 1 | шт.
82172007D | Электрон М Э06В-55-41-400А-220DC-НР48DC-ПЭ110DC-4З4P-ВКС | 636563 | 763875.6 | 413765.95 | Автоматические выключатели в литом корпусе | Специальная | Электрон М | Электрон М Э06 | 4603 |  | Ретрофит решение для замены автоматического выключателя "Электрон" | M | Заказной | 1 | шт.
82172008D | Электрон М Э06В-55-41-400А-220DC-НР110DC-ПЭ110DC-4З4P-ВКС | 636563 | 763875.6 | 413765.95 | Автоматические выключатели в литом корпусе | Специальная | Электрон М | Электрон М Э06 | 4603 |  | Ретрофит решение для замены автоматического выключателя "Электрон" | M | Заказной | 1 | шт.
82172009D | Электрон М Э06В-55-41-400А-220DC-НР220DC-ПЭ110DC-4З4P-ВКС | 636563 | 763875.6 | 413765.95 | Автоматические выключатели в литом корпусе | Специальная | Электрон М | Электрон М Э06 | 4603 |  | Ретрофит решение для замены автоматического выключателя "Электрон" | M | Заказной | 1 | шт.
82172011D | Электрон М Э06В-55-41-400А-220DC-НР24DC-ПЭ220DC-4З4P-ВКС | 636563 | 763875.6 | 413765.95 | Автоматические выключатели в литом корпусе | Специальная | Электрон М | Электрон М Э06 | 4603 |  | Ретрофит решение для замены автоматического выключателя "Электрон" | M | Заказной | 1 | шт.
82172012D | Электрон М Э06В-55-41-400А-220DC-НР48DC-ПЭ220DC-4З4P-ВКС | 636563 | 763875.6 | 413765.95 | Автоматические выключатели в литом корпусе | Специальная | Электрон М | Электрон М Э06 | 4603 |  | Ретрофит решение для замены автоматического выключателя "Электрон" | M | Заказной | 1 | шт.
82172013D | Электрон М Э06В-55-41-400А-220DC-НР110DC-ПЭ220DC-4З4P-ВКС | 636563 | 763875.6 | 413765.95 | Автоматические выключатели в литом корпусе | Специальная | Электрон М | Электрон М Э06 | 4603 |  | Ретрофит решение для замены автоматического выключателя "Электрон" | M | Заказной | 1 | шт.
82172014D | Электрон М Э06В-55-41-400А-220DC-НР220DC-ПЭ220DC-4З4P-ВКС | 636563 | 763875.6 | 413765.95 | Автоматические выключатели в литом корпусе | Специальная | Электрон М | Электрон М Э06 | 4603 |  | Ретрофит решение для замены автоматического выключателя "Электрон" | M | Заказной | 1 | шт.
82172016D | Электрон М Э06В-55-41-400А-220DC-НР24DC-ПЭ127AC-4З4P-ВКС | 636563 | 763875.6 | 413765.95 | Автоматические выключатели в литом корпусе | Специальная | Электрон М | Электрон М Э06 | 4603 |  | Ретрофит решение для замены автоматического выключателя "Электрон" | M | Заказной | 1 | шт.
82172017D | Электрон М Э06В-55-41-400А-220DC-НР48DC-ПЭ127AC-4З4P-ВКС | 636563 | 763875.6 | 413765.95 | Автоматические выключатели в литом корпусе | Специальная | Электрон М | Электрон М Э06 | 4603 |  | Ретрофит решение для замены автоматического выключателя "Электрон" | M | Заказной | 1 | шт.
82172018D | Электрон М Э06В-55-41-400А-220DC-НР110DC-ПЭ127AC4З4P-ВКС | 636563 | 763875.6 | 413765.95 | Автоматические выключатели в литом корпусе | Специальная | Электрон М | Электрон М Э06 | 4603 |  | Ретрофит решение для замены автоматического выключателя "Электрон" | M | Заказной | 1 | шт.
82172019D | Электрон М Э06В-55-41-400А-220DC-НР220DC-ПЭ127AC-4З4P-ВКС | 636563 | 763875.6 | 413765.95 | Автоматические выключатели в литом корпусе | Специальная | Электрон М | Электрон М Э06 | 4603 |  | Ретрофит решение для замены автоматического выключателя "Электрон" | M | Заказной | 1 | шт.
82172021D | Электрон М Э06В-55-41-400А-220DC-НР24DC-ПЭ220AC-4З4P-ВКС | 636563 | 763875.6 | 413765.95 | Автоматические выключатели в литом корпусе | Специальная | Электрон М | Электрон М Э06 | 4603 |  | Ретрофит решение для замены автоматического выключателя "Электрон" | M | Заказной | 1 | шт.
82172022D | Электрон М Э06В-55-41-400А-220DC-НР48DC-ПЭ220AC-4З4P-ВКС | 636563 | 763875.6 | 413765.95 | Автоматические выключатели в литом корпусе | Специальная | Электрон М | Электрон М Э06 | 4603 |  | Ретрофит решение для замены автоматического выключателя "Электрон" | M | Заказной | 1 | шт.
82172023D | Электрон М Э06В-55-41-400А-220DC-НР110DC-ПЭ220AC-4З4P-ВКС | 636563 | 763875.6 | 413765.95 | Автоматические выключатели в литом корпусе | Специальная | Электрон М | Электрон М Э06 | 4603 |  | Ретрофит решение для замены автоматического выключателя "Электрон" | M | Заказной | 1 | шт.
82172024D | Электрон М Э06В-55-41-400А-220DC-НР220DC-ПЭ220AC-4З4P-ВКС | 636563 | 763875.6 | 413765.95 | Автоматические выключатели в литом корпусе | Специальная | Электрон М | Электрон М Э06 | 4603 |  | Ретрофит решение для замены автоматического выключателя "Электрон" | M | Заказной | 1 | шт.
82173006D | Электрон М Э06В-55-41-630А-220DC-НР24DC-ПЭ110DC-4З4P-ВКС | 636563 | 763875.6 | 413765.95 | Автоматические выключатели в литом корпусе | Специальная | Электрон М | Электрон М Э06 | 4603 |  | Ретрофит решение для замены автоматического выключателя "Электрон" | M | Заказной | 1 | шт.
82173007D | Электрон М Э06В-55-41-630А-220DC-НР48DC-ПЭ110DC-4З4P-ВКС | 636563 | 763875.6 | 413765.95 | Автоматические выключатели в литом корпусе | Специальная | Электрон М | Электрон М Э06 | 4603 |  | Ретрофит решение для замены автоматического выключателя "Электрон" | M | Заказной | 1 | шт.
82173008D | Электрон М Э06В-55-41-630А-220DC-НР110DC-ПЭ110DC-4З4P-ВКС | 636563 | 763875.6 | 413765.95 | Автоматические выключатели в литом корпусе | Специальная | Электрон М | Электрон М Э06 | 4603 |  | Ретрофит решение для замены автоматического выключателя "Электрон" | M | Заказной | 1 | шт.
82173009D | Электрон М Э06В-55-41-630А-220DC-НР220DC-ПЭ110DC-4З4P-ВКС | 636563 | 763875.6 | 413765.95 | Автоматические выключатели в литом корпусе | Специальная | Электрон М | Электрон М Э06 | 4603 |  | Ретрофит решение для замены автоматического выключателя "Электрон" | M | Заказной | 1 | шт.
82173011D | Электрон М Э06В-55-41-630А-220DC-НР24DC-ПЭ220DC-4З4P-ВКС | 636563 | 763875.6 | 413765.95 | Автоматические выключатели в литом корпусе | Специальная | Электрон М | Электрон М Э06 | 4603 |  | Ретрофит решение для замены автоматического выключателя "Электрон" | M | Заказной | 1 | шт.
82173012D | Электрон М Э06В-55-41-630А-220DC-НР48DC-ПЭ220DC-4З4P-ВКС | 636563 | 763875.6 | 413765.95 | Автоматические выключатели в литом корпусе | Специальная | Электрон М | Электрон М Э06 | 4603 |  | Ретрофит решение для замены автоматического выключателя "Электрон" | M | Заказной | 1 | шт.
82173013D | Электрон М Э06В-55-41-630А-220DC-НР110DC-ПЭ220DC-4З4P-ВКС | 636563 | 763875.6 | 413765.95 | Автоматические выключатели в литом корпусе | Специальная | Электрон М | Электрон М Э06 | 4603 |  | Ретрофит решение для замены автоматического выключателя "Электрон" | M | Заказной | 1 | шт.
82173014D | Электрон М Э06В-55-41-630А-220DC-НР220DC-ПЭ220DC-4З4P-ВКС | 636563 | 763875.6 | 413765.95 | Автоматические выключатели в литом корпусе | Специальная | Электрон М | Электрон М Э06 | 4603 |  | Ретрофит решение для замены автоматического выключателя "Электрон" | M | Заказной | 1 | шт.
82173016D | Электрон М Э06В-55-41-630А-220DC-НР24DC-ПЭ127AC-4З4P-ВКС | 636563 | 763875.6 | 413765.95 | Автоматические выключатели в литом корпусе | Специальная | Электрон М | Электрон М Э06 | 4603 |  | Ретрофит решение для замены автоматического выключателя "Электрон" | M | Заказной | 1 | шт.
82173017D | Электрон М Э06В-55-41-630А-220DC-НР48DC-ПЭ127AC-4З4P-ВКС | 636563 | 763875.6 | 413765.95 | Автоматические выключатели в литом корпусе | Специальная | Электрон М | Электрон М Э06 | 4603 |  | Ретрофит решение для замены автоматического выключателя "Электрон" | M | Заказной | 1 | шт.
82173018D | Электрон М Э06В-55-41-630А-220DC-НР110DC-ПЭ127AC4З4P-ВКС | 636563 | 763875.6 | 413765.95 | Автоматические выключатели в литом корпусе | Специальная | Электрон М | Электрон М Э06 | 4603 |  | Ретрофит решение для замены автоматического выключателя "Электрон" | M | Заказной | 1 | шт.
82173019D | Электрон М Э06В-55-41-630А-220DC-НР220DC-ПЭ127AC-4З4P-ВКС | 636563 | 763875.6 | 413765.95 | Автоматические выключатели в литом корпусе | Специальная | Электрон М | Электрон М Э06 | 4603 |  | Ретрофит решение для замены автоматического выключателя "Электрон" | M | Заказной | 1 | шт.
82173021D | Электрон М Э06В-55-41-630А-220DC-НР24DC-ПЭ220AC-4З4P-ВКС | 636563 | 763875.6 | 413765.95 | Автоматические выключатели в литом корпусе | Специальная | Электрон М | Электрон М Э06 | 4603 |  | Ретрофит решение для замены автоматического выключателя "Электрон" | M | Заказной | 1 | шт.
82173022D | Электрон М Э06В-55-41-630А-220DC-НР48DC-ПЭ220AC-4З4P-ВКС | 636563 | 763875.6 | 413765.95 | Автоматические выключатели в литом корпусе | Специальная | Электрон М | Электрон М Э06 | 4603 |  | Ретрофит решение для замены автоматического выключателя "Электрон" | M | Заказной | 1 | шт.
82173023D | Электрон М Э06В-55-41-630А-220DC-НР110DC-ПЭ220AC-4З4P-ВКС | 636563 | 763875.6 | 413765.95 | Автоматические выключатели в литом корпусе | Специальная | Электрон М | Электрон М Э06 | 4603 |  | Ретрофит решение для замены автоматического выключателя "Электрон" | M | Заказной | 1 | шт.
82173024D | Электрон М Э06В-55-41-630А-220DC-НР220DC-ПЭ220AC-4З4P-ВКС | 636563 | 763875.6 | 413765.95 | Автоматические выключатели в литом корпусе | Специальная | Электрон М | Электрон М Э06 | 4603 |  | Ретрофит решение для замены автоматического выключателя "Электрон" | M | Заказной | 1 | шт.
82174006D | Электрон М Э06В-55-41-800А-220DC-НР24DC-ПЭ110DC-4З4P-ВКС | 636563 | 763875.6 | 413765.95 | Автоматические выключатели в литом корпусе | Специальная | Электрон М | Электрон М Э06 | 4603 |  | Ретрофит решение для замены автоматического выключателя "Электрон" | M | Заказной | 1 | шт.
82174007D | Электрон М Э06В-55-41-800А-220DC-НР48DC-ПЭ110DC-4З4P-ВКС | 636563 | 763875.6 | 413765.95 | Автоматические выключатели в литом корпусе | Специальная | Электрон М | Электрон М Э06 | 4603 |  | Ретрофит решение для замены автоматического выключателя "Электрон" | M | Заказной | 1 | шт.
82174008D | Электрон М Э06В-55-41-800А-220DC-НР110DC-ПЭ110DC-4З4P-ВКС | 636563 | 763875.6 | 413765.95 | Автоматические выключатели в литом корпусе | Специальная | Электрон М | Электрон М Э06 | 4603 |  | Ретрофит решение для замены автоматического выключателя "Электрон" | M | Заказной | 1 | шт.
82174009D | Электрон М Э06В-55-41-800А-220DC-НР220DC-ПЭ110DC-4З4P-ВКС | 636563 | 763875.6 | 413765.95 | Автоматические выключатели в литом корпусе | Специальная | Электрон М | Электрон М Э06 | 4603 |  | Ретрофит решение для замены автоматического выключателя "Электрон" | M | Заказной | 1 | шт.
82174011D | Электрон М Э06В-55-41-800А-220DC-НР24DC-ПЭ220DC-4З4P-ВКС | 636563 | 763875.6 | 413765.95 | Автоматические выключатели в литом корпусе | Специальная | Электрон М | Электрон М Э06 | 4603 |  | Ретрофит решение для замены автоматического выключателя "Электрон" | M | Заказной | 1 | шт.
82174012D | Электрон М Э06В-55-41-800А-220DC-НР48DC-ПЭ220DC-4З4P-ВКС | 636563 | 763875.6 | 413765.95 | Автоматические выключатели в литом корпусе | Специальная | Электрон М | Электрон М Э06 | 4603 |  | Ретрофит решение для замены автоматического выключателя "Электрон" | M | Заказной | 1 | шт.
82174013D | Электрон М Э06В-55-41-800А-220DC-НР110DC-ПЭ220DC-4З4P-ВКС | 636563 | 763875.6 | 413765.95 | Автоматические выключатели в литом корпусе | Специальная | Электрон М | Электрон М Э06 | 4603 |  | Ретрофит решение для замены автоматического выключателя "Электрон" | M | Заказной | 1 | шт.
82174014D | Электрон М Э06В-55-41-800А-220DC-НР220DC-ПЭ220DC-4З4P-ВКС | 636563 | 763875.6 | 413765.95 | Автоматические выключатели в литом корпусе | Специальная | Электрон М | Электрон М Э06 | 4603 |  | Ретрофит решение для замены автоматического выключателя "Электрон" | M | Заказной | 1 | шт.
82174016D | Электрон М Э06В-55-41-800А-220DC-НР24DC-ПЭ127AC-4З4P-ВКС | 636563 | 763875.6 | 413765.95 | Автоматические выключатели в литом корпусе | Специальная | Электрон М | Электрон М Э06 | 4603 |  | Ретрофит решение для замены автоматического выключателя "Электрон" | M | Заказной | 1 | шт.
82174017D | Электрон М Э06В-55-41-800А-220DC-НР48DC-ПЭ127AC-4З4P-ВКС | 636563 | 763875.6 | 413765.95 | Автоматические выключатели в литом корпусе | Специальная | Электрон М | Электрон М Э06 | 4603 |  | Ретрофит решение для замены автоматического выключателя "Электрон" | M | Заказной | 1 | шт.
82174018D | Электрон М Э06В-55-41-800А-220DC-НР110DC-ПЭ127AC4З4P-ВКС | 636563 | 763875.6 | 413765.95 | Автоматические выключатели в литом корпусе | Специальная | Электрон М | Электрон М Э06 | 4603 |  | Ретрофит решение для замены автоматического выключателя "Электрон" | M | Заказной | 1 | шт.
82174019D | Электрон М Э06В-55-41-800А-220DC-НР220DC-ПЭ127AC-4З4P-ВКС | 636563 | 763875.6 | 413765.95 | Автоматические выключатели в литом корпусе | Специальная | Электрон М | Электрон М Э06 | 4603 |  | Ретрофит решение для замены автоматического выключателя "Электрон" | M | Заказной | 1 | шт.
82174021D | Электрон М Э06В-55-41-800А-220DC-НР24DC-ПЭ220AC-4З4P-ВКС | 636563 | 763875.6 | 413765.95 | Автоматические выключатели в литом корпусе | Специальная | Электрон М | Электрон М Э06 | 4603 |  | Ретрофит решение для замены автоматического выключателя "Электрон" | M | Заказной | 1 | шт.
82174022D | Электрон М Э06В-55-41-800А-220DC-НР48DC-ПЭ220AC-4З4P-ВКС | 636563 | 763875.6 | 413765.95 | Автоматические выключатели в литом корпусе | Специальная | Электрон М | Электрон М Э06 | 4603 |  | Ретрофит решение для замены автоматического выключателя "Электрон" | M | Заказной | 1 | шт.
82174023D | Электрон М Э06В-55-41-800А-220DC-НР110DC-ПЭ220AC-4З4P-ВКС | 636563 | 763875.6 | 413765.95 | Автоматические выключатели в литом корпусе | Специальная | Электрон М | Электрон М Э06 | 4603 |  | Ретрофит решение для замены автоматического выключателя "Электрон" | M | Заказной | 1 | шт.
82174024D | Электрон М Э06В-55-41-800А-220DC-НР220DC-ПЭ220AC-4З4P-ВКС | 636563 | 763875.6 | 413765.95 | Автоматические выключатели в литом корпусе | Специальная | Электрон М | Электрон М Э06 | 4603 |  | Ретрофит решение для замены автоматического выключателя "Электрон" | M | Заказной | 1 | шт.
82175006D | Электрон М Э06В-55-41-1000А-220DC-НР24DC-ПЭ110DC-4З4P-ВКС | 636563 | 763875.6 | 413765.95 | Автоматические выключатели в литом корпусе | Специальная | Электрон М | Электрон М Э06 | 4603 |  | Ретрофит решение для замены автоматического выключателя "Электрон" | M | Заказной | 1 | шт.
82175007D | Электрон М Э06В-55-41-1000А-220DC-НР48DC-ПЭ110DC-4З4P-ВКС | 636563 | 763875.6 | 413765.95 | Автоматические выключатели в литом корпусе | Специальная | Электрон М | Электрон М Э06 | 4603 |  | Ретрофит решение для замены автоматического выключателя "Электрон" | M | Заказной | 1 | шт.
82175008D | Электрон М Э06В-55-41-1000А-220DC-НР110DC-ПЭ110DC-4З4P-ВКС | 636563 | 763875.6 | 413765.95 | Автоматические выключатели в литом корпусе | Специальная | Электрон М | Электрон М Э06 | 4603 |  | Ретрофит решение для замены автоматического выключателя "Электрон" | M | Заказной | 1 | шт.
82175009D | Электрон М Э06В-55-41-1000А-220DC-НР220DC-ПЭ110DC-4З4P-ВКС | 636563 | 763875.6 | 413765.95 | Автоматические выключатели в литом корпусе | Специальная | Электрон М | Электрон М Э06 | 4603 |  | Ретрофит решение для замены автоматического выключателя "Электрон" | M | Заказной | 1 | шт.
82175011D | Электрон М Э06В-55-41-1000А-220DC-НР24DC-ПЭ220DC-4З4P-ВКС | 636563 | 763875.6 | 413765.95 | Автоматические выключатели в литом корпусе | Специальная | Электрон М | Электрон М Э06 | 4603 |  | Ретрофит решение для замены автоматического выключателя "Электрон" | M | Заказной | 1 | шт.
82175012D | Электрон М Э06В-55-41-1000А-220DC-НР48DC-ПЭ220DC-4З4P-ВКС | 636563 | 763875.6 | 413765.95 | Автоматические выключатели в литом корпусе | Специальная | Электрон М | Электрон М Э06 | 4603 |  | Ретрофит решение для замены автоматического выключателя "Электрон" | M | Заказной | 1 | шт.
82175013D | Электрон М Э06В-55-41-1000А-220DC-НР110DC-ПЭ220DC-4З4P-ВКС | 636563 | 763875.6 | 413765.95 | Автоматические выключатели в литом корпусе | Специальная | Электрон М | Электрон М Э06 | 4603 |  | Ретрофит решение для замены автоматического выключателя "Электрон" | M | Заказной | 1 | шт.
82175014D | Электрон М Э06В-55-41-1000А-220DC-НР220DC-ПЭ220DC-4З4P-ВКС | 636563 | 763875.6 | 413765.95 | Автоматические выключатели в литом корпусе | Специальная | Электрон М | Электрон М Э06 | 4603 |  | Ретрофит решение для замены автоматического выключателя "Электрон" | M | Заказной | 1 | шт.
82175016D | Электрон М Э06В-55-41-1000А-220DC-НР24DC-ПЭ127AC-4З4P-ВКС | 636563 | 763875.6 | 413765.95 | Автоматические выключатели в литом корпусе | Специальная | Электрон М | Электрон М Э06 | 4603 |  | Ретрофит решение для замены автоматического выключателя "Электрон" | M | Заказной | 1 | шт.
82175017D | Электрон М Э06В-55-41-1000А-220DC-НР48DC-ПЭ127AC-4З4P-ВКС | 636563 | 763875.6 | 413765.95 | Автоматические выключатели в литом корпусе | Специальная | Электрон М | Электрон М Э06 | 4603 |  | Ретрофит решение для замены автоматического выключателя "Электрон" | M | Заказной | 1 | шт.
82175018D | Электрон М Э06В-55-41-1000А-220DC-НР110DC-ПЭ127AC4З4P-ВКС | 636563 | 763875.6 | 413765.95 | Автоматические выключатели в литом корпусе | Специальная | Электрон М | Электрон М Э06 | 4603 |  | Ретрофит решение для замены автоматического выключателя "Электрон" | M | Заказной | 1 | шт.
82175019D | Электрон М Э06В-55-41-1000А-220DC-НР220DC-ПЭ127AC-4З4P-ВКС | 636563 | 763875.6 | 413765.95 | Автоматические выключатели в литом корпусе | Специальная | Электрон М | Электрон М Э06 | 4603 |  | Ретрофит решение для замены автоматического выключателя "Электрон" | M | Заказной | 1 | шт.
82175021D | Электрон М Э06В-55-41-1000А-220DC-НР24DC-ПЭ220AC-4З4P-ВКС | 636563 | 763875.6 | 413765.95 | Автоматические выключатели в литом корпусе | Специальная | Электрон М | Электрон М Э06 | 4603 |  | Ретрофит решение для замены автоматического выключателя "Электрон" | M | Заказной | 1 | шт.
82175022D | Электрон М Э06В-55-41-1000А-220DC-НР48DC-ПЭ220AC-4З4P-ВКС | 636563 | 763875.6 | 413765.95 | Автоматические выключатели в литом корпусе | Специальная | Электрон М | Электрон М Э06 | 4603 |  | Ретрофит решение для замены автоматического выключателя "Электрон" | M | Заказной | 1 | шт.
82175023D | Электрон М Э06В-55-41-1000А-220DC-НР110DC-ПЭ220AC-4З4P-ВКС | 636563 | 763875.6 | 413765.95 | Автоматические выключатели в литом корпусе | Специальная | Электрон М | Электрон М Э06 | 4603 |  | Ретрофит решение для замены автоматического выключателя "Электрон" | M | Заказной | 1 | шт.
82175024D | Электрон М Э06В-55-41-1000А-220DC-НР220DC-ПЭ220AC-4З4P-ВКС | 636563 | 763875.6 | 413765.95 | Автоматические выключатели в литом корпусе | Специальная | Электрон М | Электрон М Э06 | 4603 |  | Ретрофит решение для замены автоматического выключателя "Электрон" | M | Заказной | 1 | шт.
82176006D | Электрон М Э06В-55-41-630А-440DC-НР24DC-ПЭ110DC-4З4P-ВКС | 636563 | 763875.6 | 413765.95 | Автоматические выключатели в литом корпусе | Специальная | Электрон М | Электрон М Э06 | 4603 |  | Ретрофит решение для замены автоматического выключателя "Электрон" | M | Заказной | 1 | шт.
82176007D | Электрон М Э06В-55-41-630А-440DC-НР48DC-ПЭ110DC-4З4P-ВКС | 636563 | 763875.6 | 413765.95 | Автоматические выключатели в литом корпусе | Специальная | Электрон М | Электрон М Э06 | 4603 |  | Ретрофит решение для замены автоматического выключателя "Электрон" | M | Заказной | 1 | шт.
82176008D | Электрон М Э06В-55-41-630А-440DC-НР110DC-ПЭ110DC-4З4P-ВКС | 636563 | 763875.6 | 413765.95 | Автоматические выключатели в литом корпусе | Специальная | Электрон М | Электрон М Э06 | 4603 |  | Ретрофит решение для замены автоматического выключателя "Электрон" | M | Заказной | 1 | шт.
82176009D | Электрон М Э06В-55-41-630А-440DC-НР220DC-ПЭ110DC-4З4P-ВКС | 636563 | 763875.6 | 413765.95 | Автоматические выключатели в литом корпусе | Специальная | Электрон М | Электрон М Э06 | 4603 |  | Ретрофит решение для замены автоматического выключателя "Электрон" | M | Заказной | 1 | шт.
82176011D | Электрон М Э06В-55-41-630А-440DC-НР24DC-ПЭ220DC-4З4P-ВКС | 636563 | 763875.6 | 413765.95 | Автоматические выключатели в литом корпусе | Специальная | Электрон М | Электрон М Э06 | 4603 |  | Ретрофит решение для замены автоматического выключателя "Электрон" | M | Заказной | 1 | шт.
82176012D | Электрон М Э06В-55-41-630А-440DC-НР48DC-ПЭ220DC-4З4P-ВКС | 636563 | 763875.6 | 413765.95 | Автоматические выключатели в литом корпусе | Специальная | Электрон М | Электрон М Э06 | 4603 |  | Ретрофит решение для замены автоматического выключателя "Электрон" | M | Заказной | 1 | шт.
82176013D | Электрон М Э06В-55-41-630А-440DC-НР110DC-ПЭ220DC-4З4P-ВКС | 636563 | 763875.6 | 413765.95 | Автоматические выключатели в литом корпусе | Специальная | Электрон М | Электрон М Э06 | 4603 |  | Ретрофит решение для замены автоматического выключателя "Электрон" | M | Заказной | 1 | шт.
82176014D | Электрон М Э06В-55-41-630А-440DC-НР220DC-ПЭ220DC-4З4P-ВКС | 636563 | 763875.6 | 413765.95 | Автоматические выключатели в литом корпусе | Специальная | Электрон М | Электрон М Э06 | 4603 |  | Ретрофит решение для замены автоматического выключателя "Электрон" | M | Заказной | 1 | шт.
82176016D | Электрон М Э06В-55-41-630А-440DC-НР24DC-ПЭ127AC-4З4P-ВКС | 636563 | 763875.6 | 413765.95 | Автоматические выключатели в литом корпусе | Специальная | Электрон М | Электрон М Э06 | 4603 |  | Ретрофит решение для замены автоматического выключателя "Электрон" | M | Заказной | 1 | шт.
82176017D | Электрон М Э06В-55-41-630А-440DC-НР48DC-ПЭ127AC-4З4P-ВКС | 636563 | 763875.6 | 413765.95 | Автоматические выключатели в литом корпусе | Специальная | Электрон М | Электрон М Э06 | 4603 |  | Ретрофит решение для замены автоматического выключателя "Электрон" | M | Заказной | 1 | шт.
82176018D | Электрон М Э06В-55-41-630А-440DC-НР110DC-ПЭ127AC4З4P-ВКС | 636563 | 763875.6 | 413765.95 | Автоматические выключатели в литом корпусе | Специальная | Электрон М | Электрон М Э06 | 4603 |  | Ретрофит решение для замены автоматического выключателя "Электрон" | M | Заказной | 1 | шт.
82176019D | Электрон М Э06В-55-41-630А-440DC-НР220DC-ПЭ127AC-4З4P-ВКС | 636563 | 763875.6 | 413765.95 | Автоматические выключатели в литом корпусе | Специальная | Электрон М | Электрон М Э06 | 4603 |  | Ретрофит решение для замены автоматического выключателя "Электрон" | M | Заказной | 1 | шт.
82176021D | Электрон М Э06В-55-41-630А-440DC-НР24DC-ПЭ220AC-4З4P-ВКС | 636563 | 763875.6 | 413765.95 | Автоматические выключатели в литом корпусе | Специальная | Электрон М | Электрон М Э06 | 4603 |  | Ретрофит решение для замены автоматического выключателя "Электрон" | M | Заказной | 1 | шт.
82176022D | Электрон М Э06В-55-41-630А-440DC-НР48DC-ПЭ220AC-4З4P-ВКС | 636563 | 763875.6 | 413765.95 | Автоматические выключатели в литом корпусе | Специальная | Электрон М | Электрон М Э06 | 4603 |  | Ретрофит решение для замены автоматического выключателя "Электрон" | M | Заказной | 1 | шт.
82176023D | Электрон М Э06В-55-41-630А-440DC-НР110DC-ПЭ220AC-4З4P-ВКС | 636563 | 763875.6 | 413765.95 | Автоматические выключатели в литом корпусе | Специальная | Электрон М | Электрон М Э06 | 4603 |  | Ретрофит решение для замены автоматического выключателя "Электрон" | M | Заказной | 1 | шт.
82176024D | Электрон М Э06В-55-41-630А-440DC-НР220DC-ПЭ220AC-4З4P-ВКС | 636563 | 763875.6 | 413765.95 | Автоматические выключатели в литом корпусе | Специальная | Электрон М | Электрон М Э06 | 4603 |  | Ретрофит решение для замены автоматического выключателя "Электрон" | M | Заказной | 1 | шт.
82178006D | Электрон М Э06В-55-41-800А-440DC-НР24DC-ПЭ110DC-4З4P-ВКС | 636563 | 763875.6 | 413765.95 | Автоматические выключатели в литом корпусе | Специальная | Электрон М | Электрон М Э06 | 4603 |  | Ретрофит решение для замены автоматического выключателя "Электрон" | M | Заказной | 1 | шт.
82178007D | Электрон М Э06В-55-41-800А-440DC-НР48DC-ПЭ110DC-4З4P-ВКС | 636563 | 763875.6 | 413765.95 | Автоматические выключатели в литом корпусе | Специальная | Электрон М | Электрон М Э06 | 4603 |  | Ретрофит решение для замены автоматического выключателя "Электрон" | M | Заказной | 1 | шт.
82178008D | Электрон М Э06В-55-41-800А-440DC-НР110DC-ПЭ110DC-4З4P-ВКС | 636563 | 763875.6 | 413765.95 | Автоматические выключатели в литом корпусе | Специальная | Электрон М | Электрон М Э06 | 4603 |  | Ретрофит решение для замены автоматического выключателя "Электрон" | M | Заказной | 1 | шт.
82178009D | Электрон М Э06В-55-41-800А-440DC-НР220DC-ПЭ110DC-4З4P-ВКС | 636563 | 763875.6 | 413765.95 | Автоматические выключатели в литом корпусе | Специальная | Электрон М | Электрон М Э06 | 4603 |  | Ретрофит решение для замены автоматического выключателя "Электрон" | M | Заказной | 1 | шт.
82178011D | Электрон М Э06В-55-41-800А-440DC-НР24DC-ПЭ220DC-4З4P-ВКС | 636563 | 763875.6 | 413765.95 | Автоматические выключатели в литом корпусе | Специальная | Электрон М | Электрон М Э06 | 4603 |  | Ретрофит решение для замены автоматического выключателя "Электрон" | M | Заказной | 1 | шт.
82178012D | Электрон М Э06В-55-41-800А-440DC-НР48DC-ПЭ220DC-4З4P-ВКС | 636563 | 763875.6 | 413765.95 | Автоматические выключатели в литом корпусе | Специальная | Электрон М | Электрон М Э06 | 4603 |  | Ретрофит решение для замены автоматического выключателя "Электрон" | M | Заказной | 1 | шт.
82178013D | Электрон М Э06В-55-41-800А-440DC-НР110DC-ПЭ220DC-4З4P-ВКС | 636563 | 763875.6 | 413765.95 | Автоматические выключатели в литом корпусе | Специальная | Электрон М | Электрон М Э06 | 4603 |  | Ретрофит решение для замены автоматического выключателя "Электрон" | M | Заказной | 1 | шт.
82178014D | Электрон М Э06В-55-41-800А-440DC-НР220DC-ПЭ220DC-4З4P-ВКС | 636563 | 763875.6 | 413765.95 | Автоматические выключатели в литом корпусе | Специальная | Электрон М | Электрон М Э06 | 4603 |  | Ретрофит решение для замены автоматического выключателя "Электрон" | M | Заказной | 1 | шт.
82178016D | Электрон М Э06В-55-41-800А-440DC-НР24DC-ПЭ127AC-4З4P-ВКС | 636563 | 763875.6 | 413765.95 | Автоматические выключатели в литом корпусе | Специальная | Электрон М | Электрон М Э06 | 4603 |  | Ретрофит решение для замены автоматического выключателя "Электрон" | M | Заказной | 1 | шт.
82178017D | Электрон М Э06В-55-41-800А-440DC-НР48DC-ПЭ127AC-4З4P-ВКС | 636563 | 763875.6 | 413765.95 | Автоматические выключатели в литом корпусе | Специальная | Электрон М | Электрон М Э06 | 4603 |  | Ретрофит решение для замены автоматического выключателя "Электрон" | M | Заказной | 1 | шт.
82178018D | Электрон М Э06В-55-41-800А-440DC-НР110DC-ПЭ127AC4З4P-ВКС | 636563 | 763875.6 | 413765.95 | Автоматические выключатели в литом корпусе | Специальная | Электрон М | Электрон М Э06 | 4603 |  | Ретрофит решение для замены автоматического выключателя "Электрон" | M | Заказной | 1 | шт.
82178019D | Электрон М Э06В-55-41-800А-440DC-НР220DC-ПЭ127AC-4З4P-ВКС | 636563 | 763875.6 | 413765.95 | Автоматические выключатели в литом корпусе | Специальная | Электрон М | Электрон М Э06 | 4603 |  | Ретрофит решение для замены автоматического выключателя "Электрон" | M | Заказной | 1 | шт.
82178021D | Электрон М Э06В-55-41-800А-440DC-НР24DC-ПЭ220AC-4З4P-ВКС | 636563 | 763875.6 | 413765.95 | Автоматические выключатели в литом корпусе | Специальная | Электрон М | Электрон М Э06 | 4603 |  | Ретрофит решение для замены автоматического выключателя "Электрон" | M | Заказной | 1 | шт.
82178022D | Электрон М Э06В-55-41-800А-440DC-НР48DC-ПЭ220AC-4З4P-ВКС | 636563 | 763875.6 | 413765.95 | Автоматические выключатели в литом корпусе | Специальная | Электрон М | Электрон М Э06 | 4603 |  | Ретрофит решение для замены автоматического выключателя "Электрон" | M | Заказной | 1 | шт.
82178023D | Электрон М Э06В-55-41-800А-440DC-НР110DC-ПЭ220AC-4З4P-ВКС | 636563 | 763875.6 | 413765.95 | Автоматические выключатели в литом корпусе | Специальная | Электрон М | Электрон М Э06 | 4603 |  | Ретрофит решение для замены автоматического выключателя "Электрон" | M | Заказной | 1 | шт.
82178024D | Электрон М Э06В-55-41-800А-440DC-НР220DC-ПЭ220AC-4З4P-ВКС | 636563 | 763875.6 | 413765.95 | Автоматические выключатели в литом корпусе | Специальная | Электрон М | Электрон М Э06 | 4603 |  | Ретрофит решение для замены автоматического выключателя "Электрон" | M | Заказной | 1 | шт.
82180006D | Электрон М Э06В-55-41-1000А-440DC-НР24DC-ПЭ110DC-4З4P-ВКС | 636563 | 763875.6 | 413765.95 | Автоматические выключатели в литом корпусе | Специальная | Электрон М | Электрон М Э06 | 4603 |  | Ретрофит решение для замены автоматического выключателя "Электрон" | M | Заказной | 1 | шт.
82180007D | Электрон М Э06В-55-41-1000А-440DC-НР48DC-ПЭ110DC-4З4P-ВКС | 636563 | 763875.6 | 413765.95 | Автоматические выключатели в литом корпусе | Специальная | Электрон М | Электрон М Э06 | 4603 |  | Ретрофит решение для замены автоматического выключателя "Электрон" | M | Заказной | 1 | шт.
82180008D | Электрон М Э06В-55-41-1000А-440DC-НР110DC-ПЭ110DC-4З4P-ВКС | 636563 | 763875.6 | 413765.95 | Автоматические выключатели в литом корпусе | Специальная | Электрон М | Электрон М Э06 | 4603 |  | Ретрофит решение для замены автоматического выключателя "Электрон" | M | Заказной | 1 | шт.
82180009D | Электрон М Э06В-55-41-1000А-440DC-НР220DC-ПЭ110DC-4З4P-ВКС | 636563 | 763875.6 | 413765.95 | Автоматические выключатели в литом корпусе | Специальная | Электрон М | Электрон М Э06 | 4603 |  | Ретрофит решение для замены автоматического выключателя "Электрон" | M | Заказной | 1 | шт.
82180011D | Электрон М Э06В-55-41-1000А-440DC-НР24DC-ПЭ220DC-4З4P-ВКС | 636563 | 763875.6 | 413765.95 | Автоматические выключатели в литом корпусе | Специальная | Электрон М | Электрон М Э06 | 4603 |  | Ретрофит решение для замены автоматического выключателя "Электрон" | M | Заказной | 1 | шт.
82180012D | Электрон М Э06В-55-41-1000А-440DC-НР48DC-ПЭ220DC-4З4P-ВКС | 636563 | 763875.6 | 413765.95 | Автоматические выключатели в литом корпусе | Специальная | Электрон М | Электрон М Э06 | 4603 |  | Ретрофит решение для замены автоматического выключателя "Электрон" | M | Заказной | 1 | шт.
82180013D | Электрон М Э06В-55-41-1000А-440DC-НР110DC-ПЭ220DC-4З4P-ВКС | 636563 | 763875.6 | 413765.95 | Автоматические выключатели в литом корпусе | Специальная | Электрон М | Электрон М Э06 | 4603 |  | Ретрофит решение для замены автоматического выключателя "Электрон" | M | Заказной | 1 | шт.
82180014D | Электрон М Э06В-55-41-1000А-440DC-НР220DC-ПЭ220DC-4З4P-ВКС | 636563 | 763875.6 | 413765.95 | Автоматические выключатели в литом корпусе | Специальная | Электрон М | Электрон М Э06 | 4603 |  | Ретрофит решение для замены автоматического выключателя "Электрон" | M | Заказной | 1 | шт.
82180016D | Электрон М Э06В-55-41-1000А-440DC-НР24DC-ПЭ127AC-4З4P-ВКС | 636563 | 763875.6 | 413765.95 | Автоматические выключатели в литом корпусе | Специальная | Электрон М | Электрон М Э06 | 4603 |  | Ретрофит решение для замены автоматического выключателя "Электрон" | M | Заказной | 1 | шт.
82180017D | Электрон М Э06В-55-41-1000А-440DC-НР48DC-ПЭ127AC-4З4P-ВКС | 636563 | 763875.6 | 413765.95 | Автоматические выключатели в литом корпусе | Специальная | Электрон М | Электрон М Э06 | 4603 |  | Ретрофит решение для замены автоматического выключателя "Электрон" | M | Заказной | 1 | шт.
82180018D | Электрон М Э06В-55-41-1000А-440DC-НР110DC-ПЭ127AC4З4P-ВКС | 636563 | 763875.6 | 413765.95 | Автоматические выключатели в литом корпусе | Специальная | Электрон М | Электрон М Э06 | 4603 |  | Ретрофит решение для замены автоматического выключателя "Электрон" | M | Заказной | 1 | шт.
82180019D | Электрон М Э06В-55-41-1000А-440DC-НР220DC-ПЭ127AC-4З4P-ВКС | 636563 | 763875.6 | 413765.95 | Автоматические выключатели в литом корпусе | Специальная | Электрон М | Электрон М Э06 | 4603 |  | Ретрофит решение для замены автоматического выключателя "Электрон" | M | Заказной | 1 | шт.
82180021D | Электрон М Э06В-55-41-1000А-440DC-НР24DC-ПЭ220AC-4З4P-ВКС | 636563 | 763875.6 | 413765.95 | Автоматические выключатели в литом корпусе | Специальная | Электрон М | Электрон М Э06 | 4603 |  | Ретрофит решение для замены автоматического выключателя "Электрон" | M | Заказной | 1 | шт.
82180022D | Электрон М Э06В-55-41-1000А-440DC-НР48DC-ПЭ220AC-4З4P-ВКС | 636563 | 763875.6 | 413765.95 | Автоматические выключатели в литом корпусе | Специальная | Электрон М | Электрон М Э06 | 4603 |  | Ретрофит решение для замены автоматического выключателя "Электрон" | M | Заказной | 1 | шт.
82180023D | Электрон М Э06В-55-41-1000А-440DC-НР110DC-ПЭ220AC-4З4P-ВКС | 636563 | 763875.6 | 413765.95 | Автоматические выключатели в литом корпусе | Специальная | Электрон М | Электрон М Э06 | 4603 |  | Ретрофит решение для замены автоматического выключателя "Электрон" | M | Заказной | 1 | шт.
82180024D | Электрон М Э06В-55-41-1000А-440DC-НР220DC-ПЭ220AC-4З4P-ВКС | 636563 | 763875.6 | 413765.95 | Автоматические выключатели в литом корпусе | Специальная | Электрон М | Электрон М Э06 | 4603 |  | Ретрофит решение для замены автоматического выключателя "Электрон" | M | Заказной | 1 | шт.
82187006D | Электрон М Э06В-55-41-250А-440DC-НР24DC-ПЭ110DC-4З4P-ВКС | 636563 | 763875.6 | 413765.95 | Автоматические выключатели в литом корпусе | Специальная | Электрон М | Электрон М Э06 | 4603 |  | Ретрофит решение для замены автоматического выключателя "Электрон" | M | Заказной | 1 | шт.
82187007D | Электрон М Э06В-55-41-250А-440DC-НР48DC-ПЭ110DC-4З4P-ВКС | 636563 | 763875.6 | 413765.95 | Автоматические выключатели в литом корпусе | Специальная | Электрон М | Электрон М Э06 | 4603 |  | Ретрофит решение для замены автоматического выключателя "Электрон" | M | Заказной | 1 | шт.
82187008D | Электрон М Э06В-55-41-250А-440DC-НР110DC-ПЭ110DC-4З4P-ВКС | 636563 | 763875.6 | 413765.95 | Автоматические выключатели в литом корпусе | Специальная | Электрон М | Электрон М Э06 | 4603 |  | Ретрофит решение для замены автоматического выключателя "Электрон" | M | Заказной | 1 | шт.
82187009D | Электрон М Э06В-55-41-250А-440DC-НР220DC-ПЭ110DC-4З4P-ВКС | 636563 | 763875.6 | 413765.95 | Автоматические выключатели в литом корпусе | Специальная | Электрон М | Электрон М Э06 | 4603 |  | Ретрофит решение для замены автоматического выключателя "Электрон" | M | Заказной | 1 | шт.
82187011D | Электрон М Э06В-55-41-250А-440DC-НР24DC-ПЭ220DC-4З4P-ВКС | 636563 | 763875.6 | 413765.95 | Автоматические выключатели в литом корпусе | Специальная | Электрон М | Электрон М Э06 | 4603 |  | Ретрофит решение для замены автоматического выключателя "Электрон" | M | Заказной | 1 | шт.
82187012D | Электрон М Э06В-55-41-250А-440DC-НР48DC-ПЭ220DC-4З4P-ВКС | 636563 | 763875.6 | 413765.95 | Автоматические выключатели в литом корпусе | Специальная | Электрон М | Электрон М Э06 | 4603 |  | Ретрофит решение для замены автоматического выключателя "Электрон" | M | Заказной | 1 | шт.
82187013D | Электрон М Э06В-55-41-250А-440DC-НР110DC-ПЭ220DC-4З4P-ВКС | 636563 | 763875.6 | 413765.95 | Автоматические выключатели в литом корпусе | Специальная | Электрон М | Электрон М Э06 | 4603 |  | Ретрофит решение для замены автоматического выключателя "Электрон" | M | Заказной | 1 | шт.
82187014D | Электрон М Э06В-55-41-250А-440DC-НР220DC-ПЭ220DC-4З4P-ВКС | 636563 | 763875.6 | 413765.95 | Автоматические выключатели в литом корпусе | Специальная | Электрон М | Электрон М Э06 | 4603 |  | Ретрофит решение для замены автоматического выключателя "Электрон" | M | Заказной | 1 | шт.
82187016D | Электрон М Э06В-55-41-250А-440DC-НР24DC-ПЭ127AC-4З4P-ВКС | 636563 | 763875.6 | 413765.95 | Автоматические выключатели в литом корпусе | Специальная | Электрон М | Электрон М Э06 | 4603 |  | Ретрофит решение для замены автоматического выключателя "Электрон" | M | Заказной | 1 | шт.
82187017D | Электрон М Э06В-55-41-250А-440DC-НР48DC-ПЭ127AC-4З4P-ВКС | 636563 | 763875.6 | 413765.95 | Автоматические выключатели в литом корпусе | Специальная | Электрон М | Электрон М Э06 | 4603 |  | Ретрофит решение для замены автоматического выключателя "Электрон" | M | Заказной | 1 | шт.
82187018D | Электрон М Э06В-55-41-250А-440DC-НР110DC-ПЭ127AC4З4P-ВКС | 636563 | 763875.6 | 413765.95 | Автоматические выключатели в литом корпусе | Специальная | Электрон М | Электрон М Э06 | 4603 |  | Ретрофит решение для замены автоматического выключателя "Электрон" | M | Заказной | 1 | шт.
82187019D | Электрон М Э06В-55-41-250А-440DC-НР220DC-ПЭ127AC-4З4P-ВКС | 636563 | 763875.6 | 413765.95 | Автоматические выключатели в литом корпусе | Специальная | Электрон М | Электрон М Э06 | 4603 |  | Ретрофит решение для замены автоматического выключателя "Электрон" | M | Заказной | 1 | шт.
82187021D | Электрон М Э06В-55-41-250А-440DC-НР24DC-ПЭ220AC-4З4P-ВКС | 636563 | 763875.6 | 413765.95 | Автоматические выключатели в литом корпусе | Специальная | Электрон М | Электрон М Э06 | 4603 |  | Ретрофит решение для замены автоматического выключателя "Электрон" | M | Заказной | 1 | шт.
82187022D | Электрон М Э06В-55-41-250А-440DC-НР48DC-ПЭ220AC-4З4P-ВКС | 636563 | 763875.6 | 413765.95 | Автоматические выключатели в литом корпусе | Специальная | Электрон М | Электрон М Э06 | 4603 |  | Ретрофит решение для замены автоматического выключателя "Электрон" | M | Заказной | 1 | шт.
82187023D | Электрон М Э06В-55-41-250А-440DC-НР110DC-ПЭ220AC-4З4P-ВКС | 636563 | 763875.6 | 413765.95 | Автоматические выключатели в литом корпусе | Специальная | Электрон М | Электрон М Э06 | 4603 |  | Ретрофит решение для замены автоматического выключателя "Электрон" | M | Заказной | 1 | шт.
82187024D | Электрон М Э06В-55-41-250А-440DC-НР220DC-ПЭ220AC-4З4P-ВКС | 636563 | 763875.6 | 413765.95 | Автоматические выключатели в литом корпусе | Специальная | Электрон М | Электрон М Э06 | 4603 |  | Ретрофит решение для замены автоматического выключателя "Электрон" | M | Заказной | 1 | шт.
82188006D | Электрон М Э06В-55-41-400А-440DC-НР24DC-ПЭ110DC-4З4P-ВКС | 636563 | 763875.6 | 413765.95 | Автоматические выключатели в литом корпусе | Специальная | Электрон М | Электрон М Э06 | 4603 |  | Ретрофит решение для замены автоматического выключателя "Электрон" | M | Заказной | 1 | шт.
82188007D | Электрон М Э06В-55-41-400А-440DC-НР48DC-ПЭ110DC-4З4P-ВКС | 636563 | 763875.6 | 413765.95 | Автоматические выключатели в литом корпусе | Специальная | Электрон М | Электрон М Э06 | 4603 |  | Ретрофит решение для замены автоматического выключателя "Электрон" | M | Заказной | 1 | шт.
82188008D | Электрон М Э06В-55-41-400А-440DC-НР110DC-ПЭ110DC-4З4P-ВКС | 636563 | 763875.6 | 413765.95 | Автоматические выключатели в литом корпусе | Специальная | Электрон М | Электрон М Э06 | 4603 |  | Ретрофит решение для замены автоматического выключателя "Электрон" | M | Заказной | 1 | шт.
82188009D | Электрон М Э06В-55-41-400А-440DC-НР220DC-ПЭ110DC-4З4P-ВКС | 636563 | 763875.6 | 413765.95 | Автоматические выключатели в литом корпусе | Специальная | Электрон М | Электрон М Э06 | 4603 |  | Ретрофит решение для замены автоматического выключателя "Электрон" | M | Заказной | 1 | шт.
82188011D | Электрон М Э06В-55-41-400А-440DC-НР24DC-ПЭ220DC-4З4P-ВКС | 636563 | 763875.6 | 413765.95 | Автоматические выключатели в литом корпусе | Специальная | Электрон М | Электрон М Э06 | 4603 |  | Ретрофит решение для замены автоматического выключателя "Электрон" | M | Заказной | 1 | шт.
82188012D | Электрон М Э06В-55-41-400А-440DC-НР48DC-ПЭ220DC-4З4P-ВКС | 636563 | 763875.6 | 413765.95 | Автоматические выключатели в литом корпусе | Специальная | Электрон М | Электрон М Э06 | 4603 |  | Ретрофит решение для замены автоматического выключателя "Электрон" | M | Заказной | 1 | шт.
82188013D | Электрон М Э06В-55-41-400А-440DC-НР110DC-ПЭ220DC-4З4P-ВКС | 636563 | 763875.6 | 413765.95 | Автоматические выключатели в литом корпусе | Специальная | Электрон М | Электрон М Э06 | 4603 |  | Ретрофит решение для замены автоматического выключателя "Электрон" | M | Заказной | 1 | шт.
82188014D | Электрон М Э06В-55-41-400А-440DC-НР220DC-ПЭ220DC-4З4P-ВКС | 636563 | 763875.6 | 413765.95 | Автоматические выключатели в литом корпусе | Специальная | Электрон М | Электрон М Э06 | 4603 |  | Ретрофит решение для замены автоматического выключателя "Электрон" | M | Заказной | 1 | шт.
82188016D | Электрон М Э06В-55-41-400А-440DC-НР24DC-ПЭ127AC-4З4P-ВКС | 636563 | 763875.6 | 413765.95 | Автоматические выключатели в литом корпусе | Специальная | Электрон М | Электрон М Э06 | 4603 |  | Ретрофит решение для замены автоматического выключателя "Электрон" | M | Заказной | 1 | шт.
82188017D | Электрон М Э06В-55-41-400А-440DC-НР48DC-ПЭ127AC-4З4P-ВКС | 636563 | 763875.6 | 413765.95 | Автоматические выключатели в литом корпусе | Специальная | Электрон М | Электрон М Э06 | 4603 |  | Ретрофит решение для замены автоматического выключателя "Электрон" | M | Заказной | 1 | шт.
82188018D | Электрон М Э06В-55-41-400А-440DC-НР110DC-ПЭ127AC4З4P-ВКС | 636563 | 763875.6 | 413765.95 | Автоматические выключатели в литом корпусе | Специальная | Электрон М | Электрон М Э06 | 4603 |  | Ретрофит решение для замены автоматического выключателя "Электрон" | M | Заказной | 1 | шт.
82188019D | Электрон М Э06В-55-41-400А-440DC-НР220DC-ПЭ127AC-4З4P-ВКС | 636563 | 763875.6 | 413765.95 | Автоматические выключатели в литом корпусе | Специальная | Электрон М | Электрон М Э06 | 4603 |  | Ретрофит решение для замены автоматического выключателя "Электрон" | M | Заказной | 1 | шт.
82188021D | Электрон М Э06В-55-41-400А-440DC-НР24DC-ПЭ220AC-4З4P-ВКС | 636563 | 763875.6 | 413765.95 | Автоматические выключатели в литом корпусе | Специальная | Электрон М | Электрон М Э06 | 4603 |  | Ретрофит решение для замены автоматического выключателя "Электрон" | M | Заказной | 1 | шт.
82188022D | Электрон М Э06В-55-41-400А-440DC-НР48DC-ПЭ220AC-4З4P-ВКС | 636563 | 763875.6 | 413765.95 | Автоматические выключатели в литом корпусе | Специальная | Электрон М | Электрон М Э06 | 4603 |  | Ретрофит решение для замены автоматического выключателя "Электрон" | M | Заказной | 1 | шт.
82188023D | Электрон М Э06В-55-41-400А-440DC-НР110DC-ПЭ220AC-4З4P-ВКС | 636563 | 763875.6 | 413765.95 | Автоматические выключатели в литом корпусе | Специальная | Электрон М | Электрон М Э06 | 4603 |  | Ретрофит решение для замены автоматического выключателя "Электрон" | M | Заказной | 1 | шт.
82188024D | Электрон М Э06В-55-41-400А-440DC-НР220DC-ПЭ220AC-4З4P-ВКС | 636563 | 763875.6 | 413765.95 | Автоматические выключатели в литом корпусе | Специальная | Электрон М | Электрон М Э06 | 4603 |  | Ретрофит решение для замены автоматического выключателя "Электрон" | M | Заказной | 1 | шт.
82201006D | Электрон М Э06В-56-41-1000А-380AC-НР24DC-ПЭ110DC-4З4P-ВКС | 474311 | 569173.2 | 308302.15 | Автоматические выключатели в литом корпусе | Специальная | Электрон М | Электрон М Э06 | 4603 |  | Ретрофит решение для замены автоматического выключателя "Электрон" | M | Заказной | 1 | шт.
82201007D | Электрон М Э06В-56-41-1000А-380AC-НР48DC-ПЭ110DC-4З4P-ВКС | 474311 | 569173.2 | 308302.15 | Автоматические выключатели в литом корпусе | Специальная | Электрон М | Электрон М Э06 | 4603 |  | Ретрофит решение для замены автоматического выключателя "Электрон" | M | Заказной | 1 | шт.
82201008D | Электрон М Э06В-56-41-1000А-380AC-НР110DC-ПЭ110DC-4З4P-ВКС | 474311 | 569173.2 | 308302.15 | Автоматические выключатели в литом корпусе | Специальная | Электрон М | Электрон М Э06 | 4603 |  | Ретрофит решение для замены автоматического выключателя "Электрон" | M | Заказной | 1 | шт.
82201009D | Электрон М Э06В-56-41-1000А-380AC-НР220DC-ПЭ110DC-4З4P-ВКС | 474311 | 569173.2 | 308302.15 | Автоматические выключатели в литом корпусе | Специальная | Электрон М | Электрон М Э06 | 4603 |  | Ретрофит решение для замены автоматического выключателя "Электрон" | M | Заказной | 1 | шт.
82201011D | Электрон М Э06В-56-41-1000А-380AC-НР24DC-ПЭ220DC-4З4P-ВКС | 474311 | 569173.2 | 308302.15 | Автоматические выключатели в литом корпусе | Специальная | Электрон М | Электрон М Э06 | 4603 |  | Ретрофит решение для замены автоматического выключателя "Электрон" | M | Заказной | 1 | шт.
82201012D | Электрон М Э06В-56-41-1000А-380AC-НР48DC-ПЭ220DC-4З4P-ВКС | 474311 | 569173.2 | 308302.15 | Автоматические выключатели в литом корпусе | Специальная | Электрон М | Электрон М Э06 | 4603 |  | Ретрофит решение для замены автоматического выключателя "Электрон" | M | Заказной | 1 | шт.
82201013D | Электрон М Э06В-56-41-1000А-380AC-НР110DC-ПЭ220DC-4З4P-ВКС | 474311 | 569173.2 | 308302.15 | Автоматические выключатели в литом корпусе | Специальная | Электрон М | Электрон М Э06 | 4603 |  | Ретрофит решение для замены автоматического выключателя "Электрон" | M | Заказной | 1 | шт.
82201014D | Электрон М Э06В-56-41-1000А-380AC-НР220DC-ПЭ220DC-4З4P-ВКС | 474311 | 569173.2 | 308302.15 | Автоматические выключатели в литом корпусе | Специальная | Электрон М | Электрон М Э06 | 4603 |  | Ретрофит решение для замены автоматического выключателя "Электрон" | M | Заказной | 1 | шт.
82201016D | Электрон М Э06В-56-41-1000А-380AC-НР24DC-ПЭ127AC-4З4P-ВКС | 474311 | 569173.2 | 308302.15 | Автоматические выключатели в литом корпусе | Специальная | Электрон М | Электрон М Э06 | 4603 |  | Ретрофит решение для замены автоматического выключателя "Электрон" | M | Заказной | 1 | шт.
82201017D | Электрон М Э06В-56-41-1000А-380AC-НР48DC-ПЭ127AC-4З4P-ВКС | 474311 | 569173.2 | 308302.15 | Автоматические выключатели в литом корпусе | Специальная | Электрон М | Электрон М Э06 | 4603 |  | Ретрофит решение для замены автоматического выключателя "Электрон" | M | Заказной | 1 | шт.
82201018D | Электрон М Э06В-56-41-1000А-380AC-НР110DC-ПЭ127AC4З4P-ВКС | 474311 | 569173.2 | 308302.15 | Автоматические выключатели в литом корпусе | Специальная | Электрон М | Электрон М Э06 | 4603 |  | Ретрофит решение для замены автоматического выключателя "Электрон" | M | Заказной | 1 | шт.
82201019D | Электрон М Э06В-56-41-1000А-380AC-НР220DC-ПЭ127AC-4З4P-ВКС | 474311 | 569173.2 | 308302.15 | Автоматические выключатели в литом корпусе | Специальная | Электрон М | Электрон М Э06 | 4603 |  | Ретрофит решение для замены автоматического выключателя "Электрон" | M | Заказной | 1 | шт.
82201021D | Электрон М Э06В-56-41-1000А-380AC-НР24DC-ПЭ220AC-4З4P-ВКС | 474311 | 569173.2 | 308302.15 | Автоматические выключатели в литом корпусе | Специальная | Электрон М | Электрон М Э06 | 4603 |  | Ретрофит решение для замены автоматического выключателя "Электрон" | M | Заказной | 1 | шт.
82201022D | Электрон М Э06В-56-41-1000А-380AC-НР48DC-ПЭ220AC-4З4P-ВКС | 474311 | 569173.2 | 308302.15 | Автоматические выключатели в литом корпусе | Специальная | Электрон М | Электрон М Э06 | 4603 |  | Ретрофит решение для замены автоматического выключателя "Электрон" | M | Заказной | 1 | шт.
82201023D | Электрон М Э06В-56-41-1000А-380AC-НР110DC-ПЭ220AC-4З4P-ВКС | 474311 | 569173.2 | 308302.15 | Автоматические выключатели в литом корпусе | Специальная | Электрон М | Электрон М Э06 | 4603 |  | Ретрофит решение для замены автоматического выключателя "Электрон" | M | Заказной | 1 | шт.
82201024D | Электрон М Э06В-56-41-1000А-380AC-НР220DC-ПЭ220AC-4З4P-ВКС | 474311 | 569173.2 | 308302.15 | Автоматические выключатели в литом корпусе | Специальная | Электрон М | Электрон М Э06 | 4603 |  | Ретрофит решение для замены автоматического выключателя "Электрон" | M | Заказной | 1 | шт.
82202006D | Электрон М Э06В-56-41-1000А-660AC-НР24DC-ПЭ110DC-4З4P-ВКС | 474311 | 569173.2 | 308302.15 | Автоматические выключатели в литом корпусе | Специальная | Электрон М | Электрон М Э06 | 4603 |  | Ретрофит решение для замены автоматического выключателя "Электрон" | M | Заказной | 1 | шт.
82202007D | Электрон М Э06В-56-41-1000А-660AC-НР48DC-ПЭ110DC-4З4P-ВКС | 474311 | 569173.2 | 308302.15 | Автоматические выключатели в литом корпусе | Специальная | Электрон М | Электрон М Э06 | 4603 |  | Ретрофит решение для замены автоматического выключателя "Электрон" | M | Заказной | 1 | шт.
82202008D | Электрон М Э06В-56-41-1000А-660AC-НР110DC-ПЭ110DC-4З4P-ВКС | 474311 | 569173.2 | 308302.15 | Автоматические выключатели в литом корпусе | Специальная | Электрон М | Электрон М Э06 | 4603 |  | Ретрофит решение для замены автоматического выключателя "Электрон" | M | Заказной | 1 | шт.
82202009D | Электрон М Э06В-56-41-1000А-660AC-НР220DC-ПЭ110DC-4З4P-ВКС | 474311 | 569173.2 | 308302.15 | Автоматические выключатели в литом корпусе | Специальная | Электрон М | Электрон М Э06 | 4603 |  | Ретрофит решение для замены автоматического выключателя "Электрон" | M | Заказной | 1 | шт.
82202011D | Электрон М Э06В-56-41-1000А-660AC-НР24DC-ПЭ220DC-4З4P-ВКС | 474311 | 569173.2 | 308302.15 | Автоматические выключатели в литом корпусе | Специальная | Электрон М | Электрон М Э06 | 4603 |  | Ретрофит решение для замены автоматического выключателя "Электрон" | M | Заказной | 1 | шт.
82202012D | Электрон М Э06В-56-41-1000А-660AC-НР48DC-ПЭ220DC-4З4P-ВКС | 474311 | 569173.2 | 308302.15 | Автоматические выключатели в литом корпусе | Специальная | Электрон М | Электрон М Э06 | 4603 |  | Ретрофит решение для замены автоматического выключателя "Электрон" | M | Заказной | 1 | шт.
82202013D | Электрон М Э06В-56-41-1000А-660AC-НР110DC-ПЭ220DC-4З4P-ВКС | 474311 | 569173.2 | 308302.15 | Автоматические выключатели в литом корпусе | Специальная | Электрон М | Электрон М Э06 | 4603 |  | Ретрофит решение для замены автоматического выключателя "Электрон" | M | Заказной | 1 | шт.
82202014D | Электрон М Э06В-56-41-1000А-660AC-НР220DC-ПЭ220DC-4З4P-ВКС | 474311 | 569173.2 | 308302.15 | Автоматические выключатели в литом корпусе | Специальная | Электрон М | Электрон М Э06 | 4603 |  | Ретрофит решение для замены автоматического выключателя "Электрон" | M | Заказной | 1 | шт.
82202016D | Электрон М Э06В-56-41-1000А-660AC-НР24DC-ПЭ127AC-4З4P-ВКС | 474311 | 569173.2 | 308302.15 | Автоматические выключатели в литом корпусе | Специальная | Электрон М | Электрон М Э06 | 4603 |  | Ретрофит решение для замены автоматического выключателя "Электрон" | M | Заказной | 1 | шт.
82202017D | Электрон М Э06В-56-41-1000А-660AC-НР48DC-ПЭ127AC-4З4P-ВКС | 474311 | 569173.2 | 308302.15 | Автоматические выключатели в литом корпусе | Специальная | Электрон М | Электрон М Э06 | 4603 |  | Ретрофит решение для замены автоматического выключателя "Электрон" | M | Заказной | 1 | шт.
82202018D | Электрон М Э06В-56-41-1000А-660AC-НР110DC-ПЭ127AC4З4P-ВКС | 474311 | 569173.2 | 308302.15 | Автоматические выключатели в литом корпусе | Специальная | Электрон М | Электрон М Э06 | 4603 |  | Ретрофит решение для замены автоматического выключателя "Электрон" | M | Заказной | 1 | шт.
82202019D | Электрон М Э06В-56-41-1000А-660AC-НР220DC-ПЭ127AC-4З4P-ВКС | 474311 | 569173.2 | 308302.15 | Автоматические выключатели в литом корпусе | Специальная | Электрон М | Электрон М Э06 | 4603 |  | Ретрофит решение для замены автоматического выключателя "Электрон" | M | Заказной | 1 | шт.
82202021D | Электрон М Э06В-56-41-1000А-660AC-НР24DC-ПЭ220AC-4З4P-ВКС | 474311 | 569173.2 | 308302.15 | Автоматические выключатели в литом корпусе | Специальная | Электрон М | Электрон М Э06 | 4603 |  | Ретрофит решение для замены автоматического выключателя "Электрон" | M | Заказной | 1 | шт.
82202022D | Электрон М Э06В-56-41-1000А-660AC-НР48DC-ПЭ220AC-4З4P-ВКС | 474311 | 569173.2 | 308302.15 | Автоматические выключатели в литом корпусе | Специальная | Электрон М | Электрон М Э06 | 4603 |  | Ретрофит решение для замены автоматического выключателя "Электрон" | M | Заказной | 1 | шт.
82202023D | Электрон М Э06В-56-41-1000А-660AC-НР110DC-ПЭ220AC-4З4P-ВКС | 474311 | 569173.2 | 308302.15 | Автоматические выключатели в литом корпусе | Специальная | Электрон М | Электрон М Э06 | 4603 |  | Ретрофит решение для замены автоматического выключателя "Электрон" | M | Заказной | 1 | шт.
82202024D | Электрон М Э06В-56-41-1000А-660AC-НР220DC-ПЭ220AC-4З4P-ВКС | 474311 | 569173.2 | 308302.15 | Автоматические выключатели в литом корпусе | Специальная | Электрон М | Электрон М Э06 | 4603 |  | Ретрофит решение для замены автоматического выключателя "Электрон" | M | Заказной | 1 | шт.
82251006D | Электрон М Э06В-55-41-250А-380AC-НР24DC-ПЭ110DC-4З4P-ВКС | 482504 | 579004.8 | 313627.6 | Автоматические выключатели в литом корпусе | Специальная | Электрон М | Электрон М Э06 | 4603 |  | Ретрофит решение для замены автоматического выключателя "Электрон" | M | Заказной | 1 | шт.
82251007D | Электрон М Э06В-55-41-250А-380AC-НР48DC-ПЭ110DC-4З4P-ВКС | 482504 | 579004.8 | 313627.6 | Автоматические выключатели в литом корпусе | Специальная | Электрон М | Электрон М Э06 | 4603 |  | Ретрофит решение для замены автоматического выключателя "Электрон" | M | Заказной | 1 | шт.
82251008D | Электрон М Э06В-55-41-250А-380AC-НР110DC-ПЭ110DC-4З4P-ВКС | 482504 | 579004.8 | 313627.6 | Автоматические выключатели в литом корпусе | Специальная | Электрон М | Электрон М Э06 | 4603 |  | Ретрофит решение для замены автоматического выключателя "Электрон" | M | Заказной | 1 | шт.
82251009D | Электрон М Э06В-55-41-250А-380AC-НР220DC-ПЭ110DC-4З4P-ВКС | 482504 | 579004.8 | 313627.6 | Автоматические выключатели в литом корпусе | Специальная | Электрон М | Электрон М Э06 | 4603 |  | Ретрофит решение для замены автоматического выключателя "Электрон" | M | Заказной | 1 | шт.
82251011D | Электрон М Э06В-55-41-250А-380AC-НР24DC-ПЭ220DC-4З4P-ВКС | 482504 | 579004.8 | 313627.6 | Автоматические выключатели в литом корпусе | Специальная | Электрон М | Электрон М Э06 | 4603 |  | Ретрофит решение для замены автоматического выключателя "Электрон" | M | Заказной | 1 | шт.
82251012D | Электрон М Э06В-55-41-250А-380AC-НР48DC-ПЭ220DC-4З4P-ВКС | 482504 | 579004.8 | 313627.6 | Автоматические выключатели в литом корпусе | Специальная | Электрон М | Электрон М Э06 | 4603 |  | Ретрофит решение для замены автоматического выключателя "Электрон" | M | Заказной | 1 | шт.
82251013D | Электрон М Э06В-55-41-250А-380AC-НР110DC-ПЭ220DC-4З4P-ВКС | 482504 | 579004.8 | 313627.6 | Автоматические выключатели в литом корпусе | Специальная | Электрон М | Электрон М Э06 | 4603 |  | Ретрофит решение для замены автоматического выключателя "Электрон" | M | Заказной | 1 | шт.
82251014D | Электрон М Э06В-55-41-250А-380AC-НР220DC-ПЭ220DC-4З4P-ВКС | 482504 | 579004.8 | 313627.6 | Автоматические выключатели в литом корпусе | Специальная | Электрон М | Электрон М Э06 | 4603 |  | Ретрофит решение для замены автоматического выключателя "Электрон" | M | Заказной | 1 | шт.
82251016D | Электрон М Э06В-55-41-250А-380AC-НР24DC-ПЭ127AC-4З4P-ВКС | 482504 | 579004.8 | 313627.6 | Автоматические выключатели в литом корпусе | Специальная | Электрон М | Электрон М Э06 | 4603 |  | Ретрофит решение для замены автоматического выключателя "Электрон" | M | Заказной | 1 | шт.
82251017D | Электрон М Э06В-55-41-250А-380AC-НР48DC-ПЭ127AC-4З4P-ВКС | 482504 | 579004.8 | 313627.6 | Автоматические выключатели в литом корпусе | Специальная | Электрон М | Электрон М Э06 | 4603 |  | Ретрофит решение для замены автоматического выключателя "Электрон" | M | Заказной | 1 | шт.
82251018D | Электрон М Э06В-55-41-250А-380AC-НР110DC-ПЭ127AC4З4P-ВКС | 482504 | 579004.8 | 313627.6 | Автоматические выключатели в литом корпусе | Специальная | Электрон М | Электрон М Э06 | 4603 |  | Ретрофит решение для замены автоматического выключателя "Электрон" | M | Заказной | 1 | шт.
82251019D | Электрон М Э06В-55-41-250А-380AC-НР220DC-ПЭ127AC-4З4P-ВКС | 482504 | 579004.8 | 313627.6 | Автоматические выключатели в литом корпусе | Специальная | Электрон М | Электрон М Э06 | 4603 |  | Ретрофит решение для замены автоматического выключателя "Электрон" | M | Заказной | 1 | шт.
82251021D | Электрон М Э06В-55-41-250А-380AC-НР24DC-ПЭ220AC-4З4P-ВКС | 482504 | 579004.8 | 313627.6 | Автоматические выключатели в литом корпусе | Специальная | Электрон М | Электрон М Э06 | 4603 |  | Ретрофит решение для замены автоматического выключателя "Электрон" | M | Заказной | 1 | шт.
82251022D | Электрон М Э06В-55-41-250А-380AC-НР48DC-ПЭ220AC-4З4P-ВКС | 482504 | 579004.8 | 313627.6 | Автоматические выключатели в литом корпусе | Специальная | Электрон М | Электрон М Э06 | 4603 |  | Ретрофит решение для замены автоматического выключателя "Электрон" | M | Заказной | 1 | шт.
82251023D | Электрон М Э06В-55-41-250А-380AC-НР110DC-ПЭ220AC-4З4P-ВКС | 482504 | 579004.8 | 313627.6 | Автоматические выключатели в литом корпусе | Специальная | Электрон М | Электрон М Э06 | 4603 |  | Ретрофит решение для замены автоматического выключателя "Электрон" | M | Заказной | 1 | шт.
82251024D | Электрон М Э06В-55-41-250А-380AC-НР220DC-ПЭ220AC-4З4P-ВКС | 482504 | 579004.8 | 313627.6 | Автоматические выключатели в литом корпусе | Специальная | Электрон М | Электрон М Э06 | 4603 |  | Ретрофит решение для замены автоматического выключателя "Электрон" | M | Заказной | 1 | шт.
82252006D | Электрон М Э06В-55-41-400А-380AC-НР24DC-ПЭ110DC-4З4P-ВКС | 482504 | 579004.8 | 313627.6 | Автоматические выключатели в литом корпусе | Специальная | Электрон М | Электрон М Э06 | 4603 |  | Ретрофит решение для замены автоматического выключателя "Электрон" | M | Заказной | 1 | шт.
82252007D | Электрон М Э06В-55-41-400А-380AC-НР48DC-ПЭ110DC-4З4P-ВКС | 482504 | 579004.8 | 313627.6 | Автоматические выключатели в литом корпусе | Специальная | Электрон М | Электрон М Э06 | 4603 |  | Ретрофит решение для замены автоматического выключателя "Электрон" | M | Заказной | 1 | шт.
82252008D | Электрон М Э06В-55-41-400А-380AC-НР110DC-ПЭ110DC-4З4P-ВКС | 482504 | 579004.8 | 313627.6 | Автоматические выключатели в литом корпусе | Специальная | Электрон М | Электрон М Э06 | 4603 |  | Ретрофит решение для замены автоматического выключателя "Электрон" | M | Заказной | 1 | шт.
82252009D | Электрон М Э06В-55-41-400А-380AC-НР220DC-ПЭ110DC-4З4P-ВКС | 482504 | 579004.8 | 313627.6 | Автоматические выключатели в литом корпусе | Специальная | Электрон М | Электрон М Э06 | 4603 |  | Ретрофит решение для замены автоматического выключателя "Электрон" | M | Заказной | 1 | шт.
82252011D | Электрон М Э06В-55-41-400А-380AC-НР24DC-ПЭ220DC-4З4P-ВКС | 482504 | 579004.8 | 313627.6 | Автоматические выключатели в литом корпусе | Специальная | Электрон М | Электрон М Э06 | 4603 |  | Ретрофит решение для замены автоматического выключателя "Электрон" | M | Заказной | 1 | шт.
82252012D | Электрон М Э06В-55-41-400А-380AC-НР48DC-ПЭ220DC-4З4P-ВКС | 482504 | 579004.8 | 313627.6 | Автоматические выключатели в литом корпусе | Специальная | Электрон М | Электрон М Э06 | 4603 |  | Ретрофит решение для замены автоматического выключателя "Электрон" | M | Заказной | 1 | шт.
82252013D | Электрон М Э06В-55-41-400А-380AC-НР110DC-ПЭ220DC-4З4P-ВКС | 482504 | 579004.8 | 313627.6 | Автоматические выключатели в литом корпусе | Специальная | Электрон М | Электрон М Э06 | 4603 |  | Ретрофит решение для замены автоматического выключателя "Электрон" | M | Заказной | 1 | шт.
82252014D | Электрон М Э06В-55-41-400А-380AC-НР220DC-ПЭ220DC-4З4P-ВКС | 482504 | 579004.8 | 313627.6 | Автоматические выключатели в литом корпусе | Специальная | Электрон М | Электрон М Э06 | 4603 |  | Ретрофит решение для замены автоматического выключателя "Электрон" | M | Заказной | 1 | шт.
82252016D | Электрон М Э06В-55-41-400А-380AC-НР24DC-ПЭ127AC-4З4P-ВКС | 482504 | 579004.8 | 313627.6 | Автоматические выключатели в литом корпусе | Специальная | Электрон М | Электрон М Э06 | 4603 |  | Ретрофит решение для замены автоматического выключателя "Электрон" | M | Заказной | 1 | шт.
82252017D | Электрон М Э06В-55-41-400А-380AC-НР48DC-ПЭ127AC-4З4P-ВКС | 482504 | 579004.8 | 313627.6 | Автоматические выключатели в литом корпусе | Специальная | Электрон М | Электрон М Э06 | 4603 |  | Ретрофит решение для замены автоматического выключателя "Электрон" | M | Заказной | 1 | шт.
82252018D | Электрон М Э06В-55-41-400А-380AC-НР110DC-ПЭ127AC4З4P-ВКС | 482504 | 579004.8 | 313627.6 | Автоматические выключатели в литом корпусе | Специальная | Электрон М | Электрон М Э06 | 4603 |  | Ретрофит решение для замены автоматического выключателя "Электрон" | M | Заказной | 1 | шт.
82252019D | Электрон М Э06В-55-41-400А-380AC-НР220DC-ПЭ127AC-4З4P-ВКС | 482504 | 579004.8 | 313627.6 | Автоматические выключатели в литом корпусе | Специальная | Электрон М | Электрон М Э06 | 4603 |  | Ретрофит решение для замены автоматического выключателя "Электрон" | M | Заказной | 1 | шт.
82252021D | Электрон М Э06В-55-41-400А-380AC-НР24DC-ПЭ220AC-4З4P-ВКС | 482504 | 579004.8 | 313627.6 | Автоматические выключатели в литом корпусе | Специальная | Электрон М | Электрон М Э06 | 4603 |  | Ретрофит решение для замены автоматического выключателя "Электрон" | M | Заказной | 1 | шт.
82252022D | Электрон М Э06В-55-41-400А-380AC-НР48DC-ПЭ220AC-4З4P-ВКС | 482504 | 579004.8 | 313627.6 | Автоматические выключатели в литом корпусе | Специальная | Электрон М | Электрон М Э06 | 4603 |  | Ретрофит решение для замены автоматического выключателя "Электрон" | M | Заказной | 1 | шт.
82252023D | Электрон М Э06В-55-41-400А-380AC-НР110DC-ПЭ220AC-4З4P-ВКС | 482504 | 579004.8 | 313627.6 | Автоматические выключатели в литом корпусе | Специальная | Электрон М | Электрон М Э06 | 4603 |  | Ретрофит решение для замены автоматического выключателя "Электрон" | M | Заказной | 1 | шт.
82252024D | Электрон М Э06В-55-41-400А-380AC-НР220DC-ПЭ220AC-4З4P-ВКС | 482504 | 579004.8 | 313627.6 | Автоматические выключатели в литом корпусе | Специальная | Электрон М | Электрон М Э06 | 4603 |  | Ретрофит решение для замены автоматического выключателя "Электрон" | M | Заказной | 1 | шт.
82253006D | Электрон М Э06В-55-41-630А-380AC-НР24DC-ПЭ110DC-4З4P-ВКС | 482504 | 579004.8 | 313627.6 | Автоматические выключатели в литом корпусе | Специальная | Электрон М | Электрон М Э06 | 4603 |  | Ретрофит решение для замены автоматического выключателя "Электрон" | M | Заказной | 1 | шт.
82253007D | Электрон М Э06В-55-41-630А-380AC-НР48DC-ПЭ110DC-4З4P-ВКС | 482504 | 579004.8 | 313627.6 | Автоматические выключатели в литом корпусе | Специальная | Электрон М | Электрон М Э06 | 4603 |  | Ретрофит решение для замены автоматического выключателя "Электрон" | M | Заказной | 1 | шт.
82253008D | Электрон М Э06В-55-41-630А-380AC-НР110DC-ПЭ110DC-4З4P-ВКС | 482504 | 579004.8 | 313627.6 | Автоматические выключатели в литом корпусе | Специальная | Электрон М | Электрон М Э06 | 4603 |  | Ретрофит решение для замены автоматического выключателя "Электрон" | M | Заказной | 1 | шт.
82253009D | Электрон М Э06В-55-41-630А-380AC-НР220DC-ПЭ110DC-4З4P-ВКС | 482504 | 579004.8 | 313627.6 | Автоматические выключатели в литом корпусе | Специальная | Электрон М | Электрон М Э06 | 4603 |  | Ретрофит решение для замены автоматического выключателя "Электрон" | M | Заказной | 1 | шт.
82253011D | Электрон М Э06В-55-41-630А-380AC-НР24DC-ПЭ220DC-4З4P-ВКС | 482504 | 579004.8 | 313627.6 | Автоматические выключатели в литом корпусе | Специальная | Электрон М | Электрон М Э06 | 4603 |  | Ретрофит решение для замены автоматического выключателя "Электрон" | M | Заказной | 1 | шт.
82253012D | Электрон М Э06В-55-41-630А-380AC-НР48DC-ПЭ220DC-4З4P-ВКС | 482504 | 579004.8 | 313627.6 | Автоматические выключатели в литом корпусе | Специальная | Электрон М | Электрон М Э06 | 4603 |  | Ретрофит решение для замены автоматического выключателя "Электрон" | M | Заказной | 1 | шт.
82253013D | Электрон М Э06В-55-41-630А-380AC-НР110DC-ПЭ220DC-4З4P-ВКС | 482504 | 579004.8 | 313627.6 | Автоматические выключатели в литом корпусе | Специальная | Электрон М | Электрон М Э06 | 4603 |  | Ретрофит решение для замены автоматического выключателя "Электрон" | M | Заказной | 1 | шт.
82253014D | Электрон М Э06В-55-41-630А-380AC-НР220DC-ПЭ220DC-4З4P-ВКС | 482504 | 579004.8 | 313627.6 | Автоматические выключатели в литом корпусе | Специальная | Электрон М | Электрон М Э06 | 4603 |  | Ретрофит решение для замены автоматического выключателя "Электрон" | M | Заказной | 1 | шт.
82253016D | Электрон М Э06В-55-41-630А-380AC-НР24DC-ПЭ127AC-4З4P-ВКС | 482504 | 579004.8 | 313627.6 | Автоматические выключатели в литом корпусе | Специальная | Электрон М | Электрон М Э06 | 4603 |  | Ретрофит решение для замены автоматического выключателя "Электрон" | M | Заказной | 1 | шт.
82253017D | Электрон М Э06В-55-41-630А-380AC-НР48DC-ПЭ127AC-4З4P-ВКС | 482504 | 579004.8 | 313627.6 | Автоматические выключатели в литом корпусе | Специальная | Электрон М | Электрон М Э06 | 4603 |  | Ретрофит решение для замены автоматического выключателя "Электрон" | M | Заказной | 1 | шт.
82253018D | Электрон М Э06В-55-41-630А-380AC-НР110DC-ПЭ127AC4З4P-ВКС | 482504 | 579004.8 | 313627.6 | Автоматические выключатели в литом корпусе | Специальная | Электрон М | Электрон М Э06 | 4603 |  | Ретрофит решение для замены автоматического выключателя "Электрон" | M | Заказной | 1 | шт.
82253019D | Электрон М Э06В-55-41-630А-380AC-НР220DC-ПЭ127AC-4З4P-ВКС | 482504 | 579004.8 | 313627.6 | Автоматические выключатели в литом корпусе | Специальная | Электрон М | Электрон М Э06 | 4603 |  | Ретрофит решение для замены автоматического выключателя "Электрон" | M | Заказной | 1 | шт.
82253021D | Электрон М Э06В-55-41-630А-380AC-НР24DC-ПЭ220AC-4З4P-ВКС | 482504 | 579004.8 | 313627.6 | Автоматические выключатели в литом корпусе | Специальная | Электрон М | Электрон М Э06 | 4603 |  | Ретрофит решение для замены автоматического выключателя "Электрон" | M | Заказной | 1 | шт.
82253022D | Электрон М Э06В-55-41-630А-380AC-НР48DC-ПЭ220AC-4З4P-ВКС | 482504 | 579004.8 | 313627.6 | Автоматические выключатели в литом корпусе | Специальная | Электрон М | Электрон М Э06 | 4603 |  | Ретрофит решение для замены автоматического выключателя "Электрон" | M | Заказной | 1 | шт.
82253023D | Электрон М Э06В-55-41-630А-380AC-НР110DC-ПЭ220AC-4З4P-ВКС | 482504 | 579004.8 | 313627.6 | Автоматические выключатели в литом корпусе | Специальная | Электрон М | Электрон М Э06 | 4603 |  | Ретрофит решение для замены автоматического выключателя "Электрон" | M | Заказной | 1 | шт.
82253024D | Электрон М Э06В-55-41-630А-380AC-НР220DC-ПЭ220AC-4З4P-ВКС | 482504 | 579004.8 | 313627.6 | Автоматические выключатели в литом корпусе | Специальная | Электрон М | Электрон М Э06 | 4603 |  | Ретрофит решение для замены автоматического выключателя "Электрон" | M | Заказной | 1 | шт.
82254006D | Электрон М Э06В-55-41-800А-380AC-НР24DC-ПЭ110DC-4З4P-ВКС | 513228 | 615873.6 | 333598.2 | Автоматические выключатели в литом корпусе | Специальная | Электрон М | Электрон М Э06 | 4603 |  | Ретрофит решение для замены автоматического выключателя "Электрон" | M | Заказной | 1 | шт.
82254007D | Электрон М Э06В-55-41-800А-380AC-НР48DC-ПЭ110DC-4З4P-ВКС | 513228 | 615873.6 | 333598.2 | Автоматические выключатели в литом корпусе | Специальная | Электрон М | Электрон М Э06 | 4603 |  | Ретрофит решение для замены автоматического выключателя "Электрон" | M | Заказной | 1 | шт.
82254008D | Электрон М Э06В-55-41-800А-380AC-НР110DC-ПЭ110DC-4З4P-ВКС | 513228 | 615873.6 | 333598.2 | Автоматические выключатели в литом корпусе | Специальная | Электрон М | Электрон М Э06 | 4603 |  | Ретрофит решение для замены автоматического выключателя "Электрон" | M | Заказной | 1 | шт.
82254009D | Электрон М Э06В-55-41-800А-380AC-НР220DC-ПЭ110DC-4З4P-ВКС | 513228 | 615873.6 | 333598.2 | Автоматические выключатели в литом корпусе | Специальная | Электрон М | Электрон М Э06 | 4603 |  | Ретрофит решение для замены автоматического выключателя "Электрон" | M | Заказной | 1 | шт.
82254011D | Электрон М Э06В-55-41-800А-380AC-НР24DC-ПЭ220DC-4З4P-ВКС | 513228 | 615873.6 | 333598.2 | Автоматические выключатели в литом корпусе | Специальная | Электрон М | Электрон М Э06 | 4603 |  | Ретрофит решение для замены автоматического выключателя "Электрон" | M | Заказной | 1 | шт.
82254012D | Электрон М Э06В-55-41-800А-380AC-НР48DC-ПЭ220DC-4З4P-ВКС | 513228 | 615873.6 | 333598.2 | Автоматические выключатели в литом корпусе | Специальная | Электрон М | Электрон М Э06 | 4603 |  | Ретрофит решение для замены автоматического выключателя "Электрон" | M | Заказной | 1 | шт.
82254013D | Электрон М Э06В-55-41-800А-380AC-НР110DC-ПЭ220DC-4З4P-ВКС | 513228 | 615873.6 | 333598.2 | Автоматические выключатели в литом корпусе | Специальная | Электрон М | Электрон М Э06 | 4603 |  | Ретрофит решение для замены автоматического выключателя "Электрон" | M | Заказной | 1 | шт.
82254014D | Электрон М Э06В-55-41-800А-380AC-НР220DC-ПЭ220DC-4З4P-ВКС | 513228 | 615873.6 | 333598.2 | Автоматические выключатели в литом корпусе | Специальная | Электрон М | Электрон М Э06 | 4603 |  | Ретрофит решение для замены автоматического выключателя "Электрон" | M | Заказной | 1 | шт.
82254016D | Электрон М Э06В-55-41-800А-380AC-НР24DC-ПЭ127AC-4З4P-ВКС | 513228 | 615873.6 | 333598.2 | Автоматические выключатели в литом корпусе | Специальная | Электрон М | Электрон М Э06 | 4603 |  | Ретрофит решение для замены автоматического выключателя "Электрон" | M | Заказной | 1 | шт.
82254017D | Электрон М Э06В-55-41-800А-380AC-НР48DC-ПЭ127AC-4З4P-ВКС | 513228 | 615873.6 | 333598.2 | Автоматические выключатели в литом корпусе | Специальная | Электрон М | Электрон М Э06 | 4603 |  | Ретрофит решение для замены автоматического выключателя "Электрон" | M | Заказной | 1 | шт.
82254018D | Электрон М Э06В-55-41-800А-380AC-НР110DC-ПЭ127AC4З4P-ВКС | 513228 | 615873.6 | 333598.2 | Автоматические выключатели в литом корпусе | Специальная | Электрон М | Электрон М Э06 | 4603 |  | Ретрофит решение для замены автоматического выключателя "Электрон" | M | Заказной | 1 | шт.
82254019D | Электрон М Э06В-55-41-800А-380AC-НР220DC-ПЭ127AC-4З4P-ВКС | 513228 | 615873.6 | 333598.2 | Автоматические выключатели в литом корпусе | Специальная | Электрон М | Электрон М Э06 | 4603 |  | Ретрофит решение для замены автоматического выключателя "Электрон" | M | Заказной | 1 | шт.
82254021D | Электрон М Э06В-55-41-800А-380AC-НР24DC-ПЭ220AC-4З4P-ВКС | 513228 | 615873.6 | 333598.2 | Автоматические выключатели в литом корпусе | Специальная | Электрон М | Электрон М Э06 | 4603 |  | Ретрофит решение для замены автоматического выключателя "Электрон" | M | Заказной | 1 | шт.
82254022D | Электрон М Э06В-55-41-800А-380AC-НР48DC-ПЭ220AC-4З4P-ВКС | 513228 | 615873.6 | 333598.2 | Автоматические выключатели в литом корпусе | Специальная | Электрон М | Электрон М Э06 | 4603 |  | Ретрофит решение для замены автоматического выключателя "Электрон" | M | Заказной | 1 | шт.
82254023D | Электрон М Э06В-55-41-800А-380AC-НР110DC-ПЭ220AC-4З4P-ВКС | 513228 | 615873.6 | 333598.2 | Автоматические выключатели в литом корпусе | Специальная | Электрон М | Электрон М Э06 | 4603 |  | Ретрофит решение для замены автоматического выключателя "Электрон" | M | Заказной | 1 | шт.
82254024D | Электрон М Э06В-55-41-800А-380AC-НР220DC-ПЭ220AC-4З4P-ВКС | 513228 | 615873.6 | 333598.2 | Автоматические выключатели в литом корпусе | Специальная | Электрон М | Электрон М Э06 | 4603 |  | Ретрофит решение для замены автоматического выключателя "Электрон" | M | Заказной | 1 | шт.
82255006D | Электрон М Э06В-55-41-1000А-380AC-НР24DC-ПЭ110DC-4З4P-ВКС | 527012 | 632414.4 | 342557.8 | Автоматические выключатели в литом корпусе | Специальная | Электрон М | Электрон М Э06 | 4603 |  | Ретрофит решение для замены автоматического выключателя "Электрон" | M | Заказной | 1 | шт.
82255007D | Электрон М Э06В-55-41-1000А-380AC-НР48DC-ПЭ110DC-4З4P-ВКС | 527012 | 632414.4 | 342557.8 | Автоматические выключатели в литом корпусе | Специальная | Электрон М | Электрон М Э06 | 4603 |  | Ретрофит решение для замены автоматического выключателя "Электрон" | M | Заказной | 1 | шт.
82255008D | Электрон М Э06В-55-41-1000А-380AC-НР110DC-ПЭ110DC-4З4P-ВКС | 527012 | 632414.4 | 342557.8 | Автоматические выключатели в литом корпусе | Специальная | Электрон М | Электрон М Э06 | 4603 |  | Ретрофит решение для замены автоматического выключателя "Электрон" | M | Заказной | 1 | шт.
82255009D | Электрон М Э06В-55-41-1000А-380AC-НР220DC-ПЭ110DC-4З4P-ВКС | 527012 | 632414.4 | 342557.8 | Автоматические выключатели в литом корпусе | Специальная | Электрон М | Электрон М Э06 | 4603 |  | Ретрофит решение для замены автоматического выключателя "Электрон" | M | Заказной | 1 | шт.
82255011D | Электрон М Э06В-55-41-1000А-380AC-НР24DC-ПЭ220DC-4З4P-ВКС | 527012 | 632414.4 | 342557.8 | Автоматические выключатели в литом корпусе | Специальная | Электрон М | Электрон М Э06 | 4603 |  | Ретрофит решение для замены автоматического выключателя "Электрон" | M | Заказной | 1 | шт.
82255012D | Электрон М Э06В-55-41-1000А-380AC-НР48DC-ПЭ220DC-4З4P-ВКС | 527012 | 632414.4 | 342557.8 | Автоматические выключатели в литом корпусе | Специальная | Электрон М | Электрон М Э06 | 4603 |  | Ретрофит решение для замены автоматического выключателя "Электрон" | M | Заказной | 1 | шт.
82255013D | Электрон М Э06В-55-41-1000А-380AC-НР110DC-ПЭ220DC-4З4P-ВКС | 527012 | 632414.4 | 342557.8 | Автоматические выключатели в литом корпусе | Специальная | Электрон М | Электрон М Э06 | 4603 |  | Ретрофит решение для замены автоматического выключателя "Электрон" | M | Заказной | 1 | шт.
82255014D | Электрон М Э06В-55-41-1000А-380AC-НР220DC-ПЭ220DC-4З4P-ВКС | 527012 | 632414.4 | 342557.8 | Автоматические выключатели в литом корпусе | Специальная | Электрон М | Электрон М Э06 | 4603 |  | Ретрофит решение для замены автоматического выключателя "Электрон" | M | Заказной | 1 | шт.
82255016D | Электрон М Э06В-55-41-1000А-380AC-НР24DC-ПЭ127AC-4З4P-ВКС | 527012 | 632414.4 | 342557.8 | Автоматические выключатели в литом корпусе | Специальная | Электрон М | Электрон М Э06 | 4603 |  | Ретрофит решение для замены автоматического выключателя "Электрон" | M | Заказной | 1 | шт.
82255017D | Электрон М Э06В-55-41-1000А-380AC-НР48DC-ПЭ127AC-4З4P-ВКС | 527012 | 632414.4 | 342557.8 | Автоматические выключатели в литом корпусе | Специальная | Электрон М | Электрон М Э06 | 4603 |  | Ретрофит решение для замены автоматического выключателя "Электрон" | M | Заказной | 1 | шт.
82255018D | Электрон М Э06В-55-41-1000А-380AC-НР110DC-ПЭ127AC4З4P-ВКС | 527012 | 632414.4 | 342557.8 | Автоматические выключатели в литом корпусе | Специальная | Электрон М | Электрон М Э06 | 4603 |  | Ретрофит решение для замены автоматического выключателя "Электрон" | M | Заказной | 1 | шт.
82255019D | Электрон М Э06В-55-41-1000А-380AC-НР220DC-ПЭ127AC-4З4P-ВКС | 527012 | 632414.4 | 342557.8 | Автоматические выключатели в литом корпусе | Специальная | Электрон М | Электрон М Э06 | 4603 |  | Ретрофит решение для замены автоматического выключателя "Электрон" | M | Заказной | 1 | шт.
82255021D | Электрон М Э06В-55-41-1000А-380AC-НР24DC-ПЭ220AC-4З4P-ВКС | 527012 | 632414.4 | 342557.8 | Автоматические выключатели в литом корпусе | Специальная | Электрон М | Электрон М Э06 | 4603 |  | Ретрофит решение для замены автоматического выключателя "Электрон" | M | Заказной | 1 | шт.
82255022D | Электрон М Э06В-55-41-1000А-380AC-НР48DC-ПЭ220AC-4З4P-ВКС | 527012 | 632414.4 | 342557.8 | Автоматические выключатели в литом корпусе | Специальная | Электрон М | Электрон М Э06 | 4603 |  | Ретрофит решение для замены автоматического выключателя "Электрон" | M | Заказной | 1 | шт.
82255023D | Электрон М Э06В-55-41-1000А-380AC-НР110DC-ПЭ220AC-4З4P-ВКС | 527012 | 632414.4 | 342557.8 | Автоматические выключатели в литом корпусе | Специальная | Электрон М | Электрон М Э06 | 4603 |  | Ретрофит решение для замены автоматического выключателя "Электрон" | M | Заказной | 1 | шт.
82255024D | Электрон М Э06В-55-41-1000А-380AC-НР220DC-ПЭ220AC-4З4P-ВКС | 527012 | 632414.4 | 342557.8 | Автоматические выключатели в литом корпусе | Специальная | Электрон М | Электрон М Э06 | 4603 |  | Ретрофит решение для замены автоматического выключателя "Электрон" | M | Заказной | 1 | шт.
82256006D | Электрон М Э06В-55-41-630А-660AC-НР24DC-ПЭ110DC-4З4P-ВКС | 482504 | 579004.8 | 313627.6 | Автоматические выключатели в литом корпусе | Специальная | Электрон М | Электрон М Э06 | 4603 |  | Ретрофит решение для замены автоматического выключателя "Электрон" | M | Заказной | 1 | шт.
82256007D | Электрон М Э06В-55-41-630А-660AC-НР48DC-ПЭ110DC-4З4P-ВКС | 482504 | 579004.8 | 313627.6 | Автоматические выключатели в литом корпусе | Специальная | Электрон М | Электрон М Э06 | 4603 |  | Ретрофит решение для замены автоматического выключателя "Электрон" | M | Заказной | 1 | шт.
82256008D | Электрон М Э06В-55-41-630А-660AC-НР110DC-ПЭ110DC-4З4P-ВКС | 482504 | 579004.8 | 313627.6 | Автоматические выключатели в литом корпусе | Специальная | Электрон М | Электрон М Э06 | 4603 |  | Ретрофит решение для замены автоматического выключателя "Электрон" | M | Заказной | 1 | шт.
82256009D | Электрон М Э06В-55-41-630А-660AC-НР220DC-ПЭ110DC-4З4P-ВКС | 482504 | 579004.8 | 313627.6 | Автоматические выключатели в литом корпусе | Специальная | Электрон М | Электрон М Э06 | 4603 |  | Ретрофит решение для замены автоматического выключателя "Электрон" | M | Заказной | 1 | шт.
82256011D | Электрон М Э06В-55-41-630А-660AC-НР24DC-ПЭ220DC-4З4P-ВКС | 482504 | 579004.8 | 313627.6 | Автоматические выключатели в литом корпусе | Специальная | Электрон М | Электрон М Э06 | 4603 |  | Ретрофит решение для замены автоматического выключателя "Электрон" | M | Заказной | 1 | шт.
82256012D | Электрон М Э06В-55-41-630А-660AC-НР48DC-ПЭ220DC-4З4P-ВКС | 482504 | 579004.8 | 313627.6 | Автоматические выключатели в литом корпусе | Специальная | Электрон М | Электрон М Э06 | 4603 |  | Ретрофит решение для замены автоматического выключателя "Электрон" | M | Заказной | 1 | шт.
82256013D | Электрон М Э06В-55-41-630А-660AC-НР110DC-ПЭ220DC-4З4P-ВКС | 482504 | 579004.8 | 313627.6 | Автоматические выключатели в литом корпусе | Специальная | Электрон М | Электрон М Э06 | 4603 |  | Ретрофит решение для замены автоматического выключателя "Электрон" | M | Заказной | 1 | шт.
82256014D | Электрон М Э06В-55-41-630А-660AC-НР220DC-ПЭ220DC-4З4P-ВКС | 482504 | 579004.8 | 313627.6 | Автоматические выключатели в литом корпусе | Специальная | Электрон М | Электрон М Э06 | 4603 |  | Ретрофит решение для замены автоматического выключателя "Электрон" | M | Заказной | 1 | шт.
82256016D | Электрон М Э06В-55-41-630А-660AC-НР24DC-ПЭ127AC-4З4P-ВКС | 482504 | 579004.8 | 313627.6 | Автоматические выключатели в литом корпусе | Специальная | Электрон М | Электрон М Э06 | 4603 |  | Ретрофит решение для замены автоматического выключателя "Электрон" | M | Заказной | 1 | шт.
82256017D | Электрон М Э06В-55-41-630А-660AC-НР48DC-ПЭ127AC-4З4P-ВКС | 482504 | 579004.8 | 313627.6 | Автоматические выключатели в литом корпусе | Специальная | Электрон М | Электрон М Э06 | 4603 |  | Ретрофит решение для замены автоматического выключателя "Электрон" | M | Заказной | 1 | шт.
82256018D | Электрон М Э06В-55-41-630А-660AC-НР110DC-ПЭ127AC4З4P-ВКС | 482504 | 579004.8 | 313627.6 | Автоматические выключатели в литом корпусе | Специальная | Электрон М | Электрон М Э06 | 4603 |  | Ретрофит решение для замены автоматического выключателя "Электрон" | M | Заказной | 1 | шт.
82256019D | Электрон М Э06В-55-41-630А-660AC-НР220DC-ПЭ127AC-4З4P-ВКС | 482504 | 579004.8 | 313627.6 | Автоматические выключатели в литом корпусе | Специальная | Электрон М | Электрон М Э06 | 4603 |  | Ретрофит решение для замены автоматического выключателя "Электрон" | M | Заказной | 1 | шт.
82256021D | Электрон М Э06В-55-41-630А-660AC-НР24DC-ПЭ220AC-4З4P-ВКС | 482504 | 579004.8 | 313627.6 | Автоматические выключатели в литом корпусе | Специальная | Электрон М | Электрон М Э06 | 4603 |  | Ретрофит решение для замены автоматического выключателя "Электрон" | M | Заказной | 1 | шт.
82256022D | Электрон М Э06В-55-41-630А-660AC-НР48DC-ПЭ220AC-4З4P-ВКС | 482504 | 579004.8 | 313627.6 | Автоматические выключатели в литом корпусе | Специальная | Электрон М | Электрон М Э06 | 4603 |  | Ретрофит решение для замены автоматического выключателя "Электрон" | M | Заказной | 1 | шт.
82256023D | Электрон М Э06В-55-41-630А-660AC-НР110DC-ПЭ220AC-4З4P-ВКС | 482504 | 579004.8 | 313627.6 | Автоматические выключатели в литом корпусе | Специальная | Электрон М | Электрон М Э06 | 4603 |  | Ретрофит решение для замены автоматического выключателя "Электрон" | M | Заказной | 1 | шт.
82256024D | Электрон М Э06В-55-41-630А-660AC-НР220DC-ПЭ220AC-4З4P-ВКС | 482504 | 579004.8 | 313627.6 | Автоматические выключатели в литом корпусе | Специальная | Электрон М | Электрон М Э06 | 4603 |  | Ретрофит решение для замены автоматического выключателя "Электрон" | M | Заказной | 1 | шт.
82258006D | Электрон М Э06В-55-41-800А-660AC-НР24DC-ПЭ110DC-4З4P-ВКС | 513228 | 615873.6 | 333598.2 | Автоматические выключатели в литом корпусе | Специальная | Электрон М | Электрон М Э06 | 4603 |  | Ретрофит решение для замены автоматического выключателя "Электрон" | M | Заказной | 1 | шт.
82258007D | Электрон М Э06В-55-41-800А-660AC-НР48DC-ПЭ110DC-4З4P-ВКС | 513228 | 615873.6 | 333598.2 | Автоматические выключатели в литом корпусе | Специальная | Электрон М | Электрон М Э06 | 4603 |  | Ретрофит решение для замены автоматического выключателя "Электрон" | M | Заказной | 1 | шт.
82258008D | Электрон М Э06В-55-41-800А-660AC-НР110DC-ПЭ110DC-4З4P-ВКС | 513228 | 615873.6 | 333598.2 | Автоматические выключатели в литом корпусе | Специальная | Электрон М | Электрон М Э06 | 4603 |  | Ретрофит решение для замены автоматического выключателя "Электрон" | M | Заказной | 1 | шт.
82258009D | Электрон М Э06В-55-41-800А-660AC-НР220DC-ПЭ110DC-4З4P-ВКС | 513228 | 615873.6 | 333598.2 | Автоматические выключатели в литом корпусе | Специальная | Электрон М | Электрон М Э06 | 4603 |  | Ретрофит решение для замены автоматического выключателя "Электрон" | M | Заказной | 1 | шт.
82258011D | Электрон М Э06В-55-41-800А-660AC-НР24DC-ПЭ220DC-4З4P-ВКС | 513228 | 615873.6 | 333598.2 | Автоматические выключатели в литом корпусе | Специальная | Электрон М | Электрон М Э06 | 4603 |  | Ретрофит решение для замены автоматического выключателя "Электрон" | M | Заказной | 1 | шт.
82258012D | Электрон М Э06В-55-41-800А-660AC-НР48DC-ПЭ220DC-4З4P-ВКС | 513228 | 615873.6 | 333598.2 | Автоматические выключатели в литом корпусе | Специальная | Электрон М | Электрон М Э06 | 4603 |  | Ретрофит решение для замены автоматического выключателя "Электрон" | M | Заказной | 1 | шт.
82258013D | Электрон М Э06В-55-41-800А-660AC-НР110DC-ПЭ220DC-4З4P-ВКС | 513228 | 615873.6 | 333598.2 | Автоматические выключатели в литом корпусе | Специальная | Электрон М | Электрон М Э06 | 4603 |  | Ретрофит решение для замены автоматического выключателя "Электрон" | M | Заказной | 1 | шт.
82258014D | Электрон М Э06В-55-41-800А-660AC-НР220DC-ПЭ220DC-4З4P-ВКС | 513228 | 615873.6 | 333598.2 | Автоматические выключатели в литом корпусе | Специальная | Электрон М | Электрон М Э06 | 4603 |  | Ретрофит решение для замены автоматического выключателя "Электрон" | M | Заказной | 1 | шт.
82258016D | Электрон М Э06В-55-41-800А-660AC-НР24DC-ПЭ127AC-4З4P-ВКС | 513228 | 615873.6 | 333598.2 | Автоматические выключатели в литом корпусе | Специальная | Электрон М | Электрон М Э06 | 4603 |  | Ретрофит решение для замены автоматического выключателя "Электрон" | M | Заказной | 1 | шт.
82258017D | Электрон М Э06В-55-41-800А-660AC-НР48DC-ПЭ127AC-4З4P-ВКС | 513228 | 615873.6 | 333598.2 | Автоматические выключатели в литом корпусе | Специальная | Электрон М | Электрон М Э06 | 4603 |  | Ретрофит решение для замены автоматического выключателя "Электрон" | M | Заказной | 1 | шт.
82258018D | Электрон М Э06В-55-41-800А-660AC-НР110DC-ПЭ127AC4З4P-ВКС | 513228 | 615873.6 | 333598.2 | Автоматические выключатели в литом корпусе | Специальная | Электрон М | Электрон М Э06 | 4603 |  | Ретрофит решение для замены автоматического выключателя "Электрон" | M | Заказной | 1 | шт.
82258019D | Электрон М Э06В-55-41-800А-660AC-НР220DC-ПЭ127AC-4З4P-ВКС | 513228 | 615873.6 | 333598.2 | Автоматические выключатели в литом корпусе | Специальная | Электрон М | Электрон М Э06 | 4603 |  | Ретрофит решение для замены автоматического выключателя "Электрон" | M | Заказной | 1 | шт.
82258021D | Электрон М Э06В-55-41-800А-660AC-НР24DC-ПЭ220AC-4З4P-ВКС | 513228 | 615873.6 | 333598.2 | Автоматические выключатели в литом корпусе | Специальная | Электрон М | Электрон М Э06 | 4603 |  | Ретрофит решение для замены автоматического выключателя "Электрон" | M | Заказной | 1 | шт.
82258022D | Электрон М Э06В-55-41-800А-660AC-НР48DC-ПЭ220AC-4З4P-ВКС | 513228 | 615873.6 | 333598.2 | Автоматические выключатели в литом корпусе | Специальная | Электрон М | Электрон М Э06 | 4603 |  | Ретрофит решение для замены автоматического выключателя "Электрон" | M | Заказной | 1 | шт.
82258023D | Электрон М Э06В-55-41-800А-660AC-НР110DC-ПЭ220AC-4З4P-ВКС | 513228 | 615873.6 | 333598.2 | Автоматические выключатели в литом корпусе | Специальная | Электрон М | Электрон М Э06 | 4603 |  | Ретрофит решение для замены автоматического выключателя "Электрон" | M | Заказной | 1 | шт.
82258024D | Электрон М Э06В-55-41-800А-660AC-НР220DC-ПЭ220AC-4З4P-ВКС | 513228 | 615873.6 | 333598.2 | Автоматические выключатели в литом корпусе | Специальная | Электрон М | Электрон М Э06 | 4603 |  | Ретрофит решение для замены автоматического выключателя "Электрон" | M | Заказной | 1 | шт.
82260006D | Электрон М Э06В-55-41-1000А-660AC-НР24DC-ПЭ110DC-4З4P-ВКС | 527012 | 632414.4 | 342557.8 | Автоматические выключатели в литом корпусе | Специальная | Электрон М | Электрон М Э06 | 4603 |  | Ретрофит решение для замены автоматического выключателя "Электрон" | M | Заказной | 1 | шт.
82260007D | Электрон М Э06В-55-41-1000А-660AC-НР48DC-ПЭ110DC-4З4P-ВКС | 527012 | 632414.4 | 342557.8 | Автоматические выключатели в литом корпусе | Специальная | Электрон М | Электрон М Э06 | 4603 |  | Ретрофит решение для замены автоматического выключателя "Электрон" | M | Заказной | 1 | шт.
82260008D | Электрон М Э06В-55-41-1000А-660AC-НР110DC-ПЭ110DC-4З4P-ВКС | 527012 | 632414.4 | 342557.8 | Автоматические выключатели в литом корпусе | Специальная | Электрон М | Электрон М Э06 | 4603 |  | Ретрофит решение для замены автоматического выключателя "Электрон" | M | Заказной | 1 | шт.
82260009D | Электрон М Э06В-55-41-1000А-660AC-НР220DC-ПЭ110DC-4З4P-ВКС | 527012 | 632414.4 | 342557.8 | Автоматические выключатели в литом корпусе | Специальная | Электрон М | Электрон М Э06 | 4603 |  | Ретрофит решение для замены автоматического выключателя "Электрон" | M | Заказной | 1 | шт.
82260011D | Электрон М Э06В-55-41-1000А-660AC-НР24DC-ПЭ220DC-4З4P-ВКС | 527012 | 632414.4 | 342557.8 | Автоматические выключатели в литом корпусе | Специальная | Электрон М | Электрон М Э06 | 4603 |  | Ретрофит решение для замены автоматического выключателя "Электрон" | M | Заказной | 1 | шт.
82260012D | Электрон М Э06В-55-41-1000А-660AC-НР48DC-ПЭ220DC-4З4P-ВКС | 527012 | 632414.4 | 342557.8 | Автоматические выключатели в литом корпусе | Специальная | Электрон М | Электрон М Э06 | 4603 |  | Ретрофит решение для замены автоматического выключателя "Электрон" | M | Заказной | 1 | шт.
82260013D | Электрон М Э06В-55-41-1000А-660AC-НР110DC-ПЭ220DC-4З4P-ВКС | 527012 | 632414.4 | 342557.8 | Автоматические выключатели в литом корпусе | Специальная | Электрон М | Электрон М Э06 | 4603 |  | Ретрофит решение для замены автоматического выключателя "Электрон" | M | Заказной | 1 | шт.
82260014D | Электрон М Э06В-55-41-1000А-660AC-НР220DC-ПЭ220DC-4З4P-ВКС | 527012 | 632414.4 | 342557.8 | Автоматические выключатели в литом корпусе | Специальная | Электрон М | Электрон М Э06 | 4603 |  | Ретрофит решение для замены автоматического выключателя "Электрон" | M | Заказной | 1 | шт.
82260016D | Электрон М Э06В-55-41-1000А-660AC-НР24DC-ПЭ127AC-4З4P-ВКС | 527012 | 632414.4 | 342557.8 | Автоматические выключатели в литом корпусе | Специальная | Электрон М | Электрон М Э06 | 4603 |  | Ретрофит решение для замены автоматического выключателя "Электрон" | M | Заказной | 1 | шт.
82260017D | Электрон М Э06В-55-41-1000А-660AC-НР48DC-ПЭ127AC-4З4P-ВКС | 527012 | 632414.4 | 342557.8 | Автоматические выключатели в литом корпусе | Специальная | Электрон М | Электрон М Э06 | 4603 |  | Ретрофит решение для замены автоматического выключателя "Электрон" | M | Заказной | 1 | шт.
82260018D | Электрон М Э06В-55-41-1000А-660AC-НР110DC-ПЭ127AC4З4P-ВКС | 527012 | 632414.4 | 342557.8 | Автоматические выключатели в литом корпусе | Специальная | Электрон М | Электрон М Э06 | 4603 |  | Ретрофит решение для замены автоматического выключателя "Электрон" | M | Заказной | 1 | шт.
82260019D | Электрон М Э06В-55-41-1000А-660AC-НР220DC-ПЭ127AC-4З4P-ВКС | 527012 | 632414.4 | 342557.8 | Автоматические выключатели в литом корпусе | Специальная | Электрон М | Электрон М Э06 | 4603 |  | Ретрофит решение для замены автоматического выключателя "Электрон" | M | Заказной | 1 | шт.
82260021D | Электрон М Э06В-55-41-1000А-660AC-НР24DC-ПЭ220AC-4З4P-ВКС | 527012 | 632414.4 | 342557.8 | Автоматические выключатели в литом корпусе | Специальная | Электрон М | Электрон М Э06 | 4603 |  | Ретрофит решение для замены автоматического выключателя "Электрон" | M | Заказной | 1 | шт.
82260022D | Электрон М Э06В-55-41-1000А-660AC-НР48DC-ПЭ220AC-4З4P-ВКС | 527012 | 632414.4 | 342557.8 | Автоматические выключатели в литом корпусе | Специальная | Электрон М | Электрон М Э06 | 4603 |  | Ретрофит решение для замены автоматического выключателя "Электрон" | M | Заказной | 1 | шт.
82260023D | Электрон М Э06В-55-41-1000А-660AC-НР110DC-ПЭ220AC-4З4P-ВКС | 527012 | 632414.4 | 342557.8 | Автоматические выключатели в литом корпусе | Специальная | Электрон М | Электрон М Э06 | 4603 |  | Ретрофит решение для замены автоматического выключателя "Электрон" | M | Заказной | 1 | шт.
82260024D | Электрон М Э06В-55-41-1000А-660AC-НР220DC-ПЭ220AC-4З4P-ВКС | 527012 | 632414.4 | 342557.8 | Автоматические выключатели в литом корпусе | Специальная | Электрон М | Электрон М Э06 | 4603 |  | Ретрофит решение для замены автоматического выключателя "Электрон" | M | Заказной | 1 | шт.
82267006D | Электрон М Э06В-55-41-250А-660AC-НР24DC-ПЭ110DC-4З4P-ВКС | 482504 | 579004.8 | 313627.6 | Автоматические выключатели в литом корпусе | Специальная | Электрон М | Электрон М Э06 | 4603 |  | Ретрофит решение для замены автоматического выключателя "Электрон" | M | Заказной | 1 | шт.
82267007D | Электрон М Э06В-55-41-250А-660AC-НР48DC-ПЭ110DC-4З4P-ВКС | 482504 | 579004.8 | 313627.6 | Автоматические выключатели в литом корпусе | Специальная | Электрон М | Электрон М Э06 | 4603 |  | Ретрофит решение для замены автоматического выключателя "Электрон" | M | Заказной | 1 | шт.
82267008D | Электрон М Э06В-55-41-250А-660AC-НР110DC-ПЭ110DC-4З4P-ВКС | 482504 | 579004.8 | 313627.6 | Автоматические выключатели в литом корпусе | Специальная | Электрон М | Электрон М Э06 | 4603 |  | Ретрофит решение для замены автоматического выключателя "Электрон" | M | Заказной | 1 | шт.
82267009D | Электрон М Э06В-55-41-250А-660AC-НР220DC-ПЭ110DC-4З4P-ВКС | 482504 | 579004.8 | 313627.6 | Автоматические выключатели в литом корпусе | Специальная | Электрон М | Электрон М Э06 | 4603 |  | Ретрофит решение для замены автоматического выключателя "Электрон" | M | Заказной | 1 | шт.
82267011D | Электрон М Э06В-55-41-250А-660AC-НР24DC-ПЭ220DC-4З4P-ВКС | 482504 | 579004.8 | 313627.6 | Автоматические выключатели в литом корпусе | Специальная | Электрон М | Электрон М Э06 | 4603 |  | Ретрофит решение для замены автоматического выключателя "Электрон" | M | Заказной | 1 | шт.
82267012D | Электрон М Э06В-55-41-250А-660AC-НР48DC-ПЭ220DC-4З4P-ВКС | 482504 | 579004.8 | 313627.6 | Автоматические выключатели в литом корпусе | Специальная | Электрон М | Электрон М Э06 | 4603 |  | Ретрофит решение для замены автоматического выключателя "Электрон" | M | Заказной | 1 | шт.
82267013D | Электрон М Э06В-55-41-250А-660AC-НР110DC-ПЭ220DC-4З4P-ВКС | 482504 | 579004.8 | 313627.6 | Автоматические выключатели в литом корпусе | Специальная | Электрон М | Электрон М Э06 | 4603 |  | Ретрофит решение для замены автоматического выключателя "Электрон" | M | Заказной | 1 | шт.
82267014D | Электрон М Э06В-55-41-250А-660AC-НР220DC-ПЭ220DC-4З4P-ВКС | 482504 | 579004.8 | 313627.6 | Автоматические выключатели в литом корпусе | Специальная | Электрон М | Электрон М Э06 | 4603 |  | Ретрофит решение для замены автоматического выключателя "Электрон" | M | Заказной | 1 | шт.
82267016D | Электрон М Э06В-55-41-250А-660AC-НР24DC-ПЭ127AC-4З4P-ВКС | 482504 | 579004.8 | 313627.6 | Автоматические выключатели в литом корпусе | Специальная | Электрон М | Электрон М Э06 | 4603 |  | Ретрофит решение для замены автоматического выключателя "Электрон" | M | Заказной | 1 | шт.
82267017D | Электрон М Э06В-55-41-250А-660AC-НР48DC-ПЭ127AC-4З4P-ВКС | 482504 | 579004.8 | 313627.6 | Автоматические выключатели в литом корпусе | Специальная | Электрон М | Электрон М Э06 | 4603 |  | Ретрофит решение для замены автоматического выключателя "Электрон" | M | Заказной | 1 | шт.
82267018D | Электрон М Э06В-55-41-250А-660AC-НР110DC-ПЭ127AC4З4P-ВКС | 482504 | 579004.8 | 313627.6 | Автоматические выключатели в литом корпусе | Специальная | Электрон М | Электрон М Э06 | 4603 |  | Ретрофит решение для замены автоматического выключателя "Электрон" | M | Заказной | 1 | шт.
82267019D | Электрон М Э06В-55-41-250А-660AC-НР220DC-ПЭ127AC-4З4P-ВКС | 482504 | 579004.8 | 313627.6 | Автоматические выключатели в литом корпусе | Специальная | Электрон М | Электрон М Э06 | 4603 |  | Ретрофит решение для замены автоматического выключателя "Электрон" | M | Заказной | 1 | шт.
82267021D | Электрон М Э06В-55-41-250А-660AC-НР24DC-ПЭ220AC-4З4P-ВКС | 482504 | 579004.8 | 313627.6 | Автоматические выключатели в литом корпусе | Специальная | Электрон М | Электрон М Э06 | 4603 |  | Ретрофит решение для замены автоматического выключателя "Электрон" | M | Заказной | 1 | шт.
82267022D | Электрон М Э06В-55-41-250А-660AC-НР48DC-ПЭ220AC-4З4P-ВКС | 482504 | 579004.8 | 313627.6 | Автоматические выключатели в литом корпусе | Специальная | Электрон М | Электрон М Э06 | 4603 |  | Ретрофит решение для замены автоматического выключателя "Электрон" | M | Заказной | 1 | шт.
82267023D | Электрон М Э06В-55-41-250А-660AC-НР110DC-ПЭ220AC-4З4P-ВКС | 482504 | 579004.8 | 313627.6 | Автоматические выключатели в литом корпусе | Специальная | Электрон М | Электрон М Э06 | 4603 |  | Ретрофит решение для замены автоматического выключателя "Электрон" | M | Заказной | 1 | шт.
82267024D | Электрон М Э06В-55-41-250А-660AC-НР220DC-ПЭ220AC-4З4P-ВКС | 482504 | 579004.8 | 313627.6 | Автоматические выключатели в литом корпусе | Специальная | Электрон М | Электрон М Э06 | 4603 |  | Ретрофит решение для замены автоматического выключателя "Электрон" | M | Заказной | 1 | шт.
82268006D | Электрон М Э06В-55-41-400А-660AC-НР24DC-ПЭ110DC-4З4P-ВКС | 482504 | 579004.8 | 313627.6 | Автоматические выключатели в литом корпусе | Специальная | Электрон М | Электрон М Э06 | 4603 |  | Ретрофит решение для замены автоматического выключателя "Электрон" | M | Заказной | 1 | шт.
82268007D | Электрон М Э06В-55-41-400А-660AC-НР48DC-ПЭ110DC-4З4P-ВКС | 482504 | 579004.8 | 313627.6 | Автоматические выключатели в литом корпусе | Специальная | Электрон М | Электрон М Э06 | 4603 |  | Ретрофит решение для замены автоматического выключателя "Электрон" | M | Заказной | 1 | шт.
82268008D | Электрон М Э06В-55-41-400А-660AC-НР110DC-ПЭ110DC-4З4P-ВКС | 482504 | 579004.8 | 313627.6 | Автоматические выключатели в литом корпусе | Специальная | Электрон М | Электрон М Э06 | 4603 |  | Ретрофит решение для замены автоматического выключателя "Электрон" | M | Заказной | 1 | шт.
82268009D | Электрон М Э06В-55-41-400А-660AC-НР220DC-ПЭ110DC-4З4P-ВКС | 482504 | 579004.8 | 313627.6 | Автоматические выключатели в литом корпусе | Специальная | Электрон М | Электрон М Э06 | 4603 |  | Ретрофит решение для замены автоматического выключателя "Электрон" | M | Заказной | 1 | шт.
82268011D | Электрон М Э06В-55-41-400А-660AC-НР24DC-ПЭ220DC-4З4P-ВКС | 482504 | 579004.8 | 313627.6 | Автоматические выключатели в литом корпусе | Специальная | Электрон М | Электрон М Э06 | 4603 |  | Ретрофит решение для замены автоматического выключателя "Электрон" | M | Заказной | 1 | шт.
82268012D | Электрон М Э06В-55-41-400А-660AC-НР48DC-ПЭ220DC-4З4P-ВКС | 482504 | 579004.8 | 313627.6 | Автоматические выключатели в литом корпусе | Специальная | Электрон М | Электрон М Э06 | 4603 |  | Ретрофит решение для замены автоматического выключателя "Электрон" | M | Заказной | 1 | шт.
82268013D | Электрон М Э06В-55-41-400А-660AC-НР110DC-ПЭ220DC-4З4P-ВКС | 482504 | 579004.8 | 313627.6 | Автоматические выключатели в литом корпусе | Специальная | Электрон М | Электрон М Э06 | 4603 |  | Ретрофит решение для замены автоматического выключателя "Электрон" | M | Заказной | 1 | шт.
82268014D | Электрон М Э06В-55-41-400А-660AC-НР220DC-ПЭ220DC-4З4P-ВКС | 482504 | 579004.8 | 313627.6 | Автоматические выключатели в литом корпусе | Специальная | Электрон М | Электрон М Э06 | 4603 |  | Ретрофит решение для замены автоматического выключателя "Электрон" | M | Заказной | 1 | шт.
82268016D | Электрон М Э06В-55-41-400А-660AC-НР24DC-ПЭ127AC-4З4P-ВКС | 482504 | 579004.8 | 313627.6 | Автоматические выключатели в литом корпусе | Специальная | Электрон М | Электрон М Э06 | 4603 |  | Ретрофит решение для замены автоматического выключателя "Электрон" | M | Заказной | 1 | шт.
82268017D | Электрон М Э06В-55-41-400А-660AC-НР48DC-ПЭ127AC-4З4P-ВКС | 482504 | 579004.8 | 313627.6 | Автоматические выключатели в литом корпусе | Специальная | Электрон М | Электрон М Э06 | 4603 |  | Ретрофит решение для замены автоматического выключателя "Электрон" | M | Заказной | 1 | шт.
82268018D | Электрон М Э06В-55-41-400А-660AC-НР110DC-ПЭ127AC4З4P-ВКС | 482504 | 579004.8 | 313627.6 | Автоматические выключатели в литом корпусе | Специальная | Электрон М | Электрон М Э06 | 4603 |  | Ретрофит решение для замены автоматического выключателя "Электрон" | M | Заказной | 1 | шт.
82268019D | Электрон М Э06В-55-41-400А-660AC-НР220DC-ПЭ127AC-4З4P-ВКС | 482504 | 579004.8 | 313627.6 | Автоматические выключатели в литом корпусе | Специальная | Электрон М | Электрон М Э06 | 4603 |  | Ретрофит решение для замены автоматического выключателя "Электрон" | M | Заказной | 1 | шт.
82268021D | Электрон М Э06В-55-41-400А-660AC-НР24DC-ПЭ220AC-4З4P-ВКС | 482504 | 579004.8 | 313627.6 | Автоматические выключатели в литом корпусе | Специальная | Электрон М | Электрон М Э06 | 4603 |  | Ретрофит решение для замены автоматического выключателя "Электрон" | M | Заказной | 1 | шт.
82268022D | Электрон М Э06В-55-41-400А-660AC-НР48DC-ПЭ220AC-4З4P-ВКС | 482504 | 579004.8 | 313627.6 | Автоматические выключатели в литом корпусе | Специальная | Электрон М | Электрон М Э06 | 4603 |  | Ретрофит решение для замены автоматического выключателя "Электрон" | M | Заказной | 1 | шт.
82268023D | Электрон М Э06В-55-41-400А-660AC-НР110DC-ПЭ220AC-4З4P-ВКС | 482504 | 579004.8 | 313627.6 | Автоматические выключатели в литом корпусе | Специальная | Электрон М | Электрон М Э06 | 4603 |  | Ретрофит решение для замены автоматического выключателя "Электрон" | M | Заказной | 1 | шт.
82268024D | Электрон М Э06В-55-41-400А-660AC-НР220DC-ПЭ220AC-4З4P-ВКС | 482504 | 579004.8 | 313627.6 | Автоматические выключатели в литом корпусе | Специальная | Электрон М | Электрон М Э06 | 4603 |  | Ретрофит решение для замены автоматического выключателя "Электрон" | M | Заказной | 1 | шт.
82271006D | Электрон М Э06В-55-41-250А-220DC-НР24DC-ПЭ110DC-4З4P-ВКС | 636563 | 763875.6 | 413765.95 | Автоматические выключатели в литом корпусе | Специальная | Электрон М | Электрон М Э06 | 4603 |  | Ретрофит решение для замены автоматического выключателя "Электрон" | M | Заказной | 1 | шт.
82271007D | Электрон М Э06В-55-41-250А-220DC-НР48DC-ПЭ110DC-4З4P-ВКС | 636563 | 763875.6 | 413765.95 | Автоматические выключатели в литом корпусе | Специальная | Электрон М | Электрон М Э06 | 4603 |  | Ретрофит решение для замены автоматического выключателя "Электрон" | M | Заказной | 1 | шт.
82271008D | Электрон М Э06В-55-41-250А-220DC-НР110DC-ПЭ110DC-4З4P-ВКС | 636563 | 763875.6 | 413765.95 | Автоматические выключатели в литом корпусе | Специальная | Электрон М | Электрон М Э06 | 4603 |  | Ретрофит решение для замены автоматического выключателя "Электрон" | M | Заказной | 1 | шт.
82271009D | Электрон М Э06В-55-41-250А-220DC-НР220DC-ПЭ110DC-4З4P-ВКС | 636563 | 763875.6 | 413765.95 | Автоматические выключатели в литом корпусе | Специальная | Электрон М | Электрон М Э06 | 4603 |  | Ретрофит решение для замены автоматического выключателя "Электрон" | M | Заказной | 1 | шт.
82271011D | Электрон М Э06В-55-41-250А-220DC-НР24DC-ПЭ220DC-4З4P-ВКС | 636563 | 763875.6 | 413765.95 | Автоматические выключатели в литом корпусе | Специальная | Электрон М | Электрон М Э06 | 4603 |  | Ретрофит решение для замены автоматического выключателя "Электрон" | M | Заказной | 1 | шт.
82271012D | Электрон М Э06В-55-41-250А-220DC-НР48DC-ПЭ220DC-4З4P-ВКС | 636563 | 763875.6 | 413765.95 | Автоматические выключатели в литом корпусе | Специальная | Электрон М | Электрон М Э06 | 4603 |  | Ретрофит решение для замены автоматического выключателя "Электрон" | M | Заказной | 1 | шт.
82271013D | Электрон М Э06В-55-41-250А-220DC-НР110DC-ПЭ220DC-4З4P-ВКС | 636563 | 763875.6 | 413765.95 | Автоматические выключатели в литом корпусе | Специальная | Электрон М | Электрон М Э06 | 4603 |  | Ретрофит решение для замены автоматического выключателя "Электрон" | M | Заказной | 1 | шт.
82271014D | Электрон М Э06В-55-41-250А-220DC-НР220DC-ПЭ220DC-4З4P-ВКС | 636563 | 763875.6 | 413765.95 | Автоматические выключатели в литом корпусе | Специальная | Электрон М | Электрон М Э06 | 4603 |  | Ретрофит решение для замены автоматического выключателя "Электрон" | M | Заказной | 1 | шт.
82271016D | Электрон М Э06В-55-41-250А-220DC-НР24DC-ПЭ127AC-4З4P-ВКС | 636563 | 763875.6 | 413765.95 | Автоматические выключатели в литом корпусе | Специальная | Электрон М | Электрон М Э06 | 4603 |  | Ретрофит решение для замены автоматического выключателя "Электрон" | M | Заказной | 1 | шт.
82271017D | Электрон М Э06В-55-41-250А-220DC-НР48DC-ПЭ127AC-4З4P-ВКС | 636563 | 763875.6 | 413765.95 | Автоматические выключатели в литом корпусе | Специальная | Электрон М | Электрон М Э06 | 4603 |  | Ретрофит решение для замены автоматического выключателя "Электрон" | M | Заказной | 1 | шт.
82271018D | Электрон М Э06В-55-41-250А-220DC-НР110DC-ПЭ127AC4З4P-ВКС | 636563 | 763875.6 | 413765.95 | Автоматические выключатели в литом корпусе | Специальная | Электрон М | Электрон М Э06 | 4603 |  | Ретрофит решение для замены автоматического выключателя "Электрон" | M | Заказной | 1 | шт.
82271019D | Электрон М Э06В-55-41-250А-220DC-НР220DC-ПЭ127AC-4З4P-ВКС | 636563 | 763875.6 | 413765.95 | Автоматические выключатели в литом корпусе | Специальная | Электрон М | Электрон М Э06 | 4603 |  | Ретрофит решение для замены автоматического выключателя "Электрон" | M | Заказной | 1 | шт.
82271021D | Электрон М Э06В-55-41-250А-220DC-НР24DC-ПЭ220AC-4З4P-ВКС | 636563 | 763875.6 | 413765.95 | Автоматические выключатели в литом корпусе | Специальная | Электрон М | Электрон М Э06 | 4603 |  | Ретрофит решение для замены автоматического выключателя "Электрон" | M | Заказной | 1 | шт.
82271022D | Электрон М Э06В-55-41-250А-220DC-НР48DC-ПЭ220AC-4З4P-ВКС | 636563 | 763875.6 | 413765.95 | Автоматические выключатели в литом корпусе | Специальная | Электрон М | Электрон М Э06 | 4603 |  | Ретрофит решение для замены автоматического выключателя "Электрон" | M | Заказной | 1 | шт.
82271023D | Электрон М Э06В-55-41-250А-220DC-НР110DC-ПЭ220AC-4З4P-ВКС | 636563 | 763875.6 | 413765.95 | Автоматические выключатели в литом корпусе | Специальная | Электрон М | Электрон М Э06 | 4603 |  | Ретрофит решение для замены автоматического выключателя "Электрон" | M | Заказной | 1 | шт.
82271024D | Электрон М Э06В-55-41-250А-220DC-НР220DC-ПЭ220AC-4З4P-ВКС | 636563 | 763875.6 | 413765.95 | Автоматические выключатели в литом корпусе | Специальная | Электрон М | Электрон М Э06 | 4603 |  | Ретрофит решение для замены автоматического выключателя "Электрон" | M | Заказной | 1 | шт.
82272006D | Электрон М Э06В-55-41-400А-220DC-НР24DC-ПЭ110DC-4З4P-ВКС | 636563 | 763875.6 | 413765.95 | Автоматические выключатели в литом корпусе | Специальная | Электрон М | Электрон М Э06 | 4603 |  | Ретрофит решение для замены автоматического выключателя "Электрон" | M | Заказной | 1 | шт.
82272007D | Электрон М Э06В-55-41-400А-220DC-НР48DC-ПЭ110DC-4З4P-ВКС | 636563 | 763875.6 | 413765.95 | Автоматические выключатели в литом корпусе | Специальная | Электрон М | Электрон М Э06 | 4603 |  | Ретрофит решение для замены автоматического выключателя "Электрон" | M | Заказной | 1 | шт.
82272008D | Электрон М Э06В-55-41-400А-220DC-НР110DC-ПЭ110DC-4З4P-ВКС | 636563 | 763875.6 | 413765.95 | Автоматические выключатели в литом корпусе | Специальная | Электрон М | Электрон М Э06 | 4603 |  | Ретрофит решение для замены автоматического выключателя "Электрон" | M | Заказной | 1 | шт.
82272009D | Электрон М Э06В-55-41-400А-220DC-НР220DC-ПЭ110DC-4З4P-ВКС | 636563 | 763875.6 | 413765.95 | Автоматические выключатели в литом корпусе | Специальная | Электрон М | Электрон М Э06 | 4603 |  | Ретрофит решение для замены автоматического выключателя "Электрон" | M | Заказной | 1 | шт.
82272011D | Электрон М Э06В-55-41-400А-220DC-НР24DC-ПЭ220DC-4З4P-ВКС | 636563 | 763875.6 | 413765.95 | Автоматические выключатели в литом корпусе | Специальная | Электрон М | Электрон М Э06 | 4603 |  | Ретрофит решение для замены автоматического выключателя "Электрон" | M | Заказной | 1 | шт.
82272012D | Электрон М Э06В-55-41-400А-220DC-НР48DC-ПЭ220DC-4З4P-ВКС | 636563 | 763875.6 | 413765.95 | Автоматические выключатели в литом корпусе | Специальная | Электрон М | Электрон М Э06 | 4603 |  | Ретрофит решение для замены автоматического выключателя "Электрон" | M | Заказной | 1 | шт.
82272013D | Электрон М Э06В-55-41-400А-220DC-НР110DC-ПЭ220DC-4З4P-ВКС | 636563 | 763875.6 | 413765.95 | Автоматические выключатели в литом корпусе | Специальная | Электрон М | Электрон М Э06 | 4603 |  | Ретрофит решение для замены автоматического выключателя "Электрон" | M | Заказной | 1 | шт.
82272014D | Электрон М Э06В-55-41-400А-220DC-НР220DC-ПЭ220DC-4З4P-ВКС | 636563 | 763875.6 | 413765.95 | Автоматические выключатели в литом корпусе | Специальная | Электрон М | Электрон М Э06 | 4603 |  | Ретрофит решение для замены автоматического выключателя "Электрон" | M | Заказной | 1 | шт.
82272016D | Электрон М Э06В-55-41-400А-220DC-НР24DC-ПЭ127AC-4З4P-ВКС | 636563 | 763875.6 | 413765.95 | Автоматические выключатели в литом корпусе | Специальная | Электрон М | Электрон М Э06 | 4603 |  | Ретрофит решение для замены автоматического выключателя "Электрон" | M | Заказной | 1 | шт.
82272017D | Электрон М Э06В-55-41-400А-220DC-НР48DC-ПЭ127AC-4З4P-ВКС | 636563 | 763875.6 | 413765.95 | Автоматические выключатели в литом корпусе | Специальная | Электрон М | Электрон М Э06 | 4603 |  | Ретрофит решение для замены автоматического выключателя "Электрон" | M | Заказной | 1 | шт.
82272018D | Электрон М Э06В-55-41-400А-220DC-НР110DC-ПЭ127AC4З4P-ВКС | 636563 | 763875.6 | 413765.95 | Автоматические выключатели в литом корпусе | Специальная | Электрон М | Электрон М Э06 | 4603 |  | Ретрофит решение для замены автоматического выключателя "Электрон" | M | Заказной | 1 | шт.
82272019D | Электрон М Э06В-55-41-400А-220DC-НР220DC-ПЭ127AC-4З4P-ВКС | 636563 | 763875.6 | 413765.95 | Автоматические выключатели в литом корпусе | Специальная | Электрон М | Электрон М Э06 | 4603 |  | Ретрофит решение для замены автоматического выключателя "Электрон" | M | Заказной | 1 | шт.
82272021D | Электрон М Э06В-55-41-400А-220DC-НР24DC-ПЭ220AC-4З4P-ВКС | 636563 | 763875.6 | 413765.95 | Автоматические выключатели в литом корпусе | Специальная | Электрон М | Электрон М Э06 | 4603 |  | Ретрофит решение для замены автоматического выключателя "Электрон" | M | Заказной | 1 | шт.
82272022D | Электрон М Э06В-55-41-400А-220DC-НР48DC-ПЭ220AC-4З4P-ВКС | 636563 | 763875.6 | 413765.95 | Автоматические выключатели в литом корпусе | Специальная | Электрон М | Электрон М Э06 | 4603 |  | Ретрофит решение для замены автоматического выключателя "Электрон" | M | Заказной | 1 | шт.
82272023D | Электрон М Э06В-55-41-400А-220DC-НР110DC-ПЭ220AC-4З4P-ВКС | 636563 | 763875.6 | 413765.95 | Автоматические выключатели в литом корпусе | Специальная | Электрон М | Электрон М Э06 | 4603 |  | Ретрофит решение для замены автоматического выключателя "Электрон" | M | Заказной | 1 | шт.
82272024D | Электрон М Э06В-55-41-400А-220DC-НР220DC-ПЭ220AC-4З4P-ВКС | 636563 | 763875.6 | 413765.95 | Автоматические выключатели в литом корпусе | Специальная | Электрон М | Электрон М Э06 | 4603 |  | Ретрофит решение для замены автоматического выключателя "Электрон" | M | Заказной | 1 | шт.
82273006D | Электрон М Э06В-55-41-630А-220DC-НР24DC-ПЭ110DC-4З4P-ВКС | 636563 | 763875.6 | 413765.95 | Автоматические выключатели в литом корпусе | Специальная | Электрон М | Электрон М Э06 | 4603 |  | Ретрофит решение для замены автоматического выключателя "Электрон" | M | Заказной | 1 | шт.
82273007D | Электрон М Э06В-55-41-630А-220DC-НР48DC-ПЭ110DC-4З4P-ВКС | 636563 | 763875.6 | 413765.95 | Автоматические выключатели в литом корпусе | Специальная | Электрон М | Электрон М Э06 | 4603 |  | Ретрофит решение для замены автоматического выключателя "Электрон" | M | Заказной | 1 | шт.
82273008D | Электрон М Э06В-55-41-630А-220DC-НР110DC-ПЭ110DC-4З4P-ВКС | 636563 | 763875.6 | 413765.95 | Автоматические выключатели в литом корпусе | Специальная | Электрон М | Электрон М Э06 | 4603 |  | Ретрофит решение для замены автоматического выключателя "Электрон" | M | Заказной | 1 | шт.
82273009D | Электрон М Э06В-55-41-630А-220DC-НР220DC-ПЭ110DC-4З4P-ВКС | 636563 | 763875.6 | 413765.95 | Автоматические выключатели в литом корпусе | Специальная | Электрон М | Электрон М Э06 | 4603 |  | Ретрофит решение для замены автоматического выключателя "Электрон" | M | Заказной | 1 | шт.
82273011D | Электрон М Э06В-55-41-630А-220DC-НР24DC-ПЭ220DC-4З4P-ВКС | 636563 | 763875.6 | 413765.95 | Автоматические выключатели в литом корпусе | Специальная | Электрон М | Электрон М Э06 | 4603 |  | Ретрофит решение для замены автоматического выключателя "Электрон" | M | Заказной | 1 | шт.
82273012D | Электрон М Э06В-55-41-630А-220DC-НР48DC-ПЭ220DC-4З4P-ВКС | 636563 | 763875.6 | 413765.95 | Автоматические выключатели в литом корпусе | Специальная | Электрон М | Электрон М Э06 | 4603 |  | Ретрофит решение для замены автоматического выключателя "Электрон" | M | Заказной | 1 | шт.
82273013D | Электрон М Э06В-55-41-630А-220DC-НР110DC-ПЭ220DC-4З4P-ВКС | 636563 | 763875.6 | 413765.95 | Автоматические выключатели в литом корпусе | Специальная | Электрон М | Электрон М Э06 | 4603 |  | Ретрофит решение для замены автоматического выключателя "Электрон" | M | Заказной | 1 | шт.
82273014D | Электрон М Э06В-55-41-630А-220DC-НР220DC-ПЭ220DC-4З4P-ВКС | 636563 | 763875.6 | 413765.95 | Автоматические выключатели в литом корпусе | Специальная | Электрон М | Электрон М Э06 | 4603 |  | Ретрофит решение для замены автоматического выключателя "Электрон" | M | Заказной | 1 | шт.
82273016D | Электрон М Э06В-55-41-630А-220DC-НР24DC-ПЭ127AC-4З4P-ВКС | 636563 | 763875.6 | 413765.95 | Автоматические выключатели в литом корпусе | Специальная | Электрон М | Электрон М Э06 | 4603 |  | Ретрофит решение для замены автоматического выключателя "Электрон" | M | Заказной | 1 | шт.
82273017D | Электрон М Э06В-55-41-630А-220DC-НР48DC-ПЭ127AC-4З4P-ВКС | 636563 | 763875.6 | 413765.95 | Автоматические выключатели в литом корпусе | Специальная | Электрон М | Электрон М Э06 | 4603 |  | Ретрофит решение для замены автоматического выключателя "Электрон" | M | Заказной | 1 | шт.
82273018D | Электрон М Э06В-55-41-630А-220DC-НР110DC-ПЭ127AC4З4P-ВКС | 636563 | 763875.6 | 413765.95 | Автоматические выключатели в литом корпусе | Специальная | Электрон М | Электрон М Э06 | 4603 |  | Ретрофит решение для замены автоматического выключателя "Электрон" | M | Заказной | 1 | шт.
82273019D | Электрон М Э06В-55-41-630А-220DC-НР220DC-ПЭ127AC-4З4P-ВКС | 636563 | 763875.6 | 413765.95 | Автоматические выключатели в литом корпусе | Специальная | Электрон М | Электрон М Э06 | 4603 |  | Ретрофит решение для замены автоматического выключателя "Электрон" | M | Заказной | 1 | шт.
82273021D | Электрон М Э06В-55-41-630А-220DC-НР24DC-ПЭ220AC-4З4P-ВКС | 636563 | 763875.6 | 413765.95 | Автоматические выключатели в литом корпусе | Специальная | Электрон М | Электрон М Э06 | 4603 |  | Ретрофит решение для замены автоматического выключателя "Электрон" | M | Заказной | 1 | шт.
82273022D | Электрон М Э06В-55-41-630А-220DC-НР48DC-ПЭ220AC-4З4P-ВКС | 636563 | 763875.6 | 413765.95 | Автоматические выключатели в литом корпусе | Специальная | Электрон М | Электрон М Э06 | 4603 |  | Ретрофит решение для замены автоматического выключателя "Электрон" | M | Заказной | 1 | шт.
82273023D | Электрон М Э06В-55-41-630А-220DC-НР110DC-ПЭ220AC-4З4P-ВКС | 636563 | 763875.6 | 413765.95 | Автоматические выключатели в литом корпусе | Специальная | Электрон М | Электрон М Э06 | 4603 |  | Ретрофит решение для замены автоматического выключателя "Электрон" | M | Заказной | 1 | шт.
82273024D | Электрон М Э06В-55-41-630А-220DC-НР220DC-ПЭ220AC-4З4P-ВКС | 636563 | 763875.6 | 413765.95 | Автоматические выключатели в литом корпусе | Специальная | Электрон М | Электрон М Э06 | 4603 |  | Ретрофит решение для замены автоматического выключателя "Электрон" | M | Заказной | 1 | шт.
82274006D | Электрон М Э06В-55-41-800А-220DC-НР24DC-ПЭ110DC-4З4P-ВКС | 636563 | 763875.6 | 413765.95 | Автоматические выключатели в литом корпусе | Специальная | Электрон М | Электрон М Э06 | 4603 |  | Ретрофит решение для замены автоматического выключателя "Электрон" | M | Заказной | 1 | шт.
82274007D | Электрон М Э06В-55-41-800А-220DC-НР48DC-ПЭ110DC-4З4P-ВКС | 636563 | 763875.6 | 413765.95 | Автоматические выключатели в литом корпусе | Специальная | Электрон М | Электрон М Э06 | 4603 |  | Ретрофит решение для замены автоматического выключателя "Электрон" | M | Заказной | 1 | шт.
82274008D | Электрон М Э06В-55-41-800А-220DC-НР110DC-ПЭ110DC-4З4P-ВКС | 636563 | 763875.6 | 413765.95 | Автоматические выключатели в литом корпусе | Специальная | Электрон М | Электрон М Э06 | 4603 |  | Ретрофит решение для замены автоматического выключателя "Электрон" | M | Заказной | 1 | шт.
82274009D | Электрон М Э06В-55-41-800А-220DC-НР220DC-ПЭ110DC-4З4P-ВКС | 636563 | 763875.6 | 413765.95 | Автоматические выключатели в литом корпусе | Специальная | Электрон М | Электрон М Э06 | 4603 |  | Ретрофит решение для замены автоматического выключателя "Электрон" | M | Заказной | 1 | шт.
82274011D | Электрон М Э06В-55-41-800А-220DC-НР24DC-ПЭ220DC-4З4P-ВКС | 636563 | 763875.6 | 413765.95 | Автоматические выключатели в литом корпусе | Специальная | Электрон М | Электрон М Э06 | 4603 |  | Ретрофит решение для замены автоматического выключателя "Электрон" | M | Заказной | 1 | шт.
82274012D | Электрон М Э06В-55-41-800А-220DC-НР48DC-ПЭ220DC-4З4P-ВКС | 636563 | 763875.6 | 413765.95 | Автоматические выключатели в литом корпусе | Специальная | Электрон М | Электрон М Э06 | 4603 |  | Ретрофит решение для замены автоматического выключателя "Электрон" | M | Заказной | 1 | шт.
82274013D | Электрон М Э06В-55-41-800А-220DC-НР110DC-ПЭ220DC-4З4P-ВКС | 636563 | 763875.6 | 413765.95 | Автоматические выключатели в литом корпусе | Специальная | Электрон М | Электрон М Э06 | 4603 |  | Ретрофит решение для замены автоматического выключателя "Электрон" | M | Заказной | 1 | шт.
82274014D | Электрон М Э06В-55-41-800А-220DC-НР220DC-ПЭ220DC-4З4P-ВКС | 636563 | 763875.6 | 413765.95 | Автоматические выключатели в литом корпусе | Специальная | Электрон М | Электрон М Э06 | 4603 |  | Ретрофит решение для замены автоматического выключателя "Электрон" | M | Заказной | 1 | шт.
82274016D | Электрон М Э06В-55-41-800А-220DC-НР24DC-ПЭ127AC-4З4P-ВКС | 636563 | 763875.6 | 413765.95 | Автоматические выключатели в литом корпусе | Специальная | Электрон М | Электрон М Э06 | 4603 |  | Ретрофит решение для замены автоматического выключателя "Электрон" | M | Заказной | 1 | шт.
82274017D | Электрон М Э06В-55-41-800А-220DC-НР48DC-ПЭ127AC-4З4P-ВКС | 636563 | 763875.6 | 413765.95 | Автоматические выключатели в литом корпусе | Специальная | Электрон М | Электрон М Э06 | 4603 |  | Ретрофит решение для замены автоматического выключателя "Электрон" | M | Заказной | 1 | шт.
82274018D | Электрон М Э06В-55-41-800А-220DC-НР110DC-ПЭ127AC4З4P-ВКС | 636563 | 763875.6 | 413765.95 | Автоматические выключатели в литом корпусе | Специальная | Электрон М | Электрон М Э06 | 4603 |  | Ретрофит решение для замены автоматического выключателя "Электрон" | M | Заказной | 1 | шт.
82274019D | Электрон М Э06В-55-41-800А-220DC-НР220DC-ПЭ127AC-4З4P-ВКС | 636563 | 763875.6 | 413765.95 | Автоматические выключатели в литом корпусе | Специальная | Электрон М | Электрон М Э06 | 4603 |  | Ретрофит решение для замены автоматического выключателя "Электрон" | M | Заказной | 1 | шт.
82274021D | Электрон М Э06В-55-41-800А-220DC-НР24DC-ПЭ220AC-4З4P-ВКС | 636563 | 763875.6 | 413765.95 | Автоматические выключатели в литом корпусе | Специальная | Электрон М | Электрон М Э06 | 4603 |  | Ретрофит решение для замены автоматического выключателя "Электрон" | M | Заказной | 1 | шт.
82274022D | Электрон М Э06В-55-41-800А-220DC-НР48DC-ПЭ220AC-4З4P-ВКС | 636563 | 763875.6 | 413765.95 | Автоматические выключатели в литом корпусе | Специальная | Электрон М | Электрон М Э06 | 4603 |  | Ретрофит решение для замены автоматического выключателя "Электрон" | M | Заказной | 1 | шт.
82274023D | Электрон М Э06В-55-41-800А-220DC-НР110DC-ПЭ220AC-4З4P-ВКС | 636563 | 763875.6 | 413765.95 | Автоматические выключатели в литом корпусе | Специальная | Электрон М | Электрон М Э06 | 4603 |  | Ретрофит решение для замены автоматического выключателя "Электрон" | M | Заказной | 1 | шт.
82274024D | Электрон М Э06В-55-41-800А-220DC-НР220DC-ПЭ220AC-4З4P-ВКС | 636563 | 763875.6 | 413765.95 | Автоматические выключатели в литом корпусе | Специальная | Электрон М | Электрон М Э06 | 4603 |  | Ретрофит решение для замены автоматического выключателя "Электрон" | M | Заказной | 1 | шт.
82275006D | Электрон М Э06В-55-41-1000А-220DC-НР24DC-ПЭ110DC-4З4P-ВКС | 636563 | 763875.6 | 413765.95 | Автоматические выключатели в литом корпусе | Специальная | Электрон М | Электрон М Э06 | 4603 |  | Ретрофит решение для замены автоматического выключателя "Электрон" | M | Заказной | 1 | шт.
82275007D | Электрон М Э06В-55-41-1000А-220DC-НР48DC-ПЭ110DC-4З4P-ВКС | 636563 | 763875.6 | 413765.95 | Автоматические выключатели в литом корпусе | Специальная | Электрон М | Электрон М Э06 | 4603 |  | Ретрофит решение для замены автоматического выключателя "Электрон" | M | Заказной | 1 | шт.
82275008D | Электрон М Э06В-55-41-1000А-220DC-НР110DC-ПЭ110DC-4З4P-ВКС | 636563 | 763875.6 | 413765.95 | Автоматические выключатели в литом корпусе | Специальная | Электрон М | Электрон М Э06 | 4603 |  | Ретрофит решение для замены автоматического выключателя "Электрон" | M | Заказной | 1 | шт.
82275009D | Электрон М Э06В-55-41-1000А-220DC-НР220DC-ПЭ110DC-4З4P-ВКС | 636563 | 763875.6 | 413765.95 | Автоматические выключатели в литом корпусе | Специальная | Электрон М | Электрон М Э06 | 4603 |  | Ретрофит решение для замены автоматического выключателя "Электрон" | M | Заказной | 1 | шт.
82275011D | Электрон М Э06В-55-41-1000А-220DC-НР24DC-ПЭ220DC-4З4P-ВКС | 636563 | 763875.6 | 413765.95 | Автоматические выключатели в литом корпусе | Специальная | Электрон М | Электрон М Э06 | 4603 |  | Ретрофит решение для замены автоматического выключателя "Электрон" | M | Заказной | 1 | шт.
82275012D | Электрон М Э06В-55-41-1000А-220DC-НР48DC-ПЭ220DC-4З4P-ВКС | 636563 | 763875.6 | 413765.95 | Автоматические выключатели в литом корпусе | Специальная | Электрон М | Электрон М Э06 | 4603 |  | Ретрофит решение для замены автоматического выключателя "Электрон" | M | Заказной | 1 | шт.
82275013D | Электрон М Э06В-55-41-1000А-220DC-НР110DC-ПЭ220DC-4З4P-ВКС | 636563 | 763875.6 | 413765.95 | Автоматические выключатели в литом корпусе | Специальная | Электрон М | Электрон М Э06 | 4603 |  | Ретрофит решение для замены автоматического выключателя "Электрон" | M | Заказной | 1 | шт.
82275014D | Электрон М Э06В-55-41-1000А-220DC-НР220DC-ПЭ220DC-4З4P-ВКС | 636563 | 763875.6 | 413765.95 | Автоматические выключатели в литом корпусе | Специальная | Электрон М | Электрон М Э06 | 4603 |  | Ретрофит решение для замены автоматического выключателя "Электрон" | M | Заказной | 1 | шт.
82275016D | Электрон М Э06В-55-41-1000А-220DC-НР24DC-ПЭ127AC-4З4P-ВКС | 636563 | 763875.6 | 413765.95 | Автоматические выключатели в литом корпусе | Специальная | Электрон М | Электрон М Э06 | 4603 |  | Ретрофит решение для замены автоматического выключателя "Электрон" | M | Заказной | 1 | шт.
82275017D | Электрон М Э06В-55-41-1000А-220DC-НР48DC-ПЭ127AC-4З4P-ВКС | 636563 | 763875.6 | 413765.95 | Автоматические выключатели в литом корпусе | Специальная | Электрон М | Электрон М Э06 | 4603 |  | Ретрофит решение для замены автоматического выключателя "Электрон" | M | Заказной | 1 | шт.
82275018D | Электрон М Э06В-55-41-1000А-220DC-НР110DC-ПЭ127AC4З4P-ВКС | 636563 | 763875.6 | 413765.95 | Автоматические выключатели в литом корпусе | Специальная | Электрон М | Электрон М Э06 | 4603 |  | Ретрофит решение для замены автоматического выключателя "Электрон" | M | Заказной | 1 | шт.
82275019D | Электрон М Э06В-55-41-1000А-220DC-НР220DC-ПЭ127AC-4З4P-ВКС | 636563 | 763875.6 | 413765.95 | Автоматические выключатели в литом корпусе | Специальная | Электрон М | Электрон М Э06 | 4603 |  | Ретрофит решение для замены автоматического выключателя "Электрон" | M | Заказной | 1 | шт.
82275021D | Электрон М Э06В-55-41-1000А-220DC-НР24DC-ПЭ220AC-4З4P-ВКС | 636563 | 763875.6 | 413765.95 | Автоматические выключатели в литом корпусе | Специальная | Электрон М | Электрон М Э06 | 4603 |  | Ретрофит решение для замены автоматического выключателя "Электрон" | M | Заказной | 1 | шт.
82275022D | Электрон М Э06В-55-41-1000А-220DC-НР48DC-ПЭ220AC-4З4P-ВКС | 636563 | 763875.6 | 413765.95 | Автоматические выключатели в литом корпусе | Специальная | Электрон М | Электрон М Э06 | 4603 |  | Ретрофит решение для замены автоматического выключателя "Электрон" | M | Заказной | 1 | шт.
82275023D | Электрон М Э06В-55-41-1000А-220DC-НР110DC-ПЭ220AC-4З4P-ВКС | 636563 | 763875.6 | 413765.95 | Автоматические выключатели в литом корпусе | Специальная | Электрон М | Электрон М Э06 | 4603 |  | Ретрофит решение для замены автоматического выключателя "Электрон" | M | Заказной | 1 | шт.
82275024D | Электрон М Э06В-55-41-1000А-220DC-НР220DC-ПЭ220AC-4З4P-ВКС | 636563 | 763875.6 | 413765.95 | Автоматические выключатели в литом корпусе | Специальная | Электрон М | Электрон М Э06 | 4603 |  | Ретрофит решение для замены автоматического выключателя "Электрон" | M | Заказной | 1 | шт.
82276006D | Электрон М Э06В-55-41-630А-440DC-НР24DC-ПЭ110DC-4З4P-ВКС | 636563 | 763875.6 | 413765.95 | Автоматические выключатели в литом корпусе | Специальная | Электрон М | Электрон М Э06 | 4603 |  | Ретрофит решение для замены автоматического выключателя "Электрон" | M | Заказной | 1 | шт.
82276007D | Электрон М Э06В-55-41-630А-440DC-НР48DC-ПЭ110DC-4З4P-ВКС | 636563 | 763875.6 | 413765.95 | Автоматические выключатели в литом корпусе | Специальная | Электрон М | Электрон М Э06 | 4603 |  | Ретрофит решение для замены автоматического выключателя "Электрон" | M | Заказной | 1 | шт.
82276008D | Электрон М Э06В-55-41-630А-440DC-НР110DC-ПЭ110DC-4З4P-ВКС | 636563 | 763875.6 | 413765.95 | Автоматические выключатели в литом корпусе | Специальная | Электрон М | Электрон М Э06 | 4603 |  | Ретрофит решение для замены автоматического выключателя "Электрон" | M | Заказной | 1 | шт.
82276009D | Электрон М Э06В-55-41-630А-440DC-НР220DC-ПЭ110DC-4З4P-ВКС | 636563 | 763875.6 | 413765.95 | Автоматические выключатели в литом корпусе | Специальная | Электрон М | Электрон М Э06 | 4603 |  | Ретрофит решение для замены автоматического выключателя "Электрон" | M | Заказной | 1 | шт.
82276011D | Электрон М Э06В-55-41-630А-440DC-НР24DC-ПЭ220DC-4З4P-ВКС | 636563 | 763875.6 | 413765.95 | Автоматические выключатели в литом корпусе | Специальная | Электрон М | Электрон М Э06 | 4603 |  | Ретрофит решение для замены автоматического выключателя "Электрон" | M | Заказной | 1 | шт.
82276012D | Электрон М Э06В-55-41-630А-440DC-НР48DC-ПЭ220DC-4З4P-ВКС | 636563 | 763875.6 | 413765.95 | Автоматические выключатели в литом корпусе | Специальная | Электрон М | Электрон М Э06 | 4603 |  | Ретрофит решение для замены автоматического выключателя "Электрон" | M | Заказной | 1 | шт.
82276013D | Электрон М Э06В-55-41-630А-440DC-НР110DC-ПЭ220DC-4З4P-ВКС | 636563 | 763875.6 | 413765.95 | Автоматические выключатели в литом корпусе | Специальная | Электрон М | Электрон М Э06 | 4603 |  | Ретрофит решение для замены автоматического выключателя "Электрон" | M | Заказной | 1 | шт.
82276014D | Электрон М Э06В-55-41-630А-440DC-НР220DC-ПЭ220DC-4З4P-ВКС | 636563 | 763875.6 | 413765.95 | Автоматические выключатели в литом корпусе | Специальная | Электрон М | Электрон М Э06 | 4603 |  | Ретрофит решение для замены автоматического выключателя "Электрон" | M | Заказной | 1 | шт.
82276016D | Электрон М Э06В-55-41-630А-440DC-НР24DC-ПЭ127AC-4З4P-ВКС | 636563 | 763875.6 | 413765.95 | Автоматические выключатели в литом корпусе | Специальная | Электрон М | Электрон М Э06 | 4603 |  | Ретрофит решение для замены автоматического выключателя "Электрон" | M | Заказной | 1 | шт.
82276017D | Электрон М Э06В-55-41-630А-440DC-НР48DC-ПЭ127AC-4З4P-ВКС | 636563 | 763875.6 | 413765.95 | Автоматические выключатели в литом корпусе | Специальная | Электрон М | Электрон М Э06 | 4603 |  | Ретрофит решение для замены автоматического выключателя "Электрон" | M | Заказной | 1 | шт.
82276018D | Электрон М Э06В-55-41-630А-440DC-НР110DC-ПЭ127AC4З4P-ВКС | 636563 | 763875.6 | 413765.95 | Автоматические выключатели в литом корпусе | Специальная | Электрон М | Электрон М Э06 | 4603 |  | Ретрофит решение для замены автоматического выключателя "Электрон" | M | Заказной | 1 | шт.
82276019D | Электрон М Э06В-55-41-630А-440DC-НР220DC-ПЭ127AC-4З4P-ВКС | 636563 | 763875.6 | 413765.95 | Автоматические выключатели в литом корпусе | Специальная | Электрон М | Электрон М Э06 | 4603 |  | Ретрофит решение для замены автоматического выключателя "Электрон" | M | Заказной | 1 | шт.
82276021D | Электрон М Э06В-55-41-630А-440DC-НР24DC-ПЭ220AC-4З4P-ВКС | 636563 | 763875.6 | 413765.95 | Автоматические выключатели в литом корпусе | Специальная | Электрон М | Электрон М Э06 | 4603 |  | Ретрофит решение для замены автоматического выключателя "Электрон" | M | Заказной | 1 | шт.
82276022D | Электрон М Э06В-55-41-630А-440DC-НР48DC-ПЭ220AC-4З4P-ВКС | 636563 | 763875.6 | 413765.95 | Автоматические выключатели в литом корпусе | Специальная | Электрон М | Электрон М Э06 | 4603 |  | Ретрофит решение для замены автоматического выключателя "Электрон" | M | Заказной | 1 | шт.
82276023D | Электрон М Э06В-55-41-630А-440DC-НР110DC-ПЭ220AC-4З4P-ВКС | 636563 | 763875.6 | 413765.95 | Автоматические выключатели в литом корпусе | Специальная | Электрон М | Электрон М Э06 | 4603 |  | Ретрофит решение для замены автоматического выключателя "Электрон" | M | Заказной | 1 | шт.
82276024D | Электрон М Э06В-55-41-630А-440DC-НР220DC-ПЭ220AC-4З4P-ВКС | 636563 | 763875.6 | 413765.95 | Автоматические выключатели в литом корпусе | Специальная | Электрон М | Электрон М Э06 | 4603 |  | Ретрофит решение для замены автоматического выключателя "Электрон" | M | Заказной | 1 | шт.
82278006D | Электрон М Э06В-55-41-800А-440DC-НР24DC-ПЭ110DC-4З4P-ВКС | 636563 | 763875.6 | 413765.95 | Автоматические выключатели в литом корпусе | Специальная | Электрон М | Электрон М Э06 | 4603 |  | Ретрофит решение для замены автоматического выключателя "Электрон" | M | Заказной | 1 | шт.
82278007D | Электрон М Э06В-55-41-800А-440DC-НР48DC-ПЭ110DC-4З4P-ВКС | 636563 | 763875.6 | 413765.95 | Автоматические выключатели в литом корпусе | Специальная | Электрон М | Электрон М Э06 | 4603 |  | Ретрофит решение для замены автоматического выключателя "Электрон" | M | Заказной | 1 | шт.
82278008D | Электрон М Э06В-55-41-800А-440DC-НР110DC-ПЭ110DC-4З4P-ВКС | 636563 | 763875.6 | 413765.95 | Автоматические выключатели в литом корпусе | Специальная | Электрон М | Электрон М Э06 | 4603 |  | Ретрофит решение для замены автоматического выключателя "Электрон" | M | Заказной | 1 | шт.
82278009D | Электрон М Э06В-55-41-800А-440DC-НР220DC-ПЭ110DC-4З4P-ВКС | 636563 | 763875.6 | 413765.95 | Автоматические выключатели в литом корпусе | Специальная | Электрон М | Электрон М Э06 | 4603 |  | Ретрофит решение для замены автоматического выключателя "Электрон" | M | Заказной | 1 | шт.
82278011D | Электрон М Э06В-55-41-800А-440DC-НР24DC-ПЭ220DC-4З4P-ВКС | 636563 | 763875.6 | 413765.95 | Автоматические выключатели в литом корпусе | Специальная | Электрон М | Электрон М Э06 | 4603 |  | Ретрофит решение для замены автоматического выключателя "Электрон" | M | Заказной | 1 | шт.
82278012D | Электрон М Э06В-55-41-800А-440DC-НР48DC-ПЭ220DC-4З4P-ВКС | 636563 | 763875.6 | 413765.95 | Автоматические выключатели в литом корпусе | Специальная | Электрон М | Электрон М Э06 | 4603 |  | Ретрофит решение для замены автоматического выключателя "Электрон" | M | Заказной | 1 | шт.
82278013D | Электрон М Э06В-55-41-800А-440DC-НР110DC-ПЭ220DC-4З4P-ВКС | 636563 | 763875.6 | 413765.95 | Автоматические выключатели в литом корпусе | Специальная | Электрон М | Электрон М Э06 | 4603 |  | Ретрофит решение для замены автоматического выключателя "Электрон" | M | Заказной | 1 | шт.
82278014D | Электрон М Э06В-55-41-800А-440DC-НР220DC-ПЭ220DC-4З4P-ВКС | 636563 | 763875.6 | 413765.95 | Автоматические выключатели в литом корпусе | Специальная | Электрон М | Электрон М Э06 | 4603 |  | Ретрофит решение для замены автоматического выключателя "Электрон" | M | Заказной | 1 | шт.
82278016D | Электрон М Э06В-55-41-800А-440DC-НР24DC-ПЭ127AC-4З4P-ВКС | 636563 | 763875.6 | 413765.95 | Автоматические выключатели в литом корпусе | Специальная | Электрон М | Электрон М Э06 | 4603 |  | Ретрофит решение для замены автоматического выключателя "Электрон" | M | Заказной | 1 | шт.
82278017D | Электрон М Э06В-55-41-800А-440DC-НР48DC-ПЭ127AC-4З4P-ВКС | 636563 | 763875.6 | 413765.95 | Автоматические выключатели в литом корпусе | Специальная | Электрон М | Электрон М Э06 | 4603 |  | Ретрофит решение для замены автоматического выключателя "Электрон" | M | Заказной | 1 | шт.
82278018D | Электрон М Э06В-55-41-800А-440DC-НР110DC-ПЭ127AC4З4P-ВКС | 636563 | 763875.6 | 413765.95 | Автоматические выключатели в литом корпусе | Специальная | Электрон М | Электрон М Э06 | 4603 |  | Ретрофит решение для замены автоматического выключателя "Электрон" | M | Заказной | 1 | шт.
82278019D | Электрон М Э06В-55-41-800А-440DC-НР220DC-ПЭ127AC-4З4P-ВКС | 636563 | 763875.6 | 413765.95 | Автоматические выключатели в литом корпусе | Специальная | Электрон М | Электрон М Э06 | 4603 |  | Ретрофит решение для замены автоматического выключателя "Электрон" | M | Заказной | 1 | шт.
82278021D | Электрон М Э06В-55-41-800А-440DC-НР24DC-ПЭ220AC-4З4P-ВКС | 636563 | 763875.6 | 413765.95 | Автоматические выключатели в литом корпусе | Специальная | Электрон М | Электрон М Э06 | 4603 |  | Ретрофит решение для замены автоматического выключателя "Электрон" | M | Заказной | 1 | шт.
82278022D | Электрон М Э06В-55-41-800А-440DC-НР48DC-ПЭ220AC-4З4P-ВКС | 636563 | 763875.6 | 413765.95 | Автоматические выключатели в литом корпусе | Специальная | Электрон М | Электрон М Э06 | 4603 |  | Ретрофит решение для замены автоматического выключателя "Электрон" | M | Заказной | 1 | шт.
82278023D | Электрон М Э06В-55-41-800А-440DC-НР110DC-ПЭ220AC-4З4P-ВКС | 636563 | 763875.6 | 413765.95 | Автоматические выключатели в литом корпусе | Специальная | Электрон М | Электрон М Э06 | 4603 |  | Ретрофит решение для замены автоматического выключателя "Электрон" | M | Заказной | 1 | шт.
82278024D | Электрон М Э06В-55-41-800А-440DC-НР220DC-ПЭ220AC-4З4P-ВКС | 636563 | 763875.6 | 413765.95 | Автоматические выключатели в литом корпусе | Специальная | Электрон М | Электрон М Э06 | 4603 |  | Ретрофит решение для замены автоматического выключателя "Электрон" | M | Заказной | 1 | шт.
82280006D | Электрон М Э06В-55-41-1000А-440DC-НР24DC-ПЭ110DC-4З4P-ВКС | 636563 | 763875.6 | 413765.95 | Автоматические выключатели в литом корпусе | Специальная | Электрон М | Электрон М Э06 | 4603 |  | Ретрофит решение для замены автоматического выключателя "Электрон" | M | Заказной | 1 | шт.
82280007D | Электрон М Э06В-55-41-1000А-440DC-НР48DC-ПЭ110DC-4З4P-ВКС | 636563 | 763875.6 | 413765.95 | Автоматические выключатели в литом корпусе | Специальная | Электрон М | Электрон М Э06 | 4603 |  | Ретрофит решение для замены автоматического выключателя "Электрон" | M | Заказной | 1 | шт.
82280008D | Электрон М Э06В-55-41-1000А-440DC-НР110DC-ПЭ110DC-4З4P-ВКС | 636563 | 763875.6 | 413765.95 | Автоматические выключатели в литом корпусе | Специальная | Электрон М | Электрон М Э06 | 4603 |  | Ретрофит решение для замены автоматического выключателя "Электрон" | M | Заказной | 1 | шт.
82280009D | Электрон М Э06В-55-41-1000А-440DC-НР220DC-ПЭ110DC-4З4P-ВКС | 636563 | 763875.6 | 413765.95 | Автоматические выключатели в литом корпусе | Специальная | Электрон М | Электрон М Э06 | 4603 |  | Ретрофит решение для замены автоматического выключателя "Электрон" | M | Заказной | 1 | шт.
82280011D | Электрон М Э06В-55-41-1000А-440DC-НР24DC-ПЭ220DC-4З4P-ВКС | 636563 | 763875.6 | 413765.95 | Автоматические выключатели в литом корпусе | Специальная | Электрон М | Электрон М Э06 | 4603 |  | Ретрофит решение для замены автоматического выключателя "Электрон" | M | Заказной | 1 | шт.
82280012D | Электрон М Э06В-55-41-1000А-440DC-НР48DC-ПЭ220DC-4З4P-ВКС | 636563 | 763875.6 | 413765.95 | Автоматические выключатели в литом корпусе | Специальная | Электрон М | Электрон М Э06 | 4603 |  | Ретрофит решение для замены автоматического выключателя "Электрон" | M | Заказной | 1 | шт.
82280013D | Электрон М Э06В-55-41-1000А-440DC-НР110DC-ПЭ220DC-4З4P-ВКС | 636563 | 763875.6 | 413765.95 | Автоматические выключатели в литом корпусе | Специальная | Электрон М | Электрон М Э06 | 4603 |  | Ретрофит решение для замены автоматического выключателя "Электрон" | M | Заказной | 1 | шт.
82280014D | Электрон М Э06В-55-41-1000А-440DC-НР220DC-ПЭ220DC-4З4P-ВКС | 636563 | 763875.6 | 413765.95 | Автоматические выключатели в литом корпусе | Специальная | Электрон М | Электрон М Э06 | 4603 |  | Ретрофит решение для замены автоматического выключателя "Электрон" | M | Заказной | 1 | шт.
82280016D | Электрон М Э06В-55-41-1000А-440DC-НР24DC-ПЭ127AC-4З4P-ВКС | 636563 | 763875.6 | 413765.95 | Автоматические выключатели в литом корпусе | Специальная | Электрон М | Электрон М Э06 | 4603 |  | Ретрофит решение для замены автоматического выключателя "Электрон" | M | Заказной | 1 | шт.
82280017D | Электрон М Э06В-55-41-1000А-440DC-НР48DC-ПЭ127AC-4З4P-ВКС | 636563 | 763875.6 | 413765.95 | Автоматические выключатели в литом корпусе | Специальная | Электрон М | Электрон М Э06 | 4603 |  | Ретрофит решение для замены автоматического выключателя "Электрон" | M | Заказной | 1 | шт.
82280018D | Электрон М Э06В-55-41-1000А-440DC-НР110DC-ПЭ127AC4З4P-ВКС | 636563 | 763875.6 | 413765.95 | Автоматические выключатели в литом корпусе | Специальная | Электрон М | Электрон М Э06 | 4603 |  | Ретрофит решение для замены автоматического выключателя "Электрон" | M | Заказной | 1 | шт.
82280019D | Электрон М Э06В-55-41-1000А-440DC-НР220DC-ПЭ127AC-4З4P-ВКС | 636563 | 763875.6 | 413765.95 | Автоматические выключатели в литом корпусе | Специальная | Электрон М | Электрон М Э06 | 4603 |  | Ретрофит решение для замены автоматического выключателя "Электрон" | M | Заказной | 1 | шт.
82280021D | Электрон М Э06В-55-41-1000А-440DC-НР24DC-ПЭ220AC-4З4P-ВКС | 636563 | 763875.6 | 413765.95 | Автоматические выключатели в литом корпусе | Специальная | Электрон М | Электрон М Э06 | 4603 |  | Ретрофит решение для замены автоматического выключателя "Электрон" | M | Заказной | 1 | шт.
82280022D | Электрон М Э06В-55-41-1000А-440DC-НР48DC-ПЭ220AC-4З4P-ВКС | 636563 | 763875.6 | 413765.95 | Автоматические выключатели в литом корпусе | Специальная | Электрон М | Электрон М Э06 | 4603 |  | Ретрофит решение для замены автоматического выключателя "Электрон" | M | Заказной | 1 | шт.
82280023D | Электрон М Э06В-55-41-1000А-440DC-НР110DC-ПЭ220AC-4З4P-ВКС | 636563 | 763875.6 | 413765.95 | Автоматические выключатели в литом корпусе | Специальная | Электрон М | Электрон М Э06 | 4603 |  | Ретрофит решение для замены автоматического выключателя "Электрон" | M | Заказной | 1 | шт.
82280024D | Электрон М Э06В-55-41-1000А-440DC-НР220DC-ПЭ220AC-4З4P-ВКС | 636563 | 763875.6 | 413765.95 | Автоматические выключатели в литом корпусе | Специальная | Электрон М | Электрон М Э06 | 4603 |  | Ретрофит решение для замены автоматического выключателя "Электрон" | M | Заказной | 1 | шт.
82287006D | Электрон М Э06В-55-41-250А-440DC-НР24DC-ПЭ110DC-4З4P-ВКС | 636563 | 763875.6 | 413765.95 | Автоматические выключатели в литом корпусе | Специальная | Электрон М | Электрон М Э06 | 4603 |  | Ретрофит решение для замены автоматического выключателя "Электрон" | M | Заказной | 1 | шт.
82287007D | Электрон М Э06В-55-41-250А-440DC-НР48DC-ПЭ110DC-4З4P-ВКС | 636563 | 763875.6 | 413765.95 | Автоматические выключатели в литом корпусе | Специальная | Электрон М | Электрон М Э06 | 4603 |  | Ретрофит решение для замены автоматического выключателя "Электрон" | M | Заказной | 1 | шт.
82287008D | Электрон М Э06В-55-41-250А-440DC-НР110DC-ПЭ110DC-4З4P-ВКС | 636563 | 763875.6 | 413765.95 | Автоматические выключатели в литом корпусе | Специальная | Электрон М | Электрон М Э06 | 4603 |  | Ретрофит решение для замены автоматического выключателя "Электрон" | M | Заказной | 1 | шт.
82287009D | Электрон М Э06В-55-41-250А-440DC-НР220DC-ПЭ110DC-4З4P-ВКС | 636563 | 763875.6 | 413765.95 | Автоматические выключатели в литом корпусе | Специальная | Электрон М | Электрон М Э06 | 4603 |  | Ретрофит решение для замены автоматического выключателя "Электрон" | M | Заказной | 1 | шт.
82287011D | Электрон М Э06В-55-41-250А-440DC-НР24DC-ПЭ220DC-4З4P-ВКС | 636563 | 763875.6 | 413765.95 | Автоматические выключатели в литом корпусе | Специальная | Электрон М | Электрон М Э06 | 4603 |  | Ретрофит решение для замены автоматического выключателя "Электрон" | M | Заказной | 1 | шт.
82287012D | Электрон М Э06В-55-41-250А-440DC-НР48DC-ПЭ220DC-4З4P-ВКС | 636563 | 763875.6 | 413765.95 | Автоматические выключатели в литом корпусе | Специальная | Электрон М | Электрон М Э06 | 4603 |  | Ретрофит решение для замены автоматического выключателя "Электрон" | M | Заказной | 1 | шт.
82287013D | Электрон М Э06В-55-41-250А-440DC-НР110DC-ПЭ220DC-4З4P-ВКС | 636563 | 763875.6 | 413765.95 | Автоматические выключатели в литом корпусе | Специальная | Электрон М | Электрон М Э06 | 4603 |  | Ретрофит решение для замены автоматического выключателя "Электрон" | M | Заказной | 1 | шт.
82287014D | Электрон М Э06В-55-41-250А-440DC-НР220DC-ПЭ220DC-4З4P-ВКС | 636563 | 763875.6 | 413765.95 | Автоматические выключатели в литом корпусе | Специальная | Электрон М | Электрон М Э06 | 4603 |  | Ретрофит решение для замены автоматического выключателя "Электрон" | M | Заказной | 1 | шт.
82287016D | Электрон М Э06В-55-41-250А-440DC-НР24DC-ПЭ127AC-4З4P-ВКС | 636563 | 763875.6 | 413765.95 | Автоматические выключатели в литом корпусе | Специальная | Электрон М | Электрон М Э06 | 4603 |  | Ретрофит решение для замены автоматического выключателя "Электрон" | M | Заказной | 1 | шт.
82287017D | Электрон М Э06В-55-41-250А-440DC-НР48DC-ПЭ127AC-4З4P-ВКС | 636563 | 763875.6 | 413765.95 | Автоматические выключатели в литом корпусе | Специальная | Электрон М | Электрон М Э06 | 4603 |  | Ретрофит решение для замены автоматического выключателя "Электрон" | M | Заказной | 1 | шт.
82287018D | Электрон М Э06В-55-41-250А-440DC-НР110DC-ПЭ127AC4З4P-ВКС | 636563 | 763875.6 | 413765.95 | Автоматические выключатели в литом корпусе | Специальная | Электрон М | Электрон М Э06 | 4603 |  | Ретрофит решение для замены автоматического выключателя "Электрон" | M | Заказной | 1 | шт.
82287019D | Электрон М Э06В-55-41-250А-440DC-НР220DC-ПЭ127AC-4З4P-ВКС | 636563 | 763875.6 | 413765.95 | Автоматические выключатели в литом корпусе | Специальная | Электрон М | Электрон М Э06 | 4603 |  | Ретрофит решение для замены автоматического выключателя "Электрон" | M | Заказной | 1 | шт.
82287021D | Электрон М Э06В-55-41-250А-440DC-НР24DC-ПЭ220AC-4З4P-ВКС | 636563 | 763875.6 | 413765.95 | Автоматические выключатели в литом корпусе | Специальная | Электрон М | Электрон М Э06 | 4603 |  | Ретрофит решение для замены автоматического выключателя "Электрон" | M | Заказной | 1 | шт.
82287022D | Электрон М Э06В-55-41-250А-440DC-НР48DC-ПЭ220AC-4З4P-ВКС | 636563 | 763875.6 | 413765.95 | Автоматические выключатели в литом корпусе | Специальная | Электрон М | Электрон М Э06 | 4603 |  | Ретрофит решение для замены автоматического выключателя "Электрон" | M | Заказной | 1 | шт.
82287023D | Электрон М Э06В-55-41-250А-440DC-НР110DC-ПЭ220AC-4З4P-ВКС | 636563 | 763875.6 | 413765.95 | Автоматические выключатели в литом корпусе | Специальная | Электрон М | Электрон М Э06 | 4603 |  | Ретрофит решение для замены автоматического выключателя "Электрон" | M | Заказной | 1 | шт.
82287024D | Электрон М Э06В-55-41-250А-440DC-НР220DC-ПЭ220AC-4З4P-ВКС | 636563 | 763875.6 | 413765.95 | Автоматические выключатели в литом корпусе | Специальная | Электрон М | Электрон М Э06 | 4603 |  | Ретрофит решение для замены автоматического выключателя "Электрон" | M | Заказной | 1 | шт.
82288006D | Электрон М Э06В-55-41-400А-440DC-НР24DC-ПЭ110DC-4З4P-ВКС | 636563 | 763875.6 | 413765.95 | Автоматические выключатели в литом корпусе | Специальная | Электрон М | Электрон М Э06 | 4603 |  | Ретрофит решение для замены автоматического выключателя "Электрон" | M | Заказной | 1 | шт.
82288007D | Электрон М Э06В-55-41-400А-440DC-НР48DC-ПЭ110DC-4З4P-ВКС | 636563 | 763875.6 | 413765.95 | Автоматические выключатели в литом корпусе | Специальная | Электрон М | Электрон М Э06 | 4603 |  | Ретрофит решение для замены автоматического выключателя "Электрон" | M | Заказной | 1 | шт.
82288008D | Электрон М Э06В-55-41-400А-440DC-НР110DC-ПЭ110DC-4З4P-ВКС | 636563 | 763875.6 | 413765.95 | Автоматические выключатели в литом корпусе | Специальная | Электрон М | Электрон М Э06 | 4603 |  | Ретрофит решение для замены автоматического выключателя "Электрон" | M | Заказной | 1 | шт.
82288009D | Электрон М Э06В-55-41-400А-440DC-НР220DC-ПЭ110DC-4З4P-ВКС | 636563 | 763875.6 | 413765.95 | Автоматические выключатели в литом корпусе | Специальная | Электрон М | Электрон М Э06 | 4603 |  | Ретрофит решение для замены автоматического выключателя "Электрон" | M | Заказной | 1 | шт.
82288011D | Электрон М Э06В-55-41-400А-440DC-НР24DC-ПЭ220DC-4З4P-ВКС | 636563 | 763875.6 | 413765.95 | Автоматические выключатели в литом корпусе | Специальная | Электрон М | Электрон М Э06 | 4603 |  | Ретрофит решение для замены автоматического выключателя "Электрон" | M | Заказной | 1 | шт.
82288012D | Электрон М Э06В-55-41-400А-440DC-НР48DC-ПЭ220DC-4З4P-ВКС | 636563 | 763875.6 | 413765.95 | Автоматические выключатели в литом корпусе | Специальная | Электрон М | Электрон М Э06 | 4603 |  | Ретрофит решение для замены автоматического выключателя "Электрон" | M | Заказной | 1 | шт.
82288013D | Электрон М Э06В-55-41-400А-440DC-НР110DC-ПЭ220DC-4З4P-ВКС | 636563 | 763875.6 | 413765.95 | Автоматические выключатели в литом корпусе | Специальная | Электрон М | Электрон М Э06 | 4603 |  | Ретрофит решение для замены автоматического выключателя "Электрон" | M | Заказной | 1 | шт.
82288014D | Электрон М Э06В-55-41-400А-440DC-НР220DC-ПЭ220DC-4З4P-ВКС | 636563 | 763875.6 | 413765.95 | Автоматические выключатели в литом корпусе | Специальная | Электрон М | Электрон М Э06 | 4603 |  | Ретрофит решение для замены автоматического выключателя "Электрон" | M | Заказной | 1 | шт.
82288016D | Электрон М Э06В-55-41-400А-440DC-НР24DC-ПЭ127AC-4З4P-ВКС | 636563 | 763875.6 | 413765.95 | Автоматические выключатели в литом корпусе | Специальная | Электрон М | Электрон М Э06 | 4603 |  | Ретрофит решение для замены автоматического выключателя "Электрон" | M | Заказной | 1 | шт.
82288017D | Электрон М Э06В-55-41-400А-440DC-НР48DC-ПЭ127AC-4З4P-ВКС | 636563 | 763875.6 | 413765.95 | Автоматические выключатели в литом корпусе | Специальная | Электрон М | Электрон М Э06 | 4603 |  | Ретрофит решение для замены автоматического выключателя "Электрон" | M | Заказной | 1 | шт.
82288018D | Электрон М Э06В-55-41-400А-440DC-НР110DC-ПЭ127AC4З4P-ВКС | 636563 | 763875.6 | 413765.95 | Автоматические выключатели в литом корпусе | Специальная | Электрон М | Электрон М Э06 | 4603 |  | Ретрофит решение для замены автоматического выключателя "Электрон" | M | Заказной | 1 | шт.
82288019D | Электрон М Э06В-55-41-400А-440DC-НР220DC-ПЭ127AC-4З4P-ВКС | 636563 | 763875.6 | 413765.95 | Автоматические выключатели в литом корпусе | Специальная | Электрон М | Электрон М Э06 | 4603 |  | Ретрофит решение для замены автоматического выключателя "Электрон" | M | Заказной | 1 | шт.
82288021D | Электрон М Э06В-55-41-400А-440DC-НР24DC-ПЭ220AC-4З4P-ВКС | 636563 | 763875.6 | 413765.95 | Автоматические выключатели в литом корпусе | Специальная | Электрон М | Электрон М Э06 | 4603 |  | Ретрофит решение для замены автоматического выключателя "Электрон" | M | Заказной | 1 | шт.
82288022D | Электрон М Э06В-55-41-400А-440DC-НР48DC-ПЭ220AC-4З4P-ВКС | 636563 | 763875.6 | 413765.95 | Автоматические выключатели в литом корпусе | Специальная | Электрон М | Электрон М Э06 | 4603 |  | Ретрофит решение для замены автоматического выключателя "Электрон" | M | Заказной | 1 | шт.
82288023D | Электрон М Э06В-55-41-400А-440DC-НР110DC-ПЭ220AC-4З4P-ВКС | 636563 | 763875.6 | 413765.95 | Автоматические выключатели в литом корпусе | Специальная | Электрон М | Электрон М Э06 | 4603 |  | Ретрофит решение для замены автоматического выключателя "Электрон" | M | Заказной | 1 | шт.
82288024D | Электрон М Э06В-55-41-400А-440DC-НР220DC-ПЭ220AC-4З4P-ВКС | 636563 | 763875.6 | 413765.95 | Автоматические выключатели в литом корпусе | Специальная | Электрон М | Электрон М Э06 | 4603 |  | Ретрофит решение для замены автоматического выключателя "Электрон" | M | Заказной | 1 | шт.
84101006 | Электрон М Э16В-56-43-1600А-380AC-НР127AC-ПЭ110DC-4З4P-ВКС | 573708 | 688449.6 | 372910.2 | Автоматические выключатели в литом корпусе | Специальная | Электрон М | Электрон М Э16 | 4603 |  | Ретрофит решение для замены автоматического выключателя "Электрон" | M | Заказной | 1 | шт.
84101007 | Электрон М Э16В-56-43-1600А-380AC-НР220AC-ПЭ110DC-4З4P-ВКС | 573708 | 688449.6 | 372910.2 | Автоматические выключатели в литом корпусе | Специальная | Электрон М | Электрон М Э16 | 4603 |  | Ретрофит решение для замены автоматического выключателя "Электрон" | M | Заказной | 1 | шт.
84101008 | Электрон М Э16В-56-43-1600А-380AC-НР380AC-ПЭ110DC-4З4P-ВКС | 573708 | 688449.6 | 372910.2 | Автоматические выключатели в литом корпусе | Специальная | Электрон М | Электрон М Э16 | 4603 |  | Ретрофит решение для замены автоматического выключателя "Электрон" | M | Заказной | 1 | шт.
84101011 | Электрон М Э16В-56-43-1600А-380AC-НР127AC-ПЭ220DC-4З4P-ВКС | 573708 | 688449.6 | 372910.2 | Автоматические выключатели в литом корпусе | Специальная | Электрон М | Электрон М Э16 | 4603 |  | Ретрофит решение для замены автоматического выключателя "Электрон" | M | Заказной | 1 | шт.
84101012 | Электрон М Э16В-56-43-1600А-380AC-НР220AC-ПЭ220DC-4З4P-ВКС | 573708 | 688449.6 | 372910.2 | Автоматические выключатели в литом корпусе | Специальная | Электрон М | Электрон М Э16 | 4603 |  | Ретрофит решение для замены автоматического выключателя "Электрон" | M | Заказной | 1 | шт.
84101013 | Электрон М Э16В-56-43-1600А-380AC-НР380AC-ПЭ220DC-4З4P-ВКС | 573708 | 688449.6 | 372910.2 | Автоматические выключатели в литом корпусе | Специальная | Электрон М | Электрон М Э16 | 4603 |  | Ретрофит решение для замены автоматического выключателя "Электрон" | M | Заказной | 1 | шт.
84101016 | Электрон М Э16В-56-43-1600А-380AC-НР127AC-ПЭ127AC-4З4P-ВКС | 573708 | 688449.6 | 372910.2 | Автоматические выключатели в литом корпусе | Специальная | Электрон М | Электрон М Э16 | 4603 |  | Ретрофит решение для замены автоматического выключателя "Электрон" | M | Заказной | 1 | шт.
84101017 | Электрон М Э16В-56-43-1600А-380AC-НР220AC-ПЭ127AC-4З4P-ВКС | 573708 | 688449.6 | 372910.2 | Автоматические выключатели в литом корпусе | Специальная | Электрон М | Электрон М Э16 | 4603 |  | Ретрофит решение для замены автоматического выключателя "Электрон" | M | Заказной | 1 | шт.
84101018 | Электрон М Э16В-56-43-1600А-380AC-НР380AC-ПЭ127AC4З4P-ВКС | 573708 | 688449.6 | 372910.2 | Автоматические выключатели в литом корпусе | Специальная | Электрон М | Электрон М Э16 | 4603 |  | Ретрофит решение для замены автоматического выключателя "Электрон" | M | Заказной | 1 | шт.
84101021 | Электрон М Э16В-56-43-1600А-380AC-НР127AC-ПЭ220AC-4З4P-ВКС | 573708 | 688449.6 | 372910.2 | Автоматические выключатели в литом корпусе | Специальная | Электрон М | Электрон М Э16 | 4603 |  | Ретрофит решение для замены автоматического выключателя "Электрон" | M | Заказной | 1 | шт.
84101022 | Электрон М Э16В-56-43-1600А-380AC-НР220AC-ПЭ220AC-4З4P-ВКС | 573708 | 688449.6 | 372910.2 | Автоматические выключатели в литом корпусе | Специальная | Электрон М | Электрон М Э16 | 4603 |  | Ретрофит решение для замены автоматического выключателя "Электрон" | M | Заказной | 1 | шт.
84101023 | Электрон М Э16В-56-43-1600А-380AC-НР380AC-ПЭ220AC-4З4P-ВКС | 573708 | 688449.6 | 372910.2 | Автоматические выключатели в литом корпусе | Специальная | Электрон М | Электрон М Э16 | 4603 |  | Ретрофит решение для замены автоматического выключателя "Электрон" | M | Заказной | 1 | шт.
84102006 | Электрон М Э16В-56-43-1600А-660AC-НР127AC-ПЭ110DC-4З4P-ВКС | 573708 | 688449.6 | 372910.2 | Автоматические выключатели в литом корпусе | Специальная | Электрон М | Электрон М Э16 | 4603 |  | Ретрофит решение для замены автоматического выключателя "Электрон" | M | Заказной | 1 | шт.
84102007 | Электрон М Э16В-56-43-1600А-660AC-НР220AC-ПЭ110DC-4З4P-ВКС | 573708 | 688449.6 | 372910.2 | Автоматические выключатели в литом корпусе | Специальная | Электрон М | Электрон М Э16 | 4603 |  | Ретрофит решение для замены автоматического выключателя "Электрон" | M | Заказной | 1 | шт.
84102008 | Электрон М Э16В-56-43-1600А-660AC-НР380AC-ПЭ110DC-4З4P-ВКС | 573708 | 688449.6 | 372910.2 | Автоматические выключатели в литом корпусе | Специальная | Электрон М | Электрон М Э16 | 4603 |  | Ретрофит решение для замены автоматического выключателя "Электрон" | M | Заказной | 1 | шт.
84102011 | Электрон М Э16В-56-43-1600А-660AC-НР127AC-ПЭ220DC-4З4P-ВКС | 573708 | 688449.6 | 372910.2 | Автоматические выключатели в литом корпусе | Специальная | Электрон М | Электрон М Э16 | 4603 |  | Ретрофит решение для замены автоматического выключателя "Электрон" | M | Заказной | 1 | шт.
84102012 | Электрон М Э16В-56-43-1600А-660AC-НР220AC-ПЭ220DC-4З4P-ВКС | 573708 | 688449.6 | 372910.2 | Автоматические выключатели в литом корпусе | Специальная | Электрон М | Электрон М Э16 | 4603 |  | Ретрофит решение для замены автоматического выключателя "Электрон" | M | Заказной | 1 | шт.
84102013 | Электрон М Э16В-56-43-1600А-660AC-НР380AC-ПЭ220DC-4З4P-ВКС | 573708 | 688449.6 | 372910.2 | Автоматические выключатели в литом корпусе | Специальная | Электрон М | Электрон М Э16 | 4603 |  | Ретрофит решение для замены автоматического выключателя "Электрон" | M | Заказной | 1 | шт.
84102016 | Электрон М Э16В-56-43-1600А-660AC-НР127AC-ПЭ127AC-4З4P-ВКС | 573708 | 688449.6 | 372910.2 | Автоматические выключатели в литом корпусе | Специальная | Электрон М | Электрон М Э16 | 4603 |  | Ретрофит решение для замены автоматического выключателя "Электрон" | M | Заказной | 1 | шт.
84102017 | Электрон М Э16В-56-43-1600А-660AC-НР220AC-ПЭ127AC-4З4P-ВКС | 573708 | 688449.6 | 372910.2 | Автоматические выключатели в литом корпусе | Специальная | Электрон М | Электрон М Э16 | 4603 |  | Ретрофит решение для замены автоматического выключателя "Электрон" | M | Заказной | 1 | шт.
84102018 | Электрон М Э16В-56-43-1600А-660AC-НР380AC-ПЭ127AC4З4P-ВКС | 573708 | 688449.6 | 372910.2 | Автоматические выключатели в литом корпусе | Специальная | Электрон М | Электрон М Э16 | 4603 |  | Ретрофит решение для замены автоматического выключателя "Электрон" | M | Заказной | 1 | шт.
84102021 | Электрон М Э16В-56-43-1600А-660AC-НР127AC-ПЭ220AC-4З4P-ВКС | 573708 | 688449.6 | 372910.2 | Автоматические выключатели в литом корпусе | Специальная | Электрон М | Электрон М Э16 | 4603 |  | Ретрофит решение для замены автоматического выключателя "Электрон" | M | Заказной | 1 | шт.
84102022 | Электрон М Э16В-56-43-1600А-660AC-НР220AC-ПЭ220AC-4З4P-ВКС | 573708 | 688449.6 | 372910.2 | Автоматические выключатели в литом корпусе | Специальная | Электрон М | Электрон М Э16 | 4603 |  | Ретрофит решение для замены автоматического выключателя "Электрон" | M | Заказной | 1 | шт.
84102023 | Электрон М Э16В-56-43-1600А-660AC-НР380AC-ПЭ220AC-4З4P-ВКС | 573708 | 688449.6 | 372910.2 | Автоматические выключатели в литом корпусе | Специальная | Электрон М | Электрон М Э16 | 4603 |  | Ретрофит решение для замены автоматического выключателя "Электрон" | M | Заказной | 1 | шт.
84153006 | Электрон М Э16В-55-41-630А-380AC-НР127AC-ПЭ110DC-4З4P-ВКС | 593171 | 711805.2 | 385561.15 | Автоматические выключатели в литом корпусе | Специальная | Электрон М | Электрон М Э16 | 4603 |  | Ретрофит решение для замены автоматического выключателя "Электрон" | M | Заказной | 1 | шт.
84153007 | Электрон М Э16В-55-41-630А-380AC-НР220AC-ПЭ110DC-4З4P-ВКС | 593171 | 711805.2 | 385561.15 | Автоматические выключатели в литом корпусе | Специальная | Электрон М | Электрон М Э16 | 4603 |  | Ретрофит решение для замены автоматического выключателя "Электрон" | M | Заказной | 1 | шт.
84153008 | Электрон М Э16В-55-41-630А-380AC-НР380AC-ПЭ110DC-4З4P-ВКС | 593171 | 711805.2 | 385561.15 | Автоматические выключатели в литом корпусе | Специальная | Электрон М | Электрон М Э16 | 4603 |  | Ретрофит решение для замены автоматического выключателя "Электрон" | M | Заказной | 1 | шт.
84153011 | Электрон М Э16В-55-41-630А-380AC-НР127AC-ПЭ220DC-4З4P-ВКС | 593171 | 711805.2 | 385561.15 | Автоматические выключатели в литом корпусе | Специальная | Электрон М | Электрон М Э16 | 4603 |  | Ретрофит решение для замены автоматического выключателя "Электрон" | M | Заказной | 1 | шт.
84153012 | Электрон М Э16В-55-41-630А-380AC-НР220AC-ПЭ220DC-4З4P-ВКС | 593171 | 711805.2 | 385561.15 | Автоматические выключатели в литом корпусе | Специальная | Электрон М | Электрон М Э16 | 4603 |  | Ретрофит решение для замены автоматического выключателя "Электрон" | M | Заказной | 1 | шт.
84153013 | Электрон М Э16В-55-41-630А-380AC-НР380AC-ПЭ220DC-4З4P-ВКС | 593171 | 711805.2 | 385561.15 | Автоматические выключатели в литом корпусе | Специальная | Электрон М | Электрон М Э16 | 4603 |  | Ретрофит решение для замены автоматического выключателя "Электрон" | M | Заказной | 1 | шт.
84153016 | Электрон М Э16В-55-41-630А-380AC-НР127AC-ПЭ127AC-4З4P-ВКС | 593171 | 711805.2 | 385561.15 | Автоматические выключатели в литом корпусе | Специальная | Электрон М | Электрон М Э16 | 4603 |  | Ретрофит решение для замены автоматического выключателя "Электрон" | M | Заказной | 1 | шт.
84153017 | Электрон М Э16В-55-41-630А-380AC-НР220AC-ПЭ127AC-4З4P-ВКС | 593171 | 711805.2 | 385561.15 | Автоматические выключатели в литом корпусе | Специальная | Электрон М | Электрон М Э16 | 4603 |  | Ретрофит решение для замены автоматического выключателя "Электрон" | M | Заказной | 1 | шт.
84153018 | Электрон М Э16В-55-41-630А-380AC-НР380AC-ПЭ127AC4З4P-ВКС | 593171 | 711805.2 | 385561.15 | Автоматические выключатели в литом корпусе | Специальная | Электрон М | Электрон М Э16 | 4603 |  | Ретрофит решение для замены автоматического выключателя "Электрон" | M | Заказной | 1 | шт.
84153021 | Электрон М Э16В-55-41-630А-380AC-НР127AC-ПЭ220AC-4З4P-ВКС | 593171 | 711805.2 | 385561.15 | Автоматические выключатели в литом корпусе | Специальная | Электрон М | Электрон М Э16 | 4603 |  | Ретрофит решение для замены автоматического выключателя "Электрон" | M | Заказной | 1 | шт.
84153022 | Электрон М Э16В-55-41-630А-380AC-НР220AC-ПЭ220AC-4З4P-ВКС | 593171 | 711805.2 | 385561.15 | Автоматические выключатели в литом корпусе | Специальная | Электрон М | Электрон М Э16 | 4603 |  | Ретрофит решение для замены автоматического выключателя "Электрон" | M | Заказной | 1 | шт.
84153023 | Электрон М Э16В-55-41-630А-380AC-НР380AC-ПЭ220AC-4З4P-ВКС | 593171 | 711805.2 | 385561.15 | Автоматические выключатели в литом корпусе | Специальная | Электрон М | Электрон М Э16 | 4603 |  | Ретрофит решение для замены автоматического выключателя "Электрон" | M | Заказной | 1 | шт.
84155006 | Электрон М Э16В-55-41-1000А-380AC-НР127AC-ПЭ110DC-4З4P-ВКС | 593171 | 711805.2 | 385561.15 | Автоматические выключатели в литом корпусе | Специальная | Электрон М | Электрон М Э16 | 4603 |  | Ретрофит решение для замены автоматического выключателя "Электрон" | M | Заказной | 1 | шт.
84155007 | Электрон М Э16В-55-41-1000А-380AC-НР220AC-ПЭ110DC-4З4P-ВКС | 593171 | 711805.2 | 385561.15 | Автоматические выключатели в литом корпусе | Специальная | Электрон М | Электрон М Э16 | 4603 |  | Ретрофит решение для замены автоматического выключателя "Электрон" | M | Заказной | 1 | шт.
84155008 | Электрон М Э16В-55-41-1000А-380AC-НР380AC-ПЭ110DC-4З4P-ВКС | 593171 | 711805.2 | 385561.15 | Автоматические выключатели в литом корпусе | Специальная | Электрон М | Электрон М Э16 | 4603 |  | Ретрофит решение для замены автоматического выключателя "Электрон" | M | Заказной | 1 | шт.
84155011 | Электрон М Э16В-55-41-1000А-380AC-НР127AC-ПЭ220DC-4З4P-ВКС | 593171 | 711805.2 | 385561.15 | Автоматические выключатели в литом корпусе | Специальная | Электрон М | Электрон М Э16 | 4603 |  | Ретрофит решение для замены автоматического выключателя "Электрон" | M | Заказной | 1 | шт.
84155012 | Электрон М Э16В-55-41-1000А-380AC-НР220AC-ПЭ220DC-4З4P-ВКС | 593171 | 711805.2 | 385561.15 | Автоматические выключатели в литом корпусе | Специальная | Электрон М | Электрон М Э16 | 4603 |  | Ретрофит решение для замены автоматического выключателя "Электрон" | M | Заказной | 1 | шт.
84155013 | Электрон М Э16В-55-41-1000А-380AC-НР380AC-ПЭ220DC-4З4P-ВКС | 593171 | 711805.2 | 385561.15 | Автоматические выключатели в литом корпусе | Специальная | Электрон М | Электрон М Э16 | 4603 |  | Ретрофит решение для замены автоматического выключателя "Электрон" | M | Заказной | 1 | шт.
84155016 | Электрон М Э16В-55-41-1000А-380AC-НР127AC-ПЭ127AC-4З4P-ВКС | 593171 | 711805.2 | 385561.15 | Автоматические выключатели в литом корпусе | Специальная | Электрон М | Электрон М Э16 | 4603 |  | Ретрофит решение для замены автоматического выключателя "Электрон" | M | Заказной | 1 | шт.
84155017 | Электрон М Э16В-55-41-1000А-380AC-НР220AC-ПЭ127AC-4З4P-ВКС | 593171 | 711805.2 | 385561.15 | Автоматические выключатели в литом корпусе | Специальная | Электрон М | Электрон М Э16 | 4603 |  | Ретрофит решение для замены автоматического выключателя "Электрон" | M | Заказной | 1 | шт.
84155018 | Электрон М Э16В-55-41-1000А-380AC-НР380AC-ПЭ127AC4З4P-ВКС | 593171 | 711805.2 | 385561.15 | Автоматические выключатели в литом корпусе | Специальная | Электрон М | Электрон М Э16 | 4603 |  | Ретрофит решение для замены автоматического выключателя "Электрон" | M | Заказной | 1 | шт.
84155021 | Электрон М Э16В-55-41-1000А-380AC-НР127AC-ПЭ220AC-4З4P-ВКС | 593171 | 711805.2 | 385561.15 | Автоматические выключатели в литом корпусе | Специальная | Электрон М | Электрон М Э16 | 4603 |  | Ретрофит решение для замены автоматического выключателя "Электрон" | M | Заказной | 1 | шт.
84155022 | Электрон М Э16В-55-41-1000А-380AC-НР220AC-ПЭ220AC-4З4P-ВКС | 593171 | 711805.2 | 385561.15 | Автоматические выключатели в литом корпусе | Специальная | Электрон М | Электрон М Э16 | 4603 |  | Ретрофит решение для замены автоматического выключателя "Электрон" | M | Заказной | 1 | шт.
84155023 | Электрон М Э16В-55-41-1000А-380AC-НР380AC-ПЭ220AC-4З4P-ВКС | 593171 | 711805.2 | 385561.15 | Автоматические выключатели в литом корпусе | Специальная | Электрон М | Электрон М Э16 | 4603 |  | Ретрофит решение для замены автоматического выключателя "Электрон" | M | Заказной | 1 | шт.
84156006 | Электрон М Э16В-55-41-630А-660AC-НР127AC-ПЭ110DC-4З4P-ВКС | 593171 | 711805.2 | 385561.15 | Автоматические выключатели в литом корпусе | Специальная | Электрон М | Электрон М Э16 | 4603 |  | Ретрофит решение для замены автоматического выключателя "Электрон" | M | Заказной | 1 | шт.
84156007 | Электрон М Э16В-55-41-630А-660AC-НР220AC-ПЭ110DC-4З4P-ВКС | 593171 | 711805.2 | 385561.15 | Автоматические выключатели в литом корпусе | Специальная | Электрон М | Электрон М Э16 | 4603 |  | Ретрофит решение для замены автоматического выключателя "Электрон" | M | Заказной | 1 | шт.
84156008 | Электрон М Э16В-55-41-630А-660AC-НР380AC-ПЭ110DC-4З4P-ВКС | 593171 | 711805.2 | 385561.15 | Автоматические выключатели в литом корпусе | Специальная | Электрон М | Электрон М Э16 | 4603 |  | Ретрофит решение для замены автоматического выключателя "Электрон" | M | Заказной | 1 | шт.
84156011 | Электрон М Э16В-55-41-630А-660AC-НР127AC-ПЭ220DC-4З4P-ВКС | 593171 | 711805.2 | 385561.15 | Автоматические выключатели в литом корпусе | Специальная | Электрон М | Электрон М Э16 | 4603 |  | Ретрофит решение для замены автоматического выключателя "Электрон" | M | Заказной | 1 | шт.
84156012 | Электрон М Э16В-55-41-630А-660AC-НР220AC-ПЭ220DC-4З4P-ВКС | 593171 | 711805.2 | 385561.15 | Автоматические выключатели в литом корпусе | Специальная | Электрон М | Электрон М Э16 | 4603 |  | Ретрофит решение для замены автоматического выключателя "Электрон" | M | Заказной | 1 | шт.
84156013 | Электрон М Э16В-55-41-630А-660AC-НР380AC-ПЭ220DC-4З4P-ВКС | 593171 | 711805.2 | 385561.15 | Автоматические выключатели в литом корпусе | Специальная | Электрон М | Электрон М Э16 | 4603 |  | Ретрофит решение для замены автоматического выключателя "Электрон" | M | Заказной | 1 | шт.
84156016 | Электрон М Э16В-55-41-630А-660AC-НР127AC-ПЭ127AC-4З4P-ВКС | 593171 | 711805.2 | 385561.15 | Автоматические выключатели в литом корпусе | Специальная | Электрон М | Электрон М Э16 | 4603 |  | Ретрофит решение для замены автоматического выключателя "Электрон" | M | Заказной | 1 | шт.
84156017 | Электрон М Э16В-55-41-630А-660AC-НР220AC-ПЭ127AC-4З4P-ВКС | 593171 | 711805.2 | 385561.15 | Автоматические выключатели в литом корпусе | Специальная | Электрон М | Электрон М Э16 | 4603 |  | Ретрофит решение для замены автоматического выключателя "Электрон" | M | Заказной | 1 | шт.
84156018 | Электрон М Э16В-55-41-630А-660AC-НР380AC-ПЭ127AC4З4P-ВКС | 593171 | 711805.2 | 385561.15 | Автоматические выключатели в литом корпусе | Специальная | Электрон М | Электрон М Э16 | 4603 |  | Ретрофит решение для замены автоматического выключателя "Электрон" | M | Заказной | 1 | шт.
84156021 | Электрон М Э16В-55-41-630А-660AC-НР127AC-ПЭ220AC-4З4P-ВКС | 593171 | 711805.2 | 385561.15 | Автоматические выключатели в литом корпусе | Специальная | Электрон М | Электрон М Э16 | 4603 |  | Ретрофит решение для замены автоматического выключателя "Электрон" | M | Заказной | 1 | шт.
84156022 | Электрон М Э16В-55-41-630А-660AC-НР220AC-ПЭ220AC-4З4P-ВКС | 593171 | 711805.2 | 385561.15 | Автоматические выключатели в литом корпусе | Специальная | Электрон М | Электрон М Э16 | 4603 |  | Ретрофит решение для замены автоматического выключателя "Электрон" | M | Заказной | 1 | шт.
84156023 | Электрон М Э16В-55-41-630А-660AC-НР380AC-ПЭ220AC-4З4P-ВКС | 593171 | 711805.2 | 385561.15 | Автоматические выключатели в литом корпусе | Специальная | Электрон М | Электрон М Э16 | 4603 |  | Ретрофит решение для замены автоматического выключателя "Электрон" | M | Заказной | 1 | шт.
84157006 | Электрон М Э16В-55-43-1600А-380AC-НР127AC-ПЭ110DC-4З4P-ВКС | 637455 | 764946 | 414345.75 | Автоматические выключатели в литом корпусе | Специальная | Электрон М | Электрон М Э16 | 4603 |  | Ретрофит решение для замены автоматического выключателя "Электрон" | M | Заказной | 1 | шт.
84157007 | Электрон М Э16В-55-43-1600А-380AC-НР220AC-ПЭ110DC-4З4P-ВКС | 637455 | 764946 | 414345.75 | Автоматические выключатели в литом корпусе | Специальная | Электрон М | Электрон М Э16 | 4603 |  | Ретрофит решение для замены автоматического выключателя "Электрон" | M | Заказной | 1 | шт.
84157008 | Электрон М Э16В-55-43-1600А-380AC-НР380AC-ПЭ110DC-4З4P-ВКС | 637455 | 764946 | 414345.75 | Автоматические выключатели в литом корпусе | Специальная | Электрон М | Электрон М Э16 | 4603 |  | Ретрофит решение для замены автоматического выключателя "Электрон" | M | Заказной | 1 | шт.
84157011 | Электрон М Э16В-55-43-1600А-380AC-НР127AC-ПЭ220DC-4З4P-ВКС | 637455 | 764946 | 414345.75 | Автоматические выключатели в литом корпусе | Специальная | Электрон М | Электрон М Э16 | 4603 |  | Ретрофит решение для замены автоматического выключателя "Электрон" | M | Заказной | 1 | шт.
84157012 | Электрон М Э16В-55-43-1600А-380AC-НР220AC-ПЭ220DC-4З4P-ВКС | 637455 | 764946 | 414345.75 | Автоматические выключатели в литом корпусе | Специальная | Электрон М | Электрон М Э16 | 4603 |  | Ретрофит решение для замены автоматического выключателя "Электрон" | M | Заказной | 1 | шт.
84157013 | Электрон М Э16В-55-43-1600А-380AC-НР380AC-ПЭ220DC-4З4P-ВКС | 637455 | 764946 | 414345.75 | Автоматические выключатели в литом корпусе | Специальная | Электрон М | Электрон М Э16 | 4603 |  | Ретрофит решение для замены автоматического выключателя "Электрон" | M | Заказной | 1 | шт.
84157016 | Электрон М Э16В-55-43-1600А-380AC-НР127AC-ПЭ127AC-4З4P-ВКС | 637455 | 764946 | 414345.75 | Автоматические выключатели в литом корпусе | Специальная | Электрон М | Электрон М Э16 | 4603 |  | Ретрофит решение для замены автоматического выключателя "Электрон" | M | Заказной | 1 | шт.
84157017 | Электрон М Э16В-55-43-1600А-380AC-НР220AC-ПЭ127AC-4З4P-ВКС | 637455 | 764946 | 414345.75 | Автоматические выключатели в литом корпусе | Специальная | Электрон М | Электрон М Э16 | 4603 |  | Ретрофит решение для замены автоматического выключателя "Электрон" | M | Заказной | 1 | шт.
84157018 | Электрон М Э16В-55-43-1600А-380AC-НР380AC-ПЭ127AC4З4P-ВКС | 637455 | 764946 | 414345.75 | Автоматические выключатели в литом корпусе | Специальная | Электрон М | Электрон М Э16 | 4603 |  | Ретрофит решение для замены автоматического выключателя "Электрон" | M | Заказной | 1 | шт.
84157021 | Электрон М Э16В-55-43-1600А-380AC-НР127AC-ПЭ220AC-4З4P-ВКС | 637455 | 764946 | 414345.75 | Автоматические выключатели в литом корпусе | Специальная | Электрон М | Электрон М Э16 | 4603 |  | Ретрофит решение для замены автоматического выключателя "Электрон" | M | Заказной | 1 | шт.
84157022 | Электрон М Э16В-55-43-1600А-380AC-НР220AC-ПЭ220AC-4З4P-ВКС | 637455 | 764946 | 414345.75 | Автоматические выключатели в литом корпусе | Специальная | Электрон М | Электрон М Э16 | 4603 |  | Ретрофит решение для замены автоматического выключателя "Электрон" | M | Заказной | 1 | шт.
84157023 | Электрон М Э16В-55-43-1600А-380AC-НР380AC-ПЭ220AC-4З4P-ВКС | 637455 | 764946 | 414345.75 | Автоматические выключатели в литом корпусе | Специальная | Электрон М | Электрон М Э16 | 4603 |  | Ретрофит решение для замены автоматического выключателя "Электрон" | M | Заказной | 1 | шт.
84160006 | Электрон М Э16В-55-41-1000А-660AC-НР127AC-ПЭ110DC-4З4P-ВКС | 593171 | 711805.2 | 385561.15 | Автоматические выключатели в литом корпусе | Специальная | Электрон М | Электрон М Э16 | 4603 |  | Ретрофит решение для замены автоматического выключателя "Электрон" | M | Заказной | 1 | шт.
84160007 | Электрон М Э16В-55-41-1000А-660AC-НР220AC-ПЭ110DC-4З4P-ВКС | 593171 | 711805.2 | 385561.15 | Автоматические выключатели в литом корпусе | Специальная | Электрон М | Электрон М Э16 | 4603 |  | Ретрофит решение для замены автоматического выключателя "Электрон" | M | Заказной | 1 | шт.
84160008 | Электрон М Э16В-55-41-1000А-660AC-НР380AC-ПЭ110DC-4З4P-ВКС | 593171 | 711805.2 | 385561.15 | Автоматические выключатели в литом корпусе | Специальная | Электрон М | Электрон М Э16 | 4603 |  | Ретрофит решение для замены автоматического выключателя "Электрон" | M | Заказной | 1 | шт.
84160011 | Электрон М Э16В-55-41-1000А-660AC-НР127AC-ПЭ220DC-4З4P-ВКС | 593171 | 711805.2 | 385561.15 | Автоматические выключатели в литом корпусе | Специальная | Электрон М | Электрон М Э16 | 4603 |  | Ретрофит решение для замены автоматического выключателя "Электрон" | M | Заказной | 1 | шт.
84160012 | Электрон М Э16В-55-41-1000А-660AC-НР220AC-ПЭ220DC-4З4P-ВКС | 593171 | 711805.2 | 385561.15 | Автоматические выключатели в литом корпусе | Специальная | Электрон М | Электрон М Э16 | 4603 |  | Ретрофит решение для замены автоматического выключателя "Электрон" | M | Заказной | 1 | шт.
84160013 | Электрон М Э16В-55-41-1000А-660AC-НР380AC-ПЭ220DC-4З4P-ВКС | 593171 | 711805.2 | 385561.15 | Автоматические выключатели в литом корпусе | Специальная | Электрон М | Электрон М Э16 | 4603 |  | Ретрофит решение для замены автоматического выключателя "Электрон" | M | Заказной | 1 | шт.
84160016 | Электрон М Э16В-55-41-1000А-660AC-НР127AC-ПЭ127AC-4З4P-ВКС | 593171 | 711805.2 | 385561.15 | Автоматические выключатели в литом корпусе | Специальная | Электрон М | Электрон М Э16 | 4603 |  | Ретрофит решение для замены автоматического выключателя "Электрон" | M | Заказной | 1 | шт.
84160017 | Электрон М Э16В-55-41-1000А-660AC-НР220AC-ПЭ127AC-4З4P-ВКС | 593171 | 711805.2 | 385561.15 | Автоматические выключатели в литом корпусе | Специальная | Электрон М | Электрон М Э16 | 4603 |  | Ретрофит решение для замены автоматического выключателя "Электрон" | M | Заказной | 1 | шт.
84160018 | Электрон М Э16В-55-41-1000А-660AC-НР380AC-ПЭ127AC4З4P-ВКС | 593171 | 711805.2 | 385561.15 | Автоматические выключатели в литом корпусе | Специальная | Электрон М | Электрон М Э16 | 4603 |  | Ретрофит решение для замены автоматического выключателя "Электрон" | M | Заказной | 1 | шт.
84160021 | Электрон М Э16В-55-41-1000А-660AC-НР127AC-ПЭ220AC-4З4P-ВКС | 593171 | 711805.2 | 385561.15 | Автоматические выключатели в литом корпусе | Специальная | Электрон М | Электрон М Э16 | 4603 |  | Ретрофит решение для замены автоматического выключателя "Электрон" | M | Заказной | 1 | шт.
84160022 | Электрон М Э16В-55-41-1000А-660AC-НР220AC-ПЭ220AC-4З4P-ВКС | 593171 | 711805.2 | 385561.15 | Автоматические выключатели в литом корпусе | Специальная | Электрон М | Электрон М Э16 | 4603 |  | Ретрофит решение для замены автоматического выключателя "Электрон" | M | Заказной | 1 | шт.
84160023 | Электрон М Э16В-55-41-1000А-660AC-НР380AC-ПЭ220AC-4З4P-ВКС | 593171 | 711805.2 | 385561.15 | Автоматические выключатели в литом корпусе | Специальная | Электрон М | Электрон М Э16 | 4603 |  | Ретрофит решение для замены автоматического выключателя "Электрон" | M | Заказной | 1 | шт.
84162006 | Электрон М Э16В-55-43-1600А-660AC-НР127AC-ПЭ110DC-4З4P-ВКС | 637455 | 764946 | 414345.75 | Автоматические выключатели в литом корпусе | Специальная | Электрон М | Электрон М Э16 | 4603 |  | Ретрофит решение для замены автоматического выключателя "Электрон" | M | Заказной | 1 | шт.
84162007 | Электрон М Э16В-55-43-1600А-660AC-НР220AC-ПЭ110DC-4З4P-ВКС | 637455 | 764946 | 414345.75 | Автоматические выключатели в литом корпусе | Специальная | Электрон М | Электрон М Э16 | 4603 |  | Ретрофит решение для замены автоматического выключателя "Электрон" | M | Заказной | 1 | шт.
84162008 | Электрон М Э16В-55-43-1600А-660AC-НР380AC-ПЭ110DC-4З4P-ВКС | 637455 | 764946 | 414345.75 | Автоматические выключатели в литом корпусе | Специальная | Электрон М | Электрон М Э16 | 4603 |  | Ретрофит решение для замены автоматического выключателя "Электрон" | M | Заказной | 1 | шт.
84162011 | Электрон М Э16В-55-43-1600А-660AC-НР127AC-ПЭ220DC-4З4P-ВКС | 637455 | 764946 | 414345.75 | Автоматические выключатели в литом корпусе | Специальная | Электрон М | Электрон М Э16 | 4603 |  | Ретрофит решение для замены автоматического выключателя "Электрон" | M | Заказной | 1 | шт.
84162012 | Электрон М Э16В-55-43-1600А-660AC-НР220AC-ПЭ220DC-4З4P-ВКС | 637455 | 764946 | 414345.75 | Автоматические выключатели в литом корпусе | Специальная | Электрон М | Электрон М Э16 | 4603 |  | Ретрофит решение для замены автоматического выключателя "Электрон" | M | Заказной | 1 | шт.
84162013 | Электрон М Э16В-55-43-1600А-660AC-НР380AC-ПЭ220DC-4З4P-ВКС | 637455 | 764946 | 414345.75 | Автоматические выключатели в литом корпусе | Специальная | Электрон М | Электрон М Э16 | 4603 |  | Ретрофит решение для замены автоматического выключателя "Электрон" | M | Заказной | 1 | шт.
84162016 | Электрон М Э16В-55-43-1600А-660AC-НР127AC-ПЭ127AC-4З4P-ВКС | 637455 | 764946 | 414345.75 | Автоматические выключатели в литом корпусе | Специальная | Электрон М | Электрон М Э16 | 4603 |  | Ретрофит решение для замены автоматического выключателя "Электрон" | M | Заказной | 1 | шт.
84162017 | Электрон М Э16В-55-43-1600А-660AC-НР220AC-ПЭ127AC-4З4P-ВКС | 637455 | 764946 | 414345.75 | Автоматические выключатели в литом корпусе | Специальная | Электрон М | Электрон М Э16 | 4603 |  | Ретрофит решение для замены автоматического выключателя "Электрон" | M | Заказной | 1 | шт.
84162018 | Электрон М Э16В-55-43-1600А-660AC-НР380AC-ПЭ127AC4З4P-ВКС | 637455 | 764946 | 414345.75 | Автоматические выключатели в литом корпусе | Специальная | Электрон М | Электрон М Э16 | 4603 |  | Ретрофит решение для замены автоматического выключателя "Электрон" | M | Заказной | 1 | шт.
84162021 | Электрон М Э16В-55-43-1600А-660AC-НР127AC-ПЭ220AC-4З4P-ВКС | 637455 | 764946 | 414345.75 | Автоматические выключатели в литом корпусе | Специальная | Электрон М | Электрон М Э16 | 4603 |  | Ретрофит решение для замены автоматического выключателя "Электрон" | M | Заказной | 1 | шт.
84162022 | Электрон М Э16В-55-43-1600А-660AC-НР220AC-ПЭ220AC-4З4P-ВКС | 637455 | 764946 | 414345.75 | Автоматические выключатели в литом корпусе | Специальная | Электрон М | Электрон М Э16 | 4603 |  | Ретрофит решение для замены автоматического выключателя "Электрон" | M | Заказной | 1 | шт.
84162023 | Электрон М Э16В-55-43-1600А-660AC-НР380AC-ПЭ220AC-4З4P-ВКС | 637455 | 764946 | 414345.75 | Автоматические выключатели в литом корпусе | Специальная | Электрон М | Электрон М Э16 | 4603 |  | Ретрофит решение для замены автоматического выключателя "Электрон" | M | Заказной | 1 | шт.
84173006 | Электрон М Э16В-55-41-630А-220DC-НР127AC-ПЭ110DC-4З4P-ВКС | 741460 | 889752 | 481949 | Автоматические выключатели в литом корпусе | Специальная | Электрон М | Электрон М Э16 | 4603 |  | Ретрофит решение для замены автоматического выключателя "Электрон" | M | Заказной | 1 | шт.
84173007 | Электрон М Э16В-55-41-630А-220DC-НР220AC-ПЭ110DC-4З4P-ВКС | 741460 | 889752 | 481949 | Автоматические выключатели в литом корпусе | Специальная | Электрон М | Электрон М Э16 | 4603 |  | Ретрофит решение для замены автоматического выключателя "Электрон" | M | Заказной | 1 | шт.
84173008 | Электрон М Э16В-55-41-630А-220DC-НР380AC-ПЭ110DC-4З4P-ВКС | 741460 | 889752 | 481949 | Автоматические выключатели в литом корпусе | Специальная | Электрон М | Электрон М Э16 | 4603 |  | Ретрофит решение для замены автоматического выключателя "Электрон" | M | Заказной | 1 | шт.
84173011 | Электрон М Э16В-55-41-630А-220DC-НР127AC-ПЭ220DC-4З4P-ВКС | 741460 | 889752 | 481949 | Автоматические выключатели в литом корпусе | Специальная | Электрон М | Электрон М Э16 | 4603 |  | Ретрофит решение для замены автоматического выключателя "Электрон" | M | Заказной | 1 | шт.
84173012 | Электрон М Э16В-55-41-630А-220DC-НР220AC-ПЭ220DC-4З4P-ВКС | 741460 | 889752 | 481949 | Автоматические выключатели в литом корпусе | Специальная | Электрон М | Электрон М Э16 | 4603 |  | Ретрофит решение для замены автоматического выключателя "Электрон" | M | Заказной | 1 | шт.
84173013 | Электрон М Э16В-55-41-630А-220DC-НР380AC-ПЭ220DC-4З4P-ВКС | 741460 | 889752 | 481949 | Автоматические выключатели в литом корпусе | Специальная | Электрон М | Электрон М Э16 | 4603 |  | Ретрофит решение для замены автоматического выключателя "Электрон" | M | Заказной | 1 | шт.
84173016 | Электрон М Э16В-55-41-630А-220DC-НР127AC-ПЭ127AC-4З4P-ВКС | 741460 | 889752 | 481949 | Автоматические выключатели в литом корпусе | Специальная | Электрон М | Электрон М Э16 | 4603 |  | Ретрофит решение для замены автоматического выключателя "Электрон" | M | Заказной | 1 | шт.
84173017 | Электрон М Э16В-55-41-630А-220DC-НР220AC-ПЭ127AC-4З4P-ВКС | 741460 | 889752 | 481949 | Автоматические выключатели в литом корпусе | Специальная | Электрон М | Электрон М Э16 | 4603 |  | Ретрофит решение для замены автоматического выключателя "Электрон" | M | Заказной | 1 | шт.
84173018 | Электрон М Э16В-55-41-630А-220DC-НР380AC-ПЭ127AC4З4P-ВКС | 741460 | 889752 | 481949 | Автоматические выключатели в литом корпусе | Специальная | Электрон М | Электрон М Э16 | 4603 |  | Ретрофит решение для замены автоматического выключателя "Электрон" | M | Заказной | 1 | шт.
84173021 | Электрон М Э16В-55-41-630А-220DC-НР127AC-ПЭ220AC-4З4P-ВКС | 741460 | 889752 | 481949 | Автоматические выключатели в литом корпусе | Специальная | Электрон М | Электрон М Э16 | 4603 |  | Ретрофит решение для замены автоматического выключателя "Электрон" | M | Заказной | 1 | шт.
84173022 | Электрон М Э16В-55-41-630А-220DC-НР220AC-ПЭ220AC-4З4P-ВКС | 741460 | 889752 | 481949 | Автоматические выключатели в литом корпусе | Специальная | Электрон М | Электрон М Э16 | 4603 |  | Ретрофит решение для замены автоматического выключателя "Электрон" | M | Заказной | 1 | шт.
84173023 | Электрон М Э16В-55-41-630А-220DC-НР380AC-ПЭ220AC-4З4P-ВКС | 741460 | 889752 | 481949 | Автоматические выключатели в литом корпусе | Специальная | Электрон М | Электрон М Э16 | 4603 |  | Ретрофит решение для замены автоматического выключателя "Электрон" | M | Заказной | 1 | шт.
84175006 | Электрон М Э16В-55-41-1000А-220DC-НР127AC-ПЭ110DC-4З4P-ВКС | 741460 | 889752 | 481949 | Автоматические выключатели в литом корпусе | Специальная | Электрон М | Электрон М Э16 | 4603 |  | Ретрофит решение для замены автоматического выключателя "Электрон" | M | Заказной | 1 | шт.
84175007 | Электрон М Э16В-55-41-1000А-220DC-НР220AC-ПЭ110DC-4З4P-ВКС | 741460 | 889752 | 481949 | Автоматические выключатели в литом корпусе | Специальная | Электрон М | Электрон М Э16 | 4603 |  | Ретрофит решение для замены автоматического выключателя "Электрон" | M | Заказной | 1 | шт.
84175008 | Электрон М Э16В-55-41-1000А-220DC-НР380AC-ПЭ110DC-4З4P-ВКС | 741460 | 889752 | 481949 | Автоматические выключатели в литом корпусе | Специальная | Электрон М | Электрон М Э16 | 4603 |  | Ретрофит решение для замены автоматического выключателя "Электрон" | M | Заказной | 1 | шт.
84175011 | Электрон М Э16В-55-41-1000А-220DC-НР127AC-ПЭ220DC-4З4P-ВКС | 741460 | 889752 | 481949 | Автоматические выключатели в литом корпусе | Специальная | Электрон М | Электрон М Э16 | 4603 |  | Ретрофит решение для замены автоматического выключателя "Электрон" | M | Заказной | 1 | шт.
84175012 | Электрон М Э16В-55-41-1000А-220DC-НР220AC-ПЭ220DC-4З4P-ВКС | 741460 | 889752 | 481949 | Автоматические выключатели в литом корпусе | Специальная | Электрон М | Электрон М Э16 | 4603 |  | Ретрофит решение для замены автоматического выключателя "Электрон" | M | Заказной | 1 | шт.
84175013 | Электрон М Э16В-55-41-1000А-220DC-НР380AC-ПЭ220DC-4З4P-ВКС | 741460 | 889752 | 481949 | Автоматические выключатели в литом корпусе | Специальная | Электрон М | Электрон М Э16 | 4603 |  | Ретрофит решение для замены автоматического выключателя "Электрон" | M | Заказной | 1 | шт.
84175016 | Электрон М Э16В-55-41-1000А-220DC-НР127AC-ПЭ127AC-4З4P-ВКС | 741460 | 889752 | 481949 | Автоматические выключатели в литом корпусе | Специальная | Электрон М | Электрон М Э16 | 4603 |  | Ретрофит решение для замены автоматического выключателя "Электрон" | M | Заказной | 1 | шт.
84175017 | Электрон М Э16В-55-41-1000А-220DC-НР220AC-ПЭ127AC-4З4P-ВКС | 741460 | 889752 | 481949 | Автоматические выключатели в литом корпусе | Специальная | Электрон М | Электрон М Э16 | 4603 |  | Ретрофит решение для замены автоматического выключателя "Электрон" | M | Заказной | 1 | шт.
84175018 | Электрон М Э16В-55-41-1000А-220DC-НР380AC-ПЭ127AC4З4P-ВКС | 741460 | 889752 | 481949 | Автоматические выключатели в литом корпусе | Специальная | Электрон М | Электрон М Э16 | 4603 |  | Ретрофит решение для замены автоматического выключателя "Электрон" | M | Заказной | 1 | шт.
84175021 | Электрон М Э16В-55-41-1000А-220DC-НР127AC-ПЭ220AC-4З4P-ВКС | 741460 | 889752 | 481949 | Автоматические выключатели в литом корпусе | Специальная | Электрон М | Электрон М Э16 | 4603 |  | Ретрофит решение для замены автоматического выключателя "Электрон" | M | Заказной | 1 | шт.
84175022 | Электрон М Э16В-55-41-1000А-220DC-НР220AC-ПЭ220AC-4З4P-ВКС | 741460 | 889752 | 481949 | Автоматические выключатели в литом корпусе | Специальная | Электрон М | Электрон М Э16 | 4603 |  | Ретрофит решение для замены автоматического выключателя "Электрон" | M | Заказной | 1 | шт.
84175023 | Электрон М Э16В-55-41-1000А-220DC-НР380AC-ПЭ220AC-4З4P-ВКС | 741460 | 889752 | 481949 | Автоматические выключатели в литом корпусе | Специальная | Электрон М | Электрон М Э16 | 4603 |  | Ретрофит решение для замены автоматического выключателя "Электрон" | M | Заказной | 1 | шт.
84176006 | Электрон М Э16В-55-41-630А-440DC-НР127AC-ПЭ110DC-4З4P-ВКС | 741460 | 889752 | 481949 | Автоматические выключатели в литом корпусе | Специальная | Электрон М | Электрон М Э16 | 4603 |  | Ретрофит решение для замены автоматического выключателя "Электрон" | M | Заказной | 1 | шт.
84176007 | Электрон М Э16В-55-41-630А-440DC-НР220AC-ПЭ110DC-4З4P-ВКС | 741460 | 889752 | 481949 | Автоматические выключатели в литом корпусе | Специальная | Электрон М | Электрон М Э16 | 4603 |  | Ретрофит решение для замены автоматического выключателя "Электрон" | M | Заказной | 1 | шт.
84176008 | Электрон М Э16В-55-41-630А-440DC-НР380AC-ПЭ110DC-4З4P-ВКС | 741460 | 889752 | 481949 | Автоматические выключатели в литом корпусе | Специальная | Электрон М | Электрон М Э16 | 4603 |  | Ретрофит решение для замены автоматического выключателя "Электрон" | M | Заказной | 1 | шт.
84176011 | Электрон М Э16В-55-41-630А-440DC-НР127AC-ПЭ220DC-4З4P-ВКС | 741460 | 889752 | 481949 | Автоматические выключатели в литом корпусе | Специальная | Электрон М | Электрон М Э16 | 4603 |  | Ретрофит решение для замены автоматического выключателя "Электрон" | M | Заказной | 1 | шт.
84176012 | Электрон М Э16В-55-41-630А-440DC-НР220AC-ПЭ220DC-4З4P-ВКС | 741460 | 889752 | 481949 | Автоматические выключатели в литом корпусе | Специальная | Электрон М | Электрон М Э16 | 4603 |  | Ретрофит решение для замены автоматического выключателя "Электрон" | M | Заказной | 1 | шт.
84176013 | Электрон М Э16В-55-41-630А-440DC-НР380AC-ПЭ220DC-4З4P-ВКС | 741460 | 889752 | 481949 | Автоматические выключатели в литом корпусе | Специальная | Электрон М | Электрон М Э16 | 4603 |  | Ретрофит решение для замены автоматического выключателя "Электрон" | M | Заказной | 1 | шт.
84176016 | Электрон М Э16В-55-41-630А-440DC-НР127AC-ПЭ127AC-4З4P-ВКС | 741460 | 889752 | 481949 | Автоматические выключатели в литом корпусе | Специальная | Электрон М | Электрон М Э16 | 4603 |  | Ретрофит решение для замены автоматического выключателя "Электрон" | M | Заказной | 1 | шт.
84176017 | Электрон М Э16В-55-41-630А-440DC-НР220AC-ПЭ127AC-4З4P-ВКС | 741460 | 889752 | 481949 | Автоматические выключатели в литом корпусе | Специальная | Электрон М | Электрон М Э16 | 4603 |  | Ретрофит решение для замены автоматического выключателя "Электрон" | M | Заказной | 1 | шт.
84176018 | Электрон М Э16В-55-41-630А-440DC-НР380AC-ПЭ127AC4З4P-ВКС | 741460 | 889752 | 481949 | Автоматические выключатели в литом корпусе | Специальная | Электрон М | Электрон М Э16 | 4603 |  | Ретрофит решение для замены автоматического выключателя "Электрон" | M | Заказной | 1 | шт.
84176021 | Электрон М Э16В-55-41-630А-440DC-НР127AC-ПЭ220AC-4З4P-ВКС | 741460 | 889752 | 481949 | Автоматические выключатели в литом корпусе | Специальная | Электрон М | Электрон М Э16 | 4603 |  | Ретрофит решение для замены автоматического выключателя "Электрон" | M | Заказной | 1 | шт.
84176022 | Электрон М Э16В-55-41-630А-440DC-НР220AC-ПЭ220AC-4З4P-ВКС | 741460 | 889752 | 481949 | Автоматические выключатели в литом корпусе | Специальная | Электрон М | Электрон М Э16 | 4603 |  | Ретрофит решение для замены автоматического выключателя "Электрон" | M | Заказной | 1 | шт.
84176023 | Электрон М Э16В-55-41-630А-440DC-НР380AC-ПЭ220AC-4З4P-ВКС | 741460 | 889752 | 481949 | Автоматические выключатели в литом корпусе | Специальная | Электрон М | Электрон М Э16 | 4603 |  | Ретрофит решение для замены автоматического выключателя "Электрон" | M | Заказной | 1 | шт.
84177006 | Электрон М Э16В-55-43-1600А-220DC-НР127AC-ПЭ110DC-4З4P-ВКС | 741460 | 889752 | 481949 | Автоматические выключатели в литом корпусе | Специальная | Электрон М | Электрон М Э16 | 4603 |  | Ретрофит решение для замены автоматического выключателя "Электрон" | M | Заказной | 1 | шт.
84177007 | Электрон М Э16В-55-43-1600А-220DC-НР220AC-ПЭ110DC-4З4P-ВКС | 741460 | 889752 | 481949 | Автоматические выключатели в литом корпусе | Специальная | Электрон М | Электрон М Э16 | 4603 |  | Ретрофит решение для замены автоматического выключателя "Электрон" | M | Заказной | 1 | шт.
84177008 | Электрон М Э16В-55-43-1600А-220DC-НР380AC-ПЭ110DC-4З4P-ВКС | 741460 | 889752 | 481949 | Автоматические выключатели в литом корпусе | Специальная | Электрон М | Электрон М Э16 | 4603 |  | Ретрофит решение для замены автоматического выключателя "Электрон" | M | Заказной | 1 | шт.
84177011 | Электрон М Э16В-55-43-1600А-220DC-НР127AC-ПЭ220DC-4З4P-ВКС | 741460 | 889752 | 481949 | Автоматические выключатели в литом корпусе | Специальная | Электрон М | Электрон М Э16 | 4603 |  | Ретрофит решение для замены автоматического выключателя "Электрон" | M | Заказной | 1 | шт.
84177012 | Электрон М Э16В-55-43-1600А-220DC-НР220AC-ПЭ220DC-4З4P-ВКС | 741460 | 889752 | 481949 | Автоматические выключатели в литом корпусе | Специальная | Электрон М | Электрон М Э16 | 4603 |  | Ретрофит решение для замены автоматического выключателя "Электрон" | M | Заказной | 1 | шт.
84177013 | Электрон М Э16В-55-43-1600А-220DC-НР380AC-ПЭ220DC-4З4P-ВКС | 741460 | 889752 | 481949 | Автоматические выключатели в литом корпусе | Специальная | Электрон М | Электрон М Э16 | 4603 |  | Ретрофит решение для замены автоматического выключателя "Электрон" | M | Заказной | 1 | шт.
84177016 | Электрон М Э16В-55-43-1600А-220DC-НР127AC-ПЭ127AC-4З4P-ВКС | 741460 | 889752 | 481949 | Автоматические выключатели в литом корпусе | Специальная | Электрон М | Электрон М Э16 | 4603 |  | Ретрофит решение для замены автоматического выключателя "Электрон" | M | Заказной | 1 | шт.
84177017 | Электрон М Э16В-55-43-1600А-220DC-НР220AC-ПЭ127AC-4З4P-ВКС | 741460 | 889752 | 481949 | Автоматические выключатели в литом корпусе | Специальная | Электрон М | Электрон М Э16 | 4603 |  | Ретрофит решение для замены автоматического выключателя "Электрон" | M | Заказной | 1 | шт.
84177018 | Электрон М Э16В-55-43-1600А-220DC-НР380AC-ПЭ127AC4З4P-ВКС | 741460 | 889752 | 481949 | Автоматические выключатели в литом корпусе | Специальная | Электрон М | Электрон М Э16 | 4603 |  | Ретрофит решение для замены автоматического выключателя "Электрон" | M | Заказной | 1 | шт.
84177021 | Электрон М Э16В-55-43-1600А-220DC-НР127AC-ПЭ220AC-4З4P-ВКС | 741460 | 889752 | 481949 | Автоматические выключатели в литом корпусе | Специальная | Электрон М | Электрон М Э16 | 4603 |  | Ретрофит решение для замены автоматического выключателя "Электрон" | M | Заказной | 1 | шт.
84177022 | Электрон М Э16В-55-43-1600А-220DC-НР220AC-ПЭ220AC-4З4P-ВКС | 741460 | 889752 | 481949 | Автоматические выключатели в литом корпусе | Специальная | Электрон М | Электрон М Э16 | 4603 |  | Ретрофит решение для замены автоматического выключателя "Электрон" | M | Заказной | 1 | шт.
84177023 | Электрон М Э16В-55-43-1600А-220DC-НР380AC-ПЭ220AC-4З4P-ВКС | 741460 | 889752 | 481949 | Автоматические выключатели в литом корпусе | Специальная | Электрон М | Электрон М Э16 | 4603 |  | Ретрофит решение для замены автоматического выключателя "Электрон" | M | Заказной | 1 | шт.
84180006 | Электрон М Э16В-55-41-1000А-440DC-НР127AC-ПЭ110DC-4З4P-ВКС | 741460 | 889752 | 481949 | Автоматические выключатели в литом корпусе | Специальная | Электрон М | Электрон М Э16 | 4603 |  | Ретрофит решение для замены автоматического выключателя "Электрон" | M | Заказной | 1 | шт.
84180007 | Электрон М Э16В-55-41-1000А-440DC-НР220AC-ПЭ110DC-4З4P-ВКС | 741460 | 889752 | 481949 | Автоматические выключатели в литом корпусе | Специальная | Электрон М | Электрон М Э16 | 4603 |  | Ретрофит решение для замены автоматического выключателя "Электрон" | M | Заказной | 1 | шт.
84180008 | Электрон М Э16В-55-41-1000А-440DC-НР380AC-ПЭ110DC-4З4P-ВКС | 741460 | 889752 | 481949 | Автоматические выключатели в литом корпусе | Специальная | Электрон М | Электрон М Э16 | 4603 |  | Ретрофит решение для замены автоматического выключателя "Электрон" | M | Заказной | 1 | шт.
84180011 | Электрон М Э16В-55-41-1000А-440DC-НР127AC-ПЭ220DC-4З4P-ВКС | 741460 | 889752 | 481949 | Автоматические выключатели в литом корпусе | Специальная | Электрон М | Электрон М Э16 | 4603 |  | Ретрофит решение для замены автоматического выключателя "Электрон" | M | Заказной | 1 | шт.
84180012 | Электрон М Э16В-55-41-1000А-440DC-НР220AC-ПЭ220DC-4З4P-ВКС | 741460 | 889752 | 481949 | Автоматические выключатели в литом корпусе | Специальная | Электрон М | Электрон М Э16 | 4603 |  | Ретрофит решение для замены автоматического выключателя "Электрон" | M | Заказной | 1 | шт.
84180013 | Электрон М Э16В-55-41-1000А-440DC-НР380AC-ПЭ220DC-4З4P-ВКС | 741460 | 889752 | 481949 | Автоматические выключатели в литом корпусе | Специальная | Электрон М | Электрон М Э16 | 4603 |  | Ретрофит решение для замены автоматического выключателя "Электрон" | M | Заказной | 1 | шт.
84180016 | Электрон М Э16В-55-41-1000А-440DC-НР127AC-ПЭ127AC-4З4P-ВКС | 741460 | 889752 | 481949 | Автоматические выключатели в литом корпусе | Специальная | Электрон М | Электрон М Э16 | 4603 |  | Ретрофит решение для замены автоматического выключателя "Электрон" | M | Заказной | 1 | шт.
84180017 | Электрон М Э16В-55-41-1000А-440DC-НР220AC-ПЭ127AC-4З4P-ВКС | 741460 | 889752 | 481949 | Автоматические выключатели в литом корпусе | Специальная | Электрон М | Электрон М Э16 | 4603 |  | Ретрофит решение для замены автоматического выключателя "Электрон" | M | Заказной | 1 | шт.
84180018 | Электрон М Э16В-55-41-1000А-440DC-НР380AC-ПЭ127AC4З4P-ВКС | 741460 | 889752 | 481949 | Автоматические выключатели в литом корпусе | Специальная | Электрон М | Электрон М Э16 | 4603 |  | Ретрофит решение для замены автоматического выключателя "Электрон" | M | Заказной | 1 | шт.
84180021 | Электрон М Э16В-55-41-1000А-440DC-НР127AC-ПЭ220AC-4З4P-ВКС | 741460 | 889752 | 481949 | Автоматические выключатели в литом корпусе | Специальная | Электрон М | Электрон М Э16 | 4603 |  | Ретрофит решение для замены автоматического выключателя "Электрон" | M | Заказной | 1 | шт.
84180022 | Электрон М Э16В-55-41-1000А-440DC-НР220AC-ПЭ220AC-4З4P-ВКС | 741460 | 889752 | 481949 | Автоматические выключатели в литом корпусе | Специальная | Электрон М | Электрон М Э16 | 4603 |  | Ретрофит решение для замены автоматического выключателя "Электрон" | M | Заказной | 1 | шт.
84180023 | Электрон М Э16В-55-41-1000А-440DC-НР380AC-ПЭ220AC-4З4P-ВКС | 741460 | 889752 | 481949 | Автоматические выключатели в литом корпусе | Специальная | Электрон М | Электрон М Э16 | 4603 |  | Ретрофит решение для замены автоматического выключателя "Электрон" | M | Заказной | 1 | шт.
84182006 | Электрон М Э16В-55-43-1600А-440DC-НР127AC-ПЭ110DC-4З4P-ВКС | 741460 | 889752 | 481949 | Автоматические выключатели в литом корпусе | Специальная | Электрон М | Электрон М Э16 | 4603 |  | Ретрофит решение для замены автоматического выключателя "Электрон" | M | Заказной | 1 | шт.
84182007 | Электрон М Э16В-55-43-1600А-440DC-НР220AC-ПЭ110DC-4З4P-ВКС | 741460 | 889752 | 481949 | Автоматические выключатели в литом корпусе | Специальная | Электрон М | Электрон М Э16 | 4603 |  | Ретрофит решение для замены автоматического выключателя "Электрон" | M | Заказной | 1 | шт.
84182008 | Электрон М Э16В-55-43-1600А-440DC-НР380AC-ПЭ110DC-4З4P-ВКС | 741460 | 889752 | 481949 | Автоматические выключатели в литом корпусе | Специальная | Электрон М | Электрон М Э16 | 4603 |  | Ретрофит решение для замены автоматического выключателя "Электрон" | M | Заказной | 1 | шт.
84182011 | Электрон М Э16В-55-43-1600А-440DC-НР127AC-ПЭ220DC-4З4P-ВКС | 741460 | 889752 | 481949 | Автоматические выключатели в литом корпусе | Специальная | Электрон М | Электрон М Э16 | 4603 |  | Ретрофит решение для замены автоматического выключателя "Электрон" | M | Заказной | 1 | шт.
84182012 | Электрон М Э16В-55-43-1600А-440DC-НР220AC-ПЭ220DC-4З4P-ВКС | 741460 | 889752 | 481949 | Автоматические выключатели в литом корпусе | Специальная | Электрон М | Электрон М Э16 | 4603 |  | Ретрофит решение для замены автоматического выключателя "Электрон" | M | Заказной | 1 | шт.
84182013 | Электрон М Э16В-55-43-1600А-440DC-НР380AC-ПЭ220DC-4З4P-ВКС | 741460 | 889752 | 481949 | Автоматические выключатели в литом корпусе | Специальная | Электрон М | Электрон М Э16 | 4603 |  | Ретрофит решение для замены автоматического выключателя "Электрон" | M | Заказной | 1 | шт.
84182016 | Электрон М Э16В-55-43-1600А-440DC-НР127AC-ПЭ127AC-4З4P-ВКС | 741460 | 889752 | 481949 | Автоматические выключатели в литом корпусе | Специальная | Электрон М | Электрон М Э16 | 4603 |  | Ретрофит решение для замены автоматического выключателя "Электрон" | M | Заказной | 1 | шт.
84182017 | Электрон М Э16В-55-43-1600А-440DC-НР220AC-ПЭ127AC-4З4P-ВКС | 741460 | 889752 | 481949 | Автоматические выключатели в литом корпусе | Специальная | Электрон М | Электрон М Э16 | 4603 |  | Ретрофит решение для замены автоматического выключателя "Электрон" | M | Заказной | 1 | шт.
84182018 | Электрон М Э16В-55-43-1600А-440DC-НР380AC-ПЭ127AC4З4P-ВКС | 741460 | 889752 | 481949 | Автоматические выключатели в литом корпусе | Специальная | Электрон М | Электрон М Э16 | 4603 |  | Ретрофит решение для замены автоматического выключателя "Электрон" | M | Заказной | 1 | шт.
84182021 | Электрон М Э16В-55-43-1600А-440DC-НР127AC-ПЭ220AC-4З4P-ВКС | 741460 | 889752 | 481949 | Автоматические выключатели в литом корпусе | Специальная | Электрон М | Электрон М Э16 | 4603 |  | Ретрофит решение для замены автоматического выключателя "Электрон" | M | Заказной | 1 | шт.
84182022 | Электрон М Э16В-55-43-1600А-440DC-НР220AC-ПЭ220AC-4З4P-ВКС | 741460 | 889752 | 481949 | Автоматические выключатели в литом корпусе | Специальная | Электрон М | Электрон М Э16 | 4603 |  | Ретрофит решение для замены автоматического выключателя "Электрон" | M | Заказной | 1 | шт.
84182023 | Электрон М Э16В-55-43-1600А-440DC-НР380AC-ПЭ220AC-4З4P-ВКС | 741460 | 889752 | 481949 | Автоматические выключатели в литом корпусе | Специальная | Электрон М | Электрон М Э16 | 4603 |  | Ретрофит решение для замены автоматического выключателя "Электрон" | M | Заказной | 1 | шт.
84201006 | Электрон М Э16В-56-43-1600А-380AC-НР127AC-ПЭ110DC-4З4P-ВКС | 573708 | 688449.6 | 372910.2 | Автоматические выключатели в литом корпусе | Специальная | Электрон М | Электрон М Э16 | 4603 |  | Ретрофит решение для замены автоматического выключателя "Электрон" | M | Заказной | 1 | шт.
84201007 | Электрон М Э16В-56-43-1600А-380AC-НР220AC-ПЭ110DC-4З4P-ВКС | 573708 | 688449.6 | 372910.2 | Автоматические выключатели в литом корпусе | Специальная | Электрон М | Электрон М Э16 | 4603 |  | Ретрофит решение для замены автоматического выключателя "Электрон" | M | Заказной | 1 | шт.
84201008 | Электрон М Э16В-56-43-1600А-380AC-НР380AC-ПЭ110DC-4З4P-ВКС | 573708 | 688449.6 | 372910.2 | Автоматические выключатели в литом корпусе | Специальная | Электрон М | Электрон М Э16 | 4603 |  | Ретрофит решение для замены автоматического выключателя "Электрон" | M | Заказной | 1 | шт.
84201011 | Электрон М Э16В-56-43-1600А-380AC-НР127AC-ПЭ220DC-4З4P-ВКС | 573708 | 688449.6 | 372910.2 | Автоматические выключатели в литом корпусе | Специальная | Электрон М | Электрон М Э16 | 4603 |  | Ретрофит решение для замены автоматического выключателя "Электрон" | M | Заказной | 1 | шт.
84201012 | Электрон М Э16В-56-43-1600А-380AC-НР220AC-ПЭ220DC-4З4P-ВКС | 573708 | 688449.6 | 372910.2 | Автоматические выключатели в литом корпусе | Специальная | Электрон М | Электрон М Э16 | 4603 |  | Ретрофит решение для замены автоматического выключателя "Электрон" | M | Заказной | 1 | шт.
84201013 | Электрон М Э16В-56-43-1600А-380AC-НР380AC-ПЭ220DC-4З4P-ВКС | 573708 | 688449.6 | 372910.2 | Автоматические выключатели в литом корпусе | Специальная | Электрон М | Электрон М Э16 | 4603 |  | Ретрофит решение для замены автоматического выключателя "Электрон" | M | Заказной | 1 | шт.
84201016 | Электрон М Э16В-56-43-1600А-380AC-НР127AC-ПЭ127AC-4З4P-ВКС | 573708 | 688449.6 | 372910.2 | Автоматические выключатели в литом корпусе | Специальная | Электрон М | Электрон М Э16 | 4603 |  | Ретрофит решение для замены автоматического выключателя "Электрон" | M | Заказной | 1 | шт.
84201017 | Электрон М Э16В-56-43-1600А-380AC-НР220AC-ПЭ127AC-4З4P-ВКС | 573708 | 688449.6 | 372910.2 | Автоматические выключатели в литом корпусе | Специальная | Электрон М | Электрон М Э16 | 4603 |  | Ретрофит решение для замены автоматического выключателя "Электрон" | M | Заказной | 1 | шт.
84201018 | Электрон М Э16В-56-43-1600А-380AC-НР380AC-ПЭ127AC4З4P-ВКС | 573708 | 688449.6 | 372910.2 | Автоматические выключатели в литом корпусе | Специальная | Электрон М | Электрон М Э16 | 4603 |  | Ретрофит решение для замены автоматического выключателя "Электрон" | M | Заказной | 1 | шт.
84201021 | Электрон М Э16В-56-43-1600А-380AC-НР127AC-ПЭ220AC-4З4P-ВКС | 573708 | 688449.6 | 372910.2 | Автоматические выключатели в литом корпусе | Специальная | Электрон М | Электрон М Э16 | 4603 |  | Ретрофит решение для замены автоматического выключателя "Электрон" | M | Заказной | 1 | шт.
84201022 | Электрон М Э16В-56-43-1600А-380AC-НР220AC-ПЭ220AC-4З4P-ВКС | 573708 | 688449.6 | 372910.2 | Автоматические выключатели в литом корпусе | Специальная | Электрон М | Электрон М Э16 | 4603 |  | Ретрофит решение для замены автоматического выключателя "Электрон" | M | Заказной | 1 | шт.
84201023 | Электрон М Э16В-56-43-1600А-380AC-НР380AC-ПЭ220AC-4З4P-ВКС | 573708 | 688449.6 | 372910.2 | Автоматические выключатели в литом корпусе | Специальная | Электрон М | Электрон М Э16 | 4603 |  | Ретрофит решение для замены автоматического выключателя "Электрон" | M | Заказной | 1 | шт.
84202006 | Электрон М Э16В-56-43-1600А-660AC-НР127AC-ПЭ110DC-4З4P-ВКС | 573708 | 688449.6 | 372910.2 | Автоматические выключатели в литом корпусе | Специальная | Электрон М | Электрон М Э16 | 4603 |  | Ретрофит решение для замены автоматического выключателя "Электрон" | M | Заказной | 1 | шт.
84202007 | Электрон М Э16В-56-43-1600А-660AC-НР220AC-ПЭ110DC-4З4P-ВКС | 573708 | 688449.6 | 372910.2 | Автоматические выключатели в литом корпусе | Специальная | Электрон М | Электрон М Э16 | 4603 |  | Ретрофит решение для замены автоматического выключателя "Электрон" | M | Заказной | 1 | шт.
84202008 | Электрон М Э16В-56-43-1600А-660AC-НР380AC-ПЭ110DC-4З4P-ВКС | 573708 | 688449.6 | 372910.2 | Автоматические выключатели в литом корпусе | Специальная | Электрон М | Электрон М Э16 | 4603 |  | Ретрофит решение для замены автоматического выключателя "Электрон" | M | Заказной | 1 | шт.
84202011 | Электрон М Э16В-56-43-1600А-660AC-НР127AC-ПЭ220DC-4З4P-ВКС | 573708 | 688449.6 | 372910.2 | Автоматические выключатели в литом корпусе | Специальная | Электрон М | Электрон М Э16 | 4603 |  | Ретрофит решение для замены автоматического выключателя "Электрон" | M | Заказной | 1 | шт.
84202012 | Электрон М Э16В-56-43-1600А-660AC-НР220AC-ПЭ220DC-4З4P-ВКС | 573708 | 688449.6 | 372910.2 | Автоматические выключатели в литом корпусе | Специальная | Электрон М | Электрон М Э16 | 4603 |  | Ретрофит решение для замены автоматического выключателя "Электрон" | M | Заказной | 1 | шт.
84202013 | Электрон М Э16В-56-43-1600А-660AC-НР380AC-ПЭ220DC-4З4P-ВКС | 573708 | 688449.6 | 372910.2 | Автоматические выключатели в литом корпусе | Специальная | Электрон М | Электрон М Э16 | 4603 |  | Ретрофит решение для замены автоматического выключателя "Электрон" | M | Заказной | 1 | шт.
84202016 | Электрон М Э16В-56-43-1600А-660AC-НР127AC-ПЭ127AC-4З4P-ВКС | 573708 | 688449.6 | 372910.2 | Автоматические выключатели в литом корпусе | Специальная | Электрон М | Электрон М Э16 | 4603 |  | Ретрофит решение для замены автоматического выключателя "Электрон" | M | Заказной | 1 | шт.
84202017 | Электрон М Э16В-56-43-1600А-660AC-НР220AC-ПЭ127AC-4З4P-ВКС | 573708 | 688449.6 | 372910.2 | Автоматические выключатели в литом корпусе | Специальная | Электрон М | Электрон М Э16 | 4603 |  | Ретрофит решение для замены автоматического выключателя "Электрон" | M | Заказной | 1 | шт.
84202018 | Электрон М Э16В-56-43-1600А-660AC-НР380AC-ПЭ127AC4З4P-ВКС | 573708 | 688449.6 | 372910.2 | Автоматические выключатели в литом корпусе | Специальная | Электрон М | Электрон М Э16 | 4603 |  | Ретрофит решение для замены автоматического выключателя "Электрон" | M | Заказной | 1 | шт.
84202021 | Электрон М Э16В-56-43-1600А-660AC-НР127AC-ПЭ220AC-4З4P-ВКС | 573708 | 688449.6 | 372910.2 | Автоматические выключатели в литом корпусе | Специальная | Электрон М | Электрон М Э16 | 4603 |  | Ретрофит решение для замены автоматического выключателя "Электрон" | M | Заказной | 1 | шт.
84202022 | Электрон М Э16В-56-43-1600А-660AC-НР220AC-ПЭ220AC-4З4P-ВКС | 573708 | 688449.6 | 372910.2 | Автоматические выключатели в литом корпусе | Специальная | Электрон М | Электрон М Э16 | 4603 |  | Ретрофит решение для замены автоматического выключателя "Электрон" | M | Заказной | 1 | шт.
84202023 | Электрон М Э16В-56-43-1600А-660AC-НР380AC-ПЭ220AC-4З4P-ВКС | 573708 | 688449.6 | 372910.2 | Автоматические выключатели в литом корпусе | Специальная | Электрон М | Электрон М Э16 | 4603 |  | Ретрофит решение для замены автоматического выключателя "Электрон" | M | Заказной | 1 | шт.
84253006 | Электрон М Э16В-55-41-630А-380AC-НР127AC-ПЭ110DC-4З4P-ВКС | 593171 | 711805.2 | 385561.15 | Автоматические выключатели в литом корпусе | Специальная | Электрон М | Электрон М Э16 | 4603 |  | Ретрофит решение для замены автоматического выключателя "Электрон" | M | Заказной | 1 | шт.
84253007 | Электрон М Э16В-55-41-630А-380AC-НР220AC-ПЭ110DC-4З4P-ВКС | 593171 | 711805.2 | 385561.15 | Автоматические выключатели в литом корпусе | Специальная | Электрон М | Электрон М Э16 | 4603 |  | Ретрофит решение для замены автоматического выключателя "Электрон" | M | Заказной | 1 | шт.
84253008 | Электрон М Э16В-55-41-630А-380AC-НР380AC-ПЭ110DC-4З4P-ВКС | 593171 | 711805.2 | 385561.15 | Автоматические выключатели в литом корпусе | Специальная | Электрон М | Электрон М Э16 | 4603 |  | Ретрофит решение для замены автоматического выключателя "Электрон" | M | Заказной | 1 | шт.
84253011 | Электрон М Э16В-55-41-630А-380AC-НР127AC-ПЭ220DC-4З4P-ВКС | 593171 | 711805.2 | 385561.15 | Автоматические выключатели в литом корпусе | Специальная | Электрон М | Электрон М Э16 | 4603 |  | Ретрофит решение для замены автоматического выключателя "Электрон" | M | Заказной | 1 | шт.
84253012 | Электрон М Э16В-55-41-630А-380AC-НР220AC-ПЭ220DC-4З4P-ВКС | 593171 | 711805.2 | 385561.15 | Автоматические выключатели в литом корпусе | Специальная | Электрон М | Электрон М Э16 | 4603 |  | Ретрофит решение для замены автоматического выключателя "Электрон" | M | Заказной | 1 | шт.
84253013 | Электрон М Э16В-55-41-630А-380AC-НР380AC-ПЭ220DC-4З4P-ВКС | 593171 | 711805.2 | 385561.15 | Автоматические выключатели в литом корпусе | Специальная | Электрон М | Электрон М Э16 | 4603 |  | Ретрофит решение для замены автоматического выключателя "Электрон" | M | Заказной | 1 | шт.
84253016 | Электрон М Э16В-55-41-630А-380AC-НР127AC-ПЭ127AC-4З4P-ВКС | 593171 | 711805.2 | 385561.15 | Автоматические выключатели в литом корпусе | Специальная | Электрон М | Электрон М Э16 | 4603 |  | Ретрофит решение для замены автоматического выключателя "Электрон" | M | Заказной | 1 | шт.
84253017 | Электрон М Э16В-55-41-630А-380AC-НР220AC-ПЭ127AC-4З4P-ВКС | 593171 | 711805.2 | 385561.15 | Автоматические выключатели в литом корпусе | Специальная | Электрон М | Электрон М Э16 | 4603 |  | Ретрофит решение для замены автоматического выключателя "Электрон" | M | Заказной | 1 | шт.
84253018 | Электрон М Э16В-55-41-630А-380AC-НР380AC-ПЭ127AC4З4P-ВКС | 593171 | 711805.2 | 385561.15 | Автоматические выключатели в литом корпусе | Специальная | Электрон М | Электрон М Э16 | 4603 |  | Ретрофит решение для замены автоматического выключателя "Электрон" | M | Заказной | 1 | шт.
84253021 | Электрон М Э16В-55-41-630А-380AC-НР127AC-ПЭ220AC-4З4P-ВКС | 593171 | 711805.2 | 385561.15 | Автоматические выключатели в литом корпусе | Специальная | Электрон М | Электрон М Э16 | 4603 |  | Ретрофит решение для замены автоматического выключателя "Электрон" | M | Заказной | 1 | шт.
84253022 | Электрон М Э16В-55-41-630А-380AC-НР220AC-ПЭ220AC-4З4P-ВКС | 593171 | 711805.2 | 385561.15 | Автоматические выключатели в литом корпусе | Специальная | Электрон М | Электрон М Э16 | 4603 |  | Ретрофит решение для замены автоматического выключателя "Электрон" | M | Заказной | 1 | шт.
84253023 | Электрон М Э16В-55-41-630А-380AC-НР380AC-ПЭ220AC-4З4P-ВКС | 593171 | 711805.2 | 385561.15 | Автоматические выключатели в литом корпусе | Специальная | Электрон М | Электрон М Э16 | 4603 |  | Ретрофит решение для замены автоматического выключателя "Электрон" | M | Заказной | 1 | шт.
84255006 | Электрон М Э16В-55-41-1000А-380AC-НР127AC-ПЭ110DC-4З4P-ВКС | 593171 | 711805.2 | 385561.15 | Автоматические выключатели в литом корпусе | Специальная | Электрон М | Электрон М Э16 | 4603 |  | Ретрофит решение для замены автоматического выключателя "Электрон" | M | Заказной | 1 | шт.
84255007 | Электрон М Э16В-55-41-1000А-380AC-НР220AC-ПЭ110DC-4З4P-ВКС | 593171 | 711805.2 | 385561.15 | Автоматические выключатели в литом корпусе | Специальная | Электрон М | Электрон М Э16 | 4603 |  | Ретрофит решение для замены автоматического выключателя "Электрон" | M | Заказной | 1 | шт.
84255008 | Электрон М Э16В-55-41-1000А-380AC-НР380AC-ПЭ110DC-4З4P-ВКС | 593171 | 711805.2 | 385561.15 | Автоматические выключатели в литом корпусе | Специальная | Электрон М | Электрон М Э16 | 4603 |  | Ретрофит решение для замены автоматического выключателя "Электрон" | M | Заказной | 1 | шт.
84255011 | Электрон М Э16В-55-41-1000А-380AC-НР127AC-ПЭ220DC-4З4P-ВКС | 593171 | 711805.2 | 385561.15 | Автоматические выключатели в литом корпусе | Специальная | Электрон М | Электрон М Э16 | 4603 |  | Ретрофит решение для замены автоматического выключателя "Электрон" | M | Заказной | 1 | шт.
84255012 | Электрон М Э16В-55-41-1000А-380AC-НР220AC-ПЭ220DC-4З4P-ВКС | 593171 | 711805.2 | 385561.15 | Автоматические выключатели в литом корпусе | Специальная | Электрон М | Электрон М Э16 | 4603 |  | Ретрофит решение для замены автоматического выключателя "Электрон" | M | Заказной | 1 | шт.
84255013 | Электрон М Э16В-55-41-1000А-380AC-НР380AC-ПЭ220DC-4З4P-ВКС | 593171 | 711805.2 | 385561.15 | Автоматические выключатели в литом корпусе | Специальная | Электрон М | Электрон М Э16 | 4603 |  | Ретрофит решение для замены автоматического выключателя "Электрон" | M | Заказной | 1 | шт.
84255016 | Электрон М Э16В-55-41-1000А-380AC-НР127AC-ПЭ127AC-4З4P-ВКС | 593171 | 711805.2 | 385561.15 | Автоматические выключатели в литом корпусе | Специальная | Электрон М | Электрон М Э16 | 4603 |  | Ретрофит решение для замены автоматического выключателя "Электрон" | M | Заказной | 1 | шт.
84255017 | Электрон М Э16В-55-41-1000А-380AC-НР220AC-ПЭ127AC-4З4P-ВКС | 593171 | 711805.2 | 385561.15 | Автоматические выключатели в литом корпусе | Специальная | Электрон М | Электрон М Э16 | 4603 |  | Ретрофит решение для замены автоматического выключателя "Электрон" | M | Заказной | 1 | шт.
84255018 | Электрон М Э16В-55-41-1000А-380AC-НР380AC-ПЭ127AC4З4P-ВКС | 593171 | 711805.2 | 385561.15 | Автоматические выключатели в литом корпусе | Специальная | Электрон М | Электрон М Э16 | 4603 |  | Ретрофит решение для замены автоматического выключателя "Электрон" | M | Заказной | 1 | шт.
84255021 | Электрон М Э16В-55-41-1000А-380AC-НР127AC-ПЭ220AC-4З4P-ВКС | 593171 | 711805.2 | 385561.15 | Автоматические выключатели в литом корпусе | Специальная | Электрон М | Электрон М Э16 | 4603 |  | Ретрофит решение для замены автоматического выключателя "Электрон" | M | Заказной | 1 | шт.
84255022 | Электрон М Э16В-55-41-1000А-380AC-НР220AC-ПЭ220AC-4З4P-ВКС | 593171 | 711805.2 | 385561.15 | Автоматические выключатели в литом корпусе | Специальная | Электрон М | Электрон М Э16 | 4603 |  | Ретрофит решение для замены автоматического выключателя "Электрон" | M | Заказной | 1 | шт.
84255023 | Электрон М Э16В-55-41-1000А-380AC-НР380AC-ПЭ220AC-4З4P-ВКС | 593171 | 711805.2 | 385561.15 | Автоматические выключатели в литом корпусе | Специальная | Электрон М | Электрон М Э16 | 4603 |  | Ретрофит решение для замены автоматического выключателя "Электрон" | M | Заказной | 1 | шт.
84256006 | Электрон М Э16В-55-41-630А-660AC-НР127AC-ПЭ110DC-4З4P-ВКС | 593171 | 711805.2 | 385561.15 | Автоматические выключатели в литом корпусе | Специальная | Электрон М | Электрон М Э16 | 4603 |  | Ретрофит решение для замены автоматического выключателя "Электрон" | M | Заказной | 1 | шт.
84256007 | Электрон М Э16В-55-41-630А-660AC-НР220AC-ПЭ110DC-4З4P-ВКС | 593171 | 711805.2 | 385561.15 | Автоматические выключатели в литом корпусе | Специальная | Электрон М | Электрон М Э16 | 4603 |  | Ретрофит решение для замены автоматического выключателя "Электрон" | M | Заказной | 1 | шт.
84256008 | Электрон М Э16В-55-41-630А-660AC-НР380AC-ПЭ110DC-4З4P-ВКС | 593171 | 711805.2 | 385561.15 | Автоматические выключатели в литом корпусе | Специальная | Электрон М | Электрон М Э16 | 4603 |  | Ретрофит решение для замены автоматического выключателя "Электрон" | M | Заказной | 1 | шт.
84256011 | Электрон М Э16В-55-41-630А-660AC-НР127AC-ПЭ220DC-4З4P-ВКС | 593171 | 711805.2 | 385561.15 | Автоматические выключатели в литом корпусе | Специальная | Электрон М | Электрон М Э16 | 4603 |  | Ретрофит решение для замены автоматического выключателя "Электрон" | M | Заказной | 1 | шт.
84256012 | Электрон М Э16В-55-41-630А-660AC-НР220AC-ПЭ220DC-4З4P-ВКС | 593171 | 711805.2 | 385561.15 | Автоматические выключатели в литом корпусе | Специальная | Электрон М | Электрон М Э16 | 4603 |  | Ретрофит решение для замены автоматического выключателя "Электрон" | M | Заказной | 1 | шт.
84256013 | Электрон М Э16В-55-41-630А-660AC-НР380AC-ПЭ220DC-4З4P-ВКС | 593171 | 711805.2 | 385561.15 | Автоматические выключатели в литом корпусе | Специальная | Электрон М | Электрон М Э16 | 4603 |  | Ретрофит решение для замены автоматического выключателя "Электрон" | M | Заказной | 1 | шт.
84256016 | Электрон М Э16В-55-41-630А-660AC-НР127AC-ПЭ127AC-4З4P-ВКС | 593171 | 711805.2 | 385561.15 | Автоматические выключатели в литом корпусе | Специальная | Электрон М | Электрон М Э16 | 4603 |  | Ретрофит решение для замены автоматического выключателя "Электрон" | M | Заказной | 1 | шт.
84256017 | Электрон М Э16В-55-41-630А-660AC-НР220AC-ПЭ127AC-4З4P-ВКС | 593171 | 711805.2 | 385561.15 | Автоматические выключатели в литом корпусе | Специальная | Электрон М | Электрон М Э16 | 4603 |  | Ретрофит решение для замены автоматического выключателя "Электрон" | M | Заказной | 1 | шт.
84256018 | Электрон М Э16В-55-41-630А-660AC-НР380AC-ПЭ127AC4З4P-ВКС | 593171 | 711805.2 | 385561.15 | Автоматические выключатели в литом корпусе | Специальная | Электрон М | Электрон М Э16 | 4603 |  | Ретрофит решение для замены автоматического выключателя "Электрон" | M | Заказной | 1 | шт.
84256021 | Электрон М Э16В-55-41-630А-660AC-НР127AC-ПЭ220AC-4З4P-ВКС | 593171 | 711805.2 | 385561.15 | Автоматические выключатели в литом корпусе | Специальная | Электрон М | Электрон М Э16 | 4603 |  | Ретрофит решение для замены автоматического выключателя "Электрон" | M | Заказной | 1 | шт.
84256022 | Электрон М Э16В-55-41-630А-660AC-НР220AC-ПЭ220AC-4З4P-ВКС | 593171 | 711805.2 | 385561.15 | Автоматические выключатели в литом корпусе | Специальная | Электрон М | Электрон М Э16 | 4603 |  | Ретрофит решение для замены автоматического выключателя "Электрон" | M | Заказной | 1 | шт.
84256023 | Электрон М Э16В-55-41-630А-660AC-НР380AC-ПЭ220AC-4З4P-ВКС | 593171 | 711805.2 | 385561.15 | Автоматические выключатели в литом корпусе | Специальная | Электрон М | Электрон М Э16 | 4603 |  | Ретрофит решение для замены автоматического выключателя "Электрон" | M | Заказной | 1 | шт.
84257006 | Электрон М Э16В-55-43-1600А-380AC-НР127AC-ПЭ110DC-4З4P-ВКС | 637455 | 764946 | 414345.75 | Автоматические выключатели в литом корпусе | Специальная | Электрон М | Электрон М Э16 | 4603 |  | Ретрофит решение для замены автоматического выключателя "Электрон" | M | Заказной | 1 | шт.
84257007 | Электрон М Э16В-55-43-1600А-380AC-НР220AC-ПЭ110DC-4З4P-ВКС | 637455 | 764946 | 414345.75 | Автоматические выключатели в литом корпусе | Специальная | Электрон М | Электрон М Э16 | 4603 |  | Ретрофит решение для замены автоматического выключателя "Электрон" | M | Заказной | 1 | шт.
84257008 | Электрон М Э16В-55-43-1600А-380AC-НР380AC-ПЭ110DC-4З4P-ВКС | 637455 | 764946 | 414345.75 | Автоматические выключатели в литом корпусе | Специальная | Электрон М | Электрон М Э16 | 4603 |  | Ретрофит решение для замены автоматического выключателя "Электрон" | M | Заказной | 1 | шт.
84257011 | Электрон М Э16В-55-43-1600А-380AC-НР127AC-ПЭ220DC-4З4P-ВКС | 637455 | 764946 | 414345.75 | Автоматические выключатели в литом корпусе | Специальная | Электрон М | Электрон М Э16 | 4603 |  | Ретрофит решение для замены автоматического выключателя "Электрон" | M | Заказной | 1 | шт.
84257012 | Электрон М Э16В-55-43-1600А-380AC-НР220AC-ПЭ220DC-4З4P-ВКС | 637455 | 764946 | 414345.75 | Автоматические выключатели в литом корпусе | Специальная | Электрон М | Электрон М Э16 | 4603 |  | Ретрофит решение для замены автоматического выключателя "Электрон" | M | Заказной | 1 | шт.
84257013 | Электрон М Э16В-55-43-1600А-380AC-НР380AC-ПЭ220DC-4З4P-ВКС | 637455 | 764946 | 414345.75 | Автоматические выключатели в литом корпусе | Специальная | Электрон М | Электрон М Э16 | 4603 |  | Ретрофит решение для замены автоматического выключателя "Электрон" | M | Заказной | 1 | шт.
84257016 | Электрон М Э16В-55-43-1600А-380AC-НР127AC-ПЭ127AC-4З4P-ВКС | 637455 | 764946 | 414345.75 | Автоматические выключатели в литом корпусе | Специальная | Электрон М | Электрон М Э16 | 4603 |  | Ретрофит решение для замены автоматического выключателя "Электрон" | M | Заказной | 1 | шт.
84257017 | Электрон М Э16В-55-43-1600А-380AC-НР220AC-ПЭ127AC-4З4P-ВКС | 637455 | 764946 | 414345.75 | Автоматические выключатели в литом корпусе | Специальная | Электрон М | Электрон М Э16 | 4603 |  | Ретрофит решение для замены автоматического выключателя "Электрон" | M | Заказной | 1 | шт.
84257018 | Электрон М Э16В-55-43-1600А-380AC-НР380AC-ПЭ127AC4З4P-ВКС | 637455 | 764946 | 414345.75 | Автоматические выключатели в литом корпусе | Специальная | Электрон М | Электрон М Э16 | 4603 |  | Ретрофит решение для замены автоматического выключателя "Электрон" | M | Заказной | 1 | шт.
84257021 | Электрон М Э16В-55-43-1600А-380AC-НР127AC-ПЭ220AC-4З4P-ВКС | 637455 | 764946 | 414345.75 | Автоматические выключатели в литом корпусе | Специальная | Электрон М | Электрон М Э16 | 4603 |  | Ретрофит решение для замены автоматического выключателя "Электрон" | M | Заказной | 1 | шт.
84257022 | Электрон М Э16В-55-43-1600А-380AC-НР220AC-ПЭ220AC-4З4P-ВКС | 637455 | 764946 | 414345.75 | Автоматические выключатели в литом корпусе | Специальная | Электрон М | Электрон М Э16 | 4603 |  | Ретрофит решение для замены автоматического выключателя "Электрон" | M | Заказной | 1 | шт.
84257023 | Электрон М Э16В-55-43-1600А-380AC-НР380AC-ПЭ220AC-4З4P-ВКС | 637455 | 764946 | 414345.75 | Автоматические выключатели в литом корпусе | Специальная | Электрон М | Электрон М Э16 | 4603 |  | Ретрофит решение для замены автоматического выключателя "Электрон" | M | Заказной | 1 | шт.
84260006 | Электрон М Э16В-55-41-1000А-660AC-НР127AC-ПЭ110DC-4З4P-ВКС | 593171 | 711805.2 | 385561.15 | Автоматические выключатели в литом корпусе | Специальная | Электрон М | Электрон М Э16 | 4603 |  | Ретрофит решение для замены автоматического выключателя "Электрон" | M | Заказной | 1 | шт.
84260007 | Электрон М Э16В-55-41-1000А-660AC-НР220AC-ПЭ110DC-4З4P-ВКС | 593171 | 711805.2 | 385561.15 | Автоматические выключатели в литом корпусе | Специальная | Электрон М | Электрон М Э16 | 4603 |  | Ретрофит решение для замены автоматического выключателя "Электрон" | M | Заказной | 1 | шт.
84260008 | Электрон М Э16В-55-41-1000А-660AC-НР380AC-ПЭ110DC-4З4P-ВКС | 593171 | 711805.2 | 385561.15 | Автоматические выключатели в литом корпусе | Специальная | Электрон М | Электрон М Э16 | 4603 |  | Ретрофит решение для замены автоматического выключателя "Электрон" | M | Заказной | 1 | шт.
84260011 | Электрон М Э16В-55-41-1000А-660AC-НР127AC-ПЭ220DC-4З4P-ВКС | 593171 | 711805.2 | 385561.15 | Автоматические выключатели в литом корпусе | Специальная | Электрон М | Электрон М Э16 | 4603 |  | Ретрофит решение для замены автоматического выключателя "Электрон" | M | Заказной | 1 | шт.
84260012 | Электрон М Э16В-55-41-1000А-660AC-НР220AC-ПЭ220DC-4З4P-ВКС | 593171 | 711805.2 | 385561.15 | Автоматические выключатели в литом корпусе | Специальная | Электрон М | Электрон М Э16 | 4603 |  | Ретрофит решение для замены автоматического выключателя "Электрон" | M | Заказной | 1 | шт.
84260013 | Электрон М Э16В-55-41-1000А-660AC-НР380AC-ПЭ220DC-4З4P-ВКС | 593171 | 711805.2 | 385561.15 | Автоматические выключатели в литом корпусе | Специальная | Электрон М | Электрон М Э16 | 4603 |  | Ретрофит решение для замены автоматического выключателя "Электрон" | M | Заказной | 1 | шт.
84260016 | Электрон М Э16В-55-41-1000А-660AC-НР127AC-ПЭ127AC-4З4P-ВКС | 593171 | 711805.2 | 385561.15 | Автоматические выключатели в литом корпусе | Специальная | Электрон М | Электрон М Э16 | 4603 |  | Ретрофит решение для замены автоматического выключателя "Электрон" | M | Заказной | 1 | шт.
84260017 | Электрон М Э16В-55-41-1000А-660AC-НР220AC-ПЭ127AC-4З4P-ВКС | 593171 | 711805.2 | 385561.15 | Автоматические выключатели в литом корпусе | Специальная | Электрон М | Электрон М Э16 | 4603 |  | Ретрофит решение для замены автоматического выключателя "Электрон" | M | Заказной | 1 | шт.
84260018 | Электрон М Э16В-55-41-1000А-660AC-НР380AC-ПЭ127AC4З4P-ВКС | 593171 | 711805.2 | 385561.15 | Автоматические выключатели в литом корпусе | Специальная | Электрон М | Электрон М Э16 | 4603 |  | Ретрофит решение для замены автоматического выключателя "Электрон" | M | Заказной | 1 | шт.
84260021 | Электрон М Э16В-55-41-1000А-660AC-НР127AC-ПЭ220AC-4З4P-ВКС | 593171 | 711805.2 | 385561.15 | Автоматические выключатели в литом корпусе | Специальная | Электрон М | Электрон М Э16 | 4603 |  | Ретрофит решение для замены автоматического выключателя "Электрон" | M | Заказной | 1 | шт.
84260022 | Электрон М Э16В-55-41-1000А-660AC-НР220AC-ПЭ220AC-4З4P-ВКС | 593171 | 711805.2 | 385561.15 | Автоматические выключатели в литом корпусе | Специальная | Электрон М | Электрон М Э16 | 4603 |  | Ретрофит решение для замены автоматического выключателя "Электрон" | M | Заказной | 1 | шт.
84260023 | Электрон М Э16В-55-41-1000А-660AC-НР380AC-ПЭ220AC-4З4P-ВКС | 593171 | 711805.2 | 385561.15 | Автоматические выключатели в литом корпусе | Специальная | Электрон М | Электрон М Э16 | 4603 |  | Ретрофит решение для замены автоматического выключателя "Электрон" | M | Заказной | 1 | шт.
84262006 | Электрон М Э16В-55-43-1600А-660AC-НР127AC-ПЭ110DC-4З4P-ВКС | 637455 | 764946 | 414345.75 | Автоматические выключатели в литом корпусе | Специальная | Электрон М | Электрон М Э16 | 4603 |  | Ретрофит решение для замены автоматического выключателя "Электрон" | M | Заказной | 1 | шт.
84262007 | Электрон М Э16В-55-43-1600А-660AC-НР220AC-ПЭ110DC-4З4P-ВКС | 637455 | 764946 | 414345.75 | Автоматические выключатели в литом корпусе | Специальная | Электрон М | Электрон М Э16 | 4603 |  | Ретрофит решение для замены автоматического выключателя "Электрон" | M | Заказной | 1 | шт.
84262008 | Электрон М Э16В-55-43-1600А-660AC-НР380AC-ПЭ110DC-4З4P-ВКС | 637455 | 764946 | 414345.75 | Автоматические выключатели в литом корпусе | Специальная | Электрон М | Электрон М Э16 | 4603 |  | Ретрофит решение для замены автоматического выключателя "Электрон" | M | Заказной | 1 | шт.
84262011 | Электрон М Э16В-55-43-1600А-660AC-НР127AC-ПЭ220DC-4З4P-ВКС | 637455 | 764946 | 414345.75 | Автоматические выключатели в литом корпусе | Специальная | Электрон М | Электрон М Э16 | 4603 |  | Ретрофит решение для замены автоматического выключателя "Электрон" | M | Заказной | 1 | шт.
84262012 | Электрон М Э16В-55-43-1600А-660AC-НР220AC-ПЭ220DC-4З4P-ВКС | 637455 | 764946 | 414345.75 | Автоматические выключатели в литом корпусе | Специальная | Электрон М | Электрон М Э16 | 4603 |  | Ретрофит решение для замены автоматического выключателя "Электрон" | M | Заказной | 1 | шт.
84262013 | Электрон М Э16В-55-43-1600А-660AC-НР380AC-ПЭ220DC-4З4P-ВКС | 637455 | 764946 | 414345.75 | Автоматические выключатели в литом корпусе | Специальная | Электрон М | Электрон М Э16 | 4603 |  | Ретрофит решение для замены автоматического выключателя "Электрон" | M | Заказной | 1 | шт.
84262016 | Электрон М Э16В-55-43-1600А-660AC-НР127AC-ПЭ127AC-4З4P-ВКС | 637455 | 764946 | 414345.75 | Автоматические выключатели в литом корпусе | Специальная | Электрон М | Электрон М Э16 | 4603 |  | Ретрофит решение для замены автоматического выключателя "Электрон" | M | Заказной | 1 | шт.
84262017 | Электрон М Э16В-55-43-1600А-660AC-НР220AC-ПЭ127AC-4З4P-ВКС | 637455 | 764946 | 414345.75 | Автоматические выключатели в литом корпусе | Специальная | Электрон М | Электрон М Э16 | 4603 |  | Ретрофит решение для замены автоматического выключателя "Электрон" | M | Заказной | 1 | шт.
84262018 | Электрон М Э16В-55-43-1600А-660AC-НР380AC-ПЭ127AC4З4P-ВКС | 637455 | 764946 | 414345.75 | Автоматические выключатели в литом корпусе | Специальная | Электрон М | Электрон М Э16 | 4603 |  | Ретрофит решение для замены автоматического выключателя "Электрон" | M | Заказной | 1 | шт.
84262021 | Электрон М Э16В-55-43-1600А-660AC-НР127AC-ПЭ220AC-4З4P-ВКС | 637455 | 764946 | 414345.75 | Автоматические выключатели в литом корпусе | Специальная | Электрон М | Электрон М Э16 | 4603 |  | Ретрофит решение для замены автоматического выключателя "Электрон" | M | Заказной | 1 | шт.
84262022 | Электрон М Э16В-55-43-1600А-660AC-НР220AC-ПЭ220AC-4З4P-ВКС | 637455 | 764946 | 414345.75 | Автоматические выключатели в литом корпусе | Специальная | Электрон М | Электрон М Э16 | 4603 |  | Ретрофит решение для замены автоматического выключателя "Электрон" | M | Заказной | 1 | шт.
84262023 | Электрон М Э16В-55-43-1600А-660AC-НР380AC-ПЭ220AC-4З4P-ВКС | 637455 | 764946 | 414345.75 | Автоматические выключатели в литом корпусе | Специальная | Электрон М | Электрон М Э16 | 4603 |  | Ретрофит решение для замены автоматического выключателя "Электрон" | M | Заказной | 1 | шт.
84273006 | Электрон М Э16В-55-41-630А-220DC-НР127AC-ПЭ110DC-4З4P-ВКС | 741460 | 889752 | 481949 | Автоматические выключатели в литом корпусе | Специальная | Электрон М | Электрон М Э16 | 4603 |  | Ретрофит решение для замены автоматического выключателя "Электрон" | M | Заказной | 1 | шт.
84273007 | Электрон М Э16В-55-41-630А-220DC-НР220AC-ПЭ110DC-4З4P-ВКС | 741460 | 889752 | 481949 | Автоматические выключатели в литом корпусе | Специальная | Электрон М | Электрон М Э16 | 4603 |  | Ретрофит решение для замены автоматического выключателя "Электрон" | M | Заказной | 1 | шт.
84273008 | Электрон М Э16В-55-41-630А-220DC-НР380AC-ПЭ110DC-4З4P-ВКС | 741460 | 889752 | 481949 | Автоматические выключатели в литом корпусе | Специальная | Электрон М | Электрон М Э16 | 4603 |  | Ретрофит решение для замены автоматического выключателя "Электрон" | M | Заказной | 1 | шт.
84273011 | Электрон М Э16В-55-41-630А-220DC-НР127AC-ПЭ220DC-4З4P-ВКС | 741460 | 889752 | 481949 | Автоматические выключатели в литом корпусе | Специальная | Электрон М | Электрон М Э16 | 4603 |  | Ретрофит решение для замены автоматического выключателя "Электрон" | M | Заказной | 1 | шт.
84273012 | Электрон М Э16В-55-41-630А-220DC-НР220AC-ПЭ220DC-4З4P-ВКС | 741460 | 889752 | 481949 | Автоматические выключатели в литом корпусе | Специальная | Электрон М | Электрон М Э16 | 4603 |  | Ретрофит решение для замены автоматического выключателя "Электрон" | M | Заказной | 1 | шт.
84273013 | Электрон М Э16В-55-41-630А-220DC-НР380AC-ПЭ220DC-4З4P-ВКС | 741460 | 889752 | 481949 | Автоматические выключатели в литом корпусе | Специальная | Электрон М | Электрон М Э16 | 4603 |  | Ретрофит решение для замены автоматического выключателя "Электрон" | M | Заказной | 1 | шт.
84273016 | Электрон М Э16В-55-41-630А-220DC-НР127AC-ПЭ127AC-4З4P-ВКС | 741460 | 889752 | 481949 | Автоматические выключатели в литом корпусе | Специальная | Электрон М | Электрон М Э16 | 4603 |  | Ретрофит решение для замены автоматического выключателя "Электрон" | M | Заказной | 1 | шт.
84273017 | Электрон М Э16В-55-41-630А-220DC-НР220AC-ПЭ127AC-4З4P-ВКС | 741460 | 889752 | 481949 | Автоматические выключатели в литом корпусе | Специальная | Электрон М | Электрон М Э16 | 4603 |  | Ретрофит решение для замены автоматического выключателя "Электрон" | M | Заказной | 1 | шт.
84273018 | Электрон М Э16В-55-41-630А-220DC-НР380AC-ПЭ127AC4З4P-ВКС | 741460 | 889752 | 481949 | Автоматические выключатели в литом корпусе | Специальная | Электрон М | Электрон М Э16 | 4603 |  | Ретрофит решение для замены автоматического выключателя "Электрон" | M | Заказной | 1 | шт.
84273021 | Электрон М Э16В-55-41-630А-220DC-НР127AC-ПЭ220AC-4З4P-ВКС | 741460 | 889752 | 481949 | Автоматические выключатели в литом корпусе | Специальная | Электрон М | Электрон М Э16 | 4603 |  | Ретрофит решение для замены автоматического выключателя "Электрон" | M | Заказной | 1 | шт.
84273022 | Электрон М Э16В-55-41-630А-220DC-НР220AC-ПЭ220AC-4З4P-ВКС | 741460 | 889752 | 481949 | Автоматические выключатели в литом корпусе | Специальная | Электрон М | Электрон М Э16 | 4603 |  | Ретрофит решение для замены автоматического выключателя "Электрон" | M | Заказной | 1 | шт.
84273023 | Электрон М Э16В-55-41-630А-220DC-НР380AC-ПЭ220AC-4З4P-ВКС | 741460 | 889752 | 481949 | Автоматические выключатели в литом корпусе | Специальная | Электрон М | Электрон М Э16 | 4603 |  | Ретрофит решение для замены автоматического выключателя "Электрон" | M | Заказной | 1 | шт.
84275006 | Электрон М Э16В-55-41-1000А-220DC-НР127AC-ПЭ110DC-4З4P-ВКС | 741460 | 889752 | 481949 | Автоматические выключатели в литом корпусе | Специальная | Электрон М | Электрон М Э16 | 4603 |  | Ретрофит решение для замены автоматического выключателя "Электрон" | M | Заказной | 1 | шт.
84275007 | Электрон М Э16В-55-41-1000А-220DC-НР220AC-ПЭ110DC-4З4P-ВКС | 741460 | 889752 | 481949 | Автоматические выключатели в литом корпусе | Специальная | Электрон М | Электрон М Э16 | 4603 |  | Ретрофит решение для замены автоматического выключателя "Электрон" | M | Заказной | 1 | шт.
84275008 | Электрон М Э16В-55-41-1000А-220DC-НР380AC-ПЭ110DC-4З4P-ВКС | 741460 | 889752 | 481949 | Автоматические выключатели в литом корпусе | Специальная | Электрон М | Электрон М Э16 | 4603 |  | Ретрофит решение для замены автоматического выключателя "Электрон" | M | Заказной | 1 | шт.
84275011 | Электрон М Э16В-55-41-1000А-220DC-НР127AC-ПЭ220DC-4З4P-ВКС | 741460 | 889752 | 481949 | Автоматические выключатели в литом корпусе | Специальная | Электрон М | Электрон М Э16 | 4603 |  | Ретрофит решение для замены автоматического выключателя "Электрон" | M | Заказной | 1 | шт.
84275012 | Электрон М Э16В-55-41-1000А-220DC-НР220AC-ПЭ220DC-4З4P-ВКС | 741460 | 889752 | 481949 | Автоматические выключатели в литом корпусе | Специальная | Электрон М | Электрон М Э16 | 4603 |  | Ретрофит решение для замены автоматического выключателя "Электрон" | M | Заказной | 1 | шт.
84275013 | Электрон М Э16В-55-41-1000А-220DC-НР380AC-ПЭ220DC-4З4P-ВКС | 741460 | 889752 | 481949 | Автоматические выключатели в литом корпусе | Специальная | Электрон М | Электрон М Э16 | 4603 |  | Ретрофит решение для замены автоматического выключателя "Электрон" | M | Заказной | 1 | шт.
84275016 | Электрон М Э16В-55-41-1000А-220DC-НР127AC-ПЭ127AC-4З4P-ВКС | 741460 | 889752 | 481949 | Автоматические выключатели в литом корпусе | Специальная | Электрон М | Электрон М Э16 | 4603 |  | Ретрофит решение для замены автоматического выключателя "Электрон" | M | Заказной | 1 | шт.
84275017 | Электрон М Э16В-55-41-1000А-220DC-НР220AC-ПЭ127AC-4З4P-ВКС | 741460 | 889752 | 481949 | Автоматические выключатели в литом корпусе | Специальная | Электрон М | Электрон М Э16 | 4603 |  | Ретрофит решение для замены автоматического выключателя "Электрон" | M | Заказной | 1 | шт.
84275018 | Электрон М Э16В-55-41-1000А-220DC-НР380AC-ПЭ127AC4З4P-ВКС | 741460 | 889752 | 481949 | Автоматические выключатели в литом корпусе | Специальная | Электрон М | Электрон М Э16 | 4603 |  | Ретрофит решение для замены автоматического выключателя "Электрон" | M | Заказной | 1 | шт.
84275021 | Электрон М Э16В-55-41-1000А-220DC-НР127AC-ПЭ220AC-4З4P-ВКС | 741460 | 889752 | 481949 | Автоматические выключатели в литом корпусе | Специальная | Электрон М | Электрон М Э16 | 4603 |  | Ретрофит решение для замены автоматического выключателя "Электрон" | M | Заказной | 1 | шт.
84275022 | Электрон М Э16В-55-41-1000А-220DC-НР220AC-ПЭ220AC-4З4P-ВКС | 741460 | 889752 | 481949 | Автоматические выключатели в литом корпусе | Специальная | Электрон М | Электрон М Э16 | 4603 |  | Ретрофит решение для замены автоматического выключателя "Электрон" | M | Заказной | 1 | шт.
84275023 | Электрон М Э16В-55-41-1000А-220DC-НР380AC-ПЭ220AC-4З4P-ВКС | 741460 | 889752 | 481949 | Автоматические выключатели в литом корпусе | Специальная | Электрон М | Электрон М Э16 | 4603 |  | Ретрофит решение для замены автоматического выключателя "Электрон" | M | Заказной | 1 | шт.
84276006 | Электрон М Э16В-55-41-630А-440DC-НР127AC-ПЭ110DC-4З4P-ВКС | 741460 | 889752 | 481949 | Автоматические выключатели в литом корпусе | Специальная | Электрон М | Электрон М Э16 | 4603 |  | Ретрофит решение для замены автоматического выключателя "Электрон" | M | Заказной | 1 | шт.
84276007 | Электрон М Э16В-55-41-630А-440DC-НР220AC-ПЭ110DC-4З4P-ВКС | 741460 | 889752 | 481949 | Автоматические выключатели в литом корпусе | Специальная | Электрон М | Электрон М Э16 | 4603 |  | Ретрофит решение для замены автоматического выключателя "Электрон" | M | Заказной | 1 | шт.
84276008 | Электрон М Э16В-55-41-630А-440DC-НР380AC-ПЭ110DC-4З4P-ВКС | 741460 | 889752 | 481949 | Автоматические выключатели в литом корпусе | Специальная | Электрон М | Электрон М Э16 | 4603 |  | Ретрофит решение для замены автоматического выключателя "Электрон" | M | Заказной | 1 | шт.
84276011 | Электрон М Э16В-55-41-630А-440DC-НР127AC-ПЭ220DC-4З4P-ВКС | 741460 | 889752 | 481949 | Автоматические выключатели в литом корпусе | Специальная | Электрон М | Электрон М Э16 | 4603 |  | Ретрофит решение для замены автоматического выключателя "Электрон" | M | Заказной | 1 | шт.
84276012 | Электрон М Э16В-55-41-630А-440DC-НР220AC-ПЭ220DC-4З4P-ВКС | 741460 | 889752 | 481949 | Автоматические выключатели в литом корпусе | Специальная | Электрон М | Электрон М Э16 | 4603 |  | Ретрофит решение для замены автоматического выключателя "Электрон" | M | Заказной | 1 | шт.
84276013 | Электрон М Э16В-55-41-630А-440DC-НР380AC-ПЭ220DC-4З4P-ВКС | 741460 | 889752 | 481949 | Автоматические выключатели в литом корпусе | Специальная | Электрон М | Электрон М Э16 | 4603 |  | Ретрофит решение для замены автоматического выключателя "Электрон" | M | Заказной | 1 | шт.
84276016 | Электрон М Э16В-55-41-630А-440DC-НР127AC-ПЭ127AC-4З4P-ВКС | 741460 | 889752 | 481949 | Автоматические выключатели в литом корпусе | Специальная | Электрон М | Электрон М Э16 | 4603 |  | Ретрофит решение для замены автоматического выключателя "Электрон" | M | Заказной | 1 | шт.
84276017 | Электрон М Э16В-55-41-630А-440DC-НР220AC-ПЭ127AC-4З4P-ВКС | 741460 | 889752 | 481949 | Автоматические выключатели в литом корпусе | Специальная | Электрон М | Электрон М Э16 | 4603 |  | Ретрофит решение для замены автоматического выключателя "Электрон" | M | Заказной | 1 | шт.
84276018 | Электрон М Э16В-55-41-630А-440DC-НР380AC-ПЭ127AC4З4P-ВКС | 741460 | 889752 | 481949 | Автоматические выключатели в литом корпусе | Специальная | Электрон М | Электрон М Э16 | 4603 |  | Ретрофит решение для замены автоматического выключателя "Электрон" | M | Заказной | 1 | шт.
84276021 | Электрон М Э16В-55-41-630А-440DC-НР127AC-ПЭ220AC-4З4P-ВКС | 741460 | 889752 | 481949 | Автоматические выключатели в литом корпусе | Специальная | Электрон М | Электрон М Э16 | 4603 |  | Ретрофит решение для замены автоматического выключателя "Электрон" | M | Заказной | 1 | шт.
84276022 | Электрон М Э16В-55-41-630А-440DC-НР220AC-ПЭ220AC-4З4P-ВКС | 741460 | 889752 | 481949 | Автоматические выключатели в литом корпусе | Специальная | Электрон М | Электрон М Э16 | 4603 |  | Ретрофит решение для замены автоматического выключателя "Электрон" | M | Заказной | 1 | шт.
84276023 | Электрон М Э16В-55-41-630А-440DC-НР380AC-ПЭ220AC-4З4P-ВКС | 741460 | 889752 | 481949 | Автоматические выключатели в литом корпусе | Специальная | Электрон М | Электрон М Э16 | 4603 |  | Ретрофит решение для замены автоматического выключателя "Электрон" | M | Заказной | 1 | шт.
84277006 | Электрон М Э16В-55-43-1600А-220DC-НР127AC-ПЭ110DC-4З4P-ВКС | 741460 | 889752 | 481949 | Автоматические выключатели в литом корпусе | Специальная | Электрон М | Электрон М Э16 | 4603 |  | Ретрофит решение для замены автоматического выключателя "Электрон" | M | Заказной | 1 | шт.
84277007 | Электрон М Э16В-55-43-1600А-220DC-НР220AC-ПЭ110DC-4З4P-ВКС | 741460 | 889752 | 481949 | Автоматические выключатели в литом корпусе | Специальная | Электрон М | Электрон М Э16 | 4603 |  | Ретрофит решение для замены автоматического выключателя "Электрон" | M | Заказной | 1 | шт.
84277008 | Электрон М Э16В-55-43-1600А-220DC-НР380AC-ПЭ110DC-4З4P-ВКС | 741460 | 889752 | 481949 | Автоматические выключатели в литом корпусе | Специальная | Электрон М | Электрон М Э16 | 4603 |  | Ретрофит решение для замены автоматического выключателя "Электрон" | M | Заказной | 1 | шт.
84277011 | Электрон М Э16В-55-43-1600А-220DC-НР127AC-ПЭ220DC-4З4P-ВКС | 741460 | 889752 | 481949 | Автоматические выключатели в литом корпусе | Специальная | Электрон М | Электрон М Э16 | 4603 |  | Ретрофит решение для замены автоматического выключателя "Электрон" | M | Заказной | 1 | шт.
84277012 | Электрон М Э16В-55-43-1600А-220DC-НР220AC-ПЭ220DC-4З4P-ВКС | 741460 | 889752 | 481949 | Автоматические выключатели в литом корпусе | Специальная | Электрон М | Электрон М Э16 | 4603 |  | Ретрофит решение для замены автоматического выключателя "Электрон" | M | Заказной | 1 | шт.
84277013 | Электрон М Э16В-55-43-1600А-220DC-НР380AC-ПЭ220DC-4З4P-ВКС | 741460 | 889752 | 481949 | Автоматические выключатели в литом корпусе | Специальная | Электрон М | Электрон М Э16 | 4603 |  | Ретрофит решение для замены автоматического выключателя "Электрон" | M | Заказной | 1 | шт.
84277016 | Электрон М Э16В-55-43-1600А-220DC-НР127AC-ПЭ127AC-4З4P-ВКС | 741460 | 889752 | 481949 | Автоматические выключатели в литом корпусе | Специальная | Электрон М | Электрон М Э16 | 4603 |  | Ретрофит решение для замены автоматического выключателя "Электрон" | M | Заказной | 1 | шт.
84277017 | Электрон М Э16В-55-43-1600А-220DC-НР220AC-ПЭ127AC-4З4P-ВКС | 741460 | 889752 | 481949 | Автоматические выключатели в литом корпусе | Специальная | Электрон М | Электрон М Э16 | 4603 |  | Ретрофит решение для замены автоматического выключателя "Электрон" | M | Заказной | 1 | шт.
84277018 | Электрон М Э16В-55-43-1600А-220DC-НР380AC-ПЭ127AC4З4P-ВКС | 741460 | 889752 | 481949 | Автоматические выключатели в литом корпусе | Специальная | Электрон М | Электрон М Э16 | 4603 |  | Ретрофит решение для замены автоматического выключателя "Электрон" | M | Заказной | 1 | шт.
84277021 | Электрон М Э16В-55-43-1600А-220DC-НР127AC-ПЭ220AC-4З4P-ВКС | 741460 | 889752 | 481949 | Автоматические выключатели в литом корпусе | Специальная | Электрон М | Электрон М Э16 | 4603 |  | Ретрофит решение для замены автоматического выключателя "Электрон" | M | Заказной | 1 | шт.
84277022 | Электрон М Э16В-55-43-1600А-220DC-НР220AC-ПЭ220AC-4З4P-ВКС | 741460 | 889752 | 481949 | Автоматические выключатели в литом корпусе | Специальная | Электрон М | Электрон М Э16 | 4603 |  | Ретрофит решение для замены автоматического выключателя "Электрон" | M | Заказной | 1 | шт.
84277023 | Электрон М Э16В-55-43-1600А-220DC-НР380AC-ПЭ220AC-4З4P-ВКС | 741460 | 889752 | 481949 | Автоматические выключатели в литом корпусе | Специальная | Электрон М | Электрон М Э16 | 4603 |  | Ретрофит решение для замены автоматического выключателя "Электрон" | M | Заказной | 1 | шт.
84280006 | Электрон М Э16В-55-41-1000А-440DC-НР127AC-ПЭ110DC-4З4P-ВКС | 741460 | 889752 | 481949 | Автоматические выключатели в литом корпусе | Специальная | Электрон М | Электрон М Э16 | 4603 |  | Ретрофит решение для замены автоматического выключателя "Электрон" | M | Заказной | 1 | шт.
84280007 | Электрон М Э16В-55-41-1000А-440DC-НР220AC-ПЭ110DC-4З4P-ВКС | 741460 | 889752 | 481949 | Автоматические выключатели в литом корпусе | Специальная | Электрон М | Электрон М Э16 | 4603 |  | Ретрофит решение для замены автоматического выключателя "Электрон" | M | Заказной | 1 | шт.
84280008 | Электрон М Э16В-55-41-1000А-440DC-НР380AC-ПЭ110DC-4З4P-ВКС | 741460 | 889752 | 481949 | Автоматические выключатели в литом корпусе | Специальная | Электрон М | Электрон М Э16 | 4603 |  | Ретрофит решение для замены автоматического выключателя "Электрон" | M | Заказной | 1 | шт.
84280011 | Электрон М Э16В-55-41-1000А-440DC-НР127AC-ПЭ220DC-4З4P-ВКС | 741460 | 889752 | 481949 | Автоматические выключатели в литом корпусе | Специальная | Электрон М | Электрон М Э16 | 4603 |  | Ретрофит решение для замены автоматического выключателя "Электрон" | M | Заказной | 1 | шт.
84280012 | Электрон М Э16В-55-41-1000А-440DC-НР220AC-ПЭ220DC-4З4P-ВКС | 741460 | 889752 | 481949 | Автоматические выключатели в литом корпусе | Специальная | Электрон М | Электрон М Э16 | 4603 |  | Ретрофит решение для замены автоматического выключателя "Электрон" | M | Заказной | 1 | шт.
84280013 | Электрон М Э16В-55-41-1000А-440DC-НР380AC-ПЭ220DC-4З4P-ВКС | 741460 | 889752 | 481949 | Автоматические выключатели в литом корпусе | Специальная | Электрон М | Электрон М Э16 | 4603 |  | Ретрофит решение для замены автоматического выключателя "Электрон" | M | Заказной | 1 | шт.
84280016 | Электрон М Э16В-55-41-1000А-440DC-НР127AC-ПЭ127AC-4З4P-ВКС | 741460 | 889752 | 481949 | Автоматические выключатели в литом корпусе | Специальная | Электрон М | Электрон М Э16 | 4603 |  | Ретрофит решение для замены автоматического выключателя "Электрон" | M | Заказной | 1 | шт.
84280017 | Электрон М Э16В-55-41-1000А-440DC-НР220AC-ПЭ127AC-4З4P-ВКС | 741460 | 889752 | 481949 | Автоматические выключатели в литом корпусе | Специальная | Электрон М | Электрон М Э16 | 4603 |  | Ретрофит решение для замены автоматического выключателя "Электрон" | M | Заказной | 1 | шт.
84280018 | Электрон М Э16В-55-41-1000А-440DC-НР380AC-ПЭ127AC4З4P-ВКС | 741460 | 889752 | 481949 | Автоматические выключатели в литом корпусе | Специальная | Электрон М | Электрон М Э16 | 4603 |  | Ретрофит решение для замены автоматического выключателя "Электрон" | M | Заказной | 1 | шт.
84280021 | Электрон М Э16В-55-41-1000А-440DC-НР127AC-ПЭ220AC-4З4P-ВКС | 741460 | 889752 | 481949 | Автоматические выключатели в литом корпусе | Специальная | Электрон М | Электрон М Э16 | 4603 |  | Ретрофит решение для замены автоматического выключателя "Электрон" | M | Заказной | 1 | шт.
84280022 | Электрон М Э16В-55-41-1000А-440DC-НР220AC-ПЭ220AC-4З4P-ВКС | 741460 | 889752 | 481949 | Автоматические выключатели в литом корпусе | Специальная | Электрон М | Электрон М Э16 | 4603 |  | Ретрофит решение для замены автоматического выключателя "Электрон" | M | Заказной | 1 | шт.
84280023 | Электрон М Э16В-55-41-1000А-440DC-НР380AC-ПЭ220AC-4З4P-ВКС | 741460 | 889752 | 481949 | Автоматические выключатели в литом корпусе | Специальная | Электрон М | Электрон М Э16 | 4603 |  | Ретрофит решение для замены автоматического выключателя "Электрон" | M | Заказной | 1 | шт.
84282006 | Электрон М Э16В-55-43-1600А-440DC-НР127AC-ПЭ110DC-4З4P-ВКС | 741460 | 889752 | 481949 | Автоматические выключатели в литом корпусе | Специальная | Электрон М | Электрон М Э16 | 4603 |  | Ретрофит решение для замены автоматического выключателя "Электрон" | M | Заказной | 1 | шт.
84282007 | Электрон М Э16В-55-43-1600А-440DC-НР220AC-ПЭ110DC-4З4P-ВКС | 741460 | 889752 | 481949 | Автоматические выключатели в литом корпусе | Специальная | Электрон М | Электрон М Э16 | 4603 |  | Ретрофит решение для замены автоматического выключателя "Электрон" | M | Заказной | 1 | шт.
84282008 | Электрон М Э16В-55-43-1600А-440DC-НР380AC-ПЭ110DC-4З4P-ВКС | 741460 | 889752 | 481949 | Автоматические выключатели в литом корпусе | Специальная | Электрон М | Электрон М Э16 | 4603 |  | Ретрофит решение для замены автоматического выключателя "Электрон" | M | Заказной | 1 | шт.
84282011 | Электрон М Э16В-55-43-1600А-440DC-НР127AC-ПЭ220DC-4З4P-ВКС | 741460 | 889752 | 481949 | Автоматические выключатели в литом корпусе | Специальная | Электрон М | Электрон М Э16 | 4603 |  | Ретрофит решение для замены автоматического выключателя "Электрон" | M | Заказной | 1 | шт.
84282012 | Электрон М Э16В-55-43-1600А-440DC-НР220AC-ПЭ220DC-4З4P-ВКС | 741460 | 889752 | 481949 | Автоматические выключатели в литом корпусе | Специальная | Электрон М | Электрон М Э16 | 4603 |  | Ретрофит решение для замены автоматического выключателя "Электрон" | M | Заказной | 1 | шт.
84282013 | Электрон М Э16В-55-43-1600А-440DC-НР380AC-ПЭ220DC-4З4P-ВКС | 741460 | 889752 | 481949 | Автоматические выключатели в литом корпусе | Специальная | Электрон М | Электрон М Э16 | 4603 |  | Ретрофит решение для замены автоматического выключателя "Электрон" | M | Заказной | 1 | шт.
84282016 | Электрон М Э16В-55-43-1600А-440DC-НР127AC-ПЭ127AC-4З4P-ВКС | 741460 | 889752 | 481949 | Автоматические выключатели в литом корпусе | Специальная | Электрон М | Электрон М Э16 | 4603 |  | Ретрофит решение для замены автоматического выключателя "Электрон" | M | Заказной | 1 | шт.
84282017 | Электрон М Э16В-55-43-1600А-440DC-НР220AC-ПЭ127AC-4З4P-ВКС | 741460 | 889752 | 481949 | Автоматические выключатели в литом корпусе | Специальная | Электрон М | Электрон М Э16 | 4603 |  | Ретрофит решение для замены автоматического выключателя "Электрон" | M | Заказной | 1 | шт.
84282018 | Электрон М Э16В-55-43-1600А-440DC-НР380AC-ПЭ127AC4З4P-ВКС | 741460 | 889752 | 481949 | Автоматические выключатели в литом корпусе | Специальная | Электрон М | Электрон М Э16 | 4603 |  | Ретрофит решение для замены автоматического выключателя "Электрон" | M | Заказной | 1 | шт.
84282021 | Электрон М Э16В-55-43-1600А-440DC-НР127AC-ПЭ220AC-4З4P-ВКС | 741460 | 889752 | 481949 | Автоматические выключатели в литом корпусе | Специальная | Электрон М | Электрон М Э16 | 4603 |  | Ретрофит решение для замены автоматического выключателя "Электрон" | M | Заказной | 1 | шт.
84282022 | Электрон М Э16В-55-43-1600А-440DC-НР220AC-ПЭ220AC-4З4P-ВКС | 741460 | 889752 | 481949 | Автоматические выключатели в литом корпусе | Специальная | Электрон М | Электрон М Э16 | 4603 |  | Ретрофит решение для замены автоматического выключателя "Электрон" | M | Заказной | 1 | шт.
84282023 | Электрон М Э16В-55-43-1600А-440DC-НР380AC-ПЭ220AC-4З4P-ВКС | 741460 | 889752 | 481949 | Автоматические выключатели в литом корпусе | Специальная | Электрон М | Электрон М Э16 | 4603 |  | Ретрофит решение для замены автоматического выключателя "Электрон" | M | Заказной | 1 | шт.
84101006D | Электрон М Э16В-56-43-1600А-380AC-НР24DC-ПЭ110DC-4З4P-ВКС | 573708 | 688449.6 | 372910.2 | Автоматические выключатели в литом корпусе | Специальная | Электрон М | Электрон М Э16 | 4603 |  | Ретрофит решение для замены автоматического выключателя "Электрон" | M | Заказной | 1 | шт.
84101007D | Электрон М Э16В-56-43-1600А-380AC-НР48DC-ПЭ110DC-4З4P-ВКС | 573708 | 688449.6 | 372910.2 | Автоматические выключатели в литом корпусе | Специальная | Электрон М | Электрон М Э16 | 4603 |  | Ретрофит решение для замены автоматического выключателя "Электрон" | M | Заказной | 1 | шт.
84101008D | Электрон М Э16В-56-43-1600А-380AC-НР110DC-ПЭ110DC-4З4P-ВКС | 573708 | 688449.6 | 372910.2 | Автоматические выключатели в литом корпусе | Специальная | Электрон М | Электрон М Э16 | 4603 |  | Ретрофит решение для замены автоматического выключателя "Электрон" | M | Заказной | 1 | шт.
84101009D | Электрон М Э16В-56-43-1600А-380AC-НР220DC-ПЭ110DC-4З4P-ВКС | 573708 | 688449.6 | 372910.2 | Автоматические выключатели в литом корпусе | Специальная | Электрон М | Электрон М Э16 | 4603 |  | Ретрофит решение для замены автоматического выключателя "Электрон" | M | Заказной | 1 | шт.
84101011D | Электрон М Э16В-56-43-1600А-380AC-НР24DC-ПЭ220DC-4З4P-ВКС | 573708 | 688449.6 | 372910.2 | Автоматические выключатели в литом корпусе | Специальная | Электрон М | Электрон М Э16 | 4603 |  | Ретрофит решение для замены автоматического выключателя "Электрон" | M | Заказной | 1 | шт.
84101012D | Электрон М Э16В-56-43-1600А-380AC-НР48DC-ПЭ220DC-4З4P-ВКС | 573708 | 688449.6 | 372910.2 | Автоматические выключатели в литом корпусе | Специальная | Электрон М | Электрон М Э16 | 4603 |  | Ретрофит решение для замены автоматического выключателя "Электрон" | M | Заказной | 1 | шт.
84101013D | Электрон М Э16В-56-43-1600А-380AC-НР110DC-ПЭ220DC-4З4P-ВКС | 573708 | 688449.6 | 372910.2 | Автоматические выключатели в литом корпусе | Специальная | Электрон М | Электрон М Э16 | 4603 |  | Ретрофит решение для замены автоматического выключателя "Электрон" | M | Заказной | 1 | шт.
84101014D | Электрон М Э16В-56-43-1600А-380AC-НР220DC-ПЭ220DC-4З4P-ВКС | 573708 | 688449.6 | 372910.2 | Автоматические выключатели в литом корпусе | Специальная | Электрон М | Электрон М Э16 | 4603 |  | Ретрофит решение для замены автоматического выключателя "Электрон" | M | Заказной | 1 | шт.
84101016D | Электрон М Э16В-56-43-1600А-380AC-НР24DC-ПЭ127AC-4З4P-ВКС | 573708 | 688449.6 | 372910.2 | Автоматические выключатели в литом корпусе | Специальная | Электрон М | Электрон М Э16 | 4603 |  | Ретрофит решение для замены автоматического выключателя "Электрон" | M | Заказной | 1 | шт.
84101017D | Электрон М Э16В-56-43-1600А-380AC-НР48DC-ПЭ127AC-4З4P-ВКС | 573708 | 688449.6 | 372910.2 | Автоматические выключатели в литом корпусе | Специальная | Электрон М | Электрон М Э16 | 4603 |  | Ретрофит решение для замены автоматического выключателя "Электрон" | M | Заказной | 1 | шт.
84101018D | Электрон М Э16В-56-43-1600А-380AC-НР110DC-ПЭ127AC4З4P-ВКС | 573708 | 688449.6 | 372910.2 | Автоматические выключатели в литом корпусе | Специальная | Электрон М | Электрон М Э16 | 4603 |  | Ретрофит решение для замены автоматического выключателя "Электрон" | M | Заказной | 1 | шт.
84101019D | Электрон М Э16В-56-43-1600А-380AC-НР220DC-ПЭ127AC-4З4P-ВКС | 573708 | 688449.6 | 372910.2 | Автоматические выключатели в литом корпусе | Специальная | Электрон М | Электрон М Э16 | 4603 |  | Ретрофит решение для замены автоматического выключателя "Электрон" | M | Заказной | 1 | шт.
84101021D | Электрон М Э16В-56-43-1600А-380AC-НР24DC-ПЭ220AC-4З4P-ВКС | 573708 | 688449.6 | 372910.2 | Автоматические выключатели в литом корпусе | Специальная | Электрон М | Электрон М Э16 | 4603 |  | Ретрофит решение для замены автоматического выключателя "Электрон" | M | Заказной | 1 | шт.
84101022D | Электрон М Э16В-56-43-1600А-380AC-НР48DC-ПЭ220AC-4З4P-ВКС | 573708 | 688449.6 | 372910.2 | Автоматические выключатели в литом корпусе | Специальная | Электрон М | Электрон М Э16 | 4603 |  | Ретрофит решение для замены автоматического выключателя "Электрон" | M | Заказной | 1 | шт.
84101023D | Электрон М Э16В-56-43-1600А-380AC-НР110DC-ПЭ220AC-4З4P-ВКС | 573708 | 688449.6 | 372910.2 | Автоматические выключатели в литом корпусе | Специальная | Электрон М | Электрон М Э16 | 4603 |  | Ретрофит решение для замены автоматического выключателя "Электрон" | M | Заказной | 1 | шт.
84101024D | Электрон М Э16В-56-43-1600А-380AC-НР220DC-ПЭ220AC-4З4P-ВКС | 573708 | 688449.6 | 372910.2 | Автоматические выключатели в литом корпусе | Специальная | Электрон М | Электрон М Э16 | 4603 |  | Ретрофит решение для замены автоматического выключателя "Электрон" | M | Заказной | 1 | шт.
84102006D | Электрон М Э16В-56-43-1600А-660AC-НР24DC-ПЭ110DC-4З4P-ВКС | 573708 | 688449.6 | 372910.2 | Автоматические выключатели в литом корпусе | Специальная | Электрон М | Электрон М Э16 | 4603 |  | Ретрофит решение для замены автоматического выключателя "Электрон" | M | Заказной | 1 | шт.
84102007D | Электрон М Э16В-56-43-1600А-660AC-НР48DC-ПЭ110DC-4З4P-ВКС | 573708 | 688449.6 | 372910.2 | Автоматические выключатели в литом корпусе | Специальная | Электрон М | Электрон М Э16 | 4603 |  | Ретрофит решение для замены автоматического выключателя "Электрон" | M | Заказной | 1 | шт.
84102008D | Электрон М Э16В-56-43-1600А-660AC-НР110DC-ПЭ110DC-4З4P-ВКС | 573708 | 688449.6 | 372910.2 | Автоматические выключатели в литом корпусе | Специальная | Электрон М | Электрон М Э16 | 4603 |  | Ретрофит решение для замены автоматического выключателя "Электрон" | M | Заказной | 1 | шт.
84102009D | Электрон М Э16В-56-43-1600А-660AC-НР220DC-ПЭ110DC-4З4P-ВКС | 573708 | 688449.6 | 372910.2 | Автоматические выключатели в литом корпусе | Специальная | Электрон М | Электрон М Э16 | 4603 |  | Ретрофит решение для замены автоматического выключателя "Электрон" | M | Заказной | 1 | шт.
84102011D | Электрон М Э16В-56-43-1600А-660AC-НР24DC-ПЭ220DC-4З4P-ВКС | 573708 | 688449.6 | 372910.2 | Автоматические выключатели в литом корпусе | Специальная | Электрон М | Электрон М Э16 | 4603 |  | Ретрофит решение для замены автоматического выключателя "Электрон" | M | Заказной | 1 | шт.
84102012D | Электрон М Э16В-56-43-1600А-660AC-НР48DC-ПЭ220DC-4З4P-ВКС | 573708 | 688449.6 | 372910.2 | Автоматические выключатели в литом корпусе | Специальная | Электрон М | Электрон М Э16 | 4603 |  | Ретрофит решение для замены автоматического выключателя "Электрон" | M | Заказной | 1 | шт.
84102013D | Электрон М Э16В-56-43-1600А-660AC-НР110DC-ПЭ220DC-4З4P-ВКС | 573708 | 688449.6 | 372910.2 | Автоматические выключатели в литом корпусе | Специальная | Электрон М | Электрон М Э16 | 4603 |  | Ретрофит решение для замены автоматического выключателя "Электрон" | M | Заказной | 1 | шт.
84102014D | Электрон М Э16В-56-43-1600А-660AC-НР220DC-ПЭ220DC-4З4P-ВКС | 573708 | 688449.6 | 372910.2 | Автоматические выключатели в литом корпусе | Специальная | Электрон М | Электрон М Э16 | 4603 |  | Ретрофит решение для замены автоматического выключателя "Электрон" | M | Заказной | 1 | шт.
84102016D | Электрон М Э16В-56-43-1600А-660AC-НР24DC-ПЭ127AC-4З4P-ВКС | 573708 | 688449.6 | 372910.2 | Автоматические выключатели в литом корпусе | Специальная | Электрон М | Электрон М Э16 | 4603 |  | Ретрофит решение для замены автоматического выключателя "Электрон" | M | Заказной | 1 | шт.
84102017D | Электрон М Э16В-56-43-1600А-660AC-НР48DC-ПЭ127AC-4З4P-ВКС | 573708 | 688449.6 | 372910.2 | Автоматические выключатели в литом корпусе | Специальная | Электрон М | Электрон М Э16 | 4603 |  | Ретрофит решение для замены автоматического выключателя "Электрон" | M | Заказной | 1 | шт.
84102018D | Электрон М Э16В-56-43-1600А-660AC-НР110DC-ПЭ127AC4З4P-ВКС | 573708 | 688449.6 | 372910.2 | Автоматические выключатели в литом корпусе | Специальная | Электрон М | Электрон М Э16 | 4603 |  | Ретрофит решение для замены автоматического выключателя "Электрон" | M | Заказной | 1 | шт.
84102019D | Электрон М Э16В-56-43-1600А-660AC-НР220DC-ПЭ127AC-4З4P-ВКС | 573708 | 688449.6 | 372910.2 | Автоматические выключатели в литом корпусе | Специальная | Электрон М | Электрон М Э16 | 4603 |  | Ретрофит решение для замены автоматического выключателя "Электрон" | M | Заказной | 1 | шт.
84102021D | Электрон М Э16В-56-43-1600А-660AC-НР24DC-ПЭ220AC-4З4P-ВКС | 573708 | 688449.6 | 372910.2 | Автоматические выключатели в литом корпусе | Специальная | Электрон М | Электрон М Э16 | 4603 |  | Ретрофит решение для замены автоматического выключателя "Электрон" | M | Заказной | 1 | шт.
84102022D | Электрон М Э16В-56-43-1600А-660AC-НР48DC-ПЭ220AC-4З4P-ВКС | 573708 | 688449.6 | 372910.2 | Автоматические выключатели в литом корпусе | Специальная | Электрон М | Электрон М Э16 | 4603 |  | Ретрофит решение для замены автоматического выключателя "Электрон" | M | Заказной | 1 | шт.
84102023D | Электрон М Э16В-56-43-1600А-660AC-НР110DC-ПЭ220AC-4З4P-ВКС | 573708 | 688449.6 | 372910.2 | Автоматические выключатели в литом корпусе | Специальная | Электрон М | Электрон М Э16 | 4603 |  | Ретрофит решение для замены автоматического выключателя "Электрон" | M | Заказной | 1 | шт.
84102024D | Электрон М Э16В-56-43-1600А-660AC-НР220DC-ПЭ220AC-4З4P-ВКС | 573708 | 688449.6 | 372910.2 | Автоматические выключатели в литом корпусе | Специальная | Электрон М | Электрон М Э16 | 4603 |  | Ретрофит решение для замены автоматического выключателя "Электрон" | M | Заказной | 1 | шт.
84153006D | Электрон М Э16В-55-41-630А-380AC-НР24DC-ПЭ110DC-4З4P-ВКС | 593171 | 711805.2 | 385561.15 | Автоматические выключатели в литом корпусе | Специальная | Электрон М | Электрон М Э16 | 4603 |  | Ретрофит решение для замены автоматического выключателя "Электрон" | M | Заказной | 1 | шт.
84153007D | Электрон М Э16В-55-41-630А-380AC-НР48DC-ПЭ110DC-4З4P-ВКС | 593171 | 711805.2 | 385561.15 | Автоматические выключатели в литом корпусе | Специальная | Электрон М | Электрон М Э16 | 4603 |  | Ретрофит решение для замены автоматического выключателя "Электрон" | M | Заказной | 1 | шт.
84153008D | Электрон М Э16В-55-41-630А-380AC-НР110DC-ПЭ110DC-4З4P-ВКС | 593171 | 711805.2 | 385561.15 | Автоматические выключатели в литом корпусе | Специальная | Электрон М | Электрон М Э16 | 4603 |  | Ретрофит решение для замены автоматического выключателя "Электрон" | M | Заказной | 1 | шт.
84153009D | Электрон М Э16В-55-41-630А-380AC-НР220DC-ПЭ110DC-4З4P-ВКС | 593171 | 711805.2 | 385561.15 | Автоматические выключатели в литом корпусе | Специальная | Электрон М | Электрон М Э16 | 4603 |  | Ретрофит решение для замены автоматического выключателя "Электрон" | M | Заказной | 1 | шт.
84153011D | Электрон М Э16В-55-41-630А-380AC-НР24DC-ПЭ220DC-4З4P-ВКС | 593171 | 711805.2 | 385561.15 | Автоматические выключатели в литом корпусе | Специальная | Электрон М | Электрон М Э16 | 4603 |  | Ретрофит решение для замены автоматического выключателя "Электрон" | M | Заказной | 1 | шт.
84153012D | Электрон М Э16В-55-41-630А-380AC-НР48DC-ПЭ220DC-4З4P-ВКС | 593171 | 711805.2 | 385561.15 | Автоматические выключатели в литом корпусе | Специальная | Электрон М | Электрон М Э16 | 4603 |  | Ретрофит решение для замены автоматического выключателя "Электрон" | M | Заказной | 1 | шт.
84153013D | Электрон М Э16В-55-41-630А-380AC-НР110DC-ПЭ220DC-4З4P-ВКС | 593171 | 711805.2 | 385561.15 | Автоматические выключатели в литом корпусе | Специальная | Электрон М | Электрон М Э16 | 4603 |  | Ретрофит решение для замены автоматического выключателя "Электрон" | M | Заказной | 1 | шт.
84153014D | Электрон М Э16В-55-41-630А-380AC-НР220DC-ПЭ220DC-4З4P-ВКС | 593171 | 711805.2 | 385561.15 | Автоматические выключатели в литом корпусе | Специальная | Электрон М | Электрон М Э16 | 4603 |  | Ретрофит решение для замены автоматического выключателя "Электрон" | M | Заказной | 1 | шт.
84153016D | Электрон М Э16В-55-41-630А-380AC-НР24DC-ПЭ127AC-4З4P-ВКС | 593171 | 711805.2 | 385561.15 | Автоматические выключатели в литом корпусе | Специальная | Электрон М | Электрон М Э16 | 4603 |  | Ретрофит решение для замены автоматического выключателя "Электрон" | M | Заказной | 1 | шт.
84153017D | Электрон М Э16В-55-41-630А-380AC-НР48DC-ПЭ127AC-4З4P-ВКС | 593171 | 711805.2 | 385561.15 | Автоматические выключатели в литом корпусе | Специальная | Электрон М | Электрон М Э16 | 4603 |  | Ретрофит решение для замены автоматического выключателя "Электрон" | M | Заказной | 1 | шт.
84153018D | Электрон М Э16В-55-41-630А-380AC-НР110DC-ПЭ127AC4З4P-ВКС | 593171 | 711805.2 | 385561.15 | Автоматические выключатели в литом корпусе | Специальная | Электрон М | Электрон М Э16 | 4603 |  | Ретрофит решение для замены автоматического выключателя "Электрон" | M | Заказной | 1 | шт.
84153019D | Электрон М Э16В-55-41-630А-380AC-НР220DC-ПЭ127AC-4З4P-ВКС | 593171 | 711805.2 | 385561.15 | Автоматические выключатели в литом корпусе | Специальная | Электрон М | Электрон М Э16 | 4603 |  | Ретрофит решение для замены автоматического выключателя "Электрон" | M | Заказной | 1 | шт.
84153021D | Электрон М Э16В-55-41-630А-380AC-НР24DC-ПЭ220AC-4З4P-ВКС | 593171 | 711805.2 | 385561.15 | Автоматические выключатели в литом корпусе | Специальная | Электрон М | Электрон М Э16 | 4603 |  | Ретрофит решение для замены автоматического выключателя "Электрон" | M | Заказной | 1 | шт.
84153022D | Электрон М Э16В-55-41-630А-380AC-НР48DC-ПЭ220AC-4З4P-ВКС | 593171 | 711805.2 | 385561.15 | Автоматические выключатели в литом корпусе | Специальная | Электрон М | Электрон М Э16 | 4603 |  | Ретрофит решение для замены автоматического выключателя "Электрон" | M | Заказной | 1 | шт.
84153023D | Электрон М Э16В-55-41-630А-380AC-НР110DC-ПЭ220AC-4З4P-ВКС | 593171 | 711805.2 | 385561.15 | Автоматические выключатели в литом корпусе | Специальная | Электрон М | Электрон М Э16 | 4603 |  | Ретрофит решение для замены автоматического выключателя "Электрон" | M | Заказной | 1 | шт.
84153024D | Электрон М Э16В-55-41-630А-380AC-НР220DC-ПЭ220AC-4З4P-ВКС | 593171 | 711805.2 | 385561.15 | Автоматические выключатели в литом корпусе | Специальная | Электрон М | Электрон М Э16 | 4603 |  | Ретрофит решение для замены автоматического выключателя "Электрон" | M | Заказной | 1 | шт.
84155006D | Электрон М Э16В-55-41-1000А-380AC-НР24DC-ПЭ110DC-4З4P-ВКС | 593171 | 711805.2 | 385561.15 | Автоматические выключатели в литом корпусе | Специальная | Электрон М | Электрон М Э16 | 4603 |  | Ретрофит решение для замены автоматического выключателя "Электрон" | M | Заказной | 1 | шт.
84155007D | Электрон М Э16В-55-41-1000А-380AC-НР48DC-ПЭ110DC-4З4P-ВКС | 593171 | 711805.2 | 385561.15 | Автоматические выключатели в литом корпусе | Специальная | Электрон М | Электрон М Э16 | 4603 |  | Ретрофит решение для замены автоматического выключателя "Электрон" | M | Заказной | 1 | шт.
84155008D | Электрон М Э16В-55-41-1000А-380AC-НР110DC-ПЭ110DC-4З4P-ВКС | 593171 | 711805.2 | 385561.15 | Автоматические выключатели в литом корпусе | Специальная | Электрон М | Электрон М Э16 | 4603 |  | Ретрофит решение для замены автоматического выключателя "Электрон" | M | Заказной | 1 | шт.
84155009D | Электрон М Э16В-55-41-1000А-380AC-НР220DC-ПЭ110DC-4З4P-ВКС | 593171 | 711805.2 | 385561.15 | Автоматические выключатели в литом корпусе | Специальная | Электрон М | Электрон М Э16 | 4603 |  | Ретрофит решение для замены автоматического выключателя "Электрон" | M | Заказной | 1 | шт.
84155011D | Электрон М Э16В-55-41-1000А-380AC-НР24DC-ПЭ220DC-4З4P-ВКС | 593171 | 711805.2 | 385561.15 | Автоматические выключатели в литом корпусе | Специальная | Электрон М | Электрон М Э16 | 4603 |  | Ретрофит решение для замены автоматического выключателя "Электрон" | M | Заказной | 1 | шт.
84155012D | Электрон М Э16В-55-41-1000А-380AC-НР48DC-ПЭ220DC-4З4P-ВКС | 593171 | 711805.2 | 385561.15 | Автоматические выключатели в литом корпусе | Специальная | Электрон М | Электрон М Э16 | 4603 |  | Ретрофит решение для замены автоматического выключателя "Электрон" | M | Заказной | 1 | шт.
84155013D | Электрон М Э16В-55-41-1000А-380AC-НР110DC-ПЭ220DC-4З4P-ВКС | 593171 | 711805.2 | 385561.15 | Автоматические выключатели в литом корпусе | Специальная | Электрон М | Электрон М Э16 | 4603 |  | Ретрофит решение для замены автоматического выключателя "Электрон" | M | Заказной | 1 | шт.
84155014D | Электрон М Э16В-55-41-1000А-380AC-НР220DC-ПЭ220DC-4З4P-ВКС | 593171 | 711805.2 | 385561.15 | Автоматические выключатели в литом корпусе | Специальная | Электрон М | Электрон М Э16 | 4603 |  | Ретрофит решение для замены автоматического выключателя "Электрон" | M | Заказной | 1 | шт.
84155016D | Электрон М Э16В-55-41-1000А-380AC-НР24DC-ПЭ127AC-4З4P-ВКС | 593171 | 711805.2 | 385561.15 | Автоматические выключатели в литом корпусе | Специальная | Электрон М | Электрон М Э16 | 4603 |  | Ретрофит решение для замены автоматического выключателя "Электрон" | M | Заказной | 1 | шт.
84155017D | Электрон М Э16В-55-41-1000А-380AC-НР48DC-ПЭ127AC-4З4P-ВКС | 593171 | 711805.2 | 385561.15 | Автоматические выключатели в литом корпусе | Специальная | Электрон М | Электрон М Э16 | 4603 |  | Ретрофит решение для замены автоматического выключателя "Электрон" | M | Заказной | 1 | шт.
84155018D | Электрон М Э16В-55-41-1000А-380AC-НР110DC-ПЭ127AC4З4P-ВКС | 593171 | 711805.2 | 385561.15 | Автоматические выключатели в литом корпусе | Специальная | Электрон М | Электрон М Э16 | 4603 |  | Ретрофит решение для замены автоматического выключателя "Электрон" | M | Заказной | 1 | шт.
84155019D | Электрон М Э16В-55-41-1000А-380AC-НР220DC-ПЭ127AC-4З4P-ВКС | 593171 | 711805.2 | 385561.15 | Автоматические выключатели в литом корпусе | Специальная | Электрон М | Электрон М Э16 | 4603 |  | Ретрофит решение для замены автоматического выключателя "Электрон" | M | Заказной | 1 | шт.
84155021D | Электрон М Э16В-55-41-1000А-380AC-НР24DC-ПЭ220AC-4З4P-ВКС | 593171 | 711805.2 | 385561.15 | Автоматические выключатели в литом корпусе | Специальная | Электрон М | Электрон М Э16 | 4603 |  | Ретрофит решение для замены автоматического выключателя "Электрон" | M | Заказной | 1 | шт.
84155022D | Электрон М Э16В-55-41-1000А-380AC-НР48DC-ПЭ220AC-4З4P-ВКС | 593171 | 711805.2 | 385561.15 | Автоматические выключатели в литом корпусе | Специальная | Электрон М | Электрон М Э16 | 4603 |  | Ретрофит решение для замены автоматического выключателя "Электрон" | M | Заказной | 1 | шт.
84155023D | Электрон М Э16В-55-41-1000А-380AC-НР110DC-ПЭ220AC-4З4P-ВКС | 593171 | 711805.2 | 385561.15 | Автоматические выключатели в литом корпусе | Специальная | Электрон М | Электрон М Э16 | 4603 |  | Ретрофит решение для замены автоматического выключателя "Электрон" | M | Заказной | 1 | шт.
84155024D | Электрон М Э16В-55-41-1000А-380AC-НР220DC-ПЭ220AC-4З4P-ВКС | 593171 | 711805.2 | 385561.15 | Автоматические выключатели в литом корпусе | Специальная | Электрон М | Электрон М Э16 | 4603 |  | Ретрофит решение для замены автоматического выключателя "Электрон" | M | Заказной | 1 | шт.
84156006D | Электрон М Э16В-55-41-630А-660AC-НР24DC-ПЭ110DC-4З4P-ВКС | 593171 | 711805.2 | 385561.15 | Автоматические выключатели в литом корпусе | Специальная | Электрон М | Электрон М Э16 | 4603 |  | Ретрофит решение для замены автоматического выключателя "Электрон" | M | Заказной | 1 | шт.
84156007D | Электрон М Э16В-55-41-630А-660AC-НР48DC-ПЭ110DC-4З4P-ВКС | 593171 | 711805.2 | 385561.15 | Автоматические выключатели в литом корпусе | Специальная | Электрон М | Электрон М Э16 | 4603 |  | Ретрофит решение для замены автоматического выключателя "Электрон" | M | Заказной | 1 | шт.
84156008D | Электрон М Э16В-55-41-630А-660AC-НР110DC-ПЭ110DC-4З4P-ВКС | 593171 | 711805.2 | 385561.15 | Автоматические выключатели в литом корпусе | Специальная | Электрон М | Электрон М Э16 | 4603 |  | Ретрофит решение для замены автоматического выключателя "Электрон" | M | Заказной | 1 | шт.
84156009D | Электрон М Э16В-55-41-630А-660AC-НР220DC-ПЭ110DC-4З4P-ВКС | 593171 | 711805.2 | 385561.15 | Автоматические выключатели в литом корпусе | Специальная | Электрон М | Электрон М Э16 | 4603 |  | Ретрофит решение для замены автоматического выключателя "Электрон" | M | Заказной | 1 | шт.
84156011D | Электрон М Э16В-55-41-630А-660AC-НР24DC-ПЭ220DC-4З4P-ВКС | 593171 | 711805.2 | 385561.15 | Автоматические выключатели в литом корпусе | Специальная | Электрон М | Электрон М Э16 | 4603 |  | Ретрофит решение для замены автоматического выключателя "Электрон" | M | Заказной | 1 | шт.
84156012D | Электрон М Э16В-55-41-630А-660AC-НР48DC-ПЭ220DC-4З4P-ВКС | 593171 | 711805.2 | 385561.15 | Автоматические выключатели в литом корпусе | Специальная | Электрон М | Электрон М Э16 | 4603 |  | Ретрофит решение для замены автоматического выключателя "Электрон" | M | Заказной | 1 | шт.
84156013D | Электрон М Э16В-55-41-630А-660AC-НР110DC-ПЭ220DC-4З4P-ВКС | 593171 | 711805.2 | 385561.15 | Автоматические выключатели в литом корпусе | Специальная | Электрон М | Электрон М Э16 | 4603 |  | Ретрофит решение для замены автоматического выключателя "Электрон" | M | Заказной | 1 | шт.
84156014D | Электрон М Э16В-55-41-630А-660AC-НР220DC-ПЭ220DC-4З4P-ВКС | 593171 | 711805.2 | 385561.15 | Автоматические выключатели в литом корпусе | Специальная | Электрон М | Электрон М Э16 | 4603 |  | Ретрофит решение для замены автоматического выключателя "Электрон" | M | Заказной | 1 | шт.
84156016D | Электрон М Э16В-55-41-630А-660AC-НР24DC-ПЭ127AC-4З4P-ВКС | 593171 | 711805.2 | 385561.15 | Автоматические выключатели в литом корпусе | Специальная | Электрон М | Электрон М Э16 | 4603 |  | Ретрофит решение для замены автоматического выключателя "Электрон" | M | Заказной | 1 | шт.
84156017D | Электрон М Э16В-55-41-630А-660AC-НР48DC-ПЭ127AC-4З4P-ВКС | 593171 | 711805.2 | 385561.15 | Автоматические выключатели в литом корпусе | Специальная | Электрон М | Электрон М Э16 | 4603 |  | Ретрофит решение для замены автоматического выключателя "Электрон" | M | Заказной | 1 | шт.
84156018D | Электрон М Э16В-55-41-630А-660AC-НР110DC-ПЭ127AC4З4P-ВКС | 593171 | 711805.2 | 385561.15 | Автоматические выключатели в литом корпусе | Специальная | Электрон М | Электрон М Э16 | 4603 |  | Ретрофит решение для замены автоматического выключателя "Электрон" | M | Заказной | 1 | шт.
84156019D | Электрон М Э16В-55-41-630А-660AC-НР220DC-ПЭ127AC-4З4P-ВКС | 593171 | 711805.2 | 385561.15 | Автоматические выключатели в литом корпусе | Специальная | Электрон М | Электрон М Э16 | 4603 |  | Ретрофит решение для замены автоматического выключателя "Электрон" | M | Заказной | 1 | шт.
84156021D | Электрон М Э16В-55-41-630А-660AC-НР24DC-ПЭ220AC-4З4P-ВКС | 593171 | 711805.2 | 385561.15 | Автоматические выключатели в литом корпусе | Специальная | Электрон М | Электрон М Э16 | 4603 |  | Ретрофит решение для замены автоматического выключателя "Электрон" | M | Заказной | 1 | шт.
84156022D | Электрон М Э16В-55-41-630А-660AC-НР48DC-ПЭ220AC-4З4P-ВКС | 593171 | 711805.2 | 385561.15 | Автоматические выключатели в литом корпусе | Специальная | Электрон М | Электрон М Э16 | 4603 |  | Ретрофит решение для замены автоматического выключателя "Электрон" | M | Заказной | 1 | шт.
84156023D | Электрон М Э16В-55-41-630А-660AC-НР110DC-ПЭ220AC-4З4P-ВКС | 593171 | 711805.2 | 385561.15 | Автоматические выключатели в литом корпусе | Специальная | Электрон М | Электрон М Э16 | 4603 |  | Ретрофит решение для замены автоматического выключателя "Электрон" | M | Заказной | 1 | шт.
84156024D | Электрон М Э16В-55-41-630А-660AC-НР220DC-ПЭ220AC-4З4P-ВКС | 593171 | 711805.2 | 385561.15 | Автоматические выключатели в литом корпусе | Специальная | Электрон М | Электрон М Э16 | 4603 |  | Ретрофит решение для замены автоматического выключателя "Электрон" | M | Заказной | 1 | шт.
84157006D | Электрон М Э16В-55-43-1600А-380AC-НР24DC-ПЭ110DC-4З4P-ВКС | 637455 | 764946 | 414345.75 | Автоматические выключатели в литом корпусе | Специальная | Электрон М | Электрон М Э16 | 4603 |  | Ретрофит решение для замены автоматического выключателя "Электрон" | M | Заказной | 1 | шт.
84157007D | Электрон М Э16В-55-43-1600А-380AC-НР48DC-ПЭ110DC-4З4P-ВКС | 637455 | 764946 | 414345.75 | Автоматические выключатели в литом корпусе | Специальная | Электрон М | Электрон М Э16 | 4603 |  | Ретрофит решение для замены автоматического выключателя "Электрон" | M | Заказной | 1 | шт.
84157008D | Электрон М Э16В-55-43-1600А-380AC-НР110DC-ПЭ110DC-4З4P-ВКС | 637455 | 764946 | 414345.75 | Автоматические выключатели в литом корпусе | Специальная | Электрон М | Электрон М Э16 | 4603 |  | Ретрофит решение для замены автоматического выключателя "Электрон" | M | Заказной | 1 | шт.
84157009D | Электрон М Э16В-55-43-1600А-380AC-НР220DC-ПЭ110DC-4З4P-ВКС | 637455 | 764946 | 414345.75 | Автоматические выключатели в литом корпусе | Специальная | Электрон М | Электрон М Э16 | 4603 |  | Ретрофит решение для замены автоматического выключателя "Электрон" | M | Заказной | 1 | шт.
84157011D | Электрон М Э16В-55-43-1600А-380AC-НР24DC-ПЭ220DC-4З4P-ВКС | 637455 | 764946 | 414345.75 | Автоматические выключатели в литом корпусе | Специальная | Электрон М | Электрон М Э16 | 4603 |  | Ретрофит решение для замены автоматического выключателя "Электрон" | M | Заказной | 1 | шт.
84157012D | Электрон М Э16В-55-43-1600А-380AC-НР48DC-ПЭ220DC-4З4P-ВКС | 637455 | 764946 | 414345.75 | Автоматические выключатели в литом корпусе | Специальная | Электрон М | Электрон М Э16 | 4603 |  | Ретрофит решение для замены автоматического выключателя "Электрон" | M | Заказной | 1 | шт.
84157013D | Электрон М Э16В-55-43-1600А-380AC-НР110DC-ПЭ220DC-4З4P-ВКС | 637455 | 764946 | 414345.75 | Автоматические выключатели в литом корпусе | Специальная | Электрон М | Электрон М Э16 | 4603 |  | Ретрофит решение для замены автоматического выключателя "Электрон" | M | Заказной | 1 | шт.
84157014D | Электрон М Э16В-55-43-1600А-380AC-НР220DC-ПЭ220DC-4З4P-ВКС | 637455 | 764946 | 414345.75 | Автоматические выключатели в литом корпусе | Специальная | Электрон М | Электрон М Э16 | 4603 |  | Ретрофит решение для замены автоматического выключателя "Электрон" | M | Заказной | 1 | шт.
84157016D | Электрон М Э16В-55-43-1600А-380AC-НР24DC-ПЭ127AC-4З4P-ВКС | 637455 | 764946 | 414345.75 | Автоматические выключатели в литом корпусе | Специальная | Электрон М | Электрон М Э16 | 4603 |  | Ретрофит решение для замены автоматического выключателя "Электрон" | M | Заказной | 1 | шт.
84157017D | Электрон М Э16В-55-43-1600А-380AC-НР48DC-ПЭ127AC-4З4P-ВКС | 637455 | 764946 | 414345.75 | Автоматические выключатели в литом корпусе | Специальная | Электрон М | Электрон М Э16 | 4603 |  | Ретрофит решение для замены автоматического выключателя "Электрон" | M | Заказной | 1 | шт.
84157018D | Электрон М Э16В-55-43-1600А-380AC-НР110DC-ПЭ127AC4З4P-ВКС | 637455 | 764946 | 414345.75 | Автоматические выключатели в литом корпусе | Специальная | Электрон М | Электрон М Э16 | 4603 |  | Ретрофит решение для замены автоматического выключателя "Электрон" | M | Заказной | 1 | шт.
84157019D | Электрон М Э16В-55-43-1600А-380AC-НР220DC-ПЭ127AC-4З4P-ВКС | 637455 | 764946 | 414345.75 | Автоматические выключатели в литом корпусе | Специальная | Электрон М | Электрон М Э16 | 4603 |  | Ретрофит решение для замены автоматического выключателя "Электрон" | M | Заказной | 1 | шт.
84157021D | Электрон М Э16В-55-43-1600А-380AC-НР24DC-ПЭ220AC-4З4P-ВКС | 637455 | 764946 | 414345.75 | Автоматические выключатели в литом корпусе | Специальная | Электрон М | Электрон М Э16 | 4603 |  | Ретрофит решение для замены автоматического выключателя "Электрон" | M | Заказной | 1 | шт.
84157022D | Электрон М Э16В-55-43-1600А-380AC-НР48DC-ПЭ220AC-4З4P-ВКС | 637455 | 764946 | 414345.75 | Автоматические выключатели в литом корпусе | Специальная | Электрон М | Электрон М Э16 | 4603 |  | Ретрофит решение для замены автоматического выключателя "Электрон" | M | Заказной | 1 | шт.
84157023D | Электрон М Э16В-55-43-1600А-380AC-НР110DC-ПЭ220AC-4З4P-ВКС | 637455 | 764946 | 414345.75 | Автоматические выключатели в литом корпусе | Специальная | Электрон М | Электрон М Э16 | 4603 |  | Ретрофит решение для замены автоматического выключателя "Электрон" | M | Заказной | 1 | шт.
84157024D | Электрон М Э16В-55-43-1600А-380AC-НР220DC-ПЭ220AC-4З4P-ВКС | 637455 | 764946 | 414345.75 | Автоматические выключатели в литом корпусе | Специальная | Электрон М | Электрон М Э16 | 4603 |  | Ретрофит решение для замены автоматического выключателя "Электрон" | M | Заказной | 1 | шт.
84160006D | Электрон М Э16В-55-41-1000А-660AC-НР24DC-ПЭ110DC-4З4P-ВКС | 593171 | 711805.2 | 385561.15 | Автоматические выключатели в литом корпусе | Специальная | Электрон М | Электрон М Э16 | 4603 |  | Ретрофит решение для замены автоматического выключателя "Электрон" | M | Заказной | 1 | шт.
84160007D | Электрон М Э16В-55-41-1000А-660AC-НР48DC-ПЭ110DC-4З4P-ВКС | 593171 | 711805.2 | 385561.15 | Автоматические выключатели в литом корпусе | Специальная | Электрон М | Электрон М Э16 | 4603 |  | Ретрофит решение для замены автоматического выключателя "Электрон" | M | Заказной | 1 | шт.
84160008D | Электрон М Э16В-55-41-1000А-660AC-НР110DC-ПЭ110DC-4З4P-ВКС | 593171 | 711805.2 | 385561.15 | Автоматические выключатели в литом корпусе | Специальная | Электрон М | Электрон М Э16 | 4603 |  | Ретрофит решение для замены автоматического выключателя "Электрон" | M | Заказной | 1 | шт.
84160009D | Электрон М Э16В-55-41-1000А-660AC-НР220DC-ПЭ110DC-4З4P-ВКС | 593171 | 711805.2 | 385561.15 | Автоматические выключатели в литом корпусе | Специальная | Электрон М | Электрон М Э16 | 4603 |  | Ретрофит решение для замены автоматического выключателя "Электрон" | M | Заказной | 1 | шт.
84160011D | Электрон М Э16В-55-41-1000А-660AC-НР24DC-ПЭ220DC-4З4P-ВКС | 593171 | 711805.2 | 385561.15 | Автоматические выключатели в литом корпусе | Специальная | Электрон М | Электрон М Э16 | 4603 |  | Ретрофит решение для замены автоматического выключателя "Электрон" | M | Заказной | 1 | шт.
84160012D | Электрон М Э16В-55-41-1000А-660AC-НР48DC-ПЭ220DC-4З4P-ВКС | 593171 | 711805.2 | 385561.15 | Автоматические выключатели в литом корпусе | Специальная | Электрон М | Электрон М Э16 | 4603 |  | Ретрофит решение для замены автоматического выключателя "Электрон" | M | Заказной | 1 | шт.
84160013D | Электрон М Э16В-55-41-1000А-660AC-НР110DC-ПЭ220DC-4З4P-ВКС | 593171 | 711805.2 | 385561.15 | Автоматические выключатели в литом корпусе | Специальная | Электрон М | Электрон М Э16 | 4603 |  | Ретрофит решение для замены автоматического выключателя "Электрон" | M | Заказной | 1 | шт.
84160014D | Электрон М Э16В-55-41-1000А-660AC-НР220DC-ПЭ220DC-4З4P-ВКС | 593171 | 711805.2 | 385561.15 | Автоматические выключатели в литом корпусе | Специальная | Электрон М | Электрон М Э16 | 4603 |  | Ретрофит решение для замены автоматического выключателя "Электрон" | M | Заказной | 1 | шт.
84160016D | Электрон М Э16В-55-41-1000А-660AC-НР24DC-ПЭ127AC-4З4P-ВКС | 593171 | 711805.2 | 385561.15 | Автоматические выключатели в литом корпусе | Специальная | Электрон М | Электрон М Э16 | 4603 |  | Ретрофит решение для замены автоматического выключателя "Электрон" | M | Заказной | 1 | шт.
84160017D | Электрон М Э16В-55-41-1000А-660AC-НР48DC-ПЭ127AC-4З4P-ВКС | 593171 | 711805.2 | 385561.15 | Автоматические выключатели в литом корпусе | Специальная | Электрон М | Электрон М Э16 | 4603 |  | Ретрофит решение для замены автоматического выключателя "Электрон" | M | Заказной | 1 | шт.
84160018D | Электрон М Э16В-55-41-1000А-660AC-НР110DC-ПЭ127AC4З4P-ВКС | 593171 | 711805.2 | 385561.15 | Автоматические выключатели в литом корпусе | Специальная | Электрон М | Электрон М Э16 | 4603 |  | Ретрофит решение для замены автоматического выключателя "Электрон" | M | Заказной | 1 | шт.
84160019D | Электрон М Э16В-55-41-1000А-660AC-НР220DC-ПЭ127AC-4З4P-ВКС | 593171 | 711805.2 | 385561.15 | Автоматические выключатели в литом корпусе | Специальная | Электрон М | Электрон М Э16 | 4603 |  | Ретрофит решение для замены автоматического выключателя "Электрон" | M | Заказной | 1 | шт.
84160021D | Электрон М Э16В-55-41-1000А-660AC-НР24DC-ПЭ220AC-4З4P-ВКС | 593171 | 711805.2 | 385561.15 | Автоматические выключатели в литом корпусе | Специальная | Электрон М | Электрон М Э16 | 4603 |  | Ретрофит решение для замены автоматического выключателя "Электрон" | M | Заказной | 1 | шт.
84160022D | Электрон М Э16В-55-41-1000А-660AC-НР48DC-ПЭ220AC-4З4P-ВКС | 593171 | 711805.2 | 385561.15 | Автоматические выключатели в литом корпусе | Специальная | Электрон М | Электрон М Э16 | 4603 |  | Ретрофит решение для замены автоматического выключателя "Электрон" | M | Заказной | 1 | шт.
84160023D | Электрон М Э16В-55-41-1000А-660AC-НР110DC-ПЭ220AC-4З4P-ВКС | 593171 | 711805.2 | 385561.15 | Автоматические выключатели в литом корпусе | Специальная | Электрон М | Электрон М Э16 | 4603 |  | Ретрофит решение для замены автоматического выключателя "Электрон" | M | Заказной | 1 | шт.
84160024D | Электрон М Э16В-55-41-1000А-660AC-НР220DC-ПЭ220AC-4З4P-ВКС | 593171 | 711805.2 | 385561.15 | Автоматические выключатели в литом корпусе | Специальная | Электрон М | Электрон М Э16 | 4603 |  | Ретрофит решение для замены автоматического выключателя "Электрон" | M | Заказной | 1 | шт.
84162006D | Электрон М Э16В-55-43-1600А-660AC-НР24DC-ПЭ110DC-4З4P-ВКС | 637455 | 764946 | 414345.75 | Автоматические выключатели в литом корпусе | Специальная | Электрон М | Электрон М Э16 | 4603 |  | Ретрофит решение для замены автоматического выключателя "Электрон" | M | Заказной | 1 | шт.
84162007D | Электрон М Э16В-55-43-1600А-660AC-НР48DC-ПЭ110DC-4З4P-ВКС | 637455 | 764946 | 414345.75 | Автоматические выключатели в литом корпусе | Специальная | Электрон М | Электрон М Э16 | 4603 |  | Ретрофит решение для замены автоматического выключателя "Электрон" | M | Заказной | 1 | шт.
84162008D | Электрон М Э16В-55-43-1600А-660AC-НР110DC-ПЭ110DC-4З4P-ВКС | 637455 | 764946 | 414345.75 | Автоматические выключатели в литом корпусе | Специальная | Электрон М | Электрон М Э16 | 4603 |  | Ретрофит решение для замены автоматического выключателя "Электрон" | M | Заказной | 1 | шт.
84162009D | Электрон М Э16В-55-43-1600А-660AC-НР220DC-ПЭ110DC-4З4P-ВКС | 637455 | 764946 | 414345.75 | Автоматические выключатели в литом корпусе | Специальная | Электрон М | Электрон М Э16 | 4603 |  | Ретрофит решение для замены автоматического выключателя "Электрон" | M | Заказной | 1 | шт.
84162011D | Электрон М Э16В-55-43-1600А-660AC-НР24DC-ПЭ220DC-4З4P-ВКС | 637455 | 764946 | 414345.75 | Автоматические выключатели в литом корпусе | Специальная | Электрон М | Электрон М Э16 | 4603 |  | Ретрофит решение для замены автоматического выключателя "Электрон" | M | Заказной | 1 | шт.
84162012D | Электрон М Э16В-55-43-1600А-660AC-НР48DC-ПЭ220DC-4З4P-ВКС | 637455 | 764946 | 414345.75 | Автоматические выключатели в литом корпусе | Специальная | Электрон М | Электрон М Э16 | 4603 |  | Ретрофит решение для замены автоматического выключателя "Электрон" | M | Заказной | 1 | шт.
84162013D | Электрон М Э16В-55-43-1600А-660AC-НР110DC-ПЭ220DC-4З4P-ВКС | 637455 | 764946 | 414345.75 | Автоматические выключатели в литом корпусе | Специальная | Электрон М | Электрон М Э16 | 4603 |  | Ретрофит решение для замены автоматического выключателя "Электрон" | M | Заказной | 1 | шт.
84162014D | Электрон М Э16В-55-43-1600А-660AC-НР220DC-ПЭ220DC-4З4P-ВКС | 637455 | 764946 | 414345.75 | Автоматические выключатели в литом корпусе | Специальная | Электрон М | Электрон М Э16 | 4603 |  | Ретрофит решение для замены автоматического выключателя "Электрон" | M | Заказной | 1 | шт.
84162016D | Электрон М Э16В-55-43-1600А-660AC-НР24DC-ПЭ127AC-4З4P-ВКС | 637455 | 764946 | 414345.75 | Автоматические выключатели в литом корпусе | Специальная | Электрон М | Электрон М Э16 | 4603 |  | Ретрофит решение для замены автоматического выключателя "Электрон" | M | Заказной | 1 | шт.
84162017D | Электрон М Э16В-55-43-1600А-660AC-НР48DC-ПЭ127AC-4З4P-ВКС | 637455 | 764946 | 414345.75 | Автоматические выключатели в литом корпусе | Специальная | Электрон М | Электрон М Э16 | 4603 |  | Ретрофит решение для замены автоматического выключателя "Электрон" | M | Заказной | 1 | шт.
84162018D | Электрон М Э16В-55-43-1600А-660AC-НР110DC-ПЭ127AC4З4P-ВКС | 637455 | 764946 | 414345.75 | Автоматические выключатели в литом корпусе | Специальная | Электрон М | Электрон М Э16 | 4603 |  | Ретрофит решение для замены автоматического выключателя "Электрон" | M | Заказной | 1 | шт.
84162019D | Электрон М Э16В-55-43-1600А-660AC-НР220DC-ПЭ127AC-4З4P-ВКС | 637455 | 764946 | 414345.75 | Автоматические выключатели в литом корпусе | Специальная | Электрон М | Электрон М Э16 | 4603 |  | Ретрофит решение для замены автоматического выключателя "Электрон" | M | Заказной | 1 | шт.
84162021D | Электрон М Э16В-55-43-1600А-660AC-НР24DC-ПЭ220AC-4З4P-ВКС | 637455 | 764946 | 414345.75 | Автоматические выключатели в литом корпусе | Специальная | Электрон М | Электрон М Э16 | 4603 |  | Ретрофит решение для замены автоматического выключателя "Электрон" | M | Заказной | 1 | шт.
84162022D | Электрон М Э16В-55-43-1600А-660AC-НР48DC-ПЭ220AC-4З4P-ВКС | 637455 | 764946 | 414345.75 | Автоматические выключатели в литом корпусе | Специальная | Электрон М | Электрон М Э16 | 4603 |  | Ретрофит решение для замены автоматического выключателя "Электрон" | M | Заказной | 1 | шт.
84162023D | Электрон М Э16В-55-43-1600А-660AC-НР110DC-ПЭ220AC-4З4P-ВКС | 637455 | 764946 | 414345.75 | Автоматические выключатели в литом корпусе | Специальная | Электрон М | Электрон М Э16 | 4603 |  | Ретрофит решение для замены автоматического выключателя "Электрон" | M | Заказной | 1 | шт.
84162024D | Электрон М Э16В-55-43-1600А-660AC-НР220DC-ПЭ220AC-4З4P-ВКС | 637455 | 764946 | 414345.75 | Автоматические выключатели в литом корпусе | Специальная | Электрон М | Электрон М Э16 | 4603 |  | Ретрофит решение для замены автоматического выключателя "Электрон" | M | Заказной | 1 | шт.
84173006D | Электрон М Э16В-55-41-630А-220DC-НР24DC-ПЭ110DC-4З4P-ВКС | 741460 | 889752 | 481949 | Автоматические выключатели в литом корпусе | Специальная | Электрон М | Электрон М Э16 | 4603 |  | Ретрофит решение для замены автоматического выключателя "Электрон" | M | Заказной | 1 | шт.
84173007D | Электрон М Э16В-55-41-630А-220DC-НР48DC-ПЭ110DC-4З4P-ВКС | 741460 | 889752 | 481949 | Автоматические выключатели в литом корпусе | Специальная | Электрон М | Электрон М Э16 | 4603 |  | Ретрофит решение для замены автоматического выключателя "Электрон" | M | Заказной | 1 | шт.
84173008D | Электрон М Э16В-55-41-630А-220DC-НР110DC-ПЭ110DC-4З4P-ВКС | 741460 | 889752 | 481949 | Автоматические выключатели в литом корпусе | Специальная | Электрон М | Электрон М Э16 | 4603 |  | Ретрофит решение для замены автоматического выключателя "Электрон" | M | Заказной | 1 | шт.
84173009D | Электрон М Э16В-55-41-630А-220DC-НР220DC-ПЭ110DC-4З4P-ВКС | 741460 | 889752 | 481949 | Автоматические выключатели в литом корпусе | Специальная | Электрон М | Электрон М Э16 | 4603 |  | Ретрофит решение для замены автоматического выключателя "Электрон" | M | Заказной | 1 | шт.
84173011D | Электрон М Э16В-55-41-630А-220DC-НР24DC-ПЭ220DC-4З4P-ВКС | 741460 | 889752 | 481949 | Автоматические выключатели в литом корпусе | Специальная | Электрон М | Электрон М Э16 | 4603 |  | Ретрофит решение для замены автоматического выключателя "Электрон" | M | Заказной | 1 | шт.
84173012D | Электрон М Э16В-55-41-630А-220DC-НР48DC-ПЭ220DC-4З4P-ВКС | 741460 | 889752 | 481949 | Автоматические выключатели в литом корпусе | Специальная | Электрон М | Электрон М Э16 | 4603 |  | Ретрофит решение для замены автоматического выключателя "Электрон" | M | Заказной | 1 | шт.
84173013D | Электрон М Э16В-55-41-630А-220DC-НР110DC-ПЭ220DC-4З4P-ВКС | 741460 | 889752 | 481949 | Автоматические выключатели в литом корпусе | Специальная | Электрон М | Электрон М Э16 | 4603 |  | Ретрофит решение для замены автоматического выключателя "Электрон" | M | Заказной | 1 | шт.
84173014D | Электрон М Э16В-55-41-630А-220DC-НР220DC-ПЭ220DC-4З4P-ВКС | 741460 | 889752 | 481949 | Автоматические выключатели в литом корпусе | Специальная | Электрон М | Электрон М Э16 | 4603 |  | Ретрофит решение для замены автоматического выключателя "Электрон" | M | Заказной | 1 | шт.
84173016D | Электрон М Э16В-55-41-630А-220DC-НР24DC-ПЭ127AC-4З4P-ВКС | 741460 | 889752 | 481949 | Автоматические выключатели в литом корпусе | Специальная | Электрон М | Электрон М Э16 | 4603 |  | Ретрофит решение для замены автоматического выключателя "Электрон" | M | Заказной | 1 | шт.
84173017D | Электрон М Э16В-55-41-630А-220DC-НР48DC-ПЭ127AC-4З4P-ВКС | 741460 | 889752 | 481949 | Автоматические выключатели в литом корпусе | Специальная | Электрон М | Электрон М Э16 | 4603 |  | Ретрофит решение для замены автоматического выключателя "Электрон" | M | Заказной | 1 | шт.
84173018D | Электрон М Э16В-55-41-630А-220DC-НР110DC-ПЭ127AC4З4P-ВКС | 741460 | 889752 | 481949 | Автоматические выключатели в литом корпусе | Специальная | Электрон М | Электрон М Э16 | 4603 |  | Ретрофит решение для замены автоматического выключателя "Электрон" | M | Заказной | 1 | шт.
84173019D | Электрон М Э16В-55-41-630А-220DC-НР220DC-ПЭ127AC-4З4P-ВКС | 741460 | 889752 | 481949 | Автоматические выключатели в литом корпусе | Специальная | Электрон М | Электрон М Э16 | 4603 |  | Ретрофит решение для замены автоматического выключателя "Электрон" | M | Заказной | 1 | шт.
84173021D | Электрон М Э16В-55-41-630А-220DC-НР24DC-ПЭ220AC-4З4P-ВКС | 741460 | 889752 | 481949 | Автоматические выключатели в литом корпусе | Специальная | Электрон М | Электрон М Э16 | 4603 |  | Ретрофит решение для замены автоматического выключателя "Электрон" | M | Заказной | 1 | шт.
84173022D | Электрон М Э16В-55-41-630А-220DC-НР48DC-ПЭ220AC-4З4P-ВКС | 741460 | 889752 | 481949 | Автоматические выключатели в литом корпусе | Специальная | Электрон М | Электрон М Э16 | 4603 |  | Ретрофит решение для замены автоматического выключателя "Электрон" | M | Заказной | 1 | шт.
84173023D | Электрон М Э16В-55-41-630А-220DC-НР110DC-ПЭ220AC-4З4P-ВКС | 741460 | 889752 | 481949 | Автоматические выключатели в литом корпусе | Специальная | Электрон М | Электрон М Э16 | 4603 |  | Ретрофит решение для замены автоматического выключателя "Электрон" | M | Заказной | 1 | шт.
84173024D | Электрон М Э16В-55-41-630А-220DC-НР220DC-ПЭ220AC-4З4P-ВКС | 741460 | 889752 | 481949 | Автоматические выключатели в литом корпусе | Специальная | Электрон М | Электрон М Э16 | 4603 |  | Ретрофит решение для замены автоматического выключателя "Электрон" | M | Заказной | 1 | шт.
84175006D | Электрон М Э16В-55-41-1000А-220DC-НР24DC-ПЭ110DC-4З4P-ВКС | 741460 | 889752 | 481949 | Автоматические выключатели в литом корпусе | Специальная | Электрон М | Электрон М Э16 | 4603 |  | Ретрофит решение для замены автоматического выключателя "Электрон" | M | Заказной | 1 | шт.
84175007D | Электрон М Э16В-55-41-1000А-220DC-НР48DC-ПЭ110DC-4З4P-ВКС | 741460 | 889752 | 481949 | Автоматические выключатели в литом корпусе | Специальная | Электрон М | Электрон М Э16 | 4603 |  | Ретрофит решение для замены автоматического выключателя "Электрон" | M | Заказной | 1 | шт.
84175008D | Электрон М Э16В-55-41-1000А-220DC-НР110DC-ПЭ110DC-4З4P-ВКС | 741460 | 889752 | 481949 | Автоматические выключатели в литом корпусе | Специальная | Электрон М | Электрон М Э16 | 4603 |  | Ретрофит решение для замены автоматического выключателя "Электрон" | M | Заказной | 1 | шт.
84175009D | Электрон М Э16В-55-41-1000А-220DC-НР220DC-ПЭ110DC-4З4P-ВКС | 741460 | 889752 | 481949 | Автоматические выключатели в литом корпусе | Специальная | Электрон М | Электрон М Э16 | 4603 |  | Ретрофит решение для замены автоматического выключателя "Электрон" | M | Заказной | 1 | шт.
84175011D | Электрон М Э16В-55-41-1000А-220DC-НР24DC-ПЭ220DC-4З4P-ВКС | 741460 | 889752 | 481949 | Автоматические выключатели в литом корпусе | Специальная | Электрон М | Электрон М Э16 | 4603 |  | Ретрофит решение для замены автоматического выключателя "Электрон" | M | Заказной | 1 | шт.
84175012D | Электрон М Э16В-55-41-1000А-220DC-НР48DC-ПЭ220DC-4З4P-ВКС | 741460 | 889752 | 481949 | Автоматические выключатели в литом корпусе | Специальная | Электрон М | Электрон М Э16 | 4603 |  | Ретрофит решение для замены автоматического выключателя "Электрон" | M | Заказной | 1 | шт.
84175013D | Электрон М Э16В-55-41-1000А-220DC-НР110DC-ПЭ220DC-4З4P-ВКС | 741460 | 889752 | 481949 | Автоматические выключатели в литом корпусе | Специальная | Электрон М | Электрон М Э16 | 4603 |  | Ретрофит решение для замены автоматического выключателя "Электрон" | M | Заказной | 1 | шт.
84175014D | Электрон М Э16В-55-41-1000А-220DC-НР220DC-ПЭ220DC-4З4P-ВКС | 741460 | 889752 | 481949 | Автоматические выключатели в литом корпусе | Специальная | Электрон М | Электрон М Э16 | 4603 |  | Ретрофит решение для замены автоматического выключателя "Электрон" | M | Заказной | 1 | шт.
84175016D | Электрон М Э16В-55-41-1000А-220DC-НР24DC-ПЭ127AC-4З4P-ВКС | 741460 | 889752 | 481949 | Автоматические выключатели в литом корпусе | Специальная | Электрон М | Электрон М Э16 | 4603 |  | Ретрофит решение для замены автоматического выключателя "Электрон" | M | Заказной | 1 | шт.
84175017D | Электрон М Э16В-55-41-1000А-220DC-НР48DC-ПЭ127AC-4З4P-ВКС | 741460 | 889752 | 481949 | Автоматические выключатели в литом корпусе | Специальная | Электрон М | Электрон М Э16 | 4603 |  | Ретрофит решение для замены автоматического выключателя "Электрон" | M | Заказной | 1 | шт.
84175018D | Электрон М Э16В-55-41-1000А-220DC-НР110DC-ПЭ127AC4З4P-ВКС | 741460 | 889752 | 481949 | Автоматические выключатели в литом корпусе | Специальная | Электрон М | Электрон М Э16 | 4603 |  | Ретрофит решение для замены автоматического выключателя "Электрон" | M | Заказной | 1 | шт.
84175019D | Электрон М Э16В-55-41-1000А-220DC-НР220DC-ПЭ127AC-4З4P-ВКС | 741460 | 889752 | 481949 | Автоматические выключатели в литом корпусе | Специальная | Электрон М | Электрон М Э16 | 4603 |  | Ретрофит решение для замены автоматического выключателя "Электрон" | M | Заказной | 1 | шт.
84175021D | Электрон М Э16В-55-41-1000А-220DC-НР24DC-ПЭ220AC-4З4P-ВКС | 741460 | 889752 | 481949 | Автоматические выключатели в литом корпусе | Специальная | Электрон М | Электрон М Э16 | 4603 |  | Ретрофит решение для замены автоматического выключателя "Электрон" | M | Заказной | 1 | шт.
84175022D | Электрон М Э16В-55-41-1000А-220DC-НР48DC-ПЭ220AC-4З4P-ВКС | 741460 | 889752 | 481949 | Автоматические выключатели в литом корпусе | Специальная | Электрон М | Электрон М Э16 | 4603 |  | Ретрофит решение для замены автоматического выключателя "Электрон" | M | Заказной | 1 | шт.
84175023D | Электрон М Э16В-55-41-1000А-220DC-НР110DC-ПЭ220AC-4З4P-ВКС | 741460 | 889752 | 481949 | Автоматические выключатели в литом корпусе | Специальная | Электрон М | Электрон М Э16 | 4603 |  | Ретрофит решение для замены автоматического выключателя "Электрон" | M | Заказной | 1 | шт.
84175024D | Электрон М Э16В-55-41-1000А-220DC-НР220DC-ПЭ220AC-4З4P-ВКС | 741460 | 889752 | 481949 | Автоматические выключатели в литом корпусе | Специальная | Электрон М | Электрон М Э16 | 4603 |  | Ретрофит решение для замены автоматического выключателя "Электрон" | M | Заказной | 1 | шт.
84176006D | Электрон М Э16В-55-41-630А-440DC-НР24DC-ПЭ110DC-4З4P-ВКС | 741460 | 889752 | 481949 | Автоматические выключатели в литом корпусе | Специальная | Электрон М | Электрон М Э16 | 4603 |  | Ретрофит решение для замены автоматического выключателя "Электрон" | M | Заказной | 1 | шт.
84176007D | Электрон М Э16В-55-41-630А-440DC-НР48DC-ПЭ110DC-4З4P-ВКС | 741460 | 889752 | 481949 | Автоматические выключатели в литом корпусе | Специальная | Электрон М | Электрон М Э16 | 4603 |  | Ретрофит решение для замены автоматического выключателя "Электрон" | M | Заказной | 1 | шт.
84176008D | Электрон М Э16В-55-41-630А-440DC-НР110DC-ПЭ110DC-4З4P-ВКС | 741460 | 889752 | 481949 | Автоматические выключатели в литом корпусе | Специальная | Электрон М | Электрон М Э16 | 4603 |  | Ретрофит решение для замены автоматического выключателя "Электрон" | M | Заказной | 1 | шт.
84176009D | Электрон М Э16В-55-41-630А-440DC-НР220DC-ПЭ110DC-4З4P-ВКС | 741460 | 889752 | 481949 | Автоматические выключатели в литом корпусе | Специальная | Электрон М | Электрон М Э16 | 4603 |  | Ретрофит решение для замены автоматического выключателя "Электрон" | M | Заказной | 1 | шт.
84176011D | Электрон М Э16В-55-41-630А-440DC-НР24DC-ПЭ220DC-4З4P-ВКС | 741460 | 889752 | 481949 | Автоматические выключатели в литом корпусе | Специальная | Электрон М | Электрон М Э16 | 4603 |  | Ретрофит решение для замены автоматического выключателя "Электрон" | M | Заказной | 1 | шт.
84176012D | Электрон М Э16В-55-41-630А-440DC-НР48DC-ПЭ220DC-4З4P-ВКС | 741460 | 889752 | 481949 | Автоматические выключатели в литом корпусе | Специальная | Электрон М | Электрон М Э16 | 4603 |  | Ретрофит решение для замены автоматического выключателя "Электрон" | M | Заказной | 1 | шт.
84176013D | Электрон М Э16В-55-41-630А-440DC-НР110DC-ПЭ220DC-4З4P-ВКС | 741460 | 889752 | 481949 | Автоматические выключатели в литом корпусе | Специальная | Электрон М | Электрон М Э16 | 4603 |  | Ретрофит решение для замены автоматического выключателя "Электрон" | M | Заказной | 1 | шт.
84176014D | Электрон М Э16В-55-41-630А-440DC-НР220DC-ПЭ220DC-4З4P-ВКС | 741460 | 889752 | 481949 | Автоматические выключатели в литом корпусе | Специальная | Электрон М | Электрон М Э16 | 4603 |  | Ретрофит решение для замены автоматического выключателя "Электрон" | M | Заказной | 1 | шт.
84176016D | Электрон М Э16В-55-41-630А-440DC-НР24DC-ПЭ127AC-4З4P-ВКС | 741460 | 889752 | 481949 | Автоматические выключатели в литом корпусе | Специальная | Электрон М | Электрон М Э16 | 4603 |  | Ретрофит решение для замены автоматического выключателя "Электрон" | M | Заказной | 1 | шт.
84176017D | Электрон М Э16В-55-41-630А-440DC-НР48DC-ПЭ127AC-4З4P-ВКС | 741460 | 889752 | 481949 | Автоматические выключатели в литом корпусе | Специальная | Электрон М | Электрон М Э16 | 4603 |  | Ретрофит решение для замены автоматического выключателя "Электрон" | M | Заказной | 1 | шт.
84176018D | Электрон М Э16В-55-41-630А-440DC-НР110DC-ПЭ127AC4З4P-ВКС | 741460 | 889752 | 481949 | Автоматические выключатели в литом корпусе | Специальная | Электрон М | Электрон М Э16 | 4603 |  | Ретрофит решение для замены автоматического выключателя "Электрон" | M | Заказной | 1 | шт.
84176019D | Электрон М Э16В-55-41-630А-440DC-НР220DC-ПЭ127AC-4З4P-ВКС | 741460 | 889752 | 481949 | Автоматические выключатели в литом корпусе | Специальная | Электрон М | Электрон М Э16 | 4603 |  | Ретрофит решение для замены автоматического выключателя "Электрон" | M | Заказной | 1 | шт.
84176021D | Электрон М Э16В-55-41-630А-440DC-НР24DC-ПЭ220AC-4З4P-ВКС | 741460 | 889752 | 481949 | Автоматические выключатели в литом корпусе | Специальная | Электрон М | Электрон М Э16 | 4603 |  | Ретрофит решение для замены автоматического выключателя "Электрон" | M | Заказной | 1 | шт.
84176022D | Электрон М Э16В-55-41-630А-440DC-НР48DC-ПЭ220AC-4З4P-ВКС | 741460 | 889752 | 481949 | Автоматические выключатели в литом корпусе | Специальная | Электрон М | Электрон М Э16 | 4603 |  | Ретрофит решение для замены автоматического выключателя "Электрон" | M | Заказной | 1 | шт.
84176023D | Электрон М Э16В-55-41-630А-440DC-НР110DC-ПЭ220AC-4З4P-ВКС | 741460 | 889752 | 481949 | Автоматические выключатели в литом корпусе | Специальная | Электрон М | Электрон М Э16 | 4603 |  | Ретрофит решение для замены автоматического выключателя "Электрон" | M | Заказной | 1 | шт.
84176024D | Электрон М Э16В-55-41-630А-440DC-НР220DC-ПЭ220AC-4З4P-ВКС | 741460 | 889752 | 481949 | Автоматические выключатели в литом корпусе | Специальная | Электрон М | Электрон М Э16 | 4603 |  | Ретрофит решение для замены автоматического выключателя "Электрон" | M | Заказной | 1 | шт.
84177006D | Электрон М Э16В-55-43-1600А-220DC-НР24DC-ПЭ110DC-4З4P-ВКС | 741460 | 889752 | 481949 | Автоматические выключатели в литом корпусе | Специальная | Электрон М | Электрон М Э16 | 4603 |  | Ретрофит решение для замены автоматического выключателя "Электрон" | M | Заказной | 1 | шт.
84177007D | Электрон М Э16В-55-43-1600А-220DC-НР48DC-ПЭ110DC-4З4P-ВКС | 741460 | 889752 | 481949 | Автоматические выключатели в литом корпусе | Специальная | Электрон М | Электрон М Э16 | 4603 |  | Ретрофит решение для замены автоматического выключателя "Электрон" | M | Заказной | 1 | шт.
84177008D | Электрон М Э16В-55-43-1600А-220DC-НР110DC-ПЭ110DC-4З4P-ВКС | 741460 | 889752 | 481949 | Автоматические выключатели в литом корпусе | Специальная | Электрон М | Электрон М Э16 | 4603 |  | Ретрофит решение для замены автоматического выключателя "Электрон" | M | Заказной | 1 | шт.
84177009D | Электрон М Э16В-55-43-1600А-220DC-НР220DC-ПЭ110DC-4З4P-ВКС | 741460 | 889752 | 481949 | Автоматические выключатели в литом корпусе | Специальная | Электрон М | Электрон М Э16 | 4603 |  | Ретрофит решение для замены автоматического выключателя "Электрон" | M | Заказной | 1 | шт.
84177011D | Электрон М Э16В-55-43-1600А-220DC-НР24DC-ПЭ220DC-4З4P-ВКС | 741460 | 889752 | 481949 | Автоматические выключатели в литом корпусе | Специальная | Электрон М | Электрон М Э16 | 4603 |  | Ретрофит решение для замены автоматического выключателя "Электрон" | M | Заказной | 1 | шт.
84177012D | Электрон М Э16В-55-43-1600А-220DC-НР48DC-ПЭ220DC-4З4P-ВКС | 741460 | 889752 | 481949 | Автоматические выключатели в литом корпусе | Специальная | Электрон М | Электрон М Э16 | 4603 |  | Ретрофит решение для замены автоматического выключателя "Электрон" | M | Заказной | 1 | шт.
84177013D | Электрон М Э16В-55-43-1600А-220DC-НР110DC-ПЭ220DC-4З4P-ВКС | 741460 | 889752 | 481949 | Автоматические выключатели в литом корпусе | Специальная | Электрон М | Электрон М Э16 | 4603 |  | Ретрофит решение для замены автоматического выключателя "Электрон" | M | Заказной | 1 | шт.
84177014D | Электрон М Э16В-55-43-1600А-220DC-НР220DC-ПЭ220DC-4З4P-ВКС | 741460 | 889752 | 481949 | Автоматические выключатели в литом корпусе | Специальная | Электрон М | Электрон М Э16 | 4603 |  | Ретрофит решение для замены автоматического выключателя "Электрон" | M | Заказной | 1 | шт.
84177016D | Электрон М Э16В-55-43-1600А-220DC-НР24DC-ПЭ127AC-4З4P-ВКС | 741460 | 889752 | 481949 | Автоматические выключатели в литом корпусе | Специальная | Электрон М | Электрон М Э16 | 4603 |  | Ретрофит решение для замены автоматического выключателя "Электрон" | M | Заказной | 1 | шт.
84177017D | Электрон М Э16В-55-43-1600А-220DC-НР48DC-ПЭ127AC-4З4P-ВКС | 741460 | 889752 | 481949 | Автоматические выключатели в литом корпусе | Специальная | Электрон М | Электрон М Э16 | 4603 |  | Ретрофит решение для замены автоматического выключателя "Электрон" | M | Заказной | 1 | шт.
84177018D | Электрон М Э16В-55-43-1600А-220DC-НР110DC-ПЭ127AC4З4P-ВКС | 741460 | 889752 | 481949 | Автоматические выключатели в литом корпусе | Специальная | Электрон М | Электрон М Э16 | 4603 |  | Ретрофит решение для замены автоматического выключателя "Электрон" | M | Заказной | 1 | шт.
84177019D | Электрон М Э16В-55-43-1600А-220DC-НР220DC-ПЭ127AC-4З4P-ВКС | 741460 | 889752 | 481949 | Автоматические выключатели в литом корпусе | Специальная | Электрон М | Электрон М Э16 | 4603 |  | Ретрофит решение для замены автоматического выключателя "Электрон" | M | Заказной | 1 | шт.
84177021D | Электрон М Э16В-55-43-1600А-220DC-НР24DC-ПЭ220AC-4З4P-ВКС | 741460 | 889752 | 481949 | Автоматические выключатели в литом корпусе | Специальная | Электрон М | Электрон М Э16 | 4603 |  | Ретрофит решение для замены автоматического выключателя "Электрон" | M | Заказной | 1 | шт.
84177022D | Электрон М Э16В-55-43-1600А-220DC-НР48DC-ПЭ220AC-4З4P-ВКС | 741460 | 889752 | 481949 | Автоматические выключатели в литом корпусе | Специальная | Электрон М | Электрон М Э16 | 4603 |  | Ретрофит решение для замены автоматического выключателя "Электрон" | M | Заказной | 1 | шт.
84177023D | Электрон М Э16В-55-43-1600А-220DC-НР110DC-ПЭ220AC-4З4P-ВКС | 741460 | 889752 | 481949 | Автоматические выключатели в литом корпусе | Специальная | Электрон М | Электрон М Э16 | 4603 |  | Ретрофит решение для замены автоматического выключателя "Электрон" | M | Заказной | 1 | шт.
84177024D | Электрон М Э16В-55-43-1600А-220DC-НР220DC-ПЭ220AC-4З4P-ВКС | 741460 | 889752 | 481949 | Автоматические выключатели в литом корпусе | Специальная | Электрон М | Электрон М Э16 | 4603 |  | Ретрофит решение для замены автоматического выключателя "Электрон" | M | Заказной | 1 | шт.
84180006D | Электрон М Э16В-55-41-1000А-440DC-НР24DC-ПЭ110DC-4З4P-ВКС | 741460 | 889752 | 481949 | Автоматические выключатели в литом корпусе | Специальная | Электрон М | Электрон М Э16 | 4603 |  | Ретрофит решение для замены автоматического выключателя "Электрон" | M | Заказной | 1 | шт.
84180007D | Электрон М Э16В-55-41-1000А-440DC-НР48DC-ПЭ110DC-4З4P-ВКС | 741460 | 889752 | 481949 | Автоматические выключатели в литом корпусе | Специальная | Электрон М | Электрон М Э16 | 4603 |  | Ретрофит решение для замены автоматического выключателя "Электрон" | M | Заказной | 1 | шт.
84180008D | Электрон М Э16В-55-41-1000А-440DC-НР110DC-ПЭ110DC-4З4P-ВКС | 741460 | 889752 | 481949 | Автоматические выключатели в литом корпусе | Специальная | Электрон М | Электрон М Э16 | 4603 |  | Ретрофит решение для замены автоматического выключателя "Электрон" | M | Заказной | 1 | шт.
84180009D | Электрон М Э16В-55-41-1000А-440DC-НР220DC-ПЭ110DC-4З4P-ВКС | 741460 | 889752 | 481949 | Автоматические выключатели в литом корпусе | Специальная | Электрон М | Электрон М Э16 | 4603 |  | Ретрофит решение для замены автоматического выключателя "Электрон" | M | Заказной | 1 | шт.
84180011D | Электрон М Э16В-55-41-1000А-440DC-НР24DC-ПЭ220DC-4З4P-ВКС | 741460 | 889752 | 481949 | Автоматические выключатели в литом корпусе | Специальная | Электрон М | Электрон М Э16 | 4603 |  | Ретрофит решение для замены автоматического выключателя "Электрон" | M | Заказной | 1 | шт.
84180012D | Электрон М Э16В-55-41-1000А-440DC-НР48DC-ПЭ220DC-4З4P-ВКС | 741460 | 889752 | 481949 | Автоматические выключатели в литом корпусе | Специальная | Электрон М | Электрон М Э16 | 4603 |  | Ретрофит решение для замены автоматического выключателя "Электрон" | M | Заказной | 1 | шт.
84180013D | Электрон М Э16В-55-41-1000А-440DC-НР110DC-ПЭ220DC-4З4P-ВКС | 741460 | 889752 | 481949 | Автоматические выключатели в литом корпусе | Специальная | Электрон М | Электрон М Э16 | 4603 |  | Ретрофит решение для замены автоматического выключателя "Электрон" | M | Заказной | 1 | шт.
84180014D | Электрон М Э16В-55-41-1000А-440DC-НР220DC-ПЭ220DC-4З4P-ВКС | 741460 | 889752 | 481949 | Автоматические выключатели в литом корпусе | Специальная | Электрон М | Электрон М Э16 | 4603 |  | Ретрофит решение для замены автоматического выключателя "Электрон" | M | Заказной | 1 | шт.
84180016D | Электрон М Э16В-55-41-1000А-440DC-НР24DC-ПЭ127AC-4З4P-ВКС | 741460 | 889752 | 481949 | Автоматические выключатели в литом корпусе | Специальная | Электрон М | Электрон М Э16 | 4603 |  | Ретрофит решение для замены автоматического выключателя "Электрон" | M | Заказной | 1 | шт.
84180017D | Электрон М Э16В-55-41-1000А-440DC-НР48DC-ПЭ127AC-4З4P-ВКС | 741460 | 889752 | 481949 | Автоматические выключатели в литом корпусе | Специальная | Электрон М | Электрон М Э16 | 4603 |  | Ретрофит решение для замены автоматического выключателя "Электрон" | M | Заказной | 1 | шт.
84180018D | Электрон М Э16В-55-41-1000А-440DC-НР110DC-ПЭ127AC4З4P-ВКС | 741460 | 889752 | 481949 | Автоматические выключатели в литом корпусе | Специальная | Электрон М | Электрон М Э16 | 4603 |  | Ретрофит решение для замены автоматического выключателя "Электрон" | M | Заказной | 1 | шт.
84180019D | Электрон М Э16В-55-41-1000А-440DC-НР220DC-ПЭ127AC-4З4P-ВКС | 741460 | 889752 | 481949 | Автоматические выключатели в литом корпусе | Специальная | Электрон М | Электрон М Э16 | 4603 |  | Ретрофит решение для замены автоматического выключателя "Электрон" | M | Заказной | 1 | шт.
84180021D | Электрон М Э16В-55-41-1000А-440DC-НР24DC-ПЭ220AC-4З4P-ВКС | 741460 | 889752 | 481949 | Автоматические выключатели в литом корпусе | Специальная | Электрон М | Электрон М Э16 | 4603 |  | Ретрофит решение для замены автоматического выключателя "Электрон" | M | Заказной | 1 | шт.
84180022D | Электрон М Э16В-55-41-1000А-440DC-НР48DC-ПЭ220AC-4З4P-ВКС | 741460 | 889752 | 481949 | Автоматические выключатели в литом корпусе | Специальная | Электрон М | Электрон М Э16 | 4603 |  | Ретрофит решение для замены автоматического выключателя "Электрон" | M | Заказной | 1 | шт.
84180023D | Электрон М Э16В-55-41-1000А-440DC-НР110DC-ПЭ220AC-4З4P-ВКС | 741460 | 889752 | 481949 | Автоматические выключатели в литом корпусе | Специальная | Электрон М | Электрон М Э16 | 4603 |  | Ретрофит решение для замены автоматического выключателя "Электрон" | M | Заказной | 1 | шт.
84180024D | Электрон М Э16В-55-41-1000А-440DC-НР220DC-ПЭ220AC-4З4P-ВКС | 741460 | 889752 | 481949 | Автоматические выключатели в литом корпусе | Специальная | Электрон М | Электрон М Э16 | 4603 |  | Ретрофит решение для замены автоматического выключателя "Электрон" | M | Заказной | 1 | шт.
84182006D | Электрон М Э16В-55-43-1600А-440DC-НР24DC-ПЭ110DC-4З4P-ВКС | 741460 | 889752 | 481949 | Автоматические выключатели в литом корпусе | Специальная | Электрон М | Электрон М Э16 | 4603 |  | Ретрофит решение для замены автоматического выключателя "Электрон" | M | Заказной | 1 | шт.
84182007D | Электрон М Э16В-55-43-1600А-440DC-НР48DC-ПЭ110DC-4З4P-ВКС | 741460 | 889752 | 481949 | Автоматические выключатели в литом корпусе | Специальная | Электрон М | Электрон М Э16 | 4603 |  | Ретрофит решение для замены автоматического выключателя "Электрон" | M | Заказной | 1 | шт.
84182008D | Электрон М Э16В-55-43-1600А-440DC-НР110DC-ПЭ110DC-4З4P-ВКС | 741460 | 889752 | 481949 | Автоматические выключатели в литом корпусе | Специальная | Электрон М | Электрон М Э16 | 4603 |  | Ретрофит решение для замены автоматического выключателя "Электрон" | M | Заказной | 1 | шт.
84182009D | Электрон М Э16В-55-43-1600А-440DC-НР220DC-ПЭ110DC-4З4P-ВКС | 741460 | 889752 | 481949 | Автоматические выключатели в литом корпусе | Специальная | Электрон М | Электрон М Э16 | 4603 |  | Ретрофит решение для замены автоматического выключателя "Электрон" | M | Заказной | 1 | шт.
84182011D | Электрон М Э16В-55-43-1600А-440DC-НР24DC-ПЭ220DC-4З4P-ВКС | 741460 | 889752 | 481949 | Автоматические выключатели в литом корпусе | Специальная | Электрон М | Электрон М Э16 | 4603 |  | Ретрофит решение для замены автоматического выключателя "Электрон" | M | Заказной | 1 | шт.
84182012D | Электрон М Э16В-55-43-1600А-440DC-НР48DC-ПЭ220DC-4З4P-ВКС | 741460 | 889752 | 481949 | Автоматические выключатели в литом корпусе | Специальная | Электрон М | Электрон М Э16 | 4603 |  | Ретрофит решение для замены автоматического выключателя "Электрон" | M | Заказной | 1 | шт.
84182013D | Электрон М Э16В-55-43-1600А-440DC-НР110DC-ПЭ220DC-4З4P-ВКС | 741460 | 889752 | 481949 | Автоматические выключатели в литом корпусе | Специальная | Электрон М | Электрон М Э16 | 4603 |  | Ретрофит решение для замены автоматического выключателя "Электрон" | M | Заказной | 1 | шт.
84182014D | Электрон М Э16В-55-43-1600А-440DC-НР220DC-ПЭ220DC-4З4P-ВКС | 741460 | 889752 | 481949 | Автоматические выключатели в литом корпусе | Специальная | Электрон М | Электрон М Э16 | 4603 |  | Ретрофит решение для замены автоматического выключателя "Электрон" | M | Заказной | 1 | шт.
84182016D | Электрон М Э16В-55-43-1600А-440DC-НР24DC-ПЭ127AC-4З4P-ВКС | 741460 | 889752 | 481949 | Автоматические выключатели в литом корпусе | Специальная | Электрон М | Электрон М Э16 | 4603 |  | Ретрофит решение для замены автоматического выключателя "Электрон" | M | Заказной | 1 | шт.
84182017D | Электрон М Э16В-55-43-1600А-440DC-НР48DC-ПЭ127AC-4З4P-ВКС | 741460 | 889752 | 481949 | Автоматические выключатели в литом корпусе | Специальная | Электрон М | Электрон М Э16 | 4603 |  | Ретрофит решение для замены автоматического выключателя "Электрон" | M | Заказной | 1 | шт.
84182018D | Электрон М Э16В-55-43-1600А-440DC-НР110DC-ПЭ127AC4З4P-ВКС | 741460 | 889752 | 481949 | Автоматические выключатели в литом корпусе | Специальная | Электрон М | Электрон М Э16 | 4603 |  | Ретрофит решение для замены автоматического выключателя "Электрон" | M | Заказной | 1 | шт.
84182019D | Электрон М Э16В-55-43-1600А-440DC-НР220DC-ПЭ127AC-4З4P-ВКС | 741460 | 889752 | 481949 | Автоматические выключатели в литом корпусе | Специальная | Электрон М | Электрон М Э16 | 4603 |  | Ретрофит решение для замены автоматического выключателя "Электрон" | M | Заказной | 1 | шт.
84182021D | Электрон М Э16В-55-43-1600А-440DC-НР24DC-ПЭ220AC-4З4P-ВКС | 741460 | 889752 | 481949 | Автоматические выключатели в литом корпусе | Специальная | Электрон М | Электрон М Э16 | 4603 |  | Ретрофит решение для замены автоматического выключателя "Электрон" | M | Заказной | 1 | шт.
84182022D | Электрон М Э16В-55-43-1600А-440DC-НР48DC-ПЭ220AC-4З4P-ВКС | 741460 | 889752 | 481949 | Автоматические выключатели в литом корпусе | Специальная | Электрон М | Электрон М Э16 | 4603 |  | Ретрофит решение для замены автоматического выключателя "Электрон" | M | Заказной | 1 | шт.
84182023D | Электрон М Э16В-55-43-1600А-440DC-НР110DC-ПЭ220AC-4З4P-ВКС | 741460 | 889752 | 481949 | Автоматические выключатели в литом корпусе | Специальная | Электрон М | Электрон М Э16 | 4603 |  | Ретрофит решение для замены автоматического выключателя "Электрон" | M | Заказной | 1 | шт.
84182024D | Электрон М Э16В-55-43-1600А-440DC-НР220DC-ПЭ220AC-4З4P-ВКС | 741460 | 889752 | 481949 | Автоматические выключатели в литом корпусе | Специальная | Электрон М | Электрон М Э16 | 4603 |  | Ретрофит решение для замены автоматического выключателя "Электрон" | M | Заказной | 1 | шт.
84201006D | Электрон М Э16В-56-43-1600А-380AC-НР24DC-ПЭ110DC-4З4P-ВКС | 573708 | 688449.6 | 372910.2 | Автоматические выключатели в литом корпусе | Специальная | Электрон М | Электрон М Э16 | 4603 |  | Ретрофит решение для замены автоматического выключателя "Электрон" | M | Заказной | 1 | шт.
84201007D | Электрон М Э16В-56-43-1600А-380AC-НР48DC-ПЭ110DC-4З4P-ВКС | 573708 | 688449.6 | 372910.2 | Автоматические выключатели в литом корпусе | Специальная | Электрон М | Электрон М Э16 | 4603 |  | Ретрофит решение для замены автоматического выключателя "Электрон" | M | Заказной | 1 | шт.
84201008D | Электрон М Э16В-56-43-1600А-380AC-НР110DC-ПЭ110DC-4З4P-ВКС | 573708 | 688449.6 | 372910.2 | Автоматические выключатели в литом корпусе | Специальная | Электрон М | Электрон М Э16 | 4603 |  | Ретрофит решение для замены автоматического выключателя "Электрон" | M | Заказной | 1 | шт.
84201009D | Электрон М Э16В-56-43-1600А-380AC-НР220DC-ПЭ110DC-4З4P-ВКС | 573708 | 688449.6 | 372910.2 | Автоматические выключатели в литом корпусе | Специальная | Электрон М | Электрон М Э16 | 4603 |  | Ретрофит решение для замены автоматического выключателя "Электрон" | M | Заказной | 1 | шт.
84201011D | Электрон М Э16В-56-43-1600А-380AC-НР24DC-ПЭ220DC-4З4P-ВКС | 573708 | 688449.6 | 372910.2 | Автоматические выключатели в литом корпусе | Специальная | Электрон М | Электрон М Э16 | 4603 |  | Ретрофит решение для замены автоматического выключателя "Электрон" | M | Заказной | 1 | шт.
84201012D | Электрон М Э16В-56-43-1600А-380AC-НР48DC-ПЭ220DC-4З4P-ВКС | 573708 | 688449.6 | 372910.2 | Автоматические выключатели в литом корпусе | Специальная | Электрон М | Электрон М Э16 | 4603 |  | Ретрофит решение для замены автоматического выключателя "Электрон" | M | Заказной | 1 | шт.
84201013D | Электрон М Э16В-56-43-1600А-380AC-НР110DC-ПЭ220DC-4З4P-ВКС | 573708 | 688449.6 | 372910.2 | Автоматические выключатели в литом корпусе | Специальная | Электрон М | Электрон М Э16 | 4603 |  | Ретрофит решение для замены автоматического выключателя "Электрон" | M | Заказной | 1 | шт.
84201014D | Электрон М Э16В-56-43-1600А-380AC-НР220DC-ПЭ220DC-4З4P-ВКС | 573708 | 688449.6 | 372910.2 | Автоматические выключатели в литом корпусе | Специальная | Электрон М | Электрон М Э16 | 4603 |  | Ретрофит решение для замены автоматического выключателя "Электрон" | M | Заказной | 1 | шт.
84201016D | Электрон М Э16В-56-43-1600А-380AC-НР24DC-ПЭ127AC-4З4P-ВКС | 573708 | 688449.6 | 372910.2 | Автоматические выключатели в литом корпусе | Специальная | Электрон М | Электрон М Э16 | 4603 |  | Ретрофит решение для замены автоматического выключателя "Электрон" | M | Заказной | 1 | шт.
84201017D | Электрон М Э16В-56-43-1600А-380AC-НР48DC-ПЭ127AC-4З4P-ВКС | 573708 | 688449.6 | 372910.2 | Автоматические выключатели в литом корпусе | Специальная | Электрон М | Электрон М Э16 | 4603 |  | Ретрофит решение для замены автоматического выключателя "Электрон" | M | Заказной | 1 | шт.
84201018D | Электрон М Э16В-56-43-1600А-380AC-НР110DC-ПЭ127AC4З4P-ВКС | 573708 | 688449.6 | 372910.2 | Автоматические выключатели в литом корпусе | Специальная | Электрон М | Электрон М Э16 | 4603 |  | Ретрофит решение для замены автоматического выключателя "Электрон" | M | Заказной | 1 | шт.
84201019D | Электрон М Э16В-56-43-1600А-380AC-НР220DC-ПЭ127AC-4З4P-ВКС | 573708 | 688449.6 | 372910.2 | Автоматические выключатели в литом корпусе | Специальная | Электрон М | Электрон М Э16 | 4603 |  | Ретрофит решение для замены автоматического выключателя "Электрон" | M | Заказной | 1 | шт.
84201021D | Электрон М Э16В-56-43-1600А-380AC-НР24DC-ПЭ220AC-4З4P-ВКС | 573708 | 688449.6 | 372910.2 | Автоматические выключатели в литом корпусе | Специальная | Электрон М | Электрон М Э16 | 4603 |  | Ретрофит решение для замены автоматического выключателя "Электрон" | M | Заказной | 1 | шт.
84201022D | Электрон М Э16В-56-43-1600А-380AC-НР48DC-ПЭ220AC-4З4P-ВКС | 573708 | 688449.6 | 372910.2 | Автоматические выключатели в литом корпусе | Специальная | Электрон М | Электрон М Э16 | 4603 |  | Ретрофит решение для замены автоматического выключателя "Электрон" | M | Заказной | 1 | шт.
84201023D | Электрон М Э16В-56-43-1600А-380AC-НР110DC-ПЭ220AC-4З4P-ВКС | 573708 | 688449.6 | 372910.2 | Автоматические выключатели в литом корпусе | Специальная | Электрон М | Электрон М Э16 | 4603 |  | Ретрофит решение для замены автоматического выключателя "Электрон" | M | Заказной | 1 | шт.
84201024D | Электрон М Э16В-56-43-1600А-380AC-НР220DC-ПЭ220AC-4З4P-ВКС | 573708 | 688449.6 | 372910.2 | Автоматические выключатели в литом корпусе | Специальная | Электрон М | Электрон М Э16 | 4603 |  | Ретрофит решение для замены автоматического выключателя "Электрон" | M | Заказной | 1 | шт.
84202006D | Электрон М Э16В-56-43-1600А-660AC-НР24DC-ПЭ110DC-4З4P-ВКС | 573708 | 688449.6 | 372910.2 | Автоматические выключатели в литом корпусе | Специальная | Электрон М | Электрон М Э16 | 4603 |  | Ретрофит решение для замены автоматического выключателя "Электрон" | M | Заказной | 1 | шт.
84202007D | Электрон М Э16В-56-43-1600А-660AC-НР48DC-ПЭ110DC-4З4P-ВКС | 573708 | 688449.6 | 372910.2 | Автоматические выключатели в литом корпусе | Специальная | Электрон М | Электрон М Э16 | 4603 |  | Ретрофит решение для замены автоматического выключателя "Электрон" | M | Заказной | 1 | шт.
84202008D | Электрон М Э16В-56-43-1600А-660AC-НР110DC-ПЭ110DC-4З4P-ВКС | 573708 | 688449.6 | 372910.2 | Автоматические выключатели в литом корпусе | Специальная | Электрон М | Электрон М Э16 | 4603 |  | Ретрофит решение для замены автоматического выключателя "Электрон" | M | Заказной | 1 | шт.
84202009D | Электрон М Э16В-56-43-1600А-660AC-НР220DC-ПЭ110DC-4З4P-ВКС | 573708 | 688449.6 | 372910.2 | Автоматические выключатели в литом корпусе | Специальная | Электрон М | Электрон М Э16 | 4603 |  | Ретрофит решение для замены автоматического выключателя "Электрон" | M | Заказной | 1 | шт.
84202011D | Электрон М Э16В-56-43-1600А-660AC-НР24DC-ПЭ220DC-4З4P-ВКС | 573708 | 688449.6 | 372910.2 | Автоматические выключатели в литом корпусе | Специальная | Электрон М | Электрон М Э16 | 4603 |  | Ретрофит решение для замены автоматического выключателя "Электрон" | M | Заказной | 1 | шт.
84202012D | Электрон М Э16В-56-43-1600А-660AC-НР48DC-ПЭ220DC-4З4P-ВКС | 573708 | 688449.6 | 372910.2 | Автоматические выключатели в литом корпусе | Специальная | Электрон М | Электрон М Э16 | 4603 |  | Ретрофит решение для замены автоматического выключателя "Электрон" | M | Заказной | 1 | шт.
84202013D | Электрон М Э16В-56-43-1600А-660AC-НР110DC-ПЭ220DC-4З4P-ВКС | 573708 | 688449.6 | 372910.2 | Автоматические выключатели в литом корпусе | Специальная | Электрон М | Электрон М Э16 | 4603 |  | Ретрофит решение для замены автоматического выключателя "Электрон" | M | Заказной | 1 | шт.
84202014D | Электрон М Э16В-56-43-1600А-660AC-НР220DC-ПЭ220DC-4З4P-ВКС | 573708 | 688449.6 | 372910.2 | Автоматические выключатели в литом корпусе | Специальная | Электрон М | Электрон М Э16 | 4603 |  | Ретрофит решение для замены автоматического выключателя "Электрон" | M | Заказной | 1 | шт.
84202016D | Электрон М Э16В-56-43-1600А-660AC-НР24DC-ПЭ127AC-4З4P-ВКС | 573708 | 688449.6 | 372910.2 | Автоматические выключатели в литом корпусе | Специальная | Электрон М | Электрон М Э16 | 4603 |  | Ретрофит решение для замены автоматического выключателя "Электрон" | M | Заказной | 1 | шт.
84202017D | Электрон М Э16В-56-43-1600А-660AC-НР48DC-ПЭ127AC-4З4P-ВКС | 573708 | 688449.6 | 372910.2 | Автоматические выключатели в литом корпусе | Специальная | Электрон М | Электрон М Э16 | 4603 |  | Ретрофит решение для замены автоматического выключателя "Электрон" | M | Заказной | 1 | шт.
84202018D | Электрон М Э16В-56-43-1600А-660AC-НР110DC-ПЭ127AC4З4P-ВКС | 573708 | 688449.6 | 372910.2 | Автоматические выключатели в литом корпусе | Специальная | Электрон М | Электрон М Э16 | 4603 |  | Ретрофит решение для замены автоматического выключателя "Электрон" | M | Заказной | 1 | шт.
84202019D | Электрон М Э16В-56-43-1600А-660AC-НР220DC-ПЭ127AC-4З4P-ВКС | 573708 | 688449.6 | 372910.2 | Автоматические выключатели в литом корпусе | Специальная | Электрон М | Электрон М Э16 | 4603 |  | Ретрофит решение для замены автоматического выключателя "Электрон" | M | Заказной | 1 | шт.
84202021D | Электрон М Э16В-56-43-1600А-660AC-НР24DC-ПЭ220AC-4З4P-ВКС | 573708 | 688449.6 | 372910.2 | Автоматические выключатели в литом корпусе | Специальная | Электрон М | Электрон М Э16 | 4603 |  | Ретрофит решение для замены автоматического выключателя "Электрон" | M | Заказной | 1 | шт.
84202022D | Электрон М Э16В-56-43-1600А-660AC-НР48DC-ПЭ220AC-4З4P-ВКС | 573708 | 688449.6 | 372910.2 | Автоматические выключатели в литом корпусе | Специальная | Электрон М | Электрон М Э16 | 4603 |  | Ретрофит решение для замены автоматического выключателя "Электрон" | M | Заказной | 1 | шт.
84202023D | Электрон М Э16В-56-43-1600А-660AC-НР110DC-ПЭ220AC-4З4P-ВКС | 573708 | 688449.6 | 372910.2 | Автоматические выключатели в литом корпусе | Специальная | Электрон М | Электрон М Э16 | 4603 |  | Ретрофит решение для замены автоматического выключателя "Электрон" | M | Заказной | 1 | шт.
84202024D | Электрон М Э16В-56-43-1600А-660AC-НР220DC-ПЭ220AC-4З4P-ВКС | 573708 | 688449.6 | 372910.2 | Автоматические выключатели в литом корпусе | Специальная | Электрон М | Электрон М Э16 | 4603 |  | Ретрофит решение для замены автоматического выключателя "Электрон" | M | Заказной | 1 | шт.
84253006D | Электрон М Э16В-55-41-630А-380AC-НР24DC-ПЭ110DC-4З4P-ВКС | 593171 | 711805.2 | 385561.15 | Автоматические выключатели в литом корпусе | Специальная | Электрон М | Электрон М Э16 | 4603 |  | Ретрофит решение для замены автоматического выключателя "Электрон" | M | Заказной | 1 | шт.
84253007D | Электрон М Э16В-55-41-630А-380AC-НР48DC-ПЭ110DC-4З4P-ВКС | 593171 | 711805.2 | 385561.15 | Автоматические выключатели в литом корпусе | Специальная | Электрон М | Электрон М Э16 | 4603 |  | Ретрофит решение для замены автоматического выключателя "Электрон" | M | Заказной | 1 | шт.
84253008D | Электрон М Э16В-55-41-630А-380AC-НР110DC-ПЭ110DC-4З4P-ВКС | 593171 | 711805.2 | 385561.15 | Автоматические выключатели в литом корпусе | Специальная | Электрон М | Электрон М Э16 | 4603 |  | Ретрофит решение для замены автоматического выключателя "Электрон" | M | Заказной | 1 | шт.
84253009D | Электрон М Э16В-55-41-630А-380AC-НР220DC-ПЭ110DC-4З4P-ВКС | 593171 | 711805.2 | 385561.15 | Автоматические выключатели в литом корпусе | Специальная | Электрон М | Электрон М Э16 | 4603 |  | Ретрофит решение для замены автоматического выключателя "Электрон" | M | Заказной | 1 | шт.
84253011D | Электрон М Э16В-55-41-630А-380AC-НР24DC-ПЭ220DC-4З4P-ВКС | 593171 | 711805.2 | 385561.15 | Автоматические выключатели в литом корпусе | Специальная | Электрон М | Электрон М Э16 | 4603 |  | Ретрофит решение для замены автоматического выключателя "Электрон" | M | Заказной | 1 | шт.
84253012D | Электрон М Э16В-55-41-630А-380AC-НР48DC-ПЭ220DC-4З4P-ВКС | 593171 | 711805.2 | 385561.15 | Автоматические выключатели в литом корпусе | Специальная | Электрон М | Электрон М Э16 | 4603 |  | Ретрофит решение для замены автоматического выключателя "Электрон" | M | Заказной | 1 | шт.
84253013D | Электрон М Э16В-55-41-630А-380AC-НР110DC-ПЭ220DC-4З4P-ВКС | 593171 | 711805.2 | 385561.15 | Автоматические выключатели в литом корпусе | Специальная | Электрон М | Электрон М Э16 | 4603 |  | Ретрофит решение для замены автоматического выключателя "Электрон" | M | Заказной | 1 | шт.
84253014D | Электрон М Э16В-55-41-630А-380AC-НР220DC-ПЭ220DC-4З4P-ВКС | 593171 | 711805.2 | 385561.15 | Автоматические выключатели в литом корпусе | Специальная | Электрон М | Электрон М Э16 | 4603 |  | Ретрофит решение для замены автоматического выключателя "Электрон" | M | Заказной | 1 | шт.
84253016D | Электрон М Э16В-55-41-630А-380AC-НР24DC-ПЭ127AC-4З4P-ВКС | 593171 | 711805.2 | 385561.15 | Автоматические выключатели в литом корпусе | Специальная | Электрон М | Электрон М Э16 | 4603 |  | Ретрофит решение для замены автоматического выключателя "Электрон" | M | Заказной | 1 | шт.
84253017D | Электрон М Э16В-55-41-630А-380AC-НР48DC-ПЭ127AC-4З4P-ВКС | 593171 | 711805.2 | 385561.15 | Автоматические выключатели в литом корпусе | Специальная | Электрон М | Электрон М Э16 | 4603 |  | Ретрофит решение для замены автоматического выключателя "Электрон" | M | Заказной | 1 | шт.
84253018D | Электрон М Э16В-55-41-630А-380AC-НР110DC-ПЭ127AC4З4P-ВКС | 593171 | 711805.2 | 385561.15 | Автоматические выключатели в литом корпусе | Специальная | Электрон М | Электрон М Э16 | 4603 |  | Ретрофит решение для замены автоматического выключателя "Электрон" | M | Заказной | 1 | шт.
84253019D | Электрон М Э16В-55-41-630А-380AC-НР220DC-ПЭ127AC-4З4P-ВКС | 593171 | 711805.2 | 385561.15 | Автоматические выключатели в литом корпусе | Специальная | Электрон М | Электрон М Э16 | 4603 |  | Ретрофит решение для замены автоматического выключателя "Электрон" | M | Заказной | 1 | шт.
84253021D | Электрон М Э16В-55-41-630А-380AC-НР24DC-ПЭ220AC-4З4P-ВКС | 593171 | 711805.2 | 385561.15 | Автоматические выключатели в литом корпусе | Специальная | Электрон М | Электрон М Э16 | 4603 |  | Ретрофит решение для замены автоматического выключателя "Электрон" | M | Заказной | 1 | шт.
84253022D | Электрон М Э16В-55-41-630А-380AC-НР48DC-ПЭ220AC-4З4P-ВКС | 593171 | 711805.2 | 385561.15 | Автоматические выключатели в литом корпусе | Специальная | Электрон М | Электрон М Э16 | 4603 |  | Ретрофит решение для замены автоматического выключателя "Электрон" | M | Заказной | 1 | шт.
84253023D | Электрон М Э16В-55-41-630А-380AC-НР110DC-ПЭ220AC-4З4P-ВКС | 593171 | 711805.2 | 385561.15 | Автоматические выключатели в литом корпусе | Специальная | Электрон М | Электрон М Э16 | 4603 |  | Ретрофит решение для замены автоматического выключателя "Электрон" | M | Заказной | 1 | шт.
84253024D | Электрон М Э16В-55-41-630А-380AC-НР220DC-ПЭ220AC-4З4P-ВКС | 593171 | 711805.2 | 385561.15 | Автоматические выключатели в литом корпусе | Специальная | Электрон М | Электрон М Э16 | 4603 |  | Ретрофит решение для замены автоматического выключателя "Электрон" | M | Заказной | 1 | шт.
84255006D | Электрон М Э16В-55-41-1000А-380AC-НР24DC-ПЭ110DC-4З4P-ВКС | 593171 | 711805.2 | 385561.15 | Автоматические выключатели в литом корпусе | Специальная | Электрон М | Электрон М Э16 | 4603 |  | Ретрофит решение для замены автоматического выключателя "Электрон" | M | Заказной | 1 | шт.
84255007D | Электрон М Э16В-55-41-1000А-380AC-НР48DC-ПЭ110DC-4З4P-ВКС | 593171 | 711805.2 | 385561.15 | Автоматические выключатели в литом корпусе | Специальная | Электрон М | Электрон М Э16 | 4603 |  | Ретрофит решение для замены автоматического выключателя "Электрон" | M | Заказной | 1 | шт.
84255008D | Электрон М Э16В-55-41-1000А-380AC-НР110DC-ПЭ110DC-4З4P-ВКС | 593171 | 711805.2 | 385561.15 | Автоматические выключатели в литом корпусе | Специальная | Электрон М | Электрон М Э16 | 4603 |  | Ретрофит решение для замены автоматического выключателя "Электрон" | M | Заказной | 1 | шт.
84255009D | Электрон М Э16В-55-41-1000А-380AC-НР220DC-ПЭ110DC-4З4P-ВКС | 593171 | 711805.2 | 385561.15 | Автоматические выключатели в литом корпусе | Специальная | Электрон М | Электрон М Э16 | 4603 |  | Ретрофит решение для замены автоматического выключателя "Электрон" | M | Заказной | 1 | шт.
84255011D | Электрон М Э16В-55-41-1000А-380AC-НР24DC-ПЭ220DC-4З4P-ВКС | 593171 | 711805.2 | 385561.15 | Автоматические выключатели в литом корпусе | Специальная | Электрон М | Электрон М Э16 | 4603 |  | Ретрофит решение для замены автоматического выключателя "Электрон" | M | Заказной | 1 | шт.
84255012D | Электрон М Э16В-55-41-1000А-380AC-НР48DC-ПЭ220DC-4З4P-ВКС | 593171 | 711805.2 | 385561.15 | Автоматические выключатели в литом корпусе | Специальная | Электрон М | Электрон М Э16 | 4603 |  | Ретрофит решение для замены автоматического выключателя "Электрон" | M | Заказной | 1 | шт.
84255013D | Электрон М Э16В-55-41-1000А-380AC-НР110DC-ПЭ220DC-4З4P-ВКС | 593171 | 711805.2 | 385561.15 | Автоматические выключатели в литом корпусе | Специальная | Электрон М | Электрон М Э16 | 4603 |  | Ретрофит решение для замены автоматического выключателя "Электрон" | M | Заказной | 1 | шт.
84255014D | Электрон М Э16В-55-41-1000А-380AC-НР220DC-ПЭ220DC-4З4P-ВКС | 593171 | 711805.2 | 385561.15 | Автоматические выключатели в литом корпусе | Специальная | Электрон М | Электрон М Э16 | 4603 |  | Ретрофит решение для замены автоматического выключателя "Электрон" | M | Заказной | 1 | шт.
84255016D | Электрон М Э16В-55-41-1000А-380AC-НР24DC-ПЭ127AC-4З4P-ВКС | 593171 | 711805.2 | 385561.15 | Автоматические выключатели в литом корпусе | Специальная | Электрон М | Электрон М Э16 | 4603 |  | Ретрофит решение для замены автоматического выключателя "Электрон" | M | Заказной | 1 | шт.
84255017D | Электрон М Э16В-55-41-1000А-380AC-НР48DC-ПЭ127AC-4З4P-ВКС | 593171 | 711805.2 | 385561.15 | Автоматические выключатели в литом корпусе | Специальная | Электрон М | Электрон М Э16 | 4603 |  | Ретрофит решение для замены автоматического выключателя "Электрон" | M | Заказной | 1 | шт.
84255018D | Электрон М Э16В-55-41-1000А-380AC-НР110DC-ПЭ127AC4З4P-ВКС | 593171 | 711805.2 | 385561.15 | Автоматические выключатели в литом корпусе | Специальная | Электрон М | Электрон М Э16 | 4603 |  | Ретрофит решение для замены автоматического выключателя "Электрон" | M | Заказной | 1 | шт.
84255019D | Электрон М Э16В-55-41-1000А-380AC-НР220DC-ПЭ127AC-4З4P-ВКС | 593171 | 711805.2 | 385561.15 | Автоматические выключатели в литом корпусе | Специальная | Электрон М | Электрон М Э16 | 4603 |  | Ретрофит решение для замены автоматического выключателя "Электрон" | M | Заказной | 1 | шт.
84255021D | Электрон М Э16В-55-41-1000А-380AC-НР24DC-ПЭ220AC-4З4P-ВКС | 593171 | 711805.2 | 385561.15 | Автоматические выключатели в литом корпусе | Специальная | Электрон М | Электрон М Э16 | 4603 |  | Ретрофит решение для замены автоматического выключателя "Электрон" | M | Заказной | 1 | шт.
84255022D | Электрон М Э16В-55-41-1000А-380AC-НР48DC-ПЭ220AC-4З4P-ВКС | 593171 | 711805.2 | 385561.15 | Автоматические выключатели в литом корпусе | Специальная | Электрон М | Электрон М Э16 | 4603 |  | Ретрофит решение для замены автоматического выключателя "Электрон" | M | Заказной | 1 | шт.
84255023D | Электрон М Э16В-55-41-1000А-380AC-НР110DC-ПЭ220AC-4З4P-ВКС | 593171 | 711805.2 | 385561.15 | Автоматические выключатели в литом корпусе | Специальная | Электрон М | Электрон М Э16 | 4603 |  | Ретрофит решение для замены автоматического выключателя "Электрон" | M | Заказной | 1 | шт.
84255024D | Электрон М Э16В-55-41-1000А-380AC-НР220DC-ПЭ220AC-4З4P-ВКС | 593171 | 711805.2 | 385561.15 | Автоматические выключатели в литом корпусе | Специальная | Электрон М | Электрон М Э16 | 4603 |  | Ретрофит решение для замены автоматического выключателя "Электрон" | M | Заказной | 1 | шт.
84256006D | Электрон М Э16В-55-41-630А-660AC-НР24DC-ПЭ110DC-4З4P-ВКС | 593171 | 711805.2 | 385561.15 | Автоматические выключатели в литом корпусе | Специальная | Электрон М | Электрон М Э16 | 4603 |  | Ретрофит решение для замены автоматического выключателя "Электрон" | M | Заказной | 1 | шт.
84256007D | Электрон М Э16В-55-41-630А-660AC-НР48DC-ПЭ110DC-4З4P-ВКС | 593171 | 711805.2 | 385561.15 | Автоматические выключатели в литом корпусе | Специальная | Электрон М | Электрон М Э16 | 4603 |  | Ретрофит решение для замены автоматического выключателя "Электрон" | M | Заказной | 1 | шт.
84256008D | Электрон М Э16В-55-41-630А-660AC-НР110DC-ПЭ110DC-4З4P-ВКС | 593171 | 711805.2 | 385561.15 | Автоматические выключатели в литом корпусе | Специальная | Электрон М | Электрон М Э16 | 4603 |  | Ретрофит решение для замены автоматического выключателя "Электрон" | M | Заказной | 1 | шт.
84256009D | Электрон М Э16В-55-41-630А-660AC-НР220DC-ПЭ110DC-4З4P-ВКС | 593171 | 711805.2 | 385561.15 | Автоматические выключатели в литом корпусе | Специальная | Электрон М | Электрон М Э16 | 4603 |  | Ретрофит решение для замены автоматического выключателя "Электрон" | M | Заказной | 1 | шт.
84256011D | Электрон М Э16В-55-41-630А-660AC-НР24DC-ПЭ220DC-4З4P-ВКС | 593171 | 711805.2 | 385561.15 | Автоматические выключатели в литом корпусе | Специальная | Электрон М | Электрон М Э16 | 4603 |  | Ретрофит решение для замены автоматического выключателя "Электрон" | M | Заказной | 1 | шт.
84256012D | Электрон М Э16В-55-41-630А-660AC-НР48DC-ПЭ220DC-4З4P-ВКС | 593171 | 711805.2 | 385561.15 | Автоматические выключатели в литом корпусе | Специальная | Электрон М | Электрон М Э16 | 4603 |  | Ретрофит решение для замены автоматического выключателя "Электрон" | M | Заказной | 1 | шт.
84256013D | Электрон М Э16В-55-41-630А-660AC-НР110DC-ПЭ220DC-4З4P-ВКС | 593171 | 711805.2 | 385561.15 | Автоматические выключатели в литом корпусе | Специальная | Электрон М | Электрон М Э16 | 4603 |  | Ретрофит решение для замены автоматического выключателя "Электрон" | M | Заказной | 1 | шт.
84256014D | Электрон М Э16В-55-41-630А-660AC-НР220DC-ПЭ220DC-4З4P-ВКС | 593171 | 711805.2 | 385561.15 | Автоматические выключатели в литом корпусе | Специальная | Электрон М | Электрон М Э16 | 4603 |  | Ретрофит решение для замены автоматического выключателя "Электрон" | M | Заказной | 1 | шт.
84256016D | Электрон М Э16В-55-41-630А-660AC-НР24DC-ПЭ127AC-4З4P-ВКС | 593171 | 711805.2 | 385561.15 | Автоматические выключатели в литом корпусе | Специальная | Электрон М | Электрон М Э16 | 4603 |  | Ретрофит решение для замены автоматического выключателя "Электрон" | M | Заказной | 1 | шт.
84256017D | Электрон М Э16В-55-41-630А-660AC-НР48DC-ПЭ127AC-4З4P-ВКС | 593171 | 711805.2 | 385561.15 | Автоматические выключатели в литом корпусе | Специальная | Электрон М | Электрон М Э16 | 4603 |  | Ретрофит решение для замены автоматического выключателя "Электрон" | M | Заказной | 1 | шт.
84256018D | Электрон М Э16В-55-41-630А-660AC-НР110DC-ПЭ127AC4З4P-ВКС | 593171 | 711805.2 | 385561.15 | Автоматические выключатели в литом корпусе | Специальная | Электрон М | Электрон М Э16 | 4603 |  | Ретрофит решение для замены автоматического выключателя "Электрон" | M | Заказной | 1 | шт.
84256019D | Электрон М Э16В-55-41-630А-660AC-НР220DC-ПЭ127AC-4З4P-ВКС | 593171 | 711805.2 | 385561.15 | Автоматические выключатели в литом корпусе | Специальная | Электрон М | Электрон М Э16 | 4603 |  | Ретрофит решение для замены автоматического выключателя "Электрон" | M | Заказной | 1 | шт.
84256021D | Электрон М Э16В-55-41-630А-660AC-НР24DC-ПЭ220AC-4З4P-ВКС | 593171 | 711805.2 | 385561.15 | Автоматические выключатели в литом корпусе | Специальная | Электрон М | Электрон М Э16 | 4603 |  | Ретрофит решение для замены автоматического выключателя "Электрон" | M | Заказной | 1 | шт.
84256022D | Электрон М Э16В-55-41-630А-660AC-НР48DC-ПЭ220AC-4З4P-ВКС | 593171 | 711805.2 | 385561.15 | Автоматические выключатели в литом корпусе | Специальная | Электрон М | Электрон М Э16 | 4603 |  | Ретрофит решение для замены автоматического выключателя "Электрон" | M | Заказной | 1 | шт.
84256023D | Электрон М Э16В-55-41-630А-660AC-НР110DC-ПЭ220AC-4З4P-ВКС | 593171 | 711805.2 | 385561.15 | Автоматические выключатели в литом корпусе | Специальная | Электрон М | Электрон М Э16 | 4603 |  | Ретрофит решение для замены автоматического выключателя "Электрон" | M | Заказной | 1 | шт.
84256024D | Электрон М Э16В-55-41-630А-660AC-НР220DC-ПЭ220AC-4З4P-ВКС | 593171 | 711805.2 | 385561.15 | Автоматические выключатели в литом корпусе | Специальная | Электрон М | Электрон М Э16 | 4603 |  | Ретрофит решение для замены автоматического выключателя "Электрон" | M | Заказной | 1 | шт.
84257006D | Электрон М Э16В-55-43-1600А-380AC-НР24DC-ПЭ110DC-4З4P-ВКС | 637455 | 764946 | 414345.75 | Автоматические выключатели в литом корпусе | Специальная | Электрон М | Электрон М Э16 | 4603 |  | Ретрофит решение для замены автоматического выключателя "Электрон" | M | Заказной | 1 | шт.
84257007D | Электрон М Э16В-55-43-1600А-380AC-НР48DC-ПЭ110DC-4З4P-ВКС | 637455 | 764946 | 414345.75 | Автоматические выключатели в литом корпусе | Специальная | Электрон М | Электрон М Э16 | 4603 |  | Ретрофит решение для замены автоматического выключателя "Электрон" | M | Заказной | 1 | шт.
84257008D | Электрон М Э16В-55-43-1600А-380AC-НР110DC-ПЭ110DC-4З4P-ВКС | 637455 | 764946 | 414345.75 | Автоматические выключатели в литом корпусе | Специальная | Электрон М | Электрон М Э16 | 4603 |  | Ретрофит решение для замены автоматического выключателя "Электрон" | M | Заказной | 1 | шт.
84257009D | Электрон М Э16В-55-43-1600А-380AC-НР220DC-ПЭ110DC-4З4P-ВКС | 637455 | 764946 | 414345.75 | Автоматические выключатели в литом корпусе | Специальная | Электрон М | Электрон М Э16 | 4603 |  | Ретрофит решение для замены автоматического выключателя "Электрон" | M | Заказной | 1 | шт.
84257011D | Электрон М Э16В-55-43-1600А-380AC-НР24DC-ПЭ220DC-4З4P-ВКС | 637455 | 764946 | 414345.75 | Автоматические выключатели в литом корпусе | Специальная | Электрон М | Электрон М Э16 | 4603 |  | Ретрофит решение для замены автоматического выключателя "Электрон" | M | Заказной | 1 | шт.
84257012D | Электрон М Э16В-55-43-1600А-380AC-НР48DC-ПЭ220DC-4З4P-ВКС | 637455 | 764946 | 414345.75 | Автоматические выключатели в литом корпусе | Специальная | Электрон М | Электрон М Э16 | 4603 |  | Ретрофит решение для замены автоматического выключателя "Электрон" | M | Заказной | 1 | шт.
84257013D | Электрон М Э16В-55-43-1600А-380AC-НР110DC-ПЭ220DC-4З4P-ВКС | 637455 | 764946 | 414345.75 | Автоматические выключатели в литом корпусе | Специальная | Электрон М | Электрон М Э16 | 4603 |  | Ретрофит решение для замены автоматического выключателя "Электрон" | M | Заказной | 1 | шт.
84257014D | Электрон М Э16В-55-43-1600А-380AC-НР220DC-ПЭ220DC-4З4P-ВКС | 637455 | 764946 | 414345.75 | Автоматические выключатели в литом корпусе | Специальная | Электрон М | Электрон М Э16 | 4603 |  | Ретрофит решение для замены автоматического выключателя "Электрон" | M | Заказной | 1 | шт.
84257016D | Электрон М Э16В-55-43-1600А-380AC-НР24DC-ПЭ127AC-4З4P-ВКС | 637455 | 764946 | 414345.75 | Автоматические выключатели в литом корпусе | Специальная | Электрон М | Электрон М Э16 | 4603 |  | Ретрофит решение для замены автоматического выключателя "Электрон" | M | Заказной | 1 | шт.
84257017D | Электрон М Э16В-55-43-1600А-380AC-НР48DC-ПЭ127AC-4З4P-ВКС | 637455 | 764946 | 414345.75 | Автоматические выключатели в литом корпусе | Специальная | Электрон М | Электрон М Э16 | 4603 |  | Ретрофит решение для замены автоматического выключателя "Электрон" | M | Заказной | 1 | шт.
84257018D | Электрон М Э16В-55-43-1600А-380AC-НР110DC-ПЭ127AC4З4P-ВКС | 637455 | 764946 | 414345.75 | Автоматические выключатели в литом корпусе | Специальная | Электрон М | Электрон М Э16 | 4603 |  | Ретрофит решение для замены автоматического выключателя "Электрон" | M | Заказной | 1 | шт.
84257019D | Электрон М Э16В-55-43-1600А-380AC-НР220DC-ПЭ127AC-4З4P-ВКС | 637455 | 764946 | 414345.75 | Автоматические выключатели в литом корпусе | Специальная | Электрон М | Электрон М Э16 | 4603 |  | Ретрофит решение для замены автоматического выключателя "Электрон" | M | Заказной | 1 | шт.
84257021D | Электрон М Э16В-55-43-1600А-380AC-НР24DC-ПЭ220AC-4З4P-ВКС | 637455 | 764946 | 414345.75 | Автоматические выключатели в литом корпусе | Специальная | Электрон М | Электрон М Э16 | 4603 |  | Ретрофит решение для замены автоматического выключателя "Электрон" | M | Заказной | 1 | шт.
84257022D | Электрон М Э16В-55-43-1600А-380AC-НР48DC-ПЭ220AC-4З4P-ВКС | 637455 | 764946 | 414345.75 | Автоматические выключатели в литом корпусе | Специальная | Электрон М | Электрон М Э16 | 4603 |  | Ретрофит решение для замены автоматического выключателя "Электрон" | M | Заказной | 1 | шт.
84257023D | Электрон М Э16В-55-43-1600А-380AC-НР110DC-ПЭ220AC-4З4P-ВКС | 637455 | 764946 | 414345.75 | Автоматические выключатели в литом корпусе | Специальная | Электрон М | Электрон М Э16 | 4603 |  | Ретрофит решение для замены автоматического выключателя "Электрон" | M | Заказной | 1 | шт.
84257024D | Электрон М Э16В-55-43-1600А-380AC-НР220DC-ПЭ220AC-4З4P-ВКС | 637455 | 764946 | 414345.75 | Автоматические выключатели в литом корпусе | Специальная | Электрон М | Электрон М Э16 | 4603 |  | Ретрофит решение для замены автоматического выключателя "Электрон" | M | Заказной | 1 | шт.
84260006D | Электрон М Э16В-55-41-1000А-660AC-НР24DC-ПЭ110DC-4З4P-ВКС | 593171 | 711805.2 | 385561.15 | Автоматические выключатели в литом корпусе | Специальная | Электрон М | Электрон М Э16 | 4603 |  | Ретрофит решение для замены автоматического выключателя "Электрон" | M | Заказной | 1 | шт.
84260007D | Электрон М Э16В-55-41-1000А-660AC-НР48DC-ПЭ110DC-4З4P-ВКС | 593171 | 711805.2 | 385561.15 | Автоматические выключатели в литом корпусе | Специальная | Электрон М | Электрон М Э16 | 4603 |  | Ретрофит решение для замены автоматического выключателя "Электрон" | M | Заказной | 1 | шт.
84260008D | Электрон М Э16В-55-41-1000А-660AC-НР110DC-ПЭ110DC-4З4P-ВКС | 593171 | 711805.2 | 385561.15 | Автоматические выключатели в литом корпусе | Специальная | Электрон М | Электрон М Э16 | 4603 |  | Ретрофит решение для замены автоматического выключателя "Электрон" | M | Заказной | 1 | шт.
84260009D | Электрон М Э16В-55-41-1000А-660AC-НР220DC-ПЭ110DC-4З4P-ВКС | 593171 | 711805.2 | 385561.15 | Автоматические выключатели в литом корпусе | Специальная | Электрон М | Электрон М Э16 | 4603 |  | Ретрофит решение для замены автоматического выключателя "Электрон" | M | Заказной | 1 | шт.
84260011D | Электрон М Э16В-55-41-1000А-660AC-НР24DC-ПЭ220DC-4З4P-ВКС | 593171 | 711805.2 | 385561.15 | Автоматические выключатели в литом корпусе | Специальная | Электрон М | Электрон М Э16 | 4603 |  | Ретрофит решение для замены автоматического выключателя "Электрон" | M | Заказной | 1 | шт.
84260012D | Электрон М Э16В-55-41-1000А-660AC-НР48DC-ПЭ220DC-4З4P-ВКС | 593171 | 711805.2 | 385561.15 | Автоматические выключатели в литом корпусе | Специальная | Электрон М | Электрон М Э16 | 4603 |  | Ретрофит решение для замены автоматического выключателя "Электрон" | M | Заказной | 1 | шт.
84260013D | Электрон М Э16В-55-41-1000А-660AC-НР110DC-ПЭ220DC-4З4P-ВКС | 593171 | 711805.2 | 385561.15 | Автоматические выключатели в литом корпусе | Специальная | Электрон М | Электрон М Э16 | 4603 |  | Ретрофит решение для замены автоматического выключателя "Электрон" | M | Заказной | 1 | шт.
84260014D | Электрон М Э16В-55-41-1000А-660AC-НР220DC-ПЭ220DC-4З4P-ВКС | 593171 | 711805.2 | 385561.15 | Автоматические выключатели в литом корпусе | Специальная | Электрон М | Электрон М Э16 | 4603 |  | Ретрофит решение для замены автоматического выключателя "Электрон" | M | Заказной | 1 | шт.
84260016D | Электрон М Э16В-55-41-1000А-660AC-НР24DC-ПЭ127AC-4З4P-ВКС | 593171 | 711805.2 | 385561.15 | Автоматические выключатели в литом корпусе | Специальная | Электрон М | Электрон М Э16 | 4603 |  | Ретрофит решение для замены автоматического выключателя "Электрон" | M | Заказной | 1 | шт.
84260017D | Электрон М Э16В-55-41-1000А-660AC-НР48DC-ПЭ127AC-4З4P-ВКС | 593171 | 711805.2 | 385561.15 | Автоматические выключатели в литом корпусе | Специальная | Электрон М | Электрон М Э16 | 4603 |  | Ретрофит решение для замены автоматического выключателя "Электрон" | M | Заказной | 1 | шт.
84260018D | Электрон М Э16В-55-41-1000А-660AC-НР110DC-ПЭ127AC4З4P-ВКС | 593171 | 711805.2 | 385561.15 | Автоматические выключатели в литом корпусе | Специальная | Электрон М | Электрон М Э16 | 4603 |  | Ретрофит решение для замены автоматического выключателя "Электрон" | M | Заказной | 1 | шт.
84260019D | Электрон М Э16В-55-41-1000А-660AC-НР220DC-ПЭ127AC-4З4P-ВКС | 593171 | 711805.2 | 385561.15 | Автоматические выключатели в литом корпусе | Специальная | Электрон М | Электрон М Э16 | 4603 |  | Ретрофит решение для замены автоматического выключателя "Электрон" | M | Заказной | 1 | шт.
84260021D | Электрон М Э16В-55-41-1000А-660AC-НР24DC-ПЭ220AC-4З4P-ВКС | 593171 | 711805.2 | 385561.15 | Автоматические выключатели в литом корпусе | Специальная | Электрон М | Электрон М Э16 | 4603 |  | Ретрофит решение для замены автоматического выключателя "Электрон" | M | Заказной | 1 | шт.
84260022D | Электрон М Э16В-55-41-1000А-660AC-НР48DC-ПЭ220AC-4З4P-ВКС | 593171 | 711805.2 | 385561.15 | Автоматические выключатели в литом корпусе | Специальная | Электрон М | Электрон М Э16 | 4603 |  | Ретрофит решение для замены автоматического выключателя "Электрон" | M | Заказной | 1 | шт.
84260023D | Электрон М Э16В-55-41-1000А-660AC-НР110DC-ПЭ220AC-4З4P-ВКС | 593171 | 711805.2 | 385561.15 | Автоматические выключатели в литом корпусе | Специальная | Электрон М | Электрон М Э16 | 4603 |  | Ретрофит решение для замены автоматического выключателя "Электрон" | M | Заказной | 1 | шт.
84260024D | Электрон М Э16В-55-41-1000А-660AC-НР220DC-ПЭ220AC-4З4P-ВКС | 593171 | 711805.2 | 385561.15 | Автоматические выключатели в литом корпусе | Специальная | Электрон М | Электрон М Э16 | 4603 |  | Ретрофит решение для замены автоматического выключателя "Электрон" | M | Заказной | 1 | шт.
84262006D | Электрон М Э16В-55-43-1600А-660AC-НР24DC-ПЭ110DC-4З4P-ВКС | 637455 | 764946 | 414345.75 | Автоматические выключатели в литом корпусе | Специальная | Электрон М | Электрон М Э16 | 4603 |  | Ретрофит решение для замены автоматического выключателя "Электрон" | M | Заказной | 1 | шт.
84262007D | Электрон М Э16В-55-43-1600А-660AC-НР48DC-ПЭ110DC-4З4P-ВКС | 637455 | 764946 | 414345.75 | Автоматические выключатели в литом корпусе | Специальная | Электрон М | Электрон М Э16 | 4603 |  | Ретрофит решение для замены автоматического выключателя "Электрон" | M | Заказной | 1 | шт.
84262008D | Электрон М Э16В-55-43-1600А-660AC-НР110DC-ПЭ110DC-4З4P-ВКС | 637455 | 764946 | 414345.75 | Автоматические выключатели в литом корпусе | Специальная | Электрон М | Электрон М Э16 | 4603 |  | Ретрофит решение для замены автоматического выключателя "Электрон" | M | Заказной | 1 | шт.
84262009D | Электрон М Э16В-55-43-1600А-660AC-НР220DC-ПЭ110DC-4З4P-ВКС | 637455 | 764946 | 414345.75 | Автоматические выключатели в литом корпусе | Специальная | Электрон М | Электрон М Э16 | 4603 |  | Ретрофит решение для замены автоматического выключателя "Электрон" | M | Заказной | 1 | шт.
84262011D | Электрон М Э16В-55-43-1600А-660AC-НР24DC-ПЭ220DC-4З4P-ВКС | 637455 | 764946 | 414345.75 | Автоматические выключатели в литом корпусе | Специальная | Электрон М | Электрон М Э16 | 4603 |  | Ретрофит решение для замены автоматического выключателя "Электрон" | M | Заказной | 1 | шт.
84262012D | Электрон М Э16В-55-43-1600А-660AC-НР48DC-ПЭ220DC-4З4P-ВКС | 637455 | 764946 | 414345.75 | Автоматические выключатели в литом корпусе | Специальная | Электрон М | Электрон М Э16 | 4603 |  | Ретрофит решение для замены автоматического выключателя "Электрон" | M | Заказной | 1 | шт.
84262013D | Электрон М Э16В-55-43-1600А-660AC-НР110DC-ПЭ220DC-4З4P-ВКС | 637455 | 764946 | 414345.75 | Автоматические выключатели в литом корпусе | Специальная | Электрон М | Электрон М Э16 | 4603 |  | Ретрофит решение для замены автоматического выключателя "Электрон" | M | Заказной | 1 | шт.
84262014D | Электрон М Э16В-55-43-1600А-660AC-НР220DC-ПЭ220DC-4З4P-ВКС | 637455 | 764946 | 414345.75 | Автоматические выключатели в литом корпусе | Специальная | Электрон М | Электрон М Э16 | 4603 |  | Ретрофит решение для замены автоматического выключателя "Электрон" | M | Заказной | 1 | шт.
84262016D | Электрон М Э16В-55-43-1600А-660AC-НР24DC-ПЭ127AC-4З4P-ВКС | 637455 | 764946 | 414345.75 | Автоматические выключатели в литом корпусе | Специальная | Электрон М | Электрон М Э16 | 4603 |  | Ретрофит решение для замены автоматического выключателя "Электрон" | M | Заказной | 1 | шт.
84262017D | Электрон М Э16В-55-43-1600А-660AC-НР48DC-ПЭ127AC-4З4P-ВКС | 637455 | 764946 | 414345.75 | Автоматические выключатели в литом корпусе | Специальная | Электрон М | Электрон М Э16 | 4603 |  | Ретрофит решение для замены автоматического выключателя "Электрон" | M | Заказной | 1 | шт.
84262018D | Электрон М Э16В-55-43-1600А-660AC-НР110DC-ПЭ127AC4З4P-ВКС | 637455 | 764946 | 414345.75 | Автоматические выключатели в литом корпусе | Специальная | Электрон М | Электрон М Э16 | 4603 |  | Ретрофит решение для замены автоматического выключателя "Электрон" | M | Заказной | 1 | шт.
84262019D | Электрон М Э16В-55-43-1600А-660AC-НР220DC-ПЭ127AC-4З4P-ВКС | 637455 | 764946 | 414345.75 | Автоматические выключатели в литом корпусе | Специальная | Электрон М | Электрон М Э16 | 4603 |  | Ретрофит решение для замены автоматического выключателя "Электрон" | M | Заказной | 1 | шт.
84262021D | Электрон М Э16В-55-43-1600А-660AC-НР24DC-ПЭ220AC-4З4P-ВКС | 637455 | 764946 | 414345.75 | Автоматические выключатели в литом корпусе | Специальная | Электрон М | Электрон М Э16 | 4603 |  | Ретрофит решение для замены автоматического выключателя "Электрон" | M | Заказной | 1 | шт.
84262022D | Электрон М Э16В-55-43-1600А-660AC-НР48DC-ПЭ220AC-4З4P-ВКС | 637455 | 764946 | 414345.75 | Автоматические выключатели в литом корпусе | Специальная | Электрон М | Электрон М Э16 | 4603 |  | Ретрофит решение для замены автоматического выключателя "Электрон" | M | Заказной | 1 | шт.
84262023D | Электрон М Э16В-55-43-1600А-660AC-НР110DC-ПЭ220AC-4З4P-ВКС | 637455 | 764946 | 414345.75 | Автоматические выключатели в литом корпусе | Специальная | Электрон М | Электрон М Э16 | 4603 |  | Ретрофит решение для замены автоматического выключателя "Электрон" | M | Заказной | 1 | шт.
84262024D | Электрон М Э16В-55-43-1600А-660AC-НР220DC-ПЭ220AC-4З4P-ВКС | 637455 | 764946 | 414345.75 | Автоматические выключатели в литом корпусе | Специальная | Электрон М | Электрон М Э16 | 4603 |  | Ретрофит решение для замены автоматического выключателя "Электрон" | M | Заказной | 1 | шт.
84273006D | Электрон М Э16В-55-41-630А-220DC-НР24DC-ПЭ110DC-4З4P-ВКС | 741460 | 889752 | 481949 | Автоматические выключатели в литом корпусе | Специальная | Электрон М | Электрон М Э16 | 4603 |  | Ретрофит решение для замены автоматического выключателя "Электрон" | M | Заказной | 1 | шт.
84273007D | Электрон М Э16В-55-41-630А-220DC-НР48DC-ПЭ110DC-4З4P-ВКС | 741460 | 889752 | 481949 | Автоматические выключатели в литом корпусе | Специальная | Электрон М | Электрон М Э16 | 4603 |  | Ретрофит решение для замены автоматического выключателя "Электрон" | M | Заказной | 1 | шт.
84273008D | Электрон М Э16В-55-41-630А-220DC-НР110DC-ПЭ110DC-4З4P-ВКС | 741460 | 889752 | 481949 | Автоматические выключатели в литом корпусе | Специальная | Электрон М | Электрон М Э16 | 4603 |  | Ретрофит решение для замены автоматического выключателя "Электрон" | M | Заказной | 1 | шт.
84273009D | Электрон М Э16В-55-41-630А-220DC-НР220DC-ПЭ110DC-4З4P-ВКС | 741460 | 889752 | 481949 | Автоматические выключатели в литом корпусе | Специальная | Электрон М | Электрон М Э16 | 4603 |  | Ретрофит решение для замены автоматического выключателя "Электрон" | M | Заказной | 1 | шт.
84273011D | Электрон М Э16В-55-41-630А-220DC-НР24DC-ПЭ220DC-4З4P-ВКС | 741460 | 889752 | 481949 | Автоматические выключатели в литом корпусе | Специальная | Электрон М | Электрон М Э16 | 4603 |  | Ретрофит решение для замены автоматического выключателя "Электрон" | M | Заказной | 1 | шт.
84273012D | Электрон М Э16В-55-41-630А-220DC-НР48DC-ПЭ220DC-4З4P-ВКС | 741460 | 889752 | 481949 | Автоматические выключатели в литом корпусе | Специальная | Электрон М | Электрон М Э16 | 4603 |  | Ретрофит решение для замены автоматического выключателя "Электрон" | M | Заказной | 1 | шт.
84273013D | Электрон М Э16В-55-41-630А-220DC-НР110DC-ПЭ220DC-4З4P-ВКС | 741460 | 889752 | 481949 | Автоматические выключатели в литом корпусе | Специальная | Электрон М | Электрон М Э16 | 4603 |  | Ретрофит решение для замены автоматического выключателя "Электрон" | M | Заказной | 1 | шт.
84273014D | Электрон М Э16В-55-41-630А-220DC-НР220DC-ПЭ220DC-4З4P-ВКС | 741460 | 889752 | 481949 | Автоматические выключатели в литом корпусе | Специальная | Электрон М | Электрон М Э16 | 4603 |  | Ретрофит решение для замены автоматического выключателя "Электрон" | M | Заказной | 1 | шт.
84273016D | Электрон М Э16В-55-41-630А-220DC-НР24DC-ПЭ127AC-4З4P-ВКС | 741460 | 889752 | 481949 | Автоматические выключатели в литом корпусе | Специальная | Электрон М | Электрон М Э16 | 4603 |  | Ретрофит решение для замены автоматического выключателя "Электрон" | M | Заказной | 1 | шт.
84273017D | Электрон М Э16В-55-41-630А-220DC-НР48DC-ПЭ127AC-4З4P-ВКС | 741460 | 889752 | 481949 | Автоматические выключатели в литом корпусе | Специальная | Электрон М | Электрон М Э16 | 4603 |  | Ретрофит решение для замены автоматического выключателя "Электрон" | M | Заказной | 1 | шт.
84273018D | Электрон М Э16В-55-41-630А-220DC-НР110DC-ПЭ127AC4З4P-ВКС | 741460 | 889752 | 481949 | Автоматические выключатели в литом корпусе | Специальная | Электрон М | Электрон М Э16 | 4603 |  | Ретрофит решение для замены автоматического выключателя "Электрон" | M | Заказной | 1 | шт.
84273019D | Электрон М Э16В-55-41-630А-220DC-НР220DC-ПЭ127AC-4З4P-ВКС | 741460 | 889752 | 481949 | Автоматические выключатели в литом корпусе | Специальная | Электрон М | Электрон М Э16 | 4603 |  | Ретрофит решение для замены автоматического выключателя "Электрон" | M | Заказной | 1 | шт.
84273021D | Электрон М Э16В-55-41-630А-220DC-НР24DC-ПЭ220AC-4З4P-ВКС | 741460 | 889752 | 481949 | Автоматические выключатели в литом корпусе | Специальная | Электрон М | Электрон М Э16 | 4603 |  | Ретрофит решение для замены автоматического выключателя "Электрон" | M | Заказной | 1 | шт.
84273022D | Электрон М Э16В-55-41-630А-220DC-НР48DC-ПЭ220AC-4З4P-ВКС | 741460 | 889752 | 481949 | Автоматические выключатели в литом корпусе | Специальная | Электрон М | Электрон М Э16 | 4603 |  | Ретрофит решение для замены автоматического выключателя "Электрон" | M | Заказной | 1 | шт.
84273023D | Электрон М Э16В-55-41-630А-220DC-НР110DC-ПЭ220AC-4З4P-ВКС | 741460 | 889752 | 481949 | Автоматические выключатели в литом корпусе | Специальная | Электрон М | Электрон М Э16 | 4603 |  | Ретрофит решение для замены автоматического выключателя "Электрон" | M | Заказной | 1 | шт.
84273024D | Электрон М Э16В-55-41-630А-220DC-НР220DC-ПЭ220AC-4З4P-ВКС | 741460 | 889752 | 481949 | Автоматические выключатели в литом корпусе | Специальная | Электрон М | Электрон М Э16 | 4603 |  | Ретрофит решение для замены автоматического выключателя "Электрон" | M | Заказной | 1 | шт.
84275006D | Электрон М Э16В-55-41-1000А-220DC-НР24DC-ПЭ110DC-4З4P-ВКС | 741460 | 889752 | 481949 | Автоматические выключатели в литом корпусе | Специальная | Электрон М | Электрон М Э16 | 4603 |  | Ретрофит решение для замены автоматического выключателя "Электрон" | M | Заказной | 1 | шт.
84275007D | Электрон М Э16В-55-41-1000А-220DC-НР48DC-ПЭ110DC-4З4P-ВКС | 741460 | 889752 | 481949 | Автоматические выключатели в литом корпусе | Специальная | Электрон М | Электрон М Э16 | 4603 |  | Ретрофит решение для замены автоматического выключателя "Электрон" | M | Заказной | 1 | шт.
84275008D | Электрон М Э16В-55-41-1000А-220DC-НР110DC-ПЭ110DC-4З4P-ВКС | 741460 | 889752 | 481949 | Автоматические выключатели в литом корпусе | Специальная | Электрон М | Электрон М Э16 | 4603 |  | Ретрофит решение для замены автоматического выключателя "Электрон" | M | Заказной | 1 | шт.
84275009D | Электрон М Э16В-55-41-1000А-220DC-НР220DC-ПЭ110DC-4З4P-ВКС | 741460 | 889752 | 481949 | Автоматические выключатели в литом корпусе | Специальная | Электрон М | Электрон М Э16 | 4603 |  | Ретрофит решение для замены автоматического выключателя "Электрон" | M | Заказной | 1 | шт.
84275011D | Электрон М Э16В-55-41-1000А-220DC-НР24DC-ПЭ220DC-4З4P-ВКС | 741460 | 889752 | 481949 | Автоматические выключатели в литом корпусе | Специальная | Электрон М | Электрон М Э16 | 4603 |  | Ретрофит решение для замены автоматического выключателя "Электрон" | M | Заказной | 1 | шт.
84275012D | Электрон М Э16В-55-41-1000А-220DC-НР48DC-ПЭ220DC-4З4P-ВКС | 741460 | 889752 | 481949 | Автоматические выключатели в литом корпусе | Специальная | Электрон М | Электрон М Э16 | 4603 |  | Ретрофит решение для замены автоматического выключателя "Электрон" | M | Заказной | 1 | шт.
84275013D | Электрон М Э16В-55-41-1000А-220DC-НР110DC-ПЭ220DC-4З4P-ВКС | 741460 | 889752 | 481949 | Автоматические выключатели в литом корпусе | Специальная | Электрон М | Электрон М Э16 | 4603 |  | Ретрофит решение для замены автоматического выключателя "Электрон" | M | Заказной | 1 | шт.
84275014D | Электрон М Э16В-55-41-1000А-220DC-НР220DC-ПЭ220DC-4З4P-ВКС | 741460 | 889752 | 481949 | Автоматические выключатели в литом корпусе | Специальная | Электрон М | Электрон М Э16 | 4603 |  | Ретрофит решение для замены автоматического выключателя "Электрон" | M | Заказной | 1 | шт.
84275016D | Электрон М Э16В-55-41-1000А-220DC-НР24DC-ПЭ127AC-4З4P-ВКС | 741460 | 889752 | 481949 | Автоматические выключатели в литом корпусе | Специальная | Электрон М | Электрон М Э16 | 4603 |  | Ретрофит решение для замены автоматического выключателя "Электрон" | M | Заказной | 1 | шт.
84275017D | Электрон М Э16В-55-41-1000А-220DC-НР48DC-ПЭ127AC-4З4P-ВКС | 741460 | 889752 | 481949 | Автоматические выключатели в литом корпусе | Специальная | Электрон М | Электрон М Э16 | 4603 |  | Ретрофит решение для замены автоматического выключателя "Электрон" | M | Заказной | 1 | шт.
84275018D | Электрон М Э16В-55-41-1000А-220DC-НР110DC-ПЭ127AC4З4P-ВКС | 741460 | 889752 | 481949 | Автоматические выключатели в литом корпусе | Специальная | Электрон М | Электрон М Э16 | 4603 |  | Ретрофит решение для замены автоматического выключателя "Электрон" | M | Заказной | 1 | шт.
84275019D | Электрон М Э16В-55-41-1000А-220DC-НР220DC-ПЭ127AC-4З4P-ВКС | 741460 | 889752 | 481949 | Автоматические выключатели в литом корпусе | Специальная | Электрон М | Электрон М Э16 | 4603 |  | Ретрофит решение для замены автоматического выключателя "Электрон" | M | Заказной | 1 | шт.
84275021D | Электрон М Э16В-55-41-1000А-220DC-НР24DC-ПЭ220AC-4З4P-ВКС | 741460 | 889752 | 481949 | Автоматические выключатели в литом корпусе | Специальная | Электрон М | Электрон М Э16 | 4603 |  | Ретрофит решение для замены автоматического выключателя "Электрон" | M | Заказной | 1 | шт.
84275022D | Электрон М Э16В-55-41-1000А-220DC-НР48DC-ПЭ220AC-4З4P-ВКС | 741460 | 889752 | 481949 | Автоматические выключатели в литом корпусе | Специальная | Электрон М | Электрон М Э16 | 4603 |  | Ретрофит решение для замены автоматического выключателя "Электрон" | M | Заказной | 1 | шт.
84275023D | Электрон М Э16В-55-41-1000А-220DC-НР110DC-ПЭ220AC-4З4P-ВКС | 741460 | 889752 | 481949 | Автоматические выключатели в литом корпусе | Специальная | Электрон М | Электрон М Э16 | 4603 |  | Ретрофит решение для замены автоматического выключателя "Электрон" | M | Заказной | 1 | шт.
84275024D | Электрон М Э16В-55-41-1000А-220DC-НР220DC-ПЭ220AC-4З4P-ВКС | 741460 | 889752 | 481949 | Автоматические выключатели в литом корпусе | Специальная | Электрон М | Электрон М Э16 | 4603 |  | Ретрофит решение для замены автоматического выключателя "Электрон" | M | Заказной | 1 | шт.
84276006D | Электрон М Э16В-55-41-630А-440DC-НР24DC-ПЭ110DC-4З4P-ВКС | 741460 | 889752 | 481949 | Автоматические выключатели в литом корпусе | Специальная | Электрон М | Электрон М Э16 | 4603 |  | Ретрофит решение для замены автоматического выключателя "Электрон" | M | Заказной | 1 | шт.
84276007D | Электрон М Э16В-55-41-630А-440DC-НР48DC-ПЭ110DC-4З4P-ВКС | 741460 | 889752 | 481949 | Автоматические выключатели в литом корпусе | Специальная | Электрон М | Электрон М Э16 | 4603 |  | Ретрофит решение для замены автоматического выключателя "Электрон" | M | Заказной | 1 | шт.
84276008D | Электрон М Э16В-55-41-630А-440DC-НР110DC-ПЭ110DC-4З4P-ВКС | 741460 | 889752 | 481949 | Автоматические выключатели в литом корпусе | Специальная | Электрон М | Электрон М Э16 | 4603 |  | Ретрофит решение для замены автоматического выключателя "Электрон" | M | Заказной | 1 | шт.
84276009D | Электрон М Э16В-55-41-630А-440DC-НР220DC-ПЭ110DC-4З4P-ВКС | 741460 | 889752 | 481949 | Автоматические выключатели в литом корпусе | Специальная | Электрон М | Электрон М Э16 | 4603 |  | Ретрофит решение для замены автоматического выключателя "Электрон" | M | Заказной | 1 | шт.
84276011D | Электрон М Э16В-55-41-630А-440DC-НР24DC-ПЭ220DC-4З4P-ВКС | 741460 | 889752 | 481949 | Автоматические выключатели в литом корпусе | Специальная | Электрон М | Электрон М Э16 | 4603 |  | Ретрофит решение для замены автоматического выключателя "Электрон" | M | Заказной | 1 | шт.
84276012D | Электрон М Э16В-55-41-630А-440DC-НР48DC-ПЭ220DC-4З4P-ВКС | 741460 | 889752 | 481949 | Автоматические выключатели в литом корпусе | Специальная | Электрон М | Электрон М Э16 | 4603 |  | Ретрофит решение для замены автоматического выключателя "Электрон" | M | Заказной | 1 | шт.
84276013D | Электрон М Э16В-55-41-630А-440DC-НР110DC-ПЭ220DC-4З4P-ВКС | 741460 | 889752 | 481949 | Автоматические выключатели в литом корпусе | Специальная | Электрон М | Электрон М Э16 | 4603 |  | Ретрофит решение для замены автоматического выключателя "Электрон" | M | Заказной | 1 | шт.
84276014D | Электрон М Э16В-55-41-630А-440DC-НР220DC-ПЭ220DC-4З4P-ВКС | 741460 | 889752 | 481949 | Автоматические выключатели в литом корпусе | Специальная | Электрон М | Электрон М Э16 | 4603 |  | Ретрофит решение для замены автоматического выключателя "Электрон" | M | Заказной | 1 | шт.
84276016D | Электрон М Э16В-55-41-630А-440DC-НР24DC-ПЭ127AC-4З4P-ВКС | 741460 | 889752 | 481949 | Автоматические выключатели в литом корпусе | Специальная | Электрон М | Электрон М Э16 | 4603 |  | Ретрофит решение для замены автоматического выключателя "Электрон" | M | Заказной | 1 | шт.
84276017D | Электрон М Э16В-55-41-630А-440DC-НР48DC-ПЭ127AC-4З4P-ВКС | 741460 | 889752 | 481949 | Автоматические выключатели в литом корпусе | Специальная | Электрон М | Электрон М Э16 | 4603 |  | Ретрофит решение для замены автоматического выключателя "Электрон" | M | Заказной | 1 | шт.
84276018D | Электрон М Э16В-55-41-630А-440DC-НР110DC-ПЭ127AC4З4P-ВКС | 741460 | 889752 | 481949 | Автоматические выключатели в литом корпусе | Специальная | Электрон М | Электрон М Э16 | 4603 |  | Ретрофит решение для замены автоматического выключателя "Электрон" | M | Заказной | 1 | шт.
84276019D | Электрон М Э16В-55-41-630А-440DC-НР220DC-ПЭ127AC-4З4P-ВКС | 741460 | 889752 | 481949 | Автоматические выключатели в литом корпусе | Специальная | Электрон М | Электрон М Э16 | 4603 |  | Ретрофит решение для замены автоматического выключателя "Электрон" | M | Заказной | 1 | шт.
84276021D | Электрон М Э16В-55-41-630А-440DC-НР24DC-ПЭ220AC-4З4P-ВКС | 741460 | 889752 | 481949 | Автоматические выключатели в литом корпусе | Специальная | Электрон М | Электрон М Э16 | 4603 |  | Ретрофит решение для замены автоматического выключателя "Электрон" | M | Заказной | 1 | шт.
84276022D | Электрон М Э16В-55-41-630А-440DC-НР48DC-ПЭ220AC-4З4P-ВКС | 741460 | 889752 | 481949 | Автоматические выключатели в литом корпусе | Специальная | Электрон М | Электрон М Э16 | 4603 |  | Ретрофит решение для замены автоматического выключателя "Электрон" | M | Заказной | 1 | шт.
84276023D | Электрон М Э16В-55-41-630А-440DC-НР110DC-ПЭ220AC-4З4P-ВКС | 741460 | 889752 | 481949 | Автоматические выключатели в литом корпусе | Специальная | Электрон М | Электрон М Э16 | 4603 |  | Ретрофит решение для замены автоматического выключателя "Электрон" | M | Заказной | 1 | шт.
84276024D | Электрон М Э16В-55-41-630А-440DC-НР220DC-ПЭ220AC-4З4P-ВКС | 741460 | 889752 | 481949 | Автоматические выключатели в литом корпусе | Специальная | Электрон М | Электрон М Э16 | 4603 |  | Ретрофит решение для замены автоматического выключателя "Электрон" | M | Заказной | 1 | шт.
84277006D | Электрон М Э16В-55-43-1600А-220DC-НР24DC-ПЭ110DC-4З4P-ВКС | 741460 | 889752 | 481949 | Автоматические выключатели в литом корпусе | Специальная | Электрон М | Электрон М Э16 | 4603 |  | Ретрофит решение для замены автоматического выключателя "Электрон" | M | Заказной | 1 | шт.
84277007D | Электрон М Э16В-55-43-1600А-220DC-НР48DC-ПЭ110DC-4З4P-ВКС | 741460 | 889752 | 481949 | Автоматические выключатели в литом корпусе | Специальная | Электрон М | Электрон М Э16 | 4603 |  | Ретрофит решение для замены автоматического выключателя "Электрон" | M | Заказной | 1 | шт.
84277008D | Электрон М Э16В-55-43-1600А-220DC-НР110DC-ПЭ110DC-4З4P-ВКС | 741460 | 889752 | 481949 | Автоматические выключатели в литом корпусе | Специальная | Электрон М | Электрон М Э16 | 4603 |  | Ретрофит решение для замены автоматического выключателя "Электрон" | M | Заказной | 1 | шт.
84277009D | Электрон М Э16В-55-43-1600А-220DC-НР220DC-ПЭ110DC-4З4P-ВКС | 741460 | 889752 | 481949 | Автоматические выключатели в литом корпусе | Специальная | Электрон М | Электрон М Э16 | 4603 |  | Ретрофит решение для замены автоматического выключателя "Электрон" | M | Заказной | 1 | шт.
84277011D | Электрон М Э16В-55-43-1600А-220DC-НР24DC-ПЭ220DC-4З4P-ВКС | 741460 | 889752 | 481949 | Автоматические выключатели в литом корпусе | Специальная | Электрон М | Электрон М Э16 | 4603 |  | Ретрофит решение для замены автоматического выключателя "Электрон" | M | Заказной | 1 | шт.
84277012D | Электрон М Э16В-55-43-1600А-220DC-НР48DC-ПЭ220DC-4З4P-ВКС | 741460 | 889752 | 481949 | Автоматические выключатели в литом корпусе | Специальная | Электрон М | Электрон М Э16 | 4603 |  | Ретрофит решение для замены автоматического выключателя "Электрон" | M | Заказной | 1 | шт.
84277013D | Электрон М Э16В-55-43-1600А-220DC-НР110DC-ПЭ220DC-4З4P-ВКС | 741460 | 889752 | 481949 | Автоматические выключатели в литом корпусе | Специальная | Электрон М | Электрон М Э16 | 4603 |  | Ретрофит решение для замены автоматического выключателя "Электрон" | M | Заказной | 1 | шт.
84277014D | Электрон М Э16В-55-43-1600А-220DC-НР220DC-ПЭ220DC-4З4P-ВКС | 741460 | 889752 | 481949 | Автоматические выключатели в литом корпусе | Специальная | Электрон М | Электрон М Э16 | 4603 |  | Ретрофит решение для замены автоматического выключателя "Электрон" | M | Заказной | 1 | шт.
84277016D | Электрон М Э16В-55-43-1600А-220DC-НР24DC-ПЭ127AC-4З4P-ВКС | 741460 | 889752 | 481949 | Автоматические выключатели в литом корпусе | Специальная | Электрон М | Электрон М Э16 | 4603 |  | Ретрофит решение для замены автоматического выключателя "Электрон" | M | Заказной | 1 | шт.
84277017D | Электрон М Э16В-55-43-1600А-220DC-НР48DC-ПЭ127AC-4З4P-ВКС | 741460 | 889752 | 481949 | Автоматические выключатели в литом корпусе | Специальная | Электрон М | Электрон М Э16 | 4603 |  | Ретрофит решение для замены автоматического выключателя "Электрон" | M | Заказной | 1 | шт.
84277018D | Электрон М Э16В-55-43-1600А-220DC-НР110DC-ПЭ127AC4З4P-ВКС | 741460 | 889752 | 481949 | Автоматические выключатели в литом корпусе | Специальная | Электрон М | Электрон М Э16 | 4603 |  | Ретрофит решение для замены автоматического выключателя "Электрон" | M | Заказной | 1 | шт.
84277019D | Электрон М Э16В-55-43-1600А-220DC-НР220DC-ПЭ127AC-4З4P-ВКС | 741460 | 889752 | 481949 | Автоматические выключатели в литом корпусе | Специальная | Электрон М | Электрон М Э16 | 4603 |  | Ретрофит решение для замены автоматического выключателя "Электрон" | M | Заказной | 1 | шт.
84277021D | Электрон М Э16В-55-43-1600А-220DC-НР24DC-ПЭ220AC-4З4P-ВКС | 741460 | 889752 | 481949 | Автоматические выключатели в литом корпусе | Специальная | Электрон М | Электрон М Э16 | 4603 |  | Ретрофит решение для замены автоматического выключателя "Электрон" | M | Заказной | 1 | шт.
84277022D | Электрон М Э16В-55-43-1600А-220DC-НР48DC-ПЭ220AC-4З4P-ВКС | 741460 | 889752 | 481949 | Автоматические выключатели в литом корпусе | Специальная | Электрон М | Электрон М Э16 | 4603 |  | Ретрофит решение для замены автоматического выключателя "Электрон" | M | Заказной | 1 | шт.
84277023D | Электрон М Э16В-55-43-1600А-220DC-НР110DC-ПЭ220AC-4З4P-ВКС | 741460 | 889752 | 481949 | Автоматические выключатели в литом корпусе | Специальная | Электрон М | Электрон М Э16 | 4603 |  | Ретрофит решение для замены автоматического выключателя "Электрон" | M | Заказной | 1 | шт.
84277024D | Электрон М Э16В-55-43-1600А-220DC-НР220DC-ПЭ220AC-4З4P-ВКС | 741460 | 889752 | 481949 | Автоматические выключатели в литом корпусе | Специальная | Электрон М | Электрон М Э16 | 4603 |  | Ретрофит решение для замены автоматического выключателя "Электрон" | M | Заказной | 1 | шт.
84280006D | Электрон М Э16В-55-41-1000А-440DC-НР24DC-ПЭ110DC-4З4P-ВКС | 741460 | 889752 | 481949 | Автоматические выключатели в литом корпусе | Специальная | Электрон М | Электрон М Э16 | 4603 |  | Ретрофит решение для замены автоматического выключателя "Электрон" | M | Заказной | 1 | шт.
84280007D | Электрон М Э16В-55-41-1000А-440DC-НР48DC-ПЭ110DC-4З4P-ВКС | 741460 | 889752 | 481949 | Автоматические выключатели в литом корпусе | Специальная | Электрон М | Электрон М Э16 | 4603 |  | Ретрофит решение для замены автоматического выключателя "Электрон" | M | Заказной | 1 | шт.
84280008D | Электрон М Э16В-55-41-1000А-440DC-НР110DC-ПЭ110DC-4З4P-ВКС | 741460 | 889752 | 481949 | Автоматические выключатели в литом корпусе | Специальная | Электрон М | Электрон М Э16 | 4603 |  | Ретрофит решение для замены автоматического выключателя "Электрон" | M | Заказной | 1 | шт.
84280009D | Электрон М Э16В-55-41-1000А-440DC-НР220DC-ПЭ110DC-4З4P-ВКС | 741460 | 889752 | 481949 | Автоматические выключатели в литом корпусе | Специальная | Электрон М | Электрон М Э16 | 4603 |  | Ретрофит решение для замены автоматического выключателя "Электрон" | M | Заказной | 1 | шт.
84280011D | Электрон М Э16В-55-41-1000А-440DC-НР24DC-ПЭ220DC-4З4P-ВКС | 741460 | 889752 | 481949 | Автоматические выключатели в литом корпусе | Специальная | Электрон М | Электрон М Э16 | 4603 |  | Ретрофит решение для замены автоматического выключателя "Электрон" | M | Заказной | 1 | шт.
84280012D | Электрон М Э16В-55-41-1000А-440DC-НР48DC-ПЭ220DC-4З4P-ВКС | 741460 | 889752 | 481949 | Автоматические выключатели в литом корпусе | Специальная | Электрон М | Электрон М Э16 | 4603 |  | Ретрофит решение для замены автоматического выключателя "Электрон" | M | Заказной | 1 | шт.
84280013D | Электрон М Э16В-55-41-1000А-440DC-НР110DC-ПЭ220DC-4З4P-ВКС | 741460 | 889752 | 481949 | Автоматические выключатели в литом корпусе | Специальная | Электрон М | Электрон М Э16 | 4603 |  | Ретрофит решение для замены автоматического выключателя "Электрон" | M | Заказной | 1 | шт.
84280014D | Электрон М Э16В-55-41-1000А-440DC-НР220DC-ПЭ220DC-4З4P-ВКС | 741460 | 889752 | 481949 | Автоматические выключатели в литом корпусе | Специальная | Электрон М | Электрон М Э16 | 4603 |  | Ретрофит решение для замены автоматического выключателя "Электрон" | M | Заказной | 1 | шт.
84280016D | Электрон М Э16В-55-41-1000А-440DC-НР24DC-ПЭ127AC-4З4P-ВКС | 741460 | 889752 | 481949 | Автоматические выключатели в литом корпусе | Специальная | Электрон М | Электрон М Э16 | 4603 |  | Ретрофит решение для замены автоматического выключателя "Электрон" | M | Заказной | 1 | шт.
84280017D | Электрон М Э16В-55-41-1000А-440DC-НР48DC-ПЭ127AC-4З4P-ВКС | 741460 | 889752 | 481949 | Автоматические выключатели в литом корпусе | Специальная | Электрон М | Электрон М Э16 | 4603 |  | Ретрофит решение для замены автоматического выключателя "Электрон" | M | Заказной | 1 | шт.
84280018D | Электрон М Э16В-55-41-1000А-440DC-НР110DC-ПЭ127AC4З4P-ВКС | 741460 | 889752 | 481949 | Автоматические выключатели в литом корпусе | Специальная | Электрон М | Электрон М Э16 | 4603 |  | Ретрофит решение для замены автоматического выключателя "Электрон" | M | Заказной | 1 | шт.
84280019D | Электрон М Э16В-55-41-1000А-440DC-НР220DC-ПЭ127AC-4З4P-ВКС | 741460 | 889752 | 481949 | Автоматические выключатели в литом корпусе | Специальная | Электрон М | Электрон М Э16 | 4603 |  | Ретрофит решение для замены автоматического выключателя "Электрон" | M | Заказной | 1 | шт.
84280021D | Электрон М Э16В-55-41-1000А-440DC-НР24DC-ПЭ220AC-4З4P-ВКС | 741460 | 889752 | 481949 | Автоматические выключатели в литом корпусе | Специальная | Электрон М | Электрон М Э16 | 4603 |  | Ретрофит решение для замены автоматического выключателя "Электрон" | M | Заказной | 1 | шт.
84280022D | Электрон М Э16В-55-41-1000А-440DC-НР48DC-ПЭ220AC-4З4P-ВКС | 741460 | 889752 | 481949 | Автоматические выключатели в литом корпусе | Специальная | Электрон М | Электрон М Э16 | 4603 |  | Ретрофит решение для замены автоматического выключателя "Электрон" | M | Заказной | 1 | шт.
84280023D | Электрон М Э16В-55-41-1000А-440DC-НР110DC-ПЭ220AC-4З4P-ВКС | 741460 | 889752 | 481949 | Автоматические выключатели в литом корпусе | Специальная | Электрон М | Электрон М Э16 | 4603 |  | Ретрофит решение для замены автоматического выключателя "Электрон" | M | Заказной | 1 | шт.
84280024D | Электрон М Э16В-55-41-1000А-440DC-НР220DC-ПЭ220AC-4З4P-ВКС | 741460 | 889752 | 481949 | Автоматические выключатели в литом корпусе | Специальная | Электрон М | Электрон М Э16 | 4603 |  | Ретрофит решение для замены автоматического выключателя "Электрон" | M | Заказной | 1 | шт.
84282006D | Электрон М Э16В-55-43-1600А-440DC-НР24DC-ПЭ110DC-4З4P-ВКС | 741460 | 889752 | 481949 | Автоматические выключатели в литом корпусе | Специальная | Электрон М | Электрон М Э16 | 4603 |  | Ретрофит решение для замены автоматического выключателя "Электрон" | M | Заказной | 1 | шт.
84282007D | Электрон М Э16В-55-43-1600А-440DC-НР48DC-ПЭ110DC-4З4P-ВКС | 741460 | 889752 | 481949 | Автоматические выключатели в литом корпусе | Специальная | Электрон М | Электрон М Э16 | 4603 |  | Ретрофит решение для замены автоматического выключателя "Электрон" | M | Заказной | 1 | шт.
84282008D | Электрон М Э16В-55-43-1600А-440DC-НР110DC-ПЭ110DC-4З4P-ВКС | 741460 | 889752 | 481949 | Автоматические выключатели в литом корпусе | Специальная | Электрон М | Электрон М Э16 | 4603 |  | Ретрофит решение для замены автоматического выключателя "Электрон" | M | Заказной | 1 | шт.
84282009D | Электрон М Э16В-55-43-1600А-440DC-НР220DC-ПЭ110DC-4З4P-ВКС | 741460 | 889752 | 481949 | Автоматические выключатели в литом корпусе | Специальная | Электрон М | Электрон М Э16 | 4603 |  | Ретрофит решение для замены автоматического выключателя "Электрон" | M | Заказной | 1 | шт.
84282011D | Электрон М Э16В-55-43-1600А-440DC-НР24DC-ПЭ220DC-4З4P-ВКС | 741460 | 889752 | 481949 | Автоматические выключатели в литом корпусе | Специальная | Электрон М | Электрон М Э16 | 4603 |  | Ретрофит решение для замены автоматического выключателя "Электрон" | M | Заказной | 1 | шт.
84282012D | Электрон М Э16В-55-43-1600А-440DC-НР48DC-ПЭ220DC-4З4P-ВКС | 741460 | 889752 | 481949 | Автоматические выключатели в литом корпусе | Специальная | Электрон М | Электрон М Э16 | 4603 |  | Ретрофит решение для замены автоматического выключателя "Электрон" | M | Заказной | 1 | шт.
84282013D | Электрон М Э16В-55-43-1600А-440DC-НР110DC-ПЭ220DC-4З4P-ВКС | 741460 | 889752 | 481949 | Автоматические выключатели в литом корпусе | Специальная | Электрон М | Электрон М Э16 | 4603 |  | Ретрофит решение для замены автоматического выключателя "Электрон" | M | Заказной | 1 | шт.
84282014D | Электрон М Э16В-55-43-1600А-440DC-НР220DC-ПЭ220DC-4З4P-ВКС | 741460 | 889752 | 481949 | Автоматические выключатели в литом корпусе | Специальная | Электрон М | Электрон М Э16 | 4603 |  | Ретрофит решение для замены автоматического выключателя "Электрон" | M | Заказной | 1 | шт.
84282016D | Электрон М Э16В-55-43-1600А-440DC-НР24DC-ПЭ127AC-4З4P-ВКС | 741460 | 889752 | 481949 | Автоматические выключатели в литом корпусе | Специальная | Электрон М | Электрон М Э16 | 4603 |  | Ретрофит решение для замены автоматического выключателя "Электрон" | M | Заказной | 1 | шт.
84282017D | Электрон М Э16В-55-43-1600А-440DC-НР48DC-ПЭ127AC-4З4P-ВКС | 741460 | 889752 | 481949 | Автоматические выключатели в литом корпусе | Специальная | Электрон М | Электрон М Э16 | 4603 |  | Ретрофит решение для замены автоматического выключателя "Электрон" | M | Заказной | 1 | шт.
84282018D | Электрон М Э16В-55-43-1600А-440DC-НР110DC-ПЭ127AC4З4P-ВКС | 741460 | 889752 | 481949 | Автоматические выключатели в литом корпусе | Специальная | Электрон М | Электрон М Э16 | 4603 |  | Ретрофит решение для замены автоматического выключателя "Электрон" | M | Заказной | 1 | шт.
84282019D | Электрон М Э16В-55-43-1600А-440DC-НР220DC-ПЭ127AC-4З4P-ВКС | 741460 | 889752 | 481949 | Автоматические выключатели в литом корпусе | Специальная | Электрон М | Электрон М Э16 | 4603 |  | Ретрофит решение для замены автоматического выключателя "Электрон" | M | Заказной | 1 | шт.
84282021D | Электрон М Э16В-55-43-1600А-440DC-НР24DC-ПЭ220AC-4З4P-ВКС | 741460 | 889752 | 481949 | Автоматические выключатели в литом корпусе | Специальная | Электрон М | Электрон М Э16 | 4603 |  | Ретрофит решение для замены автоматического выключателя "Электрон" | M | Заказной | 1 | шт.
84282022D | Электрон М Э16В-55-43-1600А-440DC-НР48DC-ПЭ220AC-4З4P-ВКС | 741460 | 889752 | 481949 | Автоматические выключатели в литом корпусе | Специальная | Электрон М | Электрон М Э16 | 4603 |  | Ретрофит решение для замены автоматического выключателя "Электрон" | M | Заказной | 1 | шт.
84282023D | Электрон М Э16В-55-43-1600А-440DC-НР110DC-ПЭ220AC-4З4P-ВКС | 741460 | 889752 | 481949 | Автоматические выключатели в литом корпусе | Специальная | Электрон М | Электрон М Э16 | 4603 |  | Ретрофит решение для замены автоматического выключателя "Электрон" | M | Заказной | 1 | шт.
84282024D | Электрон М Э16В-55-43-1600А-440DC-НР220DC-ПЭ220AC-4З4P-ВКС | 741460 | 889752 | 481949 | Автоматические выключатели в литом корпусе | Специальная | Электрон М | Электрон М Э16 | 4603 |  | Ретрофит решение для замены автоматического выключателя "Электрон" | M | Заказной | 1 | шт.
86101006 | Электрон М Э25В-56-43-1600А-380AC-НР127AC-ПЭ110DC-4З4P-ВКС | 624392 | 749270.4 | 405854.8 | Автоматические выключатели в литом корпусе | Специальная | Электрон М | Электрон М Э25 | 4603 |  | Ретрофит решение для замены автоматического выключателя "Электрон" | M | Заказной | 1 | шт.
86101007 | Электрон М Э25В-56-43-1600А-380AC-НР220AC-ПЭ110DC-4З4P-ВКС | 624392 | 749270.4 | 405854.8 | Автоматические выключатели в литом корпусе | Специальная | Электрон М | Электрон М Э25 | 4603 |  | Ретрофит решение для замены автоматического выключателя "Электрон" | M | Заказной | 1 | шт.
86101008 | Электрон М Э25В-56-43-1600А-380AC-НР380AC-ПЭ110DC-4З4P-ВКС | 624392 | 749270.4 | 405854.8 | Автоматические выключатели в литом корпусе | Специальная | Электрон М | Электрон М Э25 | 4603 |  | Ретрофит решение для замены автоматического выключателя "Электрон" | M | Заказной | 1 | шт.
86101011 | Электрон М Э25В-56-43-1600А-380AC-НР127AC-ПЭ220DC-4З4P-ВКС | 624392 | 749270.4 | 405854.8 | Автоматические выключатели в литом корпусе | Специальная | Электрон М | Электрон М Э25 | 4603 |  | Ретрофит решение для замены автоматического выключателя "Электрон" | M | Заказной | 1 | шт.
86101012 | Электрон М Э25В-56-43-1600А-380AC-НР220AC-ПЭ220DC-4З4P-ВКС | 624392 | 749270.4 | 405854.8 | Автоматические выключатели в литом корпусе | Специальная | Электрон М | Электрон М Э25 | 4603 |  | Ретрофит решение для замены автоматического выключателя "Электрон" | M | Заказной | 1 | шт.
86101013 | Электрон М Э25В-56-43-1600А-380AC-НР380AC-ПЭ220DC-4З4P-ВКС | 624392 | 749270.4 | 405854.8 | Автоматические выключатели в литом корпусе | Специальная | Электрон М | Электрон М Э25 | 4603 |  | Ретрофит решение для замены автоматического выключателя "Электрон" | M | Заказной | 1 | шт.
86101016 | Электрон М Э25В-56-43-1600А-380AC-НР127AC-ПЭ127AC-4З4P-ВКС | 624392 | 749270.4 | 405854.8 | Автоматические выключатели в литом корпусе | Специальная | Электрон М | Электрон М Э25 | 4603 |  | Ретрофит решение для замены автоматического выключателя "Электрон" | M | Заказной | 1 | шт.
86101017 | Электрон М Э25В-56-43-1600А-380AC-НР220AC-ПЭ127AC-4З4P-ВКС | 624392 | 749270.4 | 405854.8 | Автоматические выключатели в литом корпусе | Специальная | Электрон М | Электрон М Э25 | 4603 |  | Ретрофит решение для замены автоматического выключателя "Электрон" | M | Заказной | 1 | шт.
86101018 | Электрон М Э25В-56-43-1600А-380AC-НР380AC-ПЭ127AC4З4P-ВКС | 624392 | 749270.4 | 405854.8 | Автоматические выключатели в литом корпусе | Специальная | Электрон М | Электрон М Э25 | 4603 |  | Ретрофит решение для замены автоматического выключателя "Электрон" | M | Заказной | 1 | шт.
86101021 | Электрон М Э25В-56-43-1600А-380AC-НР127AC-ПЭ220AC-4З4P-ВКС | 624392 | 749270.4 | 405854.8 | Автоматические выключатели в литом корпусе | Специальная | Электрон М | Электрон М Э25 | 4603 |  | Ретрофит решение для замены автоматического выключателя "Электрон" | M | Заказной | 1 | шт.
86101022 | Электрон М Э25В-56-43-1600А-380AC-НР220AC-ПЭ220AC-4З4P-ВКС | 624392 | 749270.4 | 405854.8 | Автоматические выключатели в литом корпусе | Специальная | Электрон М | Электрон М Э25 | 4603 |  | Ретрофит решение для замены автоматического выключателя "Электрон" | M | Заказной | 1 | шт.
86101023 | Электрон М Э25В-56-43-1600А-380AC-НР380AC-ПЭ220AC-4З4P-ВКС | 624392 | 749270.4 | 405854.8 | Автоматические выключатели в литом корпусе | Специальная | Электрон М | Электрон М Э25 | 4603 |  | Ретрофит решение для замены автоматического выключателя "Электрон" | M | Заказной | 1 | шт.
86102006 | Электрон М Э25В-56-43-1600А-660AC-НР127AC-ПЭ110DC-4З4P-ВКС | 624392 | 749270.4 | 405854.8 | Автоматические выключатели в литом корпусе | Специальная | Электрон М | Электрон М Э25 | 4603 |  | Ретрофит решение для замены автоматического выключателя "Электрон" | M | Заказной | 1 | шт.
86102007 | Электрон М Э25В-56-43-1600А-660AC-НР220AC-ПЭ110DC-4З4P-ВКС | 624392 | 749270.4 | 405854.8 | Автоматические выключатели в литом корпусе | Специальная | Электрон М | Электрон М Э25 | 4603 |  | Ретрофит решение для замены автоматического выключателя "Электрон" | M | Заказной | 1 | шт.
86102008 | Электрон М Э25В-56-43-1600А-660AC-НР380AC-ПЭ110DC-4З4P-ВКС | 624392 | 749270.4 | 405854.8 | Автоматические выключатели в литом корпусе | Специальная | Электрон М | Электрон М Э25 | 4603 |  | Ретрофит решение для замены автоматического выключателя "Электрон" | M | Заказной | 1 | шт.
86102011 | Электрон М Э25В-56-43-1600А-660AC-НР127AC-ПЭ220DC-4З4P-ВКС | 624392 | 749270.4 | 405854.8 | Автоматические выключатели в литом корпусе | Специальная | Электрон М | Электрон М Э25 | 4603 |  | Ретрофит решение для замены автоматического выключателя "Электрон" | M | Заказной | 1 | шт.
86102012 | Электрон М Э25В-56-43-1600А-660AC-НР220AC-ПЭ220DC-4З4P-ВКС | 624392 | 749270.4 | 405854.8 | Автоматические выключатели в литом корпусе | Специальная | Электрон М | Электрон М Э25 | 4603 |  | Ретрофит решение для замены автоматического выключателя "Электрон" | M | Заказной | 1 | шт.
86102013 | Электрон М Э25В-56-43-1600А-660AC-НР380AC-ПЭ220DC-4З4P-ВКС | 624392 | 749270.4 | 405854.8 | Автоматические выключатели в литом корпусе | Специальная | Электрон М | Электрон М Э25 | 4603 |  | Ретрофит решение для замены автоматического выключателя "Электрон" | M | Заказной | 1 | шт.
86102016 | Электрон М Э25В-56-43-1600А-660AC-НР127AC-ПЭ127AC-4З4P-ВКС | 624392 | 749270.4 | 405854.8 | Автоматические выключатели в литом корпусе | Специальная | Электрон М | Электрон М Э25 | 4603 |  | Ретрофит решение для замены автоматического выключателя "Электрон" | M | Заказной | 1 | шт.
86102017 | Электрон М Э25В-56-43-1600А-660AC-НР220AC-ПЭ127AC-4З4P-ВКС | 624392 | 749270.4 | 405854.8 | Автоматические выключатели в литом корпусе | Специальная | Электрон М | Электрон М Э25 | 4603 |  | Ретрофит решение для замены автоматического выключателя "Электрон" | M | Заказной | 1 | шт.
86102018 | Электрон М Э25В-56-43-1600А-660AC-НР380AC-ПЭ127AC4З4P-ВКС | 624392 | 749270.4 | 405854.8 | Автоматические выключатели в литом корпусе | Специальная | Электрон М | Электрон М Э25 | 4603 |  | Ретрофит решение для замены автоматического выключателя "Электрон" | M | Заказной | 1 | шт.
86102021 | Электрон М Э25В-56-43-1600А-660AC-НР127AC-ПЭ220AC-4З4P-ВКС | 624392 | 749270.4 | 405854.8 | Автоматические выключатели в литом корпусе | Специальная | Электрон М | Электрон М Э25 | 4603 |  | Ретрофит решение для замены автоматического выключателя "Электрон" | M | Заказной | 1 | шт.
86102022 | Электрон М Э25В-56-43-1600А-660AC-НР220AC-ПЭ220AC-4З4P-ВКС | 624392 | 749270.4 | 405854.8 | Автоматические выключатели в литом корпусе | Специальная | Электрон М | Электрон М Э25 | 4603 |  | Ретрофит решение для замены автоматического выключателя "Электрон" | M | Заказной | 1 | шт.
86102023 | Электрон М Э25В-56-43-1600А-660AC-НР380AC-ПЭ220AC-4З4P-ВКС | 624392 | 749270.4 | 405854.8 | Автоматические выключатели в литом корпусе | Специальная | Электрон М | Электрон М Э25 | 4603 |  | Ретрофит решение для замены автоматического выключателя "Электрон" | M | Заказной | 1 | шт.
86157006 | Электрон М Э25В-55-43-1600А-380AC-НР127AC-ПЭ110DC-4З4P-ВКС | 693769 | 832522.8 | 450949.85 | Автоматические выключатели в литом корпусе | Специальная | Электрон М | Электрон М Э25 | 4603 |  | Ретрофит решение для замены автоматического выключателя "Электрон" | M | Заказной | 1 | шт.
86157007 | Электрон М Э25В-55-43-1600А-380AC-НР220AC-ПЭ110DC-4З4P-ВКС | 693769 | 832522.8 | 450949.85 | Автоматические выключатели в литом корпусе | Специальная | Электрон М | Электрон М Э25 | 4603 |  | Ретрофит решение для замены автоматического выключателя "Электрон" | M | Заказной | 1 | шт.
86157008 | Электрон М Э25В-55-43-1600А-380AC-НР380AC-ПЭ110DC-4З4P-ВКС | 693769 | 832522.8 | 450949.85 | Автоматические выключатели в литом корпусе | Специальная | Электрон М | Электрон М Э25 | 4603 |  | Ретрофит решение для замены автоматического выключателя "Электрон" | M | Заказной | 1 | шт.
86157011 | Электрон М Э25В-55-43-1600А-380AC-НР127AC-ПЭ220DC-4З4P-ВКС | 693769 | 832522.8 | 450949.85 | Автоматические выключатели в литом корпусе | Специальная | Электрон М | Электрон М Э25 | 4603 |  | Ретрофит решение для замены автоматического выключателя "Электрон" | M | Заказной | 1 | шт.
86157012 | Электрон М Э25В-55-43-1600А-380AC-НР220AC-ПЭ220DC-4З4P-ВКС | 693769 | 832522.8 | 450949.85 | Автоматические выключатели в литом корпусе | Специальная | Электрон М | Электрон М Э25 | 4603 |  | Ретрофит решение для замены автоматического выключателя "Электрон" | M | Заказной | 1 | шт.
86157013 | Электрон М Э25В-55-43-1600А-380AC-НР380AC-ПЭ220DC-4З4P-ВКС | 693769 | 832522.8 | 450949.85 | Автоматические выключатели в литом корпусе | Специальная | Электрон М | Электрон М Э25 | 4603 |  | Ретрофит решение для замены автоматического выключателя "Электрон" | M | Заказной | 1 | шт.
86157016 | Электрон М Э25В-55-43-1600А-380AC-НР127AC-ПЭ127AC-4З4P-ВКС | 693769 | 832522.8 | 450949.85 | Автоматические выключатели в литом корпусе | Специальная | Электрон М | Электрон М Э25 | 4603 |  | Ретрофит решение для замены автоматического выключателя "Электрон" | M | Заказной | 1 | шт.
86157017 | Электрон М Э25В-55-43-1600А-380AC-НР220AC-ПЭ127AC-4З4P-ВКС | 693769 | 832522.8 | 450949.85 | Автоматические выключатели в литом корпусе | Специальная | Электрон М | Электрон М Э25 | 4603 |  | Ретрофит решение для замены автоматического выключателя "Электрон" | M | Заказной | 1 | шт.
86157018 | Электрон М Э25В-55-43-1600А-380AC-НР380AC-ПЭ127AC4З4P-ВКС | 693769 | 832522.8 | 450949.85 | Автоматические выключатели в литом корпусе | Специальная | Электрон М | Электрон М Э25 | 4603 |  | Ретрофит решение для замены автоматического выключателя "Электрон" | M | Заказной | 1 | шт.
86157021 | Электрон М Э25В-55-43-1600А-380AC-НР127AC-ПЭ220AC-4З4P-ВКС | 693769 | 832522.8 | 450949.85 | Автоматические выключатели в литом корпусе | Специальная | Электрон М | Электрон М Э25 | 4603 |  | Ретрофит решение для замены автоматического выключателя "Электрон" | M | Заказной | 1 | шт.
86157022 | Электрон М Э25В-55-43-1600А-380AC-НР220AC-ПЭ220AC-4З4P-ВКС | 693769 | 832522.8 | 450949.85 | Автоматические выключатели в литом корпусе | Специальная | Электрон М | Электрон М Э25 | 4603 |  | Ретрофит решение для замены автоматического выключателя "Электрон" | M | Заказной | 1 | шт.
86157023 | Электрон М Э25В-55-43-1600А-380AC-НР380AC-ПЭ220AC-4З4P-ВКС | 693769 | 832522.8 | 450949.85 | Автоматические выключатели в литом корпусе | Специальная | Электрон М | Электрон М Э25 | 4603 |  | Ретрофит решение для замены автоматического выключателя "Электрон" | M | Заказной | 1 | шт.
86162006 | Электрон М Э25В-55-43-1600А-660AC-НР127AC-ПЭ110DC-4З4P-ВКС | 693769 | 832522.8 | 450949.85 | Автоматические выключатели в литом корпусе | Специальная | Электрон М | Электрон М Э25 | 4603 |  | Ретрофит решение для замены автоматического выключателя "Электрон" | M | Заказной | 1 | шт.
86162007 | Электрон М Э25В-55-43-1600А-660AC-НР220AC-ПЭ110DC-4З4P-ВКС | 693769 | 832522.8 | 450949.85 | Автоматические выключатели в литом корпусе | Специальная | Электрон М | Электрон М Э25 | 4603 |  | Ретрофит решение для замены автоматического выключателя "Электрон" | M | Заказной | 1 | шт.
86162008 | Электрон М Э25В-55-43-1600А-660AC-НР380AC-ПЭ110DC-4З4P-ВКС | 693769 | 832522.8 | 450949.85 | Автоматические выключатели в литом корпусе | Специальная | Электрон М | Электрон М Э25 | 4603 |  | Ретрофит решение для замены автоматического выключателя "Электрон" | M | Заказной | 1 | шт.
86162011 | Электрон М Э25В-55-43-1600А-660AC-НР127AC-ПЭ220DC-4З4P-ВКС | 693769 | 832522.8 | 450949.85 | Автоматические выключатели в литом корпусе | Специальная | Электрон М | Электрон М Э25 | 4603 |  | Ретрофит решение для замены автоматического выключателя "Электрон" | M | Заказной | 1 | шт.
86162012 | Электрон М Э25В-55-43-1600А-660AC-НР220AC-ПЭ220DC-4З4P-ВКС | 693769 | 832522.8 | 450949.85 | Автоматические выключатели в литом корпусе | Специальная | Электрон М | Электрон М Э25 | 4603 |  | Ретрофит решение для замены автоматического выключателя "Электрон" | M | Заказной | 1 | шт.
86162013 | Электрон М Э25В-55-43-1600А-660AC-НР380AC-ПЭ220DC-4З4P-ВКС | 693769 | 832522.8 | 450949.85 | Автоматические выключатели в литом корпусе | Специальная | Электрон М | Электрон М Э25 | 4603 |  | Ретрофит решение для замены автоматического выключателя "Электрон" | M | Заказной | 1 | шт.
86162016 | Электрон М Э25В-55-43-1600А-660AC-НР127AC-ПЭ127AC-4З4P-ВКС | 693769 | 832522.8 | 450949.85 | Автоматические выключатели в литом корпусе | Специальная | Электрон М | Электрон М Э25 | 4603 |  | Ретрофит решение для замены автоматического выключателя "Электрон" | M | Заказной | 1 | шт.
86162017 | Электрон М Э25В-55-43-1600А-660AC-НР220AC-ПЭ127AC-4З4P-ВКС | 693769 | 832522.8 | 450949.85 | Автоматические выключатели в литом корпусе | Специальная | Электрон М | Электрон М Э25 | 4603 |  | Ретрофит решение для замены автоматического выключателя "Электрон" | M | Заказной | 1 | шт.
86162018 | Электрон М Э25В-55-43-1600А-660AC-НР380AC-ПЭ127AC4З4P-ВКС | 693769 | 832522.8 | 450949.85 | Автоматические выключатели в литом корпусе | Специальная | Электрон М | Электрон М Э25 | 4603 |  | Ретрофит решение для замены автоматического выключателя "Электрон" | M | Заказной | 1 | шт.
86162021 | Электрон М Э25В-55-43-1600А-660AC-НР127AC-ПЭ220AC-4З4P-ВКС | 693769 | 832522.8 | 450949.85 | Автоматические выключатели в литом корпусе | Специальная | Электрон М | Электрон М Э25 | 4603 |  | Ретрофит решение для замены автоматического выключателя "Электрон" | M | Заказной | 1 | шт.
86162022 | Электрон М Э25В-55-43-1600А-660AC-НР220AC-ПЭ220AC-4З4P-ВКС | 693769 | 832522.8 | 450949.85 | Автоматические выключатели в литом корпусе | Специальная | Электрон М | Электрон М Э25 | 4603 |  | Ретрофит решение для замены автоматического выключателя "Электрон" | M | Заказной | 1 | шт.
86162023 | Электрон М Э25В-55-43-1600А-660AC-НР380AC-ПЭ220AC-4З4P-ВКС | 693769 | 832522.8 | 450949.85 | Автоматические выключатели в литом корпусе | Специальная | Электрон М | Электрон М Э25 | 4603 |  | Ретрофит решение для замены автоматического выключателя "Электрон" | M | Заказной | 1 | шт.
86177006 | Электрон М Э25В-55-43-1600А-220DC-НР127AC-ПЭ110DC-4З4P-ВКС | 800069 | 960082.8 | 520044.85 | Автоматические выключатели в литом корпусе | Специальная | Электрон М | Электрон М Э25 | 4603 |  | Ретрофит решение для замены автоматического выключателя "Электрон" | M | Заказной | 1 | шт.
86177007 | Электрон М Э25В-55-43-1600А-220DC-НР220AC-ПЭ110DC-4З4P-ВКС | 800069 | 960082.8 | 520044.85 | Автоматические выключатели в литом корпусе | Специальная | Электрон М | Электрон М Э25 | 4603 |  | Ретрофит решение для замены автоматического выключателя "Электрон" | M | Заказной | 1 | шт.
86177008 | Электрон М Э25В-55-43-1600А-220DC-НР380AC-ПЭ110DC-4З4P-ВКС | 800069 | 960082.8 | 520044.85 | Автоматические выключатели в литом корпусе | Специальная | Электрон М | Электрон М Э25 | 4603 |  | Ретрофит решение для замены автоматического выключателя "Электрон" | M | Заказной | 1 | шт.
86177011 | Электрон М Э25В-55-43-1600А-220DC-НР127AC-ПЭ220DC-4З4P-ВКС | 800069 | 960082.8 | 520044.85 | Автоматические выключатели в литом корпусе | Специальная | Электрон М | Электрон М Э25 | 4603 |  | Ретрофит решение для замены автоматического выключателя "Электрон" | M | Заказной | 1 | шт.
86177012 | Электрон М Э25В-55-43-1600А-220DC-НР220AC-ПЭ220DC-4З4P-ВКС | 800069 | 960082.8 | 520044.85 | Автоматические выключатели в литом корпусе | Специальная | Электрон М | Электрон М Э25 | 4603 |  | Ретрофит решение для замены автоматического выключателя "Электрон" | M | Заказной | 1 | шт.
86177013 | Электрон М Э25В-55-43-1600А-220DC-НР380AC-ПЭ220DC-4З4P-ВКС | 800069 | 960082.8 | 520044.85 | Автоматические выключатели в литом корпусе | Специальная | Электрон М | Электрон М Э25 | 4603 |  | Ретрофит решение для замены автоматического выключателя "Электрон" | M | Заказной | 1 | шт.
86177016 | Электрон М Э25В-55-43-1600А-220DC-НР127AC-ПЭ127AC-4З4P-ВКС | 800069 | 960082.8 | 520044.85 | Автоматические выключатели в литом корпусе | Специальная | Электрон М | Электрон М Э25 | 4603 |  | Ретрофит решение для замены автоматического выключателя "Электрон" | M | Заказной | 1 | шт.
86177017 | Электрон М Э25В-55-43-1600А-220DC-НР220AC-ПЭ127AC-4З4P-ВКС | 800069 | 960082.8 | 520044.85 | Автоматические выключатели в литом корпусе | Специальная | Электрон М | Электрон М Э25 | 4603 |  | Ретрофит решение для замены автоматического выключателя "Электрон" | M | Заказной | 1 | шт.
86177018 | Электрон М Э25В-55-43-1600А-220DC-НР380AC-ПЭ127AC4З4P-ВКС | 800069 | 960082.8 | 520044.85 | Автоматические выключатели в литом корпусе | Специальная | Электрон М | Электрон М Э25 | 4603 |  | Ретрофит решение для замены автоматического выключателя "Электрон" | M | Заказной | 1 | шт.
86177021 | Электрон М Э25В-55-43-1600А-220DC-НР127AC-ПЭ220AC-4З4P-ВКС | 800069 | 960082.8 | 520044.85 | Автоматические выключатели в литом корпусе | Специальная | Электрон М | Электрон М Э25 | 4603 |  | Ретрофит решение для замены автоматического выключателя "Электрон" | M | Заказной | 1 | шт.
86177022 | Электрон М Э25В-55-43-1600А-220DC-НР220AC-ПЭ220AC-4З4P-ВКС | 800069 | 960082.8 | 520044.85 | Автоматические выключатели в литом корпусе | Специальная | Электрон М | Электрон М Э25 | 4603 |  | Ретрофит решение для замены автоматического выключателя "Электрон" | M | Заказной | 1 | шт.
86177023 | Электрон М Э25В-55-43-1600А-220DC-НР380AC-ПЭ220AC-4З4P-ВКС | 800069 | 960082.8 | 520044.85 | Автоматические выключатели в литом корпусе | Специальная | Электрон М | Электрон М Э25 | 4603 |  | Ретрофит решение для замены автоматического выключателя "Электрон" | M | Заказной | 1 | шт.
86182006 | Электрон М Э25В-55-43-1600А-440DC-НР127AC-ПЭ110DC-4З4P-ВКС | 800069 | 960082.8 | 520044.85 | Автоматические выключатели в литом корпусе | Специальная | Электрон М | Электрон М Э25 | 4603 |  | Ретрофит решение для замены автоматического выключателя "Электрон" | M | Заказной | 1 | шт.
86182007 | Электрон М Э25В-55-43-1600А-440DC-НР220AC-ПЭ110DC-4З4P-ВКС | 800069 | 960082.8 | 520044.85 | Автоматические выключатели в литом корпусе | Специальная | Электрон М | Электрон М Э25 | 4603 |  | Ретрофит решение для замены автоматического выключателя "Электрон" | M | Заказной | 1 | шт.
86182008 | Электрон М Э25В-55-43-1600А-440DC-НР380AC-ПЭ110DC-4З4P-ВКС | 800069 | 960082.8 | 520044.85 | Автоматические выключатели в литом корпусе | Специальная | Электрон М | Электрон М Э25 | 4603 |  | Ретрофит решение для замены автоматического выключателя "Электрон" | M | Заказной | 1 | шт.
86182011 | Электрон М Э25В-55-43-1600А-440DC-НР127AC-ПЭ220DC-4З4P-ВКС | 800069 | 960082.8 | 520044.85 | Автоматические выключатели в литом корпусе | Специальная | Электрон М | Электрон М Э25 | 4603 |  | Ретрофит решение для замены автоматического выключателя "Электрон" | M | Заказной | 1 | шт.
86182012 | Электрон М Э25В-55-43-1600А-440DC-НР220AC-ПЭ220DC-4З4P-ВКС | 800069 | 960082.8 | 520044.85 | Автоматические выключатели в литом корпусе | Специальная | Электрон М | Электрон М Э25 | 4603 |  | Ретрофит решение для замены автоматического выключателя "Электрон" | M | Заказной | 1 | шт.
86182013 | Электрон М Э25В-55-43-1600А-440DC-НР380AC-ПЭ220DC-4З4P-ВКС | 800069 | 960082.8 | 520044.85 | Автоматические выключатели в литом корпусе | Специальная | Электрон М | Электрон М Э25 | 4603 |  | Ретрофит решение для замены автоматического выключателя "Электрон" | M | Заказной | 1 | шт.
86182016 | Электрон М Э25В-55-43-1600А-440DC-НР127AC-ПЭ127AC-4З4P-ВКС | 800069 | 960082.8 | 520044.85 | Автоматические выключатели в литом корпусе | Специальная | Электрон М | Электрон М Э25 | 4603 |  | Ретрофит решение для замены автоматического выключателя "Электрон" | M | Заказной | 1 | шт.
86182017 | Электрон М Э25В-55-43-1600А-440DC-НР220AC-ПЭ127AC-4З4P-ВКС | 800069 | 960082.8 | 520044.85 | Автоматические выключатели в литом корпусе | Специальная | Электрон М | Электрон М Э25 | 4603 |  | Ретрофит решение для замены автоматического выключателя "Электрон" | M | Заказной | 1 | шт.
86182018 | Электрон М Э25В-55-43-1600А-440DC-НР380AC-ПЭ127AC4З4P-ВКС | 800069 | 960082.8 | 520044.85 | Автоматические выключатели в литом корпусе | Специальная | Электрон М | Электрон М Э25 | 4603 |  | Ретрофит решение для замены автоматического выключателя "Электрон" | M | Заказной | 1 | шт.
86182021 | Электрон М Э25В-55-43-1600А-440DC-НР127AC-ПЭ220AC-4З4P-ВКС | 800069 | 960082.8 | 520044.85 | Автоматические выключатели в литом корпусе | Специальная | Электрон М | Электрон М Э25 | 4603 |  | Ретрофит решение для замены автоматического выключателя "Электрон" | M | Заказной | 1 | шт.
86182022 | Электрон М Э25В-55-43-1600А-440DC-НР220AC-ПЭ220AC-4З4P-ВКС | 800069 | 960082.8 | 520044.85 | Автоматические выключатели в литом корпусе | Специальная | Электрон М | Электрон М Э25 | 4603 |  | Ретрофит решение для замены автоматического выключателя "Электрон" | M | Заказной | 1 | шт.
86182023 | Электрон М Э25В-55-43-1600А-440DC-НР380AC-ПЭ220AC-4З4P-ВКС | 800069 | 960082.8 | 520044.85 | Автоматические выключатели в литом корпусе | Специальная | Электрон М | Электрон М Э25 | 4603 |  | Ретрофит решение для замены автоматического выключателя "Электрон" | M | Заказной | 1 | шт.
86201006 | Электрон М Э25В-56-43-1600А-380AC-НР127AC-ПЭ110DC-4З4P-ВКС | 624392 | 749270.4 | 405854.8 | Автоматические выключатели в литом корпусе | Специальная | Электрон М | Электрон М Э25 | 4603 |  | Ретрофит решение для замены автоматического выключателя "Электрон" | M | Заказной | 1 | шт.
86201007 | Электрон М Э25В-56-43-1600А-380AC-НР220AC-ПЭ110DC-4З4P-ВКС | 624392 | 749270.4 | 405854.8 | Автоматические выключатели в литом корпусе | Специальная | Электрон М | Электрон М Э25 | 4603 |  | Ретрофит решение для замены автоматического выключателя "Электрон" | M | Заказной | 1 | шт.
86201008 | Электрон М Э25В-56-43-1600А-380AC-НР380AC-ПЭ110DC-4З4P-ВКС | 624392 | 749270.4 | 405854.8 | Автоматические выключатели в литом корпусе | Специальная | Электрон М | Электрон М Э25 | 4603 |  | Ретрофит решение для замены автоматического выключателя "Электрон" | M | Заказной | 1 | шт.
86201011 | Электрон М Э25В-56-43-1600А-380AC-НР127AC-ПЭ220DC-4З4P-ВКС | 624392 | 749270.4 | 405854.8 | Автоматические выключатели в литом корпусе | Специальная | Электрон М | Электрон М Э25 | 4603 |  | Ретрофит решение для замены автоматического выключателя "Электрон" | M | Заказной | 1 | шт.
86201012 | Электрон М Э25В-56-43-1600А-380AC-НР220AC-ПЭ220DC-4З4P-ВКС | 624392 | 749270.4 | 405854.8 | Автоматические выключатели в литом корпусе | Специальная | Электрон М | Электрон М Э25 | 4603 |  | Ретрофит решение для замены автоматического выключателя "Электрон" | M | Заказной | 1 | шт.
86201013 | Электрон М Э25В-56-43-1600А-380AC-НР380AC-ПЭ220DC-4З4P-ВКС | 624392 | 749270.4 | 405854.8 | Автоматические выключатели в литом корпусе | Специальная | Электрон М | Электрон М Э25 | 4603 |  | Ретрофит решение для замены автоматического выключателя "Электрон" | M | Заказной | 1 | шт.
86201016 | Электрон М Э25В-56-43-1600А-380AC-НР127AC-ПЭ127AC-4З4P-ВКС | 624392 | 749270.4 | 405854.8 | Автоматические выключатели в литом корпусе | Специальная | Электрон М | Электрон М Э25 | 4603 |  | Ретрофит решение для замены автоматического выключателя "Электрон" | M | Заказной | 1 | шт.
86201017 | Электрон М Э25В-56-43-1600А-380AC-НР220AC-ПЭ127AC-4З4P-ВКС | 624392 | 749270.4 | 405854.8 | Автоматические выключатели в литом корпусе | Специальная | Электрон М | Электрон М Э25 | 4603 |  | Ретрофит решение для замены автоматического выключателя "Электрон" | M | Заказной | 1 | шт.
86201018 | Электрон М Э25В-56-43-1600А-380AC-НР380AC-ПЭ127AC4З4P-ВКС | 624392 | 749270.4 | 405854.8 | Автоматические выключатели в литом корпусе | Специальная | Электрон М | Электрон М Э25 | 4603 |  | Ретрофит решение для замены автоматического выключателя "Электрон" | M | Заказной | 1 | шт.
86201021 | Электрон М Э25В-56-43-1600А-380AC-НР127AC-ПЭ220AC-4З4P-ВКС | 624392 | 749270.4 | 405854.8 | Автоматические выключатели в литом корпусе | Специальная | Электрон М | Электрон М Э25 | 4603 |  | Ретрофит решение для замены автоматического выключателя "Электрон" | M | Заказной | 1 | шт.
86201022 | Электрон М Э25В-56-43-1600А-380AC-НР220AC-ПЭ220AC-4З4P-ВКС | 624392 | 749270.4 | 405854.8 | Автоматические выключатели в литом корпусе | Специальная | Электрон М | Электрон М Э25 | 4603 |  | Ретрофит решение для замены автоматического выключателя "Электрон" | M | Заказной | 1 | шт.
86201023 | Электрон М Э25В-56-43-1600А-380AC-НР380AC-ПЭ220AC-4З4P-ВКС | 624392 | 749270.4 | 405854.8 | Автоматические выключатели в литом корпусе | Специальная | Электрон М | Электрон М Э25 | 4603 |  | Ретрофит решение для замены автоматического выключателя "Электрон" | M | Заказной | 1 | шт.
86202006 | Электрон М Э25В-56-43-1600А-660AC-НР127AC-ПЭ110DC-4З4P-ВКС | 624392 | 749270.4 | 405854.8 | Автоматические выключатели в литом корпусе | Специальная | Электрон М | Электрон М Э25 | 4603 |  | Ретрофит решение для замены автоматического выключателя "Электрон" | M | Заказной | 1 | шт.
86202007 | Электрон М Э25В-56-43-1600А-660AC-НР220AC-ПЭ110DC-4З4P-ВКС | 624392 | 749270.4 | 405854.8 | Автоматические выключатели в литом корпусе | Специальная | Электрон М | Электрон М Э25 | 4603 |  | Ретрофит решение для замены автоматического выключателя "Электрон" | M | Заказной | 1 | шт.
86202008 | Электрон М Э25В-56-43-1600А-660AC-НР380AC-ПЭ110DC-4З4P-ВКС | 624392 | 749270.4 | 405854.8 | Автоматические выключатели в литом корпусе | Специальная | Электрон М | Электрон М Э25 | 4603 |  | Ретрофит решение для замены автоматического выключателя "Электрон" | M | Заказной | 1 | шт.
86202011 | Электрон М Э25В-56-43-1600А-660AC-НР127AC-ПЭ220DC-4З4P-ВКС | 624392 | 749270.4 | 405854.8 | Автоматические выключатели в литом корпусе | Специальная | Электрон М | Электрон М Э25 | 4603 |  | Ретрофит решение для замены автоматического выключателя "Электрон" | M | Заказной | 1 | шт.
86202012 | Электрон М Э25В-56-43-1600А-660AC-НР220AC-ПЭ220DC-4З4P-ВКС | 624392 | 749270.4 | 405854.8 | Автоматические выключатели в литом корпусе | Специальная | Электрон М | Электрон М Э25 | 4603 |  | Ретрофит решение для замены автоматического выключателя "Электрон" | M | Заказной | 1 | шт.
86202013 | Электрон М Э25В-56-43-1600А-660AC-НР380AC-ПЭ220DC-4З4P-ВКС | 624392 | 749270.4 | 405854.8 | Автоматические выключатели в литом корпусе | Специальная | Электрон М | Электрон М Э25 | 4603 |  | Ретрофит решение для замены автоматического выключателя "Электрон" | M | Заказной | 1 | шт.
86202016 | Электрон М Э25В-56-43-1600А-660AC-НР127AC-ПЭ127AC-4З4P-ВКС | 624392 | 749270.4 | 405854.8 | Автоматические выключатели в литом корпусе | Специальная | Электрон М | Электрон М Э25 | 4603 |  | Ретрофит решение для замены автоматического выключателя "Электрон" | M | Заказной | 1 | шт.
86202017 | Электрон М Э25В-56-43-1600А-660AC-НР220AC-ПЭ127AC-4З4P-ВКС | 624392 | 749270.4 | 405854.8 | Автоматические выключатели в литом корпусе | Специальная | Электрон М | Электрон М Э25 | 4603 |  | Ретрофит решение для замены автоматического выключателя "Электрон" | M | Заказной | 1 | шт.
86202018 | Электрон М Э25В-56-43-1600А-660AC-НР380AC-ПЭ127AC4З4P-ВКС | 624392 | 749270.4 | 405854.8 | Автоматические выключатели в литом корпусе | Специальная | Электрон М | Электрон М Э25 | 4603 |  | Ретрофит решение для замены автоматического выключателя "Электрон" | M | Заказной | 1 | шт.
86202021 | Электрон М Э25В-56-43-1600А-660AC-НР127AC-ПЭ220AC-4З4P-ВКС | 624392 | 749270.4 | 405854.8 | Автоматические выключатели в литом корпусе | Специальная | Электрон М | Электрон М Э25 | 4603 |  | Ретрофит решение для замены автоматического выключателя "Электрон" | M | Заказной | 1 | шт.
86202022 | Электрон М Э25В-56-43-1600А-660AC-НР220AC-ПЭ220AC-4З4P-ВКС | 624392 | 749270.4 | 405854.8 | Автоматические выключатели в литом корпусе | Специальная | Электрон М | Электрон М Э25 | 4603 |  | Ретрофит решение для замены автоматического выключателя "Электрон" | M | Заказной | 1 | шт.
86202023 | Электрон М Э25В-56-43-1600А-660AC-НР380AC-ПЭ220AC-4З4P-ВКС | 624392 | 749270.4 | 405854.8 | Автоматические выключатели в литом корпусе | Специальная | Электрон М | Электрон М Э25 | 4603 |  | Ретрофит решение для замены автоматического выключателя "Электрон" | M | Заказной | 1 | шт.
86257006 | Электрон М Э25В-55-43-1600А-380AC-НР127AC-ПЭ110DC-4З4P-ВКС | 693769 | 832522.8 | 450949.85 | Автоматические выключатели в литом корпусе | Специальная | Электрон М | Электрон М Э25 | 4603 |  | Ретрофит решение для замены автоматического выключателя "Электрон" | M | Заказной | 1 | шт.
86257007 | Электрон М Э25В-55-43-1600А-380AC-НР220AC-ПЭ110DC-4З4P-ВКС | 693769 | 832522.8 | 450949.85 | Автоматические выключатели в литом корпусе | Специальная | Электрон М | Электрон М Э25 | 4603 |  | Ретрофит решение для замены автоматического выключателя "Электрон" | M | Заказной | 1 | шт.
86257008 | Электрон М Э25В-55-43-1600А-380AC-НР380AC-ПЭ110DC-4З4P-ВКС | 693769 | 832522.8 | 450949.85 | Автоматические выключатели в литом корпусе | Специальная | Электрон М | Электрон М Э25 | 4603 |  | Ретрофит решение для замены автоматического выключателя "Электрон" | M | Заказной | 1 | шт.
86257011 | Электрон М Э25В-55-43-1600А-380AC-НР127AC-ПЭ220DC-4З4P-ВКС | 693769 | 832522.8 | 450949.85 | Автоматические выключатели в литом корпусе | Специальная | Электрон М | Электрон М Э25 | 4603 |  | Ретрофит решение для замены автоматического выключателя "Электрон" | M | Заказной | 1 | шт.
86257012 | Электрон М Э25В-55-43-1600А-380AC-НР220AC-ПЭ220DC-4З4P-ВКС | 693769 | 832522.8 | 450949.85 | Автоматические выключатели в литом корпусе | Специальная | Электрон М | Электрон М Э25 | 4603 |  | Ретрофит решение для замены автоматического выключателя "Электрон" | M | Заказной | 1 | шт.
86257013 | Электрон М Э25В-55-43-1600А-380AC-НР380AC-ПЭ220DC-4З4P-ВКС | 693769 | 832522.8 | 450949.85 | Автоматические выключатели в литом корпусе | Специальная | Электрон М | Электрон М Э25 | 4603 |  | Ретрофит решение для замены автоматического выключателя "Электрон" | M | Заказной | 1 | шт.
86257016 | Электрон М Э25В-55-43-1600А-380AC-НР127AC-ПЭ127AC-4З4P-ВКС | 693769 | 832522.8 | 450949.85 | Автоматические выключатели в литом корпусе | Специальная | Электрон М | Электрон М Э25 | 4603 |  | Ретрофит решение для замены автоматического выключателя "Электрон" | M | Заказной | 1 | шт.
86257017 | Электрон М Э25В-55-43-1600А-380AC-НР220AC-ПЭ127AC-4З4P-ВКС | 693769 | 832522.8 | 450949.85 | Автоматические выключатели в литом корпусе | Специальная | Электрон М | Электрон М Э25 | 4603 |  | Ретрофит решение для замены автоматического выключателя "Электрон" | M | Заказной | 1 | шт.
86257018 | Электрон М Э25В-55-43-1600А-380AC-НР380AC-ПЭ127AC4З4P-ВКС | 693769 | 832522.8 | 450949.85 | Автоматические выключатели в литом корпусе | Специальная | Электрон М | Электрон М Э25 | 4603 |  | Ретрофит решение для замены автоматического выключателя "Электрон" | M | Заказной | 1 | шт.
86257021 | Электрон М Э25В-55-43-1600А-380AC-НР127AC-ПЭ220AC-4З4P-ВКС | 693769 | 832522.8 | 450949.85 | Автоматические выключатели в литом корпусе | Специальная | Электрон М | Электрон М Э25 | 4603 |  | Ретрофит решение для замены автоматического выключателя "Электрон" | M | Заказной | 1 | шт.
86257022 | Электрон М Э25В-55-43-1600А-380AC-НР220AC-ПЭ220AC-4З4P-ВКС | 693769 | 832522.8 | 450949.85 | Автоматические выключатели в литом корпусе | Специальная | Электрон М | Электрон М Э25 | 4603 |  | Ретрофит решение для замены автоматического выключателя "Электрон" | M | Заказной | 1 | шт.
86257023 | Электрон М Э25В-55-43-1600А-380AC-НР380AC-ПЭ220AC-4З4P-ВКС | 693769 | 832522.8 | 450949.85 | Автоматические выключатели в литом корпусе | Специальная | Электрон М | Электрон М Э25 | 4603 |  | Ретрофит решение для замены автоматического выключателя "Электрон" | M | Заказной | 1 | шт.
86262006 | Электрон М Э25В-55-43-1600А-660AC-НР127AC-ПЭ110DC-4З4P-ВКС | 693769 | 832522.8 | 450949.85 | Автоматические выключатели в литом корпусе | Специальная | Электрон М | Электрон М Э25 | 4603 |  | Ретрофит решение для замены автоматического выключателя "Электрон" | M | Заказной | 1 | шт.
86262007 | Электрон М Э25В-55-43-1600А-660AC-НР220AC-ПЭ110DC-4З4P-ВКС | 693769 | 832522.8 | 450949.85 | Автоматические выключатели в литом корпусе | Специальная | Электрон М | Электрон М Э25 | 4603 |  | Ретрофит решение для замены автоматического выключателя "Электрон" | M | Заказной | 1 | шт.
86262008 | Электрон М Э25В-55-43-1600А-660AC-НР380AC-ПЭ110DC-4З4P-ВКС | 693769 | 832522.8 | 450949.85 | Автоматические выключатели в литом корпусе | Специальная | Электрон М | Электрон М Э25 | 4603 |  | Ретрофит решение для замены автоматического выключателя "Электрон" | M | Заказной | 1 | шт.
86262011 | Электрон М Э25В-55-43-1600А-660AC-НР127AC-ПЭ220DC-4З4P-ВКС | 693769 | 832522.8 | 450949.85 | Автоматические выключатели в литом корпусе | Специальная | Электрон М | Электрон М Э25 | 4603 |  | Ретрофит решение для замены автоматического выключателя "Электрон" | M | Заказной | 1 | шт.
86262012 | Электрон М Э25В-55-43-1600А-660AC-НР220AC-ПЭ220DC-4З4P-ВКС | 693769 | 832522.8 | 450949.85 | Автоматические выключатели в литом корпусе | Специальная | Электрон М | Электрон М Э25 | 4603 |  | Ретрофит решение для замены автоматического выключателя "Электрон" | M | Заказной | 1 | шт.
86262013 | Электрон М Э25В-55-43-1600А-660AC-НР380AC-ПЭ220DC-4З4P-ВКС | 693769 | 832522.8 | 450949.85 | Автоматические выключатели в литом корпусе | Специальная | Электрон М | Электрон М Э25 | 4603 |  | Ретрофит решение для замены автоматического выключателя "Электрон" | M | Заказной | 1 | шт.
86262016 | Электрон М Э25В-55-43-1600А-660AC-НР127AC-ПЭ127AC-4З4P-ВКС | 693769 | 832522.8 | 450949.85 | Автоматические выключатели в литом корпусе | Специальная | Электрон М | Электрон М Э25 | 4603 |  | Ретрофит решение для замены автоматического выключателя "Электрон" | M | Заказной | 1 | шт.
86262017 | Электрон М Э25В-55-43-1600А-660AC-НР220AC-ПЭ127AC-4З4P-ВКС | 693769 | 832522.8 | 450949.85 | Автоматические выключатели в литом корпусе | Специальная | Электрон М | Электрон М Э25 | 4603 |  | Ретрофит решение для замены автоматического выключателя "Электрон" | M | Заказной | 1 | шт.
86262018 | Электрон М Э25В-55-43-1600А-660AC-НР380AC-ПЭ127AC4З4P-ВКС | 693769 | 832522.8 | 450949.85 | Автоматические выключатели в литом корпусе | Специальная | Электрон М | Электрон М Э25 | 4603 |  | Ретрофит решение для замены автоматического выключателя "Электрон" | M | Заказной | 1 | шт.
86262021 | Электрон М Э25В-55-43-1600А-660AC-НР127AC-ПЭ220AC-4З4P-ВКС | 693769 | 832522.8 | 450949.85 | Автоматические выключатели в литом корпусе | Специальная | Электрон М | Электрон М Э25 | 4603 |  | Ретрофит решение для замены автоматического выключателя "Электрон" | M | Заказной | 1 | шт.
86262022 | Электрон М Э25В-55-43-1600А-660AC-НР220AC-ПЭ220AC-4З4P-ВКС | 693769 | 832522.8 | 450949.85 | Автоматические выключатели в литом корпусе | Специальная | Электрон М | Электрон М Э25 | 4603 |  | Ретрофит решение для замены автоматического выключателя "Электрон" | M | Заказной | 1 | шт.
86262023 | Электрон М Э25В-55-43-1600А-660AC-НР380AC-ПЭ220AC-4З4P-ВКС | 693769 | 832522.8 | 450949.85 | Автоматические выключатели в литом корпусе | Специальная | Электрон М | Электрон М Э25 | 4603 |  | Ретрофит решение для замены автоматического выключателя "Электрон" | M | Заказной | 1 | шт.
86277006 | Электрон М Э25В-55-43-1600А-220DC-НР127AC-ПЭ110DC-4З4P-ВКС | 800069 | 960082.8 | 520044.85 | Автоматические выключатели в литом корпусе | Специальная | Электрон М | Электрон М Э25 | 4603 |  | Ретрофит решение для замены автоматического выключателя "Электрон" | M | Заказной | 1 | шт.
86277007 | Электрон М Э25В-55-43-1600А-220DC-НР220AC-ПЭ110DC-4З4P-ВКС | 800069 | 960082.8 | 520044.85 | Автоматические выключатели в литом корпусе | Специальная | Электрон М | Электрон М Э25 | 4603 |  | Ретрофит решение для замены автоматического выключателя "Электрон" | M | Заказной | 1 | шт.
86277008 | Электрон М Э25В-55-43-1600А-220DC-НР380AC-ПЭ110DC-4З4P-ВКС | 800069 | 960082.8 | 520044.85 | Автоматические выключатели в литом корпусе | Специальная | Электрон М | Электрон М Э25 | 4603 |  | Ретрофит решение для замены автоматического выключателя "Электрон" | M | Заказной | 1 | шт.
86277011 | Электрон М Э25В-55-43-1600А-220DC-НР127AC-ПЭ220DC-4З4P-ВКС | 800069 | 960082.8 | 520044.85 | Автоматические выключатели в литом корпусе | Специальная | Электрон М | Электрон М Э25 | 4603 |  | Ретрофит решение для замены автоматического выключателя "Электрон" | M | Заказной | 1 | шт.
86277012 | Электрон М Э25В-55-43-1600А-220DC-НР220AC-ПЭ220DC-4З4P-ВКС | 800069 | 960082.8 | 520044.85 | Автоматические выключатели в литом корпусе | Специальная | Электрон М | Электрон М Э25 | 4603 |  | Ретрофит решение для замены автоматического выключателя "Электрон" | M | Заказной | 1 | шт.
86277013 | Электрон М Э25В-55-43-1600А-220DC-НР380AC-ПЭ220DC-4З4P-ВКС | 800069 | 960082.8 | 520044.85 | Автоматические выключатели в литом корпусе | Специальная | Электрон М | Электрон М Э25 | 4603 |  | Ретрофит решение для замены автоматического выключателя "Электрон" | M | Заказной | 1 | шт.
86277016 | Электрон М Э25В-55-43-1600А-220DC-НР127AC-ПЭ127AC-4З4P-ВКС | 800069 | 960082.8 | 520044.85 | Автоматические выключатели в литом корпусе | Специальная | Электрон М | Электрон М Э25 | 4603 |  | Ретрофит решение для замены автоматического выключателя "Электрон" | M | Заказной | 1 | шт.
86277017 | Электрон М Э25В-55-43-1600А-220DC-НР220AC-ПЭ127AC-4З4P-ВКС | 800069 | 960082.8 | 520044.85 | Автоматические выключатели в литом корпусе | Специальная | Электрон М | Электрон М Э25 | 4603 |  | Ретрофит решение для замены автоматического выключателя "Электрон" | M | Заказной | 1 | шт.
86277018 | Электрон М Э25В-55-43-1600А-220DC-НР380AC-ПЭ127AC4З4P-ВКС | 800069 | 960082.8 | 520044.85 | Автоматические выключатели в литом корпусе | Специальная | Электрон М | Электрон М Э25 | 4603 |  | Ретрофит решение для замены автоматического выключателя "Электрон" | M | Заказной | 1 | шт.
86277021 | Электрон М Э25В-55-43-1600А-220DC-НР127AC-ПЭ220AC-4З4P-ВКС | 800069 | 960082.8 | 520044.85 | Автоматические выключатели в литом корпусе | Специальная | Электрон М | Электрон М Э25 | 4603 |  | Ретрофит решение для замены автоматического выключателя "Электрон" | M | Заказной | 1 | шт.
86277022 | Электрон М Э25В-55-43-1600А-220DC-НР220AC-ПЭ220AC-4З4P-ВКС | 800069 | 960082.8 | 520044.85 | Автоматические выключатели в литом корпусе | Специальная | Электрон М | Электрон М Э25 | 4603 |  | Ретрофит решение для замены автоматического выключателя "Электрон" | M | Заказной | 1 | шт.
86277023 | Электрон М Э25В-55-43-1600А-220DC-НР380AC-ПЭ220AC-4З4P-ВКС | 800069 | 960082.8 | 520044.85 | Автоматические выключатели в литом корпусе | Специальная | Электрон М | Электрон М Э25 | 4603 |  | Ретрофит решение для замены автоматического выключателя "Электрон" | M | Заказной | 1 | шт.
86282006 | Электрон М Э25В-55-43-1600А-440DC-НР127AC-ПЭ110DC-4З4P-ВКС | 800069 | 960082.8 | 520044.85 | Автоматические выключатели в литом корпусе | Специальная | Электрон М | Электрон М Э25 | 4603 |  | Ретрофит решение для замены автоматического выключателя "Электрон" | M | Заказной | 1 | шт.
86282007 | Электрон М Э25В-55-43-1600А-440DC-НР220AC-ПЭ110DC-4З4P-ВКС | 800069 | 960082.8 | 520044.85 | Автоматические выключатели в литом корпусе | Специальная | Электрон М | Электрон М Э25 | 4603 |  | Ретрофит решение для замены автоматического выключателя "Электрон" | M | Заказной | 1 | шт.
86282008 | Электрон М Э25В-55-43-1600А-440DC-НР380AC-ПЭ110DC-4З4P-ВКС | 800069 | 960082.8 | 520044.85 | Автоматические выключатели в литом корпусе | Специальная | Электрон М | Электрон М Э25 | 4603 |  | Ретрофит решение для замены автоматического выключателя "Электрон" | M | Заказной | 1 | шт.
86282011 | Электрон М Э25В-55-43-1600А-440DC-НР127AC-ПЭ220DC-4З4P-ВКС | 800069 | 960082.8 | 520044.85 | Автоматические выключатели в литом корпусе | Специальная | Электрон М | Электрон М Э25 | 4603 |  | Ретрофит решение для замены автоматического выключателя "Электрон" | M | Заказной | 1 | шт.
86282012 | Электрон М Э25В-55-43-1600А-440DC-НР220AC-ПЭ220DC-4З4P-ВКС | 800069 | 960082.8 | 520044.85 | Автоматические выключатели в литом корпусе | Специальная | Электрон М | Электрон М Э25 | 4603 |  | Ретрофит решение для замены автоматического выключателя "Электрон" | M | Заказной | 1 | шт.
86282013 | Электрон М Э25В-55-43-1600А-440DC-НР380AC-ПЭ220DC-4З4P-ВКС | 800069 | 960082.8 | 520044.85 | Автоматические выключатели в литом корпусе | Специальная | Электрон М | Электрон М Э25 | 4603 |  | Ретрофит решение для замены автоматического выключателя "Электрон" | M | Заказной | 1 | шт.
86282016 | Электрон М Э25В-55-43-1600А-440DC-НР127AC-ПЭ127AC-4З4P-ВКС | 800069 | 960082.8 | 520044.85 | Автоматические выключатели в литом корпусе | Специальная | Электрон М | Электрон М Э25 | 4603 |  | Ретрофит решение для замены автоматического выключателя "Электрон" | M | Заказной | 1 | шт.
86282017 | Электрон М Э25В-55-43-1600А-440DC-НР220AC-ПЭ127AC-4З4P-ВКС | 800069 | 960082.8 | 520044.85 | Автоматические выключатели в литом корпусе | Специальная | Электрон М | Электрон М Э25 | 4603 |  | Ретрофит решение для замены автоматического выключателя "Электрон" | M | Заказной | 1 | шт.
86282018 | Электрон М Э25В-55-43-1600А-440DC-НР380AC-ПЭ127AC4З4P-ВКС | 800069 | 960082.8 | 520044.85 | Автоматические выключатели в литом корпусе | Специальная | Электрон М | Электрон М Э25 | 4603 |  | Ретрофит решение для замены автоматического выключателя "Электрон" | M | Заказной | 1 | шт.
86282021 | Электрон М Э25В-55-43-1600А-440DC-НР127AC-ПЭ220AC-4З4P-ВКС | 800069 | 960082.8 | 520044.85 | Автоматические выключатели в литом корпусе | Специальная | Электрон М | Электрон М Э25 | 4603 |  | Ретрофит решение для замены автоматического выключателя "Электрон" | M | Заказной | 1 | шт.
86282022 | Электрон М Э25В-55-43-1600А-440DC-НР220AC-ПЭ220AC-4З4P-ВКС | 800069 | 960082.8 | 520044.85 | Автоматические выключатели в литом корпусе | Специальная | Электрон М | Электрон М Э25 | 4603 |  | Ретрофит решение для замены автоматического выключателя "Электрон" | M | Заказной | 1 | шт.
86282023 | Электрон М Э25В-55-43-1600А-440DC-НР380AC-ПЭ220AC-4З4P-ВКС | 800069 | 960082.8 | 520044.85 | Автоматические выключатели в литом корпусе | Специальная | Электрон М | Электрон М Э25 | 4603 |  | Ретрофит решение для замены автоматического выключателя "Электрон" | M | Заказной | 1 | шт.
86101006D | Электрон М Э25В-56-43-1600А-380AC-НР24DC-ПЭ110DC-4З4P-ВКС | 624392 | 749270.4 | 405854.8 | Автоматические выключатели в литом корпусе | Специальная | Электрон М | Электрон М Э25 | 4603 |  | Ретрофит решение для замены автоматического выключателя "Электрон" | M | Заказной | 1 | шт.
86101007D | Электрон М Э25В-56-43-1600А-380AC-НР48DC-ПЭ110DC-4З4P-ВКС | 624392 | 749270.4 | 405854.8 | Автоматические выключатели в литом корпусе | Специальная | Электрон М | Электрон М Э25 | 4603 |  | Ретрофит решение для замены автоматического выключателя "Электрон" | M | Заказной | 1 | шт.
86101008D | Электрон М Э25В-56-43-1600А-380AC-НР110DC-ПЭ110DC-4З4P-ВКС | 624392 | 749270.4 | 405854.8 | Автоматические выключатели в литом корпусе | Специальная | Электрон М | Электрон М Э25 | 4603 |  | Ретрофит решение для замены автоматического выключателя "Электрон" | M | Заказной | 1 | шт.
86101009D | Электрон М Э25В-56-43-1600А-380AC-НР220DC-ПЭ110DC-4З4P-ВКС | 624392 | 749270.4 | 405854.8 | Автоматические выключатели в литом корпусе | Специальная | Электрон М | Электрон М Э25 | 4603 |  | Ретрофит решение для замены автоматического выключателя "Электрон" | M | Заказной | 1 | шт.
86101011D | Электрон М Э25В-56-43-1600А-380AC-НР24DC-ПЭ220DC-4З4P-ВКС | 624392 | 749270.4 | 405854.8 | Автоматические выключатели в литом корпусе | Специальная | Электрон М | Электрон М Э25 | 4603 |  | Ретрофит решение для замены автоматического выключателя "Электрон" | M | Заказной | 1 | шт.
86101012D | Электрон М Э25В-56-43-1600А-380AC-НР48DC-ПЭ220DC-4З4P-ВКС | 624392 | 749270.4 | 405854.8 | Автоматические выключатели в литом корпусе | Специальная | Электрон М | Электрон М Э25 | 4603 |  | Ретрофит решение для замены автоматического выключателя "Электрон" | M | Заказной | 1 | шт.
86101013D | Электрон М Э25В-56-43-1600А-380AC-НР110DC-ПЭ220DC-4З4P-ВКС | 624392 | 749270.4 | 405854.8 | Автоматические выключатели в литом корпусе | Специальная | Электрон М | Электрон М Э25 | 4603 |  | Ретрофит решение для замены автоматического выключателя "Электрон" | M | Заказной | 1 | шт.
86101014D | Электрон М Э25В-56-43-1600А-380AC-НР220DC-ПЭ220DC-4З4P-ВКС | 624392 | 749270.4 | 405854.8 | Автоматические выключатели в литом корпусе | Специальная | Электрон М | Электрон М Э25 | 4603 |  | Ретрофит решение для замены автоматического выключателя "Электрон" | M | Заказной | 1 | шт.
86101016D | Электрон М Э25В-56-43-1600А-380AC-НР24DC-ПЭ127AC-4З4P-ВКС | 624392 | 749270.4 | 405854.8 | Автоматические выключатели в литом корпусе | Специальная | Электрон М | Электрон М Э25 | 4603 |  | Ретрофит решение для замены автоматического выключателя "Электрон" | M | Заказной | 1 | шт.
86101017D | Электрон М Э25В-56-43-1600А-380AC-НР48DC-ПЭ127AC-4З4P-ВКС | 624392 | 749270.4 | 405854.8 | Автоматические выключатели в литом корпусе | Специальная | Электрон М | Электрон М Э25 | 4603 |  | Ретрофит решение для замены автоматического выключателя "Электрон" | M | Заказной | 1 | шт.
86101018D | Электрон М Э25В-56-43-1600А-380AC-НР110DC-ПЭ127AC4З4P-ВКС | 624392 | 749270.4 | 405854.8 | Автоматические выключатели в литом корпусе | Специальная | Электрон М | Электрон М Э25 | 4603 |  | Ретрофит решение для замены автоматического выключателя "Электрон" | M | Заказной | 1 | шт.
86101019D | Электрон М Э25В-56-43-1600А-380AC-НР220DC-ПЭ127AC-4З4P-ВКС | 624392 | 749270.4 | 405854.8 | Автоматические выключатели в литом корпусе | Специальная | Электрон М | Электрон М Э25 | 4603 |  | Ретрофит решение для замены автоматического выключателя "Электрон" | M | Заказной | 1 | шт.
86101021D | Электрон М Э25В-56-43-1600А-380AC-НР24DC-ПЭ220AC-4З4P-ВКС | 624392 | 749270.4 | 405854.8 | Автоматические выключатели в литом корпусе | Специальная | Электрон М | Электрон М Э25 | 4603 |  | Ретрофит решение для замены автоматического выключателя "Электрон" | M | Заказной | 1 | шт.
86101022D | Электрон М Э25В-56-43-1600А-380AC-НР48DC-ПЭ220AC-4З4P-ВКС | 624392 | 749270.4 | 405854.8 | Автоматические выключатели в литом корпусе | Специальная | Электрон М | Электрон М Э25 | 4603 |  | Ретрофит решение для замены автоматического выключателя "Электрон" | M | Заказной | 1 | шт.
86101023D | Электрон М Э25В-56-43-1600А-380AC-НР110DC-ПЭ220AC-4З4P-ВКС | 624392 | 749270.4 | 405854.8 | Автоматические выключатели в литом корпусе | Специальная | Электрон М | Электрон М Э25 | 4603 |  | Ретрофит решение для замены автоматического выключателя "Электрон" | M | Заказной | 1 | шт.
86101024D | Электрон М Э25В-56-43-1600А-380AC-НР220DC-ПЭ220AC-4З4P-ВКС | 624392 | 749270.4 | 405854.8 | Автоматические выключатели в литом корпусе | Специальная | Электрон М | Электрон М Э25 | 4603 |  | Ретрофит решение для замены автоматического выключателя "Электрон" | M | Заказной | 1 | шт.
86102006D | Электрон М Э25В-56-43-1600А-660AC-НР24DC-ПЭ110DC-4З4P-ВКС | 624392 | 749270.4 | 405854.8 | Автоматические выключатели в литом корпусе | Специальная | Электрон М | Электрон М Э25 | 4603 |  | Ретрофит решение для замены автоматического выключателя "Электрон" | M | Заказной | 1 | шт.
86102007D | Электрон М Э25В-56-43-1600А-660AC-НР48DC-ПЭ110DC-4З4P-ВКС | 624392 | 749270.4 | 405854.8 | Автоматические выключатели в литом корпусе | Специальная | Электрон М | Электрон М Э25 | 4603 |  | Ретрофит решение для замены автоматического выключателя "Электрон" | M | Заказной | 1 | шт.
86102008D | Электрон М Э25В-56-43-1600А-660AC-НР110DC-ПЭ110DC-4З4P-ВКС | 624392 | 749270.4 | 405854.8 | Автоматические выключатели в литом корпусе | Специальная | Электрон М | Электрон М Э25 | 4603 |  | Ретрофит решение для замены автоматического выключателя "Электрон" | M | Заказной | 1 | шт.
86102009D | Электрон М Э25В-56-43-1600А-660AC-НР220DC-ПЭ110DC-4З4P-ВКС | 624392 | 749270.4 | 405854.8 | Автоматические выключатели в литом корпусе | Специальная | Электрон М | Электрон М Э25 | 4603 |  | Ретрофит решение для замены автоматического выключателя "Электрон" | M | Заказной | 1 | шт.
86102011D | Электрон М Э25В-56-43-1600А-660AC-НР24DC-ПЭ220DC-4З4P-ВКС | 624392 | 749270.4 | 405854.8 | Автоматические выключатели в литом корпусе | Специальная | Электрон М | Электрон М Э25 | 4603 |  | Ретрофит решение для замены автоматического выключателя "Электрон" | M | Заказной | 1 | шт.
86102012D | Электрон М Э25В-56-43-1600А-660AC-НР48DC-ПЭ220DC-4З4P-ВКС | 624392 | 749270.4 | 405854.8 | Автоматические выключатели в литом корпусе | Специальная | Электрон М | Электрон М Э25 | 4603 |  | Ретрофит решение для замены автоматического выключателя "Электрон" | M | Заказной | 1 | шт.
86102013D | Электрон М Э25В-56-43-1600А-660AC-НР110DC-ПЭ220DC-4З4P-ВКС | 624392 | 749270.4 | 405854.8 | Автоматические выключатели в литом корпусе | Специальная | Электрон М | Электрон М Э25 | 4603 |  | Ретрофит решение для замены автоматического выключателя "Электрон" | M | Заказной | 1 | шт.
86102014D | Электрон М Э25В-56-43-1600А-660AC-НР220DC-ПЭ220DC-4З4P-ВКС | 624392 | 749270.4 | 405854.8 | Автоматические выключатели в литом корпусе | Специальная | Электрон М | Электрон М Э25 | 4603 |  | Ретрофит решение для замены автоматического выключателя "Электрон" | M | Заказной | 1 | шт.
86102016D | Электрон М Э25В-56-43-1600А-660AC-НР24DC-ПЭ127AC-4З4P-ВКС | 624392 | 749270.4 | 405854.8 | Автоматические выключатели в литом корпусе | Специальная | Электрон М | Электрон М Э25 | 4603 |  | Ретрофит решение для замены автоматического выключателя "Электрон" | M | Заказной | 1 | шт.
86102017D | Электрон М Э25В-56-43-1600А-660AC-НР48DC-ПЭ127AC-4З4P-ВКС | 624392 | 749270.4 | 405854.8 | Автоматические выключатели в литом корпусе | Специальная | Электрон М | Электрон М Э25 | 4603 |  | Ретрофит решение для замены автоматического выключателя "Электрон" | M | Заказной | 1 | шт.
86102018D | Электрон М Э25В-56-43-1600А-660AC-НР110DC-ПЭ127AC4З4P-ВКС | 624392 | 749270.4 | 405854.8 | Автоматические выключатели в литом корпусе | Специальная | Электрон М | Электрон М Э25 | 4603 |  | Ретрофит решение для замены автоматического выключателя "Электрон" | M | Заказной | 1 | шт.
86102019D | Электрон М Э25В-56-43-1600А-660AC-НР220DC-ПЭ127AC-4З4P-ВКС | 624392 | 749270.4 | 405854.8 | Автоматические выключатели в литом корпусе | Специальная | Электрон М | Электрон М Э25 | 4603 |  | Ретрофит решение для замены автоматического выключателя "Электрон" | M | Заказной | 1 | шт.
86102021D | Электрон М Э25В-56-43-1600А-660AC-НР24DC-ПЭ220AC-4З4P-ВКС | 624392 | 749270.4 | 405854.8 | Автоматические выключатели в литом корпусе | Специальная | Электрон М | Электрон М Э25 | 4603 |  | Ретрофит решение для замены автоматического выключателя "Электрон" | M | Заказной | 1 | шт.
86102022D | Электрон М Э25В-56-43-1600А-660AC-НР48DC-ПЭ220AC-4З4P-ВКС | 624392 | 749270.4 | 405854.8 | Автоматические выключатели в литом корпусе | Специальная | Электрон М | Электрон М Э25 | 4603 |  | Ретрофит решение для замены автоматического выключателя "Электрон" | M | Заказной | 1 | шт.
86102023D | Электрон М Э25В-56-43-1600А-660AC-НР110DC-ПЭ220AC-4З4P-ВКС | 624392 | 749270.4 | 405854.8 | Автоматические выключатели в литом корпусе | Специальная | Электрон М | Электрон М Э25 | 4603 |  | Ретрофит решение для замены автоматического выключателя "Электрон" | M | Заказной | 1 | шт.
86102024D | Электрон М Э25В-56-43-1600А-660AC-НР220DC-ПЭ220AC-4З4P-ВКС | 624392 | 749270.4 | 405854.8 | Автоматические выключатели в литом корпусе | Специальная | Электрон М | Электрон М Э25 | 4603 |  | Ретрофит решение для замены автоматического выключателя "Электрон" | M | Заказной | 1 | шт.
86157006D | Электрон М Э25В-55-43-1600А-380AC-НР24DC-ПЭ110DC-4З4P-ВКС | 693769 | 832522.8 | 450949.85 | Автоматические выключатели в литом корпусе | Специальная | Электрон М | Электрон М Э25 | 4603 |  | Ретрофит решение для замены автоматического выключателя "Электрон" | M | Заказной | 1 | шт.
86157007D | Электрон М Э25В-55-43-1600А-380AC-НР48DC-ПЭ110DC-4З4P-ВКС | 693769 | 832522.8 | 450949.85 | Автоматические выключатели в литом корпусе | Специальная | Электрон М | Электрон М Э25 | 4603 |  | Ретрофит решение для замены автоматического выключателя "Электрон" | M | Заказной | 1 | шт.
86157008D | Электрон М Э25В-55-43-1600А-380AC-НР110DC-ПЭ110DC-4З4P-ВКС | 693769 | 832522.8 | 450949.85 | Автоматические выключатели в литом корпусе | Специальная | Электрон М | Электрон М Э25 | 4603 |  | Ретрофит решение для замены автоматического выключателя "Электрон" | M | Заказной | 1 | шт.
86157009D | Электрон М Э25В-55-43-1600А-380AC-НР220DC-ПЭ110DC-4З4P-ВКС | 693769 | 832522.8 | 450949.85 | Автоматические выключатели в литом корпусе | Специальная | Электрон М | Электрон М Э25 | 4603 |  | Ретрофит решение для замены автоматического выключателя "Электрон" | M | Заказной | 1 | шт.
86157011D | Электрон М Э25В-55-43-1600А-380AC-НР24DC-ПЭ220DC-4З4P-ВКС | 693769 | 832522.8 | 450949.85 | Автоматические выключатели в литом корпусе | Специальная | Электрон М | Электрон М Э25 | 4603 |  | Ретрофит решение для замены автоматического выключателя "Электрон" | M | Заказной | 1 | шт.
86157012D | Электрон М Э25В-55-43-1600А-380AC-НР48DC-ПЭ220DC-4З4P-ВКС | 693769 | 832522.8 | 450949.85 | Автоматические выключатели в литом корпусе | Специальная | Электрон М | Электрон М Э25 | 4603 |  | Ретрофит решение для замены автоматического выключателя "Электрон" | M | Заказной | 1 | шт.
86157013D | Электрон М Э25В-55-43-1600А-380AC-НР110DC-ПЭ220DC-4З4P-ВКС | 693769 | 832522.8 | 450949.85 | Автоматические выключатели в литом корпусе | Специальная | Электрон М | Электрон М Э25 | 4603 |  | Ретрофит решение для замены автоматического выключателя "Электрон" | M | Заказной | 1 | шт.
86157014D | Электрон М Э25В-55-43-1600А-380AC-НР220DC-ПЭ220DC-4З4P-ВКС | 693769 | 832522.8 | 450949.85 | Автоматические выключатели в литом корпусе | Специальная | Электрон М | Электрон М Э25 | 4603 |  | Ретрофит решение для замены автоматического выключателя "Электрон" | M | Заказной | 1 | шт.
86157016D | Электрон М Э25В-55-43-1600А-380AC-НР24DC-ПЭ127AC-4З4P-ВКС | 693769 | 832522.8 | 450949.85 | Автоматические выключатели в литом корпусе | Специальная | Электрон М | Электрон М Э25 | 4603 |  | Ретрофит решение для замены автоматического выключателя "Электрон" | M | Заказной | 1 | шт.
86157017D | Электрон М Э25В-55-43-1600А-380AC-НР48DC-ПЭ127AC-4З4P-ВКС | 693769 | 832522.8 | 450949.85 | Автоматические выключатели в литом корпусе | Специальная | Электрон М | Электрон М Э25 | 4603 |  | Ретрофит решение для замены автоматического выключателя "Электрон" | M | Заказной | 1 | шт.
86157018D | Электрон М Э25В-55-43-1600А-380AC-НР110DC-ПЭ127AC4З4P-ВКС | 693769 | 832522.8 | 450949.85 | Автоматические выключатели в литом корпусе | Специальная | Электрон М | Электрон М Э25 | 4603 |  | Ретрофит решение для замены автоматического выключателя "Электрон" | M | Заказной | 1 | шт.
86157019D | Электрон М Э25В-55-43-1600А-380AC-НР220DC-ПЭ127AC-4З4P-ВКС | 693769 | 832522.8 | 450949.85 | Автоматические выключатели в литом корпусе | Специальная | Электрон М | Электрон М Э25 | 4603 |  | Ретрофит решение для замены автоматического выключателя "Электрон" | M | Заказной | 1 | шт.
86157021D | Электрон М Э25В-55-43-1600А-380AC-НР24DC-ПЭ220AC-4З4P-ВКС | 693769 | 832522.8 | 450949.85 | Автоматические выключатели в литом корпусе | Специальная | Электрон М | Электрон М Э25 | 4603 |  | Ретрофит решение для замены автоматического выключателя "Электрон" | M | Заказной | 1 | шт.
86157022D | Электрон М Э25В-55-43-1600А-380AC-НР48DC-ПЭ220AC-4З4P-ВКС | 693769 | 832522.8 | 450949.85 | Автоматические выключатели в литом корпусе | Специальная | Электрон М | Электрон М Э25 | 4603 |  | Ретрофит решение для замены автоматического выключателя "Электрон" | M | Заказной | 1 | шт.
86157023D | Электрон М Э25В-55-43-1600А-380AC-НР110DC-ПЭ220AC-4З4P-ВКС | 693769 | 832522.8 | 450949.85 | Автоматические выключатели в литом корпусе | Специальная | Электрон М | Электрон М Э25 | 4603 |  | Ретрофит решение для замены автоматического выключателя "Электрон" | M | Заказной | 1 | шт.
86157024D | Электрон М Э25В-55-43-1600А-380AC-НР220DC-ПЭ220AC-4З4P-ВКС | 693769 | 832522.8 | 450949.85 | Автоматические выключатели в литом корпусе | Специальная | Электрон М | Электрон М Э25 | 4603 |  | Ретрофит решение для замены автоматического выключателя "Электрон" | M | Заказной | 1 | шт.
86162006D | Электрон М Э25В-55-43-1600А-660AC-НР24DC-ПЭ110DC-4З4P-ВКС | 693769 | 832522.8 | 450949.85 | Автоматические выключатели в литом корпусе | Специальная | Электрон М | Электрон М Э25 | 4603 |  | Ретрофит решение для замены автоматического выключателя "Электрон" | M | Заказной | 1 | шт.
86162007D | Электрон М Э25В-55-43-1600А-660AC-НР48DC-ПЭ110DC-4З4P-ВКС | 693769 | 832522.8 | 450949.85 | Автоматические выключатели в литом корпусе | Специальная | Электрон М | Электрон М Э25 | 4603 |  | Ретрофит решение для замены автоматического выключателя "Электрон" | M | Заказной | 1 | шт.
86162008D | Электрон М Э25В-55-43-1600А-660AC-НР110DC-ПЭ110DC-4З4P-ВКС | 693769 | 832522.8 | 450949.85 | Автоматические выключатели в литом корпусе | Специальная | Электрон М | Электрон М Э25 | 4603 |  | Ретрофит решение для замены автоматического выключателя "Электрон" | M | Заказной | 1 | шт.
86162009D | Электрон М Э25В-55-43-1600А-660AC-НР220DC-ПЭ110DC-4З4P-ВКС | 693769 | 832522.8 | 450949.85 | Автоматические выключатели в литом корпусе | Специальная | Электрон М | Электрон М Э25 | 4603 |  | Ретрофит решение для замены автоматического выключателя "Электрон" | M | Заказной | 1 | шт.
86162011D | Электрон М Э25В-55-43-1600А-660AC-НР24DC-ПЭ220DC-4З4P-ВКС | 693769 | 832522.8 | 450949.85 | Автоматические выключатели в литом корпусе | Специальная | Электрон М | Электрон М Э25 | 4603 |  | Ретрофит решение для замены автоматического выключателя "Электрон" | M | Заказной | 1 | шт.
86162012D | Электрон М Э25В-55-43-1600А-660AC-НР48DC-ПЭ220DC-4З4P-ВКС | 693769 | 832522.8 | 450949.85 | Автоматические выключатели в литом корпусе | Специальная | Электрон М | Электрон М Э25 | 4603 |  | Ретрофит решение для замены автоматического выключателя "Электрон" | M | Заказной | 1 | шт.
86162013D | Электрон М Э25В-55-43-1600А-660AC-НР110DC-ПЭ220DC-4З4P-ВКС | 693769 | 832522.8 | 450949.85 | Автоматические выключатели в литом корпусе | Специальная | Электрон М | Электрон М Э25 | 4603 |  | Ретрофит решение для замены автоматического выключателя "Электрон" | M | Заказной | 1 | шт.
86162014D | Электрон М Э25В-55-43-1600А-660AC-НР220DC-ПЭ220DC-4З4P-ВКС | 693769 | 832522.8 | 450949.85 | Автоматические выключатели в литом корпусе | Специальная | Электрон М | Электрон М Э25 | 4603 |  | Ретрофит решение для замены автоматического выключателя "Электрон" | M | Заказной | 1 | шт.
86162016D | Электрон М Э25В-55-43-1600А-660AC-НР24DC-ПЭ127AC-4З4P-ВКС | 693769 | 832522.8 | 450949.85 | Автоматические выключатели в литом корпусе | Специальная | Электрон М | Электрон М Э25 | 4603 |  | Ретрофит решение для замены автоматического выключателя "Электрон" | M | Заказной | 1 | шт.
86162017D | Электрон М Э25В-55-43-1600А-660AC-НР48DC-ПЭ127AC-4З4P-ВКС | 693769 | 832522.8 | 450949.85 | Автоматические выключатели в литом корпусе | Специальная | Электрон М | Электрон М Э25 | 4603 |  | Ретрофит решение для замены автоматического выключателя "Электрон" | M | Заказной | 1 | шт.
86162018D | Электрон М Э25В-55-43-1600А-660AC-НР110DC-ПЭ127AC4З4P-ВКС | 693769 | 832522.8 | 450949.85 | Автоматические выключатели в литом корпусе | Специальная | Электрон М | Электрон М Э25 | 4603 |  | Ретрофит решение для замены автоматического выключателя "Электрон" | M | Заказной | 1 | шт.
86162019D | Электрон М Э25В-55-43-1600А-660AC-НР220DC-ПЭ127AC-4З4P-ВКС | 693769 | 832522.8 | 450949.85 | Автоматические выключатели в литом корпусе | Специальная | Электрон М | Электрон М Э25 | 4603 |  | Ретрофит решение для замены автоматического выключателя "Электрон" | M | Заказной | 1 | шт.
86162021D | Электрон М Э25В-55-43-1600А-660AC-НР24DC-ПЭ220AC-4З4P-ВКС | 693769 | 832522.8 | 450949.85 | Автоматические выключатели в литом корпусе | Специальная | Электрон М | Электрон М Э25 | 4603 |  | Ретрофит решение для замены автоматического выключателя "Электрон" | M | Заказной | 1 | шт.
86162022D | Электрон М Э25В-55-43-1600А-660AC-НР48DC-ПЭ220AC-4З4P-ВКС | 693769 | 832522.8 | 450949.85 | Автоматические выключатели в литом корпусе | Специальная | Электрон М | Электрон М Э25 | 4603 |  | Ретрофит решение для замены автоматического выключателя "Электрон" | M | Заказной | 1 | шт.
86162023D | Электрон М Э25В-55-43-1600А-660AC-НР110DC-ПЭ220AC-4З4P-ВКС | 693769 | 832522.8 | 450949.85 | Автоматические выключатели в литом корпусе | Специальная | Электрон М | Электрон М Э25 | 4603 |  | Ретрофит решение для замены автоматического выключателя "Электрон" | M | Заказной | 1 | шт.
86162024D | Электрон М Э25В-55-43-1600А-660AC-НР220DC-ПЭ220AC-4З4P-ВКС | 693769 | 832522.8 | 450949.85 | Автоматические выключатели в литом корпусе | Специальная | Электрон М | Электрон М Э25 | 4603 |  | Ретрофит решение для замены автоматического выключателя "Электрон" | M | Заказной | 1 | шт.
86177006D | Электрон М Э25В-55-43-1600А-220DC-НР24DC-ПЭ110DC-4З4P-ВКС | 800069 | 960082.8 | 520044.85 | Автоматические выключатели в литом корпусе | Специальная | Электрон М | Электрон М Э25 | 4603 |  | Ретрофит решение для замены автоматического выключателя "Электрон" | M | Заказной | 1 | шт.
86177007D | Электрон М Э25В-55-43-1600А-220DC-НР48DC-ПЭ110DC-4З4P-ВКС | 800069 | 960082.8 | 520044.85 | Автоматические выключатели в литом корпусе | Специальная | Электрон М | Электрон М Э25 | 4603 |  | Ретрофит решение для замены автоматического выключателя "Электрон" | M | Заказной | 1 | шт.
86177008D | Электрон М Э25В-55-43-1600А-220DC-НР110DC-ПЭ110DC-4З4P-ВКС | 800069 | 960082.8 | 520044.85 | Автоматические выключатели в литом корпусе | Специальная | Электрон М | Электрон М Э25 | 4603 |  | Ретрофит решение для замены автоматического выключателя "Электрон" | M | Заказной | 1 | шт.
86177009D | Электрон М Э25В-55-43-1600А-220DC-НР220DC-ПЭ110DC-4З4P-ВКС | 800069 | 960082.8 | 520044.85 | Автоматические выключатели в литом корпусе | Специальная | Электрон М | Электрон М Э25 | 4603 |  | Ретрофит решение для замены автоматического выключателя "Электрон" | M | Заказной | 1 | шт.
86177011D | Электрон М Э25В-55-43-1600А-220DC-НР24DC-ПЭ220DC-4З4P-ВКС | 800069 | 960082.8 | 520044.85 | Автоматические выключатели в литом корпусе | Специальная | Электрон М | Электрон М Э25 | 4603 |  | Ретрофит решение для замены автоматического выключателя "Электрон" | M | Заказной | 1 | шт.
86177012D | Электрон М Э25В-55-43-1600А-220DC-НР48DC-ПЭ220DC-4З4P-ВКС | 800069 | 960082.8 | 520044.85 | Автоматические выключатели в литом корпусе | Специальная | Электрон М | Электрон М Э25 | 4603 |  | Ретрофит решение для замены автоматического выключателя "Электрон" | M | Заказной | 1 | шт.
86177013D | Электрон М Э25В-55-43-1600А-220DC-НР110DC-ПЭ220DC-4З4P-ВКС | 800069 | 960082.8 | 520044.85 | Автоматические выключатели в литом корпусе | Специальная | Электрон М | Электрон М Э25 | 4603 |  | Ретрофит решение для замены автоматического выключателя "Электрон" | M | Заказной | 1 | шт.
86177014D | Электрон М Э25В-55-43-1600А-220DC-НР220DC-ПЭ220DC-4З4P-ВКС | 800069 | 960082.8 | 520044.85 | Автоматические выключатели в литом корпусе | Специальная | Электрон М | Электрон М Э25 | 4603 |  | Ретрофит решение для замены автоматического выключателя "Электрон" | M | Заказной | 1 | шт.
86177016D | Электрон М Э25В-55-43-1600А-220DC-НР24DC-ПЭ127AC-4З4P-ВКС | 800069 | 960082.8 | 520044.85 | Автоматические выключатели в литом корпусе | Специальная | Электрон М | Электрон М Э25 | 4603 |  | Ретрофит решение для замены автоматического выключателя "Электрон" | M | Заказной | 1 | шт.
86177017D | Электрон М Э25В-55-43-1600А-220DC-НР48DC-ПЭ127AC-4З4P-ВКС | 800069 | 960082.8 | 520044.85 | Автоматические выключатели в литом корпусе | Специальная | Электрон М | Электрон М Э25 | 4603 |  | Ретрофит решение для замены автоматического выключателя "Электрон" | M | Заказной | 1 | шт.
86177018D | Электрон М Э25В-55-43-1600А-220DC-НР110DC-ПЭ127AC4З4P-ВКС | 800069 | 960082.8 | 520044.85 | Автоматические выключатели в литом корпусе | Специальная | Электрон М | Электрон М Э25 | 4603 |  | Ретрофит решение для замены автоматического выключателя "Электрон" | M | Заказной | 1 | шт.
86177019D | Электрон М Э25В-55-43-1600А-220DC-НР220DC-ПЭ127AC-4З4P-ВКС | 800069 | 960082.8 | 520044.85 | Автоматические выключатели в литом корпусе | Специальная | Электрон М | Электрон М Э25 | 4603 |  | Ретрофит решение для замены автоматического выключателя "Электрон" | M | Заказной | 1 | шт.
86177021D | Электрон М Э25В-55-43-1600А-220DC-НР24DC-ПЭ220AC-4З4P-ВКС | 800069 | 960082.8 | 520044.85 | Автоматические выключатели в литом корпусе | Специальная | Электрон М | Электрон М Э25 | 4603 |  | Ретрофит решение для замены автоматического выключателя "Электрон" | M | Заказной | 1 | шт.
86177022D | Электрон М Э25В-55-43-1600А-220DC-НР48DC-ПЭ220AC-4З4P-ВКС | 800069 | 960082.8 | 520044.85 | Автоматические выключатели в литом корпусе | Специальная | Электрон М | Электрон М Э25 | 4603 |  | Ретрофит решение для замены автоматического выключателя "Электрон" | M | Заказной | 1 | шт.
86177023D | Электрон М Э25В-55-43-1600А-220DC-НР110DC-ПЭ220AC-4З4P-ВКС | 800069 | 960082.8 | 520044.85 | Автоматические выключатели в литом корпусе | Специальная | Электрон М | Электрон М Э25 | 4603 |  | Ретрофит решение для замены автоматического выключателя "Электрон" | M | Заказной | 1 | шт.
86177024D | Электрон М Э25В-55-43-1600А-220DC-НР220DC-ПЭ220AC-4З4P-ВКС | 800069 | 960082.8 | 520044.85 | Автоматические выключатели в литом корпусе | Специальная | Электрон М | Электрон М Э25 | 4603 |  | Ретрофит решение для замены автоматического выключателя "Электрон" | M | Заказной | 1 | шт.
86182006D | Электрон М Э25В-55-43-1600А-440DC-НР24DC-ПЭ110DC-4З4P-ВКС | 800069 | 960082.8 | 520044.85 | Автоматические выключатели в литом корпусе | Специальная | Электрон М | Электрон М Э25 | 4603 |  | Ретрофит решение для замены автоматического выключателя "Электрон" | M | Заказной | 1 | шт.
86182007D | Электрон М Э25В-55-43-1600А-440DC-НР48DC-ПЭ110DC-4З4P-ВКС | 800069 | 960082.8 | 520044.85 | Автоматические выключатели в литом корпусе | Специальная | Электрон М | Электрон М Э25 | 4603 |  | Ретрофит решение для замены автоматического выключателя "Электрон" | M | Заказной | 1 | шт.
86182008D | Электрон М Э25В-55-43-1600А-440DC-НР110DC-ПЭ110DC-4З4P-ВКС | 800069 | 960082.8 | 520044.85 | Автоматические выключатели в литом корпусе | Специальная | Электрон М | Электрон М Э25 | 4603 |  | Ретрофит решение для замены автоматического выключателя "Электрон" | M | Заказной | 1 | шт.
86182009D | Электрон М Э25В-55-43-1600А-440DC-НР220DC-ПЭ110DC-4З4P-ВКС | 800069 | 960082.8 | 520044.85 | Автоматические выключатели в литом корпусе | Специальная | Электрон М | Электрон М Э25 | 4603 |  | Ретрофит решение для замены автоматического выключателя "Электрон" | M | Заказной | 1 | шт.
86182011D | Электрон М Э25В-55-43-1600А-440DC-НР24DC-ПЭ220DC-4З4P-ВКС | 800069 | 960082.8 | 520044.85 | Автоматические выключатели в литом корпусе | Специальная | Электрон М | Электрон М Э25 | 4603 |  | Ретрофит решение для замены автоматического выключателя "Электрон" | M | Заказной | 1 | шт.
86182012D | Электрон М Э25В-55-43-1600А-440DC-НР48DC-ПЭ220DC-4З4P-ВКС | 800069 | 960082.8 | 520044.85 | Автоматические выключатели в литом корпусе | Специальная | Электрон М | Электрон М Э25 | 4603 |  | Ретрофит решение для замены автоматического выключателя "Электрон" | M | Заказной | 1 | шт.
86182013D | Электрон М Э25В-55-43-1600А-440DC-НР110DC-ПЭ220DC-4З4P-ВКС | 800069 | 960082.8 | 520044.85 | Автоматические выключатели в литом корпусе | Специальная | Электрон М | Электрон М Э25 | 4603 |  | Ретрофит решение для замены автоматического выключателя "Электрон" | M | Заказной | 1 | шт.
86182014D | Электрон М Э25В-55-43-1600А-440DC-НР220DC-ПЭ220DC-4З4P-ВКС | 800069 | 960082.8 | 520044.85 | Автоматические выключатели в литом корпусе | Специальная | Электрон М | Электрон М Э25 | 4603 |  | Ретрофит решение для замены автоматического выключателя "Электрон" | M | Заказной | 1 | шт.
86182016D | Электрон М Э25В-55-43-1600А-440DC-НР24DC-ПЭ127AC-4З4P-ВКС | 800069 | 960082.8 | 520044.85 | Автоматические выключатели в литом корпусе | Специальная | Электрон М | Электрон М Э25 | 4603 |  | Ретрофит решение для замены автоматического выключателя "Электрон" | M | Заказной | 1 | шт.
86182017D | Электрон М Э25В-55-43-1600А-440DC-НР48DC-ПЭ127AC-4З4P-ВКС | 800069 | 960082.8 | 520044.85 | Автоматические выключатели в литом корпусе | Специальная | Электрон М | Электрон М Э25 | 4603 |  | Ретрофит решение для замены автоматического выключателя "Электрон" | M | Заказной | 1 | шт.
86182018D | Электрон М Э25В-55-43-1600А-440DC-НР110DC-ПЭ127AC4З4P-ВКС | 800069 | 960082.8 | 520044.85 | Автоматические выключатели в литом корпусе | Специальная | Электрон М | Электрон М Э25 | 4603 |  | Ретрофит решение для замены автоматического выключателя "Электрон" | M | Заказной | 1 | шт.
86182019D | Электрон М Э25В-55-43-1600А-440DC-НР220DC-ПЭ127AC-4З4P-ВКС | 800069 | 960082.8 | 520044.85 | Автоматические выключатели в литом корпусе | Специальная | Электрон М | Электрон М Э25 | 4603 |  | Ретрофит решение для замены автоматического выключателя "Электрон" | M | Заказной | 1 | шт.
86182021D | Электрон М Э25В-55-43-1600А-440DC-НР24DC-ПЭ220AC-4З4P-ВКС | 800069 | 960082.8 | 520044.85 | Автоматические выключатели в литом корпусе | Специальная | Электрон М | Электрон М Э25 | 4603 |  | Ретрофит решение для замены автоматического выключателя "Электрон" | M | Заказной | 1 | шт.
86182022D | Электрон М Э25В-55-43-1600А-440DC-НР48DC-ПЭ220AC-4З4P-ВКС | 800069 | 960082.8 | 520044.85 | Автоматические выключатели в литом корпусе | Специальная | Электрон М | Электрон М Э25 | 4603 |  | Ретрофит решение для замены автоматического выключателя "Электрон" | M | Заказной | 1 | шт.
86182023D | Электрон М Э25В-55-43-1600А-440DC-НР110DC-ПЭ220AC-4З4P-ВКС | 800069 | 960082.8 | 520044.85 | Автоматические выключатели в литом корпусе | Специальная | Электрон М | Электрон М Э25 | 4603 |  | Ретрофит решение для замены автоматического выключателя "Электрон" | M | Заказной | 1 | шт.
86182024D | Электрон М Э25В-55-43-1600А-440DC-НР220DC-ПЭ220AC-4З4P-ВКС | 800069 | 960082.8 | 520044.85 | Автоматические выключатели в литом корпусе | Специальная | Электрон М | Электрон М Э25 | 4603 |  | Ретрофит решение для замены автоматического выключателя "Электрон" | M | Заказной | 1 | шт.
86201006D | Электрон М Э25В-56-43-1600А-380AC-НР24DC-ПЭ110DC-4З4P-ВКС | 624392 | 749270.4 | 405854.8 | Автоматические выключатели в литом корпусе | Специальная | Электрон М | Электрон М Э25 | 4603 |  | Ретрофит решение для замены автоматического выключателя "Электрон" | M | Заказной | 1 | шт.
86201007D | Электрон М Э25В-56-43-1600А-380AC-НР48DC-ПЭ110DC-4З4P-ВКС | 624392 | 749270.4 | 405854.8 | Автоматические выключатели в литом корпусе | Специальная | Электрон М | Электрон М Э25 | 4603 |  | Ретрофит решение для замены автоматического выключателя "Электрон" | M | Заказной | 1 | шт.
86201008D | Электрон М Э25В-56-43-1600А-380AC-НР110DC-ПЭ110DC-4З4P-ВКС | 624392 | 749270.4 | 405854.8 | Автоматические выключатели в литом корпусе | Специальная | Электрон М | Электрон М Э25 | 4603 |  | Ретрофит решение для замены автоматического выключателя "Электрон" | M | Заказной | 1 | шт.
86201009D | Электрон М Э25В-56-43-1600А-380AC-НР220DC-ПЭ110DC-4З4P-ВКС | 624392 | 749270.4 | 405854.8 | Автоматические выключатели в литом корпусе | Специальная | Электрон М | Электрон М Э25 | 4603 |  | Ретрофит решение для замены автоматического выключателя "Электрон" | M | Заказной | 1 | шт.
86201011D | Электрон М Э25В-56-43-1600А-380AC-НР24DC-ПЭ220DC-4З4P-ВКС | 624392 | 749270.4 | 405854.8 | Автоматические выключатели в литом корпусе | Специальная | Электрон М | Электрон М Э25 | 4603 |  | Ретрофит решение для замены автоматического выключателя "Электрон" | M | Заказной | 1 | шт.
86201012D | Электрон М Э25В-56-43-1600А-380AC-НР48DC-ПЭ220DC-4З4P-ВКС | 624392 | 749270.4 | 405854.8 | Автоматические выключатели в литом корпусе | Специальная | Электрон М | Электрон М Э25 | 4603 |  | Ретрофит решение для замены автоматического выключателя "Электрон" | M | Заказной | 1 | шт.
86201013D | Электрон М Э25В-56-43-1600А-380AC-НР110DC-ПЭ220DC-4З4P-ВКС | 624392 | 749270.4 | 405854.8 | Автоматические выключатели в литом корпусе | Специальная | Электрон М | Электрон М Э25 | 4603 |  | Ретрофит решение для замены автоматического выключателя "Электрон" | M | Заказной | 1 | шт.
86201014D | Электрон М Э25В-56-43-1600А-380AC-НР220DC-ПЭ220DC-4З4P-ВКС | 624392 | 749270.4 | 405854.8 | Автоматические выключатели в литом корпусе | Специальная | Электрон М | Электрон М Э25 | 4603 |  | Ретрофит решение для замены автоматического выключателя "Электрон" | M | Заказной | 1 | шт.
86201016D | Электрон М Э25В-56-43-1600А-380AC-НР24DC-ПЭ127AC-4З4P-ВКС | 624392 | 749270.4 | 405854.8 | Автоматические выключатели в литом корпусе | Специальная | Электрон М | Электрон М Э25 | 4603 |  | Ретрофит решение для замены автоматического выключателя "Электрон" | M | Заказной | 1 | шт.
86201017D | Электрон М Э25В-56-43-1600А-380AC-НР48DC-ПЭ127AC-4З4P-ВКС | 624392 | 749270.4 | 405854.8 | Автоматические выключатели в литом корпусе | Специальная | Электрон М | Электрон М Э25 | 4603 |  | Ретрофит решение для замены автоматического выключателя "Электрон" | M | Заказной | 1 | шт.
86201018D | Электрон М Э25В-56-43-1600А-380AC-НР110DC-ПЭ127AC4З4P-ВКС | 624392 | 749270.4 | 405854.8 | Автоматические выключатели в литом корпусе | Специальная | Электрон М | Электрон М Э25 | 4603 |  | Ретрофит решение для замены автоматического выключателя "Электрон" | M | Заказной | 1 | шт.
86201019D | Электрон М Э25В-56-43-1600А-380AC-НР220DC-ПЭ127AC-4З4P-ВКС | 624392 | 749270.4 | 405854.8 | Автоматические выключатели в литом корпусе | Специальная | Электрон М | Электрон М Э25 | 4603 |  | Ретрофит решение для замены автоматического выключателя "Электрон" | M | Заказной | 1 | шт.
86201021D | Электрон М Э25В-56-43-1600А-380AC-НР24DC-ПЭ220AC-4З4P-ВКС | 624392 | 749270.4 | 405854.8 | Автоматические выключатели в литом корпусе | Специальная | Электрон М | Электрон М Э25 | 4603 |  | Ретрофит решение для замены автоматического выключателя "Электрон" | M | Заказной | 1 | шт.
86201022D | Электрон М Э25В-56-43-1600А-380AC-НР48DC-ПЭ220AC-4З4P-ВКС | 624392 | 749270.4 | 405854.8 | Автоматические выключатели в литом корпусе | Специальная | Электрон М | Электрон М Э25 | 4603 |  | Ретрофит решение для замены автоматического выключателя "Электрон" | M | Заказной | 1 | шт.
86201023D | Электрон М Э25В-56-43-1600А-380AC-НР110DC-ПЭ220AC-4З4P-ВКС | 624392 | 749270.4 | 405854.8 | Автоматические выключатели в литом корпусе | Специальная | Электрон М | Электрон М Э25 | 4603 |  | Ретрофит решение для замены автоматического выключателя "Электрон" | M | Заказной | 1 | шт.
86201024D | Электрон М Э25В-56-43-1600А-380AC-НР220DC-ПЭ220AC-4З4P-ВКС | 624392 | 749270.4 | 405854.8 | Автоматические выключатели в литом корпусе | Специальная | Электрон М | Электрон М Э25 | 4603 |  | Ретрофит решение для замены автоматического выключателя "Электрон" | M | Заказной | 1 | шт.
86202006D | Электрон М Э25В-56-43-1600А-660AC-НР24DC-ПЭ110DC-4З4P-ВКС | 624392 | 749270.4 | 405854.8 | Автоматические выключатели в литом корпусе | Специальная | Электрон М | Электрон М Э25 | 4603 |  | Ретрофит решение для замены автоматического выключателя "Электрон" | M | Заказной | 1 | шт.
86202007D | Электрон М Э25В-56-43-1600А-660AC-НР48DC-ПЭ110DC-4З4P-ВКС | 624392 | 749270.4 | 405854.8 | Автоматические выключатели в литом корпусе | Специальная | Электрон М | Электрон М Э25 | 4603 |  | Ретрофит решение для замены автоматического выключателя "Электрон" | M | Заказной | 1 | шт.
86202008D | Электрон М Э25В-56-43-1600А-660AC-НР110DC-ПЭ110DC-4З4P-ВКС | 624392 | 749270.4 | 405854.8 | Автоматические выключатели в литом корпусе | Специальная | Электрон М | Электрон М Э25 | 4603 |  | Ретрофит решение для замены автоматического выключателя "Электрон" | M | Заказной | 1 | шт.
86202009D | Электрон М Э25В-56-43-1600А-660AC-НР220DC-ПЭ110DC-4З4P-ВКС | 624392 | 749270.4 | 405854.8 | Автоматические выключатели в литом корпусе | Специальная | Электрон М | Электрон М Э25 | 4603 |  | Ретрофит решение для замены автоматического выключателя "Электрон" | M | Заказной | 1 | шт.
86202011D | Электрон М Э25В-56-43-1600А-660AC-НР24DC-ПЭ220DC-4З4P-ВКС | 624392 | 749270.4 | 405854.8 | Автоматические выключатели в литом корпусе | Специальная | Электрон М | Электрон М Э25 | 4603 |  | Ретрофит решение для замены автоматического выключателя "Электрон" | M | Заказной | 1 | шт.
86202012D | Электрон М Э25В-56-43-1600А-660AC-НР48DC-ПЭ220DC-4З4P-ВКС | 624392 | 749270.4 | 405854.8 | Автоматические выключатели в литом корпусе | Специальная | Электрон М | Электрон М Э25 | 4603 |  | Ретрофит решение для замены автоматического выключателя "Электрон" | M | Заказной | 1 | шт.
86202013D | Электрон М Э25В-56-43-1600А-660AC-НР110DC-ПЭ220DC-4З4P-ВКС | 624392 | 749270.4 | 405854.8 | Автоматические выключатели в литом корпусе | Специальная | Электрон М | Электрон М Э25 | 4603 |  | Ретрофит решение для замены автоматического выключателя "Электрон" | M | Заказной | 1 | шт.
86202014D | Электрон М Э25В-56-43-1600А-660AC-НР220DC-ПЭ220DC-4З4P-ВКС | 624392 | 749270.4 | 405854.8 | Автоматические выключатели в литом корпусе | Специальная | Электрон М | Электрон М Э25 | 4603 |  | Ретрофит решение для замены автоматического выключателя "Электрон" | M | Заказной | 1 | шт.
86202016D | Электрон М Э25В-56-43-1600А-660AC-НР24DC-ПЭ127AC-4З4P-ВКС | 624392 | 749270.4 | 405854.8 | Автоматические выключатели в литом корпусе | Специальная | Электрон М | Электрон М Э25 | 4603 |  | Ретрофит решение для замены автоматического выключателя "Электрон" | M | Заказной | 1 | шт.
86202017D | Электрон М Э25В-56-43-1600А-660AC-НР48DC-ПЭ127AC-4З4P-ВКС | 624392 | 749270.4 | 405854.8 | Автоматические выключатели в литом корпусе | Специальная | Электрон М | Электрон М Э25 | 4603 |  | Ретрофит решение для замены автоматического выключателя "Электрон" | M | Заказной | 1 | шт.
86202018D | Электрон М Э25В-56-43-1600А-660AC-НР110DC-ПЭ127AC4З4P-ВКС | 624392 | 749270.4 | 405854.8 | Автоматические выключатели в литом корпусе | Специальная | Электрон М | Электрон М Э25 | 4603 |  | Ретрофит решение для замены автоматического выключателя "Электрон" | M | Заказной | 1 | шт.
86202019D | Электрон М Э25В-56-43-1600А-660AC-НР220DC-ПЭ127AC-4З4P-ВКС | 624392 | 749270.4 | 405854.8 | Автоматические выключатели в литом корпусе | Специальная | Электрон М | Электрон М Э25 | 4603 |  | Ретрофит решение для замены автоматического выключателя "Электрон" | M | Заказной | 1 | шт.
86202021D | Электрон М Э25В-56-43-1600А-660AC-НР24DC-ПЭ220AC-4З4P-ВКС | 624392 | 749270.4 | 405854.8 | Автоматические выключатели в литом корпусе | Специальная | Электрон М | Электрон М Э25 | 4603 |  | Ретрофит решение для замены автоматического выключателя "Электрон" | M | Заказной | 1 | шт.
86202022D | Электрон М Э25В-56-43-1600А-660AC-НР48DC-ПЭ220AC-4З4P-ВКС | 624392 | 749270.4 | 405854.8 | Автоматические выключатели в литом корпусе | Специальная | Электрон М | Электрон М Э25 | 4603 |  | Ретрофит решение для замены автоматического выключателя "Электрон" | M | Заказной | 1 | шт.
86202023D | Электрон М Э25В-56-43-1600А-660AC-НР110DC-ПЭ220AC-4З4P-ВКС | 624392 | 749270.4 | 405854.8 | Автоматические выключатели в литом корпусе | Специальная | Электрон М | Электрон М Э25 | 4603 |  | Ретрофит решение для замены автоматического выключателя "Электрон" | M | Заказной | 1 | шт.
86202024D | Электрон М Э25В-56-43-1600А-660AC-НР220DC-ПЭ220AC-4З4P-ВКС | 624392 | 749270.4 | 405854.8 | Автоматические выключатели в литом корпусе | Специальная | Электрон М | Электрон М Э25 | 4603 |  | Ретрофит решение для замены автоматического выключателя "Электрон" | M | Заказной | 1 | шт.
86257006D | Электрон М Э25В-55-43-1600А-380AC-НР24DC-ПЭ110DC-4З4P-ВКС | 693769 | 832522.8 | 450949.85 | Автоматические выключатели в литом корпусе | Специальная | Электрон М | Электрон М Э25 | 4603 |  | Ретрофит решение для замены автоматического выключателя "Электрон" | M | Заказной | 1 | шт.
86257007D | Электрон М Э25В-55-43-1600А-380AC-НР48DC-ПЭ110DC-4З4P-ВКС | 693769 | 832522.8 | 450949.85 | Автоматические выключатели в литом корпусе | Специальная | Электрон М | Электрон М Э25 | 4603 |  | Ретрофит решение для замены автоматического выключателя "Электрон" | M | Заказной | 1 | шт.
86257008D | Электрон М Э25В-55-43-1600А-380AC-НР110DC-ПЭ110DC-4З4P-ВКС | 693769 | 832522.8 | 450949.85 | Автоматические выключатели в литом корпусе | Специальная | Электрон М | Электрон М Э25 | 4603 |  | Ретрофит решение для замены автоматического выключателя "Электрон" | M | Заказной | 1 | шт.
86257009D | Электрон М Э25В-55-43-1600А-380AC-НР220DC-ПЭ110DC-4З4P-ВКС | 693769 | 832522.8 | 450949.85 | Автоматические выключатели в литом корпусе | Специальная | Электрон М | Электрон М Э25 | 4603 |  | Ретрофит решение для замены автоматического выключателя "Электрон" | M | Заказной | 1 | шт.
86257011D | Электрон М Э25В-55-43-1600А-380AC-НР24DC-ПЭ220DC-4З4P-ВКС | 693769 | 832522.8 | 450949.85 | Автоматические выключатели в литом корпусе | Специальная | Электрон М | Электрон М Э25 | 4603 |  | Ретрофит решение для замены автоматического выключателя "Электрон" | M | Заказной | 1 | шт.
86257012D | Электрон М Э25В-55-43-1600А-380AC-НР48DC-ПЭ220DC-4З4P-ВКС | 693769 | 832522.8 | 450949.85 | Автоматические выключатели в литом корпусе | Специальная | Электрон М | Электрон М Э25 | 4603 |  | Ретрофит решение для замены автоматического выключателя "Электрон" | M | Заказной | 1 | шт.
86257013D | Электрон М Э25В-55-43-1600А-380AC-НР110DC-ПЭ220DC-4З4P-ВКС | 693769 | 832522.8 | 450949.85 | Автоматические выключатели в литом корпусе | Специальная | Электрон М | Электрон М Э25 | 4603 |  | Ретрофит решение для замены автоматического выключателя "Электрон" | M | Заказной | 1 | шт.
86257014D | Электрон М Э25В-55-43-1600А-380AC-НР220DC-ПЭ220DC-4З4P-ВКС | 693769 | 832522.8 | 450949.85 | Автоматические выключатели в литом корпусе | Специальная | Электрон М | Электрон М Э25 | 4603 |  | Ретрофит решение для замены автоматического выключателя "Электрон" | M | Заказной | 1 | шт.
86257016D | Электрон М Э25В-55-43-1600А-380AC-НР24DC-ПЭ127AC-4З4P-ВКС | 693769 | 832522.8 | 450949.85 | Автоматические выключатели в литом корпусе | Специальная | Электрон М | Электрон М Э25 | 4603 |  | Ретрофит решение для замены автоматического выключателя "Электрон" | M | Заказной | 1 | шт.
86257017D | Электрон М Э25В-55-43-1600А-380AC-НР48DC-ПЭ127AC-4З4P-ВКС | 693769 | 832522.8 | 450949.85 | Автоматические выключатели в литом корпусе | Специальная | Электрон М | Электрон М Э25 | 4603 |  | Ретрофит решение для замены автоматического выключателя "Электрон" | M | Заказной | 1 | шт.
86257018D | Электрон М Э25В-55-43-1600А-380AC-НР110DC-ПЭ127AC4З4P-ВКС | 693769 | 832522.8 | 450949.85 | Автоматические выключатели в литом корпусе | Специальная | Электрон М | Электрон М Э25 | 4603 |  | Ретрофит решение для замены автоматического выключателя "Электрон" | M | Заказной | 1 | шт.
86257019D | Электрон М Э25В-55-43-1600А-380AC-НР220DC-ПЭ127AC-4З4P-ВКС | 693769 | 832522.8 | 450949.85 | Автоматические выключатели в литом корпусе | Специальная | Электрон М | Электрон М Э25 | 4603 |  | Ретрофит решение для замены автоматического выключателя "Электрон" | M | Заказной | 1 | шт.
86257021D | Электрон М Э25В-55-43-1600А-380AC-НР24DC-ПЭ220AC-4З4P-ВКС | 693769 | 832522.8 | 450949.85 | Автоматические выключатели в литом корпусе | Специальная | Электрон М | Электрон М Э25 | 4603 |  | Ретрофит решение для замены автоматического выключателя "Электрон" | M | Заказной | 1 | шт.
86257022D | Электрон М Э25В-55-43-1600А-380AC-НР48DC-ПЭ220AC-4З4P-ВКС | 693769 | 832522.8 | 450949.85 | Автоматические выключатели в литом корпусе | Специальная | Электрон М | Электрон М Э25 | 4603 |  | Ретрофит решение для замены автоматического выключателя "Электрон" | M | Заказной | 1 | шт.
86257023D | Электрон М Э25В-55-43-1600А-380AC-НР110DC-ПЭ220AC-4З4P-ВКС | 693769 | 832522.8 | 450949.85 | Автоматические выключатели в литом корпусе | Специальная | Электрон М | Электрон М Э25 | 4603 |  | Ретрофит решение для замены автоматического выключателя "Электрон" | M | Заказной | 1 | шт.
86257024D | Электрон М Э25В-55-43-1600А-380AC-НР220DC-ПЭ220AC-4З4P-ВКС | 693769 | 832522.8 | 450949.85 | Автоматические выключатели в литом корпусе | Специальная | Электрон М | Электрон М Э25 | 4603 |  | Ретрофит решение для замены автоматического выключателя "Электрон" | M | Заказной | 1 | шт.
86262006D | Электрон М Э25В-55-43-1600А-660AC-НР24DC-ПЭ110DC-4З4P-ВКС | 693769 | 832522.8 | 450949.85 | Автоматические выключатели в литом корпусе | Специальная | Электрон М | Электрон М Э25 | 4603 |  | Ретрофит решение для замены автоматического выключателя "Электрон" | M | Заказной | 1 | шт.
86262007D | Электрон М Э25В-55-43-1600А-660AC-НР48DC-ПЭ110DC-4З4P-ВКС | 693769 | 832522.8 | 450949.85 | Автоматические выключатели в литом корпусе | Специальная | Электрон М | Электрон М Э25 | 4603 |  | Ретрофит решение для замены автоматического выключателя "Электрон" | M | Заказной | 1 | шт.
86262008D | Электрон М Э25В-55-43-1600А-660AC-НР110DC-ПЭ110DC-4З4P-ВКС | 693769 | 832522.8 | 450949.85 | Автоматические выключатели в литом корпусе | Специальная | Электрон М | Электрон М Э25 | 4603 |  | Ретрофит решение для замены автоматического выключателя "Электрон" | M | Заказной | 1 | шт.
86262009D | Электрон М Э25В-55-43-1600А-660AC-НР220DC-ПЭ110DC-4З4P-ВКС | 693769 | 832522.8 | 450949.85 | Автоматические выключатели в литом корпусе | Специальная | Электрон М | Электрон М Э25 | 4603 |  | Ретрофит решение для замены автоматического выключателя "Электрон" | M | Заказной | 1 | шт.
86262011D | Электрон М Э25В-55-43-1600А-660AC-НР24DC-ПЭ220DC-4З4P-ВКС | 693769 | 832522.8 | 450949.85 | Автоматические выключатели в литом корпусе | Специальная | Электрон М | Электрон М Э25 | 4603 |  | Ретрофит решение для замены автоматического выключателя "Электрон" | M | Заказной | 1 | шт.
86262012D | Электрон М Э25В-55-43-1600А-660AC-НР48DC-ПЭ220DC-4З4P-ВКС | 693769 | 832522.8 | 450949.85 | Автоматические выключатели в литом корпусе | Специальная | Электрон М | Электрон М Э25 | 4603 |  | Ретрофит решение для замены автоматического выключателя "Электрон" | M | Заказной | 1 | шт.
86262013D | Электрон М Э25В-55-43-1600А-660AC-НР110DC-ПЭ220DC-4З4P-ВКС | 693769 | 832522.8 | 450949.85 | Автоматические выключатели в литом корпусе | Специальная | Электрон М | Электрон М Э25 | 4603 |  | Ретрофит решение для замены автоматического выключателя "Электрон" | M | Заказной | 1 | шт.
86262014D | Электрон М Э25В-55-43-1600А-660AC-НР220DC-ПЭ220DC-4З4P-ВКС | 693769 | 832522.8 | 450949.85 | Автоматические выключатели в литом корпусе | Специальная | Электрон М | Электрон М Э25 | 4603 |  | Ретрофит решение для замены автоматического выключателя "Электрон" | M | Заказной | 1 | шт.
86262016D | Электрон М Э25В-55-43-1600А-660AC-НР24DC-ПЭ127AC-4З4P-ВКС | 693769 | 832522.8 | 450949.85 | Автоматические выключатели в литом корпусе | Специальная | Электрон М | Электрон М Э25 | 4603 |  | Ретрофит решение для замены автоматического выключателя "Электрон" | M | Заказной | 1 | шт.
86262017D | Электрон М Э25В-55-43-1600А-660AC-НР48DC-ПЭ127AC-4З4P-ВКС | 693769 | 832522.8 | 450949.85 | Автоматические выключатели в литом корпусе | Специальная | Электрон М | Электрон М Э25 | 4603 |  | Ретрофит решение для замены автоматического выключателя "Электрон" | M | Заказной | 1 | шт.
86262018D | Электрон М Э25В-55-43-1600А-660AC-НР110DC-ПЭ127AC4З4P-ВКС | 693769 | 832522.8 | 450949.85 | Автоматические выключатели в литом корпусе | Специальная | Электрон М | Электрон М Э25 | 4603 |  | Ретрофит решение для замены автоматического выключателя "Электрон" | M | Заказной | 1 | шт.
86262019D | Электрон М Э25В-55-43-1600А-660AC-НР220DC-ПЭ127AC-4З4P-ВКС | 693769 | 832522.8 | 450949.85 | Автоматические выключатели в литом корпусе | Специальная | Электрон М | Электрон М Э25 | 4603 |  | Ретрофит решение для замены автоматического выключателя "Электрон" | M | Заказной | 1 | шт.
86262021D | Электрон М Э25В-55-43-1600А-660AC-НР24DC-ПЭ220AC-4З4P-ВКС | 693769 | 832522.8 | 450949.85 | Автоматические выключатели в литом корпусе | Специальная | Электрон М | Электрон М Э25 | 4603 |  | Ретрофит решение для замены автоматического выключателя "Электрон" | M | Заказной | 1 | шт.
86262022D | Электрон М Э25В-55-43-1600А-660AC-НР48DC-ПЭ220AC-4З4P-ВКС | 693769 | 832522.8 | 450949.85 | Автоматические выключатели в литом корпусе | Специальная | Электрон М | Электрон М Э25 | 4603 |  | Ретрофит решение для замены автоматического выключателя "Электрон" | M | Заказной | 1 | шт.
86262023D | Электрон М Э25В-55-43-1600А-660AC-НР110DC-ПЭ220AC-4З4P-ВКС | 693769 | 832522.8 | 450949.85 | Автоматические выключатели в литом корпусе | Специальная | Электрон М | Электрон М Э25 | 4603 |  | Ретрофит решение для замены автоматического выключателя "Электрон" | M | Заказной | 1 | шт.
86262024D | Электрон М Э25В-55-43-1600А-660AC-НР220DC-ПЭ220AC-4З4P-ВКС | 693769 | 832522.8 | 450949.85 | Автоматические выключатели в литом корпусе | Специальная | Электрон М | Электрон М Э25 | 4603 |  | Ретрофит решение для замены автоматического выключателя "Электрон" | M | Заказной | 1 | шт.
86277006D | Электрон М Э25В-55-43-1600А-220DC-НР24DC-ПЭ110DC-4З4P-ВКС | 800069 | 960082.8 | 520044.85 | Автоматические выключатели в литом корпусе | Специальная | Электрон М | Электрон М Э25 | 4603 |  | Ретрофит решение для замены автоматического выключателя "Электрон" | M | Заказной | 1 | шт.
86277007D | Электрон М Э25В-55-43-1600А-220DC-НР48DC-ПЭ110DC-4З4P-ВКС | 800069 | 960082.8 | 520044.85 | Автоматические выключатели в литом корпусе | Специальная | Электрон М | Электрон М Э25 | 4603 |  | Ретрофит решение для замены автоматического выключателя "Электрон" | M | Заказной | 1 | шт.
86277008D | Электрон М Э25В-55-43-1600А-220DC-НР110DC-ПЭ110DC-4З4P-ВКС | 800069 | 960082.8 | 520044.85 | Автоматические выключатели в литом корпусе | Специальная | Электрон М | Электрон М Э25 | 4603 |  | Ретрофит решение для замены автоматического выключателя "Электрон" | M | Заказной | 1 | шт.
86277009D | Электрон М Э25В-55-43-1600А-220DC-НР220DC-ПЭ110DC-4З4P-ВКС | 800069 | 960082.8 | 520044.85 | Автоматические выключатели в литом корпусе | Специальная | Электрон М | Электрон М Э25 | 4603 |  | Ретрофит решение для замены автоматического выключателя "Электрон" | M | Заказной | 1 | шт.
86277011D | Электрон М Э25В-55-43-1600А-220DC-НР24DC-ПЭ220DC-4З4P-ВКС | 800069 | 960082.8 | 520044.85 | Автоматические выключатели в литом корпусе | Специальная | Электрон М | Электрон М Э25 | 4603 |  | Ретрофит решение для замены автоматического выключателя "Электрон" | M | Заказной | 1 | шт.
86277012D | Электрон М Э25В-55-43-1600А-220DC-НР48DC-ПЭ220DC-4З4P-ВКС | 800069 | 960082.8 | 520044.85 | Автоматические выключатели в литом корпусе | Специальная | Электрон М | Электрон М Э25 | 4603 |  | Ретрофит решение для замены автоматического выключателя "Электрон" | M | Заказной | 1 | шт.
86277013D | Электрон М Э25В-55-43-1600А-220DC-НР110DC-ПЭ220DC-4З4P-ВКС | 800069 | 960082.8 | 520044.85 | Автоматические выключатели в литом корпусе | Специальная | Электрон М | Электрон М Э25 | 4603 |  | Ретрофит решение для замены автоматического выключателя "Электрон" | M | Заказной | 1 | шт.
86277014D | Электрон М Э25В-55-43-1600А-220DC-НР220DC-ПЭ220DC-4З4P-ВКС | 800069 | 960082.8 | 520044.85 | Автоматические выключатели в литом корпусе | Специальная | Электрон М | Электрон М Э25 | 4603 |  | Ретрофит решение для замены автоматического выключателя "Электрон" | M | Заказной | 1 | шт.
86277016D | Электрон М Э25В-55-43-1600А-220DC-НР24DC-ПЭ127AC-4З4P-ВКС | 800069 | 960082.8 | 520044.85 | Автоматические выключатели в литом корпусе | Специальная | Электрон М | Электрон М Э25 | 4603 |  | Ретрофит решение для замены автоматического выключателя "Электрон" | M | Заказной | 1 | шт.
86277017D | Электрон М Э25В-55-43-1600А-220DC-НР48DC-ПЭ127AC-4З4P-ВКС | 800069 | 960082.8 | 520044.85 | Автоматические выключатели в литом корпусе | Специальная | Электрон М | Электрон М Э25 | 4603 |  | Ретрофит решение для замены автоматического выключателя "Электрон" | M | Заказной | 1 | шт.
86277018D | Электрон М Э25В-55-43-1600А-220DC-НР110DC-ПЭ127AC4З4P-ВКС | 800069 | 960082.8 | 520044.85 | Автоматические выключатели в литом корпусе | Специальная | Электрон М | Электрон М Э25 | 4603 |  | Ретрофит решение для замены автоматического выключателя "Электрон" | M | Заказной | 1 | шт.
86277019D | Электрон М Э25В-55-43-1600А-220DC-НР220DC-ПЭ127AC-4З4P-ВКС | 800069 | 960082.8 | 520044.85 | Автоматические выключатели в литом корпусе | Специальная | Электрон М | Электрон М Э25 | 4603 |  | Ретрофит решение для замены автоматического выключателя "Электрон" | M | Заказной | 1 | шт.
86277021D | Электрон М Э25В-55-43-1600А-220DC-НР24DC-ПЭ220AC-4З4P-ВКС | 800069 | 960082.8 | 520044.85 | Автоматические выключатели в литом корпусе | Специальная | Электрон М | Электрон М Э25 | 4603 |  | Ретрофит решение для замены автоматического выключателя "Электрон" | M | Заказной | 1 | шт.
86277022D | Электрон М Э25В-55-43-1600А-220DC-НР48DC-ПЭ220AC-4З4P-ВКС | 800069 | 960082.8 | 520044.85 | Автоматические выключатели в литом корпусе | Специальная | Электрон М | Электрон М Э25 | 4603 |  | Ретрофит решение для замены автоматического выключателя "Электрон" | M | Заказной | 1 | шт.
86277023D | Электрон М Э25В-55-43-1600А-220DC-НР110DC-ПЭ220AC-4З4P-ВКС | 800069 | 960082.8 | 520044.85 | Автоматические выключатели в литом корпусе | Специальная | Электрон М | Электрон М Э25 | 4603 |  | Ретрофит решение для замены автоматического выключателя "Электрон" | M | Заказной | 1 | шт.
86277024D | Электрон М Э25В-55-43-1600А-220DC-НР220DC-ПЭ220AC-4З4P-ВКС | 800069 | 960082.8 | 520044.85 | Автоматические выключатели в литом корпусе | Специальная | Электрон М | Электрон М Э25 | 4603 |  | Ретрофит решение для замены автоматического выключателя "Электрон" | M | Заказной | 1 | шт.
86282006D | Электрон М Э25В-55-43-1600А-440DC-НР24DC-ПЭ110DC-4З4P-ВКС | 800069 | 960082.8 | 520044.85 | Автоматические выключатели в литом корпусе | Специальная | Электрон М | Электрон М Э25 | 4603 |  | Ретрофит решение для замены автоматического выключателя "Электрон" | M | Заказной | 1 | шт.
86282007D | Электрон М Э25В-55-43-1600А-440DC-НР48DC-ПЭ110DC-4З4P-ВКС | 800069 | 960082.8 | 520044.85 | Автоматические выключатели в литом корпусе | Специальная | Электрон М | Электрон М Э25 | 4603 |  | Ретрофит решение для замены автоматического выключателя "Электрон" | M | Заказной | 1 | шт.
86282008D | Электрон М Э25В-55-43-1600А-440DC-НР110DC-ПЭ110DC-4З4P-ВКС | 800069 | 960082.8 | 520044.85 | Автоматические выключатели в литом корпусе | Специальная | Электрон М | Электрон М Э25 | 4603 |  | Ретрофит решение для замены автоматического выключателя "Электрон" | M | Заказной | 1 | шт.
86282009D | Электрон М Э25В-55-43-1600А-440DC-НР220DC-ПЭ110DC-4З4P-ВКС | 800069 | 960082.8 | 520044.85 | Автоматические выключатели в литом корпусе | Специальная | Электрон М | Электрон М Э25 | 4603 |  | Ретрофит решение для замены автоматического выключателя "Электрон" | M | Заказной | 1 | шт.
86282011D | Электрон М Э25В-55-43-1600А-440DC-НР24DC-ПЭ220DC-4З4P-ВКС | 800069 | 960082.8 | 520044.85 | Автоматические выключатели в литом корпусе | Специальная | Электрон М | Электрон М Э25 | 4603 |  | Ретрофит решение для замены автоматического выключателя "Электрон" | M | Заказной | 1 | шт.
86282012D | Электрон М Э25В-55-43-1600А-440DC-НР48DC-ПЭ220DC-4З4P-ВКС | 800069 | 960082.8 | 520044.85 | Автоматические выключатели в литом корпусе | Специальная | Электрон М | Электрон М Э25 | 4603 |  | Ретрофит решение для замены автоматического выключателя "Электрон" | M | Заказной | 1 | шт.
86282013D | Электрон М Э25В-55-43-1600А-440DC-НР110DC-ПЭ220DC-4З4P-ВКС | 800069 | 960082.8 | 520044.85 | Автоматические выключатели в литом корпусе | Специальная | Электрон М | Электрон М Э25 | 4603 |  | Ретрофит решение для замены автоматического выключателя "Электрон" | M | Заказной | 1 | шт.
86282014D | Электрон М Э25В-55-43-1600А-440DC-НР220DC-ПЭ220DC-4З4P-ВКС | 800069 | 960082.8 | 520044.85 | Автоматические выключатели в литом корпусе | Специальная | Электрон М | Электрон М Э25 | 4603 |  | Ретрофит решение для замены автоматического выключателя "Электрон" | M | Заказной | 1 | шт.
86282016D | Электрон М Э25В-55-43-1600А-440DC-НР24DC-ПЭ127AC-4З4P-ВКС | 800069 | 960082.8 | 520044.85 | Автоматические выключатели в литом корпусе | Специальная | Электрон М | Электрон М Э25 | 4603 |  | Ретрофит решение для замены автоматического выключателя "Электрон" | M | Заказной | 1 | шт.
86282017D | Электрон М Э25В-55-43-1600А-440DC-НР48DC-ПЭ127AC-4З4P-ВКС | 800069 | 960082.8 | 520044.85 | Автоматические выключатели в литом корпусе | Специальная | Электрон М | Электрон М Э25 | 4603 |  | Ретрофит решение для замены автоматического выключателя "Электрон" | M | Заказной | 1 | шт.
86282018D | Электрон М Э25В-55-43-1600А-440DC-НР110DC-ПЭ127AC4З4P-ВКС | 800069 | 960082.8 | 520044.85 | Автоматические выключатели в литом корпусе | Специальная | Электрон М | Электрон М Э25 | 4603 |  | Ретрофит решение для замены автоматического выключателя "Электрон" | M | Заказной | 1 | шт.
86282019D | Электрон М Э25В-55-43-1600А-440DC-НР220DC-ПЭ127AC-4З4P-ВКС | 800069 | 960082.8 | 520044.85 | Автоматические выключатели в литом корпусе | Специальная | Электрон М | Электрон М Э25 | 4603 |  | Ретрофит решение для замены автоматического выключателя "Электрон" | M | Заказной | 1 | шт.
86282021D | Электрон М Э25В-55-43-1600А-440DC-НР24DC-ПЭ220AC-4З4P-ВКС | 800069 | 960082.8 | 520044.85 | Автоматические выключатели в литом корпусе | Специальная | Электрон М | Электрон М Э25 | 4603 |  | Ретрофит решение для замены автоматического выключателя "Электрон" | M | Заказной | 1 | шт.
86282022D | Электрон М Э25В-55-43-1600А-440DC-НР48DC-ПЭ220AC-4З4P-ВКС | 800069 | 960082.8 | 520044.85 | Автоматические выключатели в литом корпусе | Специальная | Электрон М | Электрон М Э25 | 4603 |  | Ретрофит решение для замены автоматического выключателя "Электрон" | M | Заказной | 1 | шт.
86282023D | Электрон М Э25В-55-43-1600А-440DC-НР110DC-ПЭ220AC-4З4P-ВКС | 800069 | 960082.8 | 520044.85 | Автоматические выключатели в литом корпусе | Специальная | Электрон М | Электрон М Э25 | 4603 |  | Ретрофит решение для замены автоматического выключателя "Электрон" | M | Заказной | 1 | шт.
86282024D | Электрон М Э25В-55-43-1600А-440DC-НР220DC-ПЭ220AC-4З4P-ВКС | 800069 | 960082.8 | 520044.85 | Автоматические выключатели в литом корпусе | Специальная | Электрон М | Электрон М Э25 | 4603 |  | Ретрофит решение для замены автоматического выключателя "Электрон" | M | Заказной | 1 | шт.
7226618 | Электрон Э40В Про, 5000А, фаз. АВС-СВА | 1605000 | 1926000 | 1043250 | Воздушные автоматические выключатели | Специальная | Электрон Про | Электрон Про 40 | 4612 |  | Ретрофит решение для замены автоматического выключателя "Электрон" | M | Заказной | 1 | шт.
7226512 | Электрон Э06В Про, 630А | 521182 | 625418.4 | 338768.3 | Воздушные автоматические выключатели | Специальная | Электрон Про | Электрон ПРО 06 | 4612 |  | Ретрофит решение для замены автоматического выключателя "Электрон" | M | Заказной | 1 | шт.
7226513 | Электрон Э06В Про, 800А | 526284 | 631540.8 | 342084.6 | Воздушные автоматические выключатели | Специальная | Электрон Про | Электрон ПРО 06 | 4612 |  | Ретрофит решение для замены автоматического выключателя "Электрон" | M | Заказной | 1 | шт.
7226514 | Электрон Э06В Про, 1000А | 543964 | 652756.8 | 353576.6 | Воздушные автоматические выключатели | Специальная | Электрон Про | Электрон ПРО 06 | 4612 |  | Ретрофит решение для замены автоматического выключателя "Электрон" | M | Заказной | 1 | шт.
7226712 | Электрон Э06В Про GF, 630А | 563637 | 676364.4 | 366364.05 | Воздушные автоматические выключатели | Специальная | Электрон Про | Электрон ПРО 06 | 4612 |  | Ретрофит решение для замены автоматического выключателя "Электрон" | M | Заказной | 1 | шт.
7226713 | Электрон Э06В Про GF, 800А | 569152 | 682982.4 | 369948.8 | Воздушные автоматические выключатели | Специальная | Электрон Про | Электрон ПРО 06 | 4612 |  | Ретрофит решение для замены автоматического выключателя "Электрон" | M | Заказной | 1 | шт.
7226714 | Электрон Э06В Про GF, 1000А | 588273 | 705927.6 | 382377.45 | Воздушные автоматические выключатели | Специальная | Электрон Про | Электрон ПРО 06 | 4612 |  | Ретрофит решение для замены автоматического выключателя "Электрон" | M | Заказной | 1 | шт.
7226515 | Электрон Э16В Про, 630А | 628822 | 754586.4 | 408734.3 | Воздушные автоматические выключатели | Специальная | Электрон Про | Электрон ПРО 16 | 4612 |  | Ретрофит решение для замены автоматического выключателя "Электрон" | M | Заказной | 1 | шт.
7226516 | Электрон Э16В Про, 1000А | 628822 | 754586.4 | 408734.3 | Воздушные автоматические выключатели | Специальная | Электрон Про | Электрон ПРО 16 | 4612 |  | Ретрофит решение для замены автоматического выключателя "Электрон" | M | Заказной | 1 | шт.
7226517 | Электрон Э16В Про, 1250А | 628822 | 754586.4 | 408734.3 | Воздушные автоматические выключатели | Специальная | Электрон Про | Электрон ПРО 16 | 4612 |  | Ретрофит решение для замены автоматического выключателя "Электрон" | M | Заказной | 1 | шт.
7226518 | Электрон Э16В Про, 1600А | 660843 | 793011.6 | 429547.95 | Воздушные автоматические выключатели | Специальная | Электрон Про | Электрон ПРО 16 | 4612 |  | Ретрофит решение для замены автоматического выключателя "Электрон" | M | Заказной | 1 | шт.
7226715 | Электрон Э16В Про GF, 630А | 691620 | 829944 | 449553 | Воздушные автоматические выключатели | Специальная | Электрон Про | Электрон ПРО 16 | 4612 |  | Ретрофит решение для замены автоматического выключателя "Электрон" | M | Заказной | 1 | шт.
7226716 | Электрон Э16В Про GF, 1000А | 691620 | 829944 | 449553 | Воздушные автоматические выключатели | Специальная | Электрон Про | Электрон ПРО 16 | 4612 |  | Ретрофит решение для замены автоматического выключателя "Электрон" | M | Заказной | 1 | шт.
7226717 | Электрон Э16В Про GF, 1250А | 691620 | 829944 | 449553 | Воздушные автоматические выключатели | Специальная | Электрон Про | Электрон ПРО 16 | 4612 |  | Ретрофит решение для замены автоматического выключателя "Электрон" | M | Заказной | 1 | шт.
7226718 | Электрон Э16В Про GF, 1600А | 691620 | 829944 | 449553 | Воздушные автоматические выключатели | Специальная | Электрон Про | Электрон ПРО 16 | 4612 |  | Ретрофит решение для замены автоматического выключателя "Электрон" | M | Заказной | 1 | шт.
7226505 | Электрон Э25С Про, 1000А | 637782 | 765338.4 | 414558.3 | Воздушные автоматические выключатели | Специальная | Электрон Про | Электрон ПРО 25 | 4612 |  | Ретрофит решение для замены автоматического выключателя "Электрон" | M | Заказной | 1 | шт.
7226506 | Электрон Э25С Про, 1600А | 637782 | 765338.4 | 414558.3 | Воздушные автоматические выключатели | Специальная | Электрон Про | Электрон ПРО 25 | 4612 |  | Ретрофит решение для замены автоматического выключателя "Электрон" | M | Заказной | 1 | шт.
7226507 | Электрон Э25С Про, 2500А | 637782 | 765338.4 | 414558.3 | Воздушные автоматические выключатели | Специальная | Электрон Про | Электрон ПРО 25 | 4612 |  | Ретрофит решение для замены автоматического выключателя "Электрон" | M | Заказной | 1 | шт.
7226519 | Электрон Э25B Про, 1000А | 688958 | 826749.6 | 447822.7 | Воздушные автоматические выключатели | Специальная | Электрон Про | Электрон ПРО 25 | 4612 |  | Ретрофит решение для замены автоматического выключателя "Электрон" | M | Заказной | 1 | шт.
7226610 | Электрон Э25B Про, 1600А | 757857 | 909428.4 | 492607.05 | Воздушные автоматические выключатели | Специальная | Электрон Про | Электрон ПРО 25 | 4612 |  | Ретрофит решение для замены автоматического выключателя "Электрон" | M | Заказной | 1 | шт.
7226611 | Электрон Э25B Про, 2500А | 757857 | 909428.4 | 492607.05 | Воздушные автоматические выключатели | Специальная | Электрон Про | Электрон ПРО 25 | 4612 |  | Ретрофит решение для замены автоматического выключателя "Электрон" | M | Заказной | 1 | шт.
7226705 | Электрон 25С Про GF, 1000A | 709130 | 850956 | 460934.5 | Воздушные автоматические выключатели | Специальная | Электрон Про | Электрон ПРО 25 | 4612 |  | Ретрофит решение для замены автоматического выключателя "Электрон" | M | Заказной | 1 | шт.
7226706 | Электрон 25С Про GF, 1600A | 709130 | 850956 | 460934.5 | Воздушные автоматические выключатели | Специальная | Электрон Про | Электрон ПРО 25 | 4612 |  | Ретрофит решение для замены автоматического выключателя "Электрон" | M | Заказной | 1 | шт.
7226707 | Электрон 25С Про GF, 2500A | 709130 | 850956 | 460934.5 | Воздушные автоматические выключатели | Специальная | Электрон Про | Электрон ПРО 25 | 4612 |  | Ретрофит решение для замены автоматического выключателя "Электрон" | M | Заказной | 1 | шт.
7226719 | Электрон Э25B Про GF, 1000А | 829203 | 995043.6 | 538981.95 | Воздушные автоматические выключатели | Специальная | Электрон Про | Электрон ПРО 25 | 4612 |  | Ретрофит решение для замены автоматического выключателя "Электрон" | M | Заказной | 1 | шт.
7226720 | Электрон Э25B Про GF, 1600А | 829203 | 995043.6 | 538981.95 | Воздушные автоматические выключатели | Специальная | Электрон Про | Электрон ПРО 25 | 4612 |  | Ретрофит решение для замены автоматического выключателя "Электрон" | M | Заказной | 1 | шт.
7226721 | Электрон Э25B Про GF, 2500А | 829203 | 995043.6 | 538981.95 | Воздушные автоматические выключатели | Специальная | Электрон Про | Электрон ПРО 25 | 4612 |  | Ретрофит решение для замены автоматического выключателя "Электрон" | M | Заказной | 1 | шт.
7226612 | Электрон Э40B Про, 2500А, фаз. АВС-СВА | 1511454 | 1813744.8 | 982445.1 | Воздушные автоматические выключатели | Специальная | Электрон Про | Электрон ПРО 40 | 4612 |  | Ретрофит решение для замены автоматического выключателя "Электрон" | M | Заказной | 1 | шт.
7226613 | Электрон Э40B Про, 3200А, фаз. АВС-СВА | 1511454 | 1813744.8 | 982445.1 | Воздушные автоматические выключатели | Специальная | Электрон Про | Электрон ПРО 40 | 4612 |  | Ретрофит решение для замены автоматического выключателя "Электрон" | M | Заказной | 1 | шт.
7226614 | Электрон Э40B Про, 4000А, фаз. АВС-СВА | 1511454 | 1813744.8 | 982445.1 | Воздушные автоматические выключатели | Специальная | Электрон Про | Электрон ПРО 40 | 4612 |  | Ретрофит решение для замены автоматического выключателя "Электрон" | M | Заказной | 1 | шт.
7226615 | Электрон Э40B Про, 3200А, фаз. АА-ВВ-СС | 1511454 | 1813744.8 | 982445.1 | Воздушные автоматические выключатели | Специальная | Электрон Про | Электрон ПРО 40 | 4612 |  | Ретрофит решение для замены автоматического выключателя "Электрон" | M | Заказной | 1 | шт.
7226616 | Электрон Э40B Про, 4000А, фаз. АА-ВВ-СС | 1511454 | 1813744.8 | 982445.1 | Воздушные автоматические выключатели | Специальная | Электрон Про | Электрон ПРО 40 | 4612 |  | Ретрофит решение для замены автоматического выключателя "Электрон" | M | Заказной | 1 | шт.
7226617 | Электрон Э40В Про, 2500A, фаз. АА-ВВ-СС | 1511454 | 1813744.8 | 982445.1 | Воздушные автоматические выключатели | Специальная | Электрон Про | Электрон ПРО 40 | 4612 |  | Ретрофит решение для замены автоматического выключателя "Электрон" | M | Заказной | 1 | шт.
7226722 | Электрон Э40B Про GF, 2500А, фаз. АВС-СВА | 1634573 | 1961487.6 | 1062472.45 | Воздушные автоматические выключатели | Специальная | Электрон Про | Электрон ПРО 40 | 4612 |  | Ретрофит решение для замены автоматического выключателя "Электрон" | M | Заказной | 1 | шт.
7226723 | Электрон Э40B Про GF, 3200А, фаз. АВС-СВА | 1634573 | 1961487.6 | 1062472.45 | Воздушные автоматические выключатели | Специальная | Электрон Про | Электрон ПРО 40 | 4612 |  | Ретрофит решение для замены автоматического выключателя "Электрон" | M | Заказной | 1 | шт.
7226724 | Электрон Э40B Про GF, 4000А, фаз. АВС-СВА | 1634573 | 1961487.6 | 1062472.45 | Воздушные автоматические выключатели | Специальная | Электрон Про | Электрон ПРО 40 | 4612 |  | Ретрофит решение для замены автоматического выключателя "Электрон" | M | Заказной | 1 | шт.
7226726 | Электрон Э40В Про GF, 4000A, фаз. АА-ВВ-СС | 1634573 | 1961487.6 | 1062472.45 | Воздушные автоматические выключатели | Специальная | Электрон Про | Электрон ПРО 40 | 4612 |  | Ретрофит решение для замены автоматического выключателя "Электрон" | M | Заказной | 1 | шт.
7226727 | Электрон Э40В Про GF, 2500A, фаз. АА-ВВ-СС | 1634573 | 1961487.6 | 1062472.45 | Воздушные автоматические выключатели | Специальная | Электрон Про | Электрон ПРО 40 | 4612 |  | Ретрофит решение для замены автоматического выключателя "Электрон" | M | Заказной | 1 | шт.
1044609 | Электрон Э40В Про, 4000А, фаз. АВС-СВА | 783404 | 940084.8 | 509212.6 | Воздушные автоматические выключатели | Специальная | Электрон Про | Электрон ПРО 40 | 4612 |  | Ретрофит решение для замены автоматического выключателя "Электрон" | M | Заказной | 1 | шт.
7226504 | Электрон Э06C Про, 1000А | 222658 | 267189.6 | 144727.7 | Воздушные автоматические выключатели | Специальная | Электрон Про | Электрон ПРО 40 | 4612 |  | Ретрофит решение для замены автоматического выключателя "Электрон" | M | Заказной | 1 | шт.
6008031 | Врубные контакты 5БЕ.568.004 | 11460 | 13752 | 7449 | Аппаратура специального назначения | Сервис и запчасти | Врубные контакты | Врубные контакты | 9991 | Врубные контакты | Врубные контакты на АВ2М, АВ2М10В, АВ2М15В, АВ2М20 | A | Заказной | 1 | шт.
6012280 | Шайба уплотнительная 8БЕ.370.017 | 368 | 441.6 | 239.2 | Сервис и услуги | Сервис и запчасти | Сервис и запчасти | Сервис, услуги, запчасти | 9991 | Сервис, услуги, запчасти |  | A | Заказной | 1 | шт.
6012326 | Шайба 8БЕ.950.172 | 388 | 465.6 | 252.2 | Сервис и услуги | Сервис и запчасти | Сервис и запчасти | Сервис, услуги, запчасти | 9991 | Сервис, услуги, запчасти |  | A | Заказной | 1 | шт.
1042935 | Блок контактных пальцев Э16 КБВА.27.001.01СБ | 11916 | 14299.2 | 7745.4 | Сервис и услуги | Сервис и запчасти | Сервис и запчасти | Сервис, услуги, запчасти | 9991 | Сервис, услуги, запчасти |  | A | Заказной | 1 | шт.
1042936 | Блок контактных пальцев Э25-Э40 КБВА.27.001.002СБ | 13212 | 15854.4 | 8587.8 | Сервис и услуги | Сервис и запчасти | Сервис и запчасти | Сервис, услуги, запчасти | 9991 | Сервис, услуги, запчасти |  | A | Заказной | 1 | шт.
6003004 | Привод ручной ВИАК.303423.006-01 | 2726 | 3271.2 | 1771.9 | Сервис и услуги | Сервис и запчасти | Сервис и запчасти | Сервис, услуги, запчасти | 9991 | Сервис, услуги, запчасти |  | A | Заказной | 1 | шт.
6011039 | Контакт 5БЕ.551.087 | 6298 | 7557.6 | 4093.7 | Сервис и услуги | Сервис и запчасти | Сервис и запчасти | Сервис, услуги, запчасти | 9991 | Сервис, услуги, запчасти |  | A | Заказной | 1 | шт.
6011040 | Контакт 5БЕ.551.114 | 176304 | 211564.8 | 114597.6 | Сервис и услуги | Сервис и запчасти | Сервис и запчасти | Сервис, услуги, запчасти | 9991 | Сервис, услуги, запчасти |  | A | Заказной | 1 | шт.
6012554 | Трубка 5БЕ.175.000 | 5194 | 6232.8 | 3376.1 | Сервис и услуги | Сервис и запчасти | Сервис и запчасти | Сервис, услуги, запчасти | 9991 | Сервис, услуги, запчасти |  | A | Заказной | 1 | шт.
6012555 | Трубка 5БЕ.175.002 | 5540 | 6648 | 3601 | Сервис и услуги | Сервис и запчасти | Сервис и запчасти | Сервис, услуги, запчасти | 9991 | Сервис, услуги, запчасти |  | A | Заказной | 1 | шт.
6012606 | Контакт 5БЕ.551.086 | 128630 | 154356 | 83609.5 | Сервис и услуги | Сервис и запчасти | Сервис и запчасти | Сервис, услуги, запчасти | 9991 | Сервис, услуги, запчасти |  | A | Заказной | 1 | шт.
6012643 | Контакт 5БЕ.551.089 | 39974 | 47968.8 | 25983.1 | Сервис и услуги | Сервис и запчасти | Сервис и запчасти | Сервис, услуги, запчасти | 9991 | Сервис, услуги, запчасти |  | A | Заказной | 1 | шт.
1000663 | Разъед. РЕ19-41-31120-00УХЛ3 1000А, 1000В правый ручн.привод | 75790 | 90948 | 49263.5 | Выключатели-разъединители, переключатели | Классическая | РЕ | РЕ | 4606 | РЕ19 | Разъединители и переключатели типа РЕ19 | M | Заказной | 1 | шт.
1000666 | Разъед. РЕ19-47-32260-00УХЛ3 ном. ток 4000А | 196645 | 235974 | 127819.25 | Выключатели-разъединители, переключатели | Классическая | РЕ | РЕ | 4606 | РЕ19 | Разъединители и переключатели типа РЕ19 | M | Заказной | 1 | шт.
1002594 | Разъед. РЕ19-45-31160-00УХЛ3 2500А, 1000В | 152148 | 182577.6 | 98896.2 | Выключатели-разъединители, переключатели | Классическая | РЕ | РЕ | 4606 | РЕ19 | Разъединители и переключатели типа РЕ19 | M | Заказной | 1 | шт.
1002598 | Разъед. РЕ19-47-32261-00УХЛ3 ном. ток 4000А | 197978 | 237573.6 | 128685.7 | Выключатели-разъединители, переключатели | Классическая | РЕ | РЕ | 4606 | РЕ19 | Разъединители и переключатели типа РЕ19 | M | Заказной | 1 | шт.
1002990 | Разъед. РЕ19-43-31160-00УХЛ3 ток 1600А | 70857 | 85028.4 | 46057.05 | Выключатели-разъединители, переключатели | Классическая | РЕ | РЕ | 4606 | РЕ19 | Разъединители и переключатели типа РЕ19 | M | Заказной | 1 | шт.
1003103 | Разъед. РЕ19-41-31160-00УХЛ3 1000А, 1000В | 79361 | 95233.2 | 51584.65 | Выключатели-разъединители, переключатели | Классическая | РЕ | РЕ | 4606 | РЕ19 | Разъединители и переключатели типа РЕ19 | M | Заказной | 1 | шт.
1005118 | Разъед. РЕ19-45-31161-00УХЛ3 ном. ток 2500А | 146769 | 176122.8 | 95399.85 | Выключатели-разъединители, переключатели | Классическая | РЕ | РЕ | 4606 | РЕ19 | Разъединители и переключатели типа РЕ19 | M | Заказной | 1 | шт.
1005716 | Перекл. РЕ19-43-72210-00УХЛ3 1600А, 1000В | 95406 | 114487.2 | 62013.9 | Выключатели-разъединители, переключатели | Классическая | РЕ | РЕ | 4606 | РЕ19 | Разъединители и переключатели типа РЕ19 | M | Заказной | 1 | шт.
1010731 | Разъед. РЕ19-41-32211-00УХЛ3 ном. ток 800А | 37633 | 45159.6 | 24461.45 | Выключатели-разъединители, переключатели | Классическая | РЕ | РЕ | 4606 | РЕ19 | Разъединители и переключатели типа РЕ19 | M | Заказной | 1 | шт.
1016300 | Перекл. РЕ19-43-72211-00УХЛЗ ном. ток 1600А | 61874 | 74248.8 | 40218.1 | Выключатели-разъединители, переключатели | Классическая | РЕ | РЕ | 4606 | РЕ19 | Разъединители и переключатели типа РЕ19 | M | Заказной | 1 | шт.
1020386 | Разъед. РЕ19-45-32211-00УХЛ3 ток 2000А | 84054 | 100864.8 | 54635.1 | Выключатели-разъединители, переключатели | Классическая | РЕ | РЕ | 4606 | РЕ19 | Разъединители и переключатели типа РЕ19 | M | Заказной | 1 | шт.
1020780 | Перекл. РЕ19-45-72210-00УХЛ3 ном. ток 2000А | 149068 | 178881.6 | 96894.2 | Выключатели-разъединители, переключатели | Классическая | РЕ | РЕ | 4606 | РЕ19 | Разъединители и переключатели типа РЕ19 | M | Заказной | 1 | шт.
1023903 | Разъед. РЕ19-45-31160-00УХЛ3 ном. ток 2000А | 112115 | 134538 | 72874.75 | Выключатели-разъединители, переключатели | Классическая | РЕ | РЕ | 4606 | РЕ19 | Разъединители и переключатели типа РЕ19 | M | Заказной | 1 | шт.
1026126 | Разъед. РЕ19-43-31140-00УХЛ3 ном. ток 1250А | 90687 | 108824.4 | 58946.55 | Выключатели-разъединители, переключатели | Классическая | РЕ | РЕ | 4606 | РЕ19 | Разъединители и переключатели типа РЕ19 | M | Заказной | 1 | шт.
1026283 | Разъед. РЕ19-41-31140-00УХЛ3 левый ручн привод ном. ток 1000А | 80405 | 96486 | 52263.25 | Выключатели-разъединители, переключатели | Классическая | РЕ | РЕ | 4606 | РЕ19 | Разъединители и переключатели типа РЕ19 | M | Заказной | 1 | шт.
1027900 | Перекл. РЕ19-41-72210-00УХЛЗ ном. ток 800А | 45870 | 55044 | 29815.5 | Выключатели-разъединители, переключатели | Классическая | РЕ | РЕ | 4606 | РЕ19 | Разъединители и переключатели типа РЕ19 | M | Заказной | 1 | шт.
1029046 | Разъед. РЕ19-47-32270-00УХЛ3 3200А, 1000В | 169779 | 203734.8 | 110356.35 | Выключатели-разъединители, переключатели | Классическая | РЕ | РЕ | 4606 | РЕ19 | Разъединители и переключатели типа РЕ19 | M | Заказной | 1 | шт.
1030740 | Разъед. РЕ19-43-12211-00УХЛ3 1600А, 1000В | 18384 | 22060.8 | 11949.6 | Выключатели-разъединители, переключатели | Классическая | РЕ | РЕ | 4606 | РЕ19 | Разъединители и переключатели типа РЕ19 | M | Заказной | 1 | шт.
1033523 | Разъед. РЕ19-47-12261-00УХЛ3 4000А, 1000В | 71757 | 86108.4 | 46642.05 | Выключатели-разъединители, переключатели | Классическая | РЕ | РЕ | 4606 | РЕ19 | Разъединители и переключатели типа РЕ19 | M | Заказной | 1 | шт.
1033629 | Перекл. РЕ19-41-62211-00УХЛ3 800А, 1200В | 37957 | 45548.4 | 24672.05 | Выключатели-разъединители, переключатели | Классическая | РЕ | РЕ | 4606 | РЕ19 | Разъединители и переключатели типа РЕ19 | M | Заказной | 1 | шт.
1039083 | Перекл. РЕ19-43-72211-00УХЛ3 1250А, 1000В | 48094 | 57712.8 | 31261.1 | Выключатели-разъединители, переключатели | Классическая | РЕ | РЕ | 4606 | РЕ19 | Разъединители и переключатели типа РЕ19 | M | Заказной | 1 | шт.
1041095 | Перекл. РЕ19-45-72211-00УХЛ3 2000А, 1000В | 109977 | 131972.4 | 71485.05 | Выключатели-разъединители, переключатели | Классическая | РЕ | РЕ | 4606 | РЕ19 | Разъединители и переключатели типа РЕ19 | M | Заказной | 1 | шт.
1046604 | Разъед. РЕ19-47-32221-00УХЛ3 4000А, 1000В левый ручн.привод | 208041 | 249649.2 | 135226.65 | Выключатели-разъединители, переключатели | Классическая | РЕ | РЕ | 4606 | РЕ19 | Разъединители и переключатели типа РЕ19 | M | Заказной | 1 | шт.
1046781 | Разъед. РЕ19-41-31110-00УХЛ3 1000А, 1000В | 75717 | 90860.4 | 49216.05 | Выключатели-разъединители, переключатели | Классическая | РЕ | РЕ | 4606 | РЕ19 | Разъединители и переключатели типа РЕ19 | M | Заказной | 1 | шт.
1000575 | Выкл. авт. ВА52-41-320010-20УХЛ3 630А, 690В | 102237 | 122684.4 | 0 | Автоматические выключатели в литом корпусе | Классическая | ВА50-41 | ВА50-41 | 4603 | ВА52-41 | Токоограничивающие (категория применения А), с электромагнитными расцепителями | M | Заказной | 1 | шт. |  | Изменение тарифа
1000576 | Выкл. авт. ВА52-41-321830-00УХЛ3 630А, 690В | 147438 | 176925.6 | 0 | Автоматические выключатели в литом корпусе | Классическая | ВА50-41 | ВА50-41 | 4603 | ВА52-41 | токоограничивающие (категория применения А), с электромагнитными расцепителями | M | Заказной | 1 | шт. |  | Изменение тарифа
1002421 | Выкл. авт. ВА52-41 320010-20УХЛ3 630А, 690В | 113099 | 135718.8 | 0 | Автоматические выключатели в литом корпусе | Классическая | ВА50-41 | ВА50-41 | 4603 | ВА52-41 | токоограничивающие (категория применения А), с электромагнитными расцепителями | M | Заказной | 1 | шт. |  | Изменение тарифа
1002422 | Выкл. авт. ВА52-41 321830-00УХЛ3 630А, 690В | 147438 | 176925.6 | 0 | Автоматические выключатели в литом корпусе | Классическая | ВА50-41 | ВА50-41 | 4603 | ВА52-41 | токоограничивающие (категория применения А), с электромагнитными расцепителями | M | Заказной | 1 | шт. |  | Изменение тарифа
1002423 | Выкл. авт. ВА52-41 821830-00УХЛ3 630А, 440В | 166172 | 199406.4 | 0 | Автоматические выключатели в литом корпусе | Классическая | ВА50-41 | ВА50-41 | 4603 | ВА52-41 | токоограничивающие (категория применения А), с электромагнитными расцепителями | M | Заказной | 1 | шт. |  | Изменение тарифа
1002424 | Выкл. авт. ВА52-41 321810-20УХЛ3 630А, 690В | 102277 | 122732.4 | 0 | Автоматические выключатели в литом корпусе | Классическая | ВА50-41 | ВА50-41 | 4603 | ВА52-41 | токоограничивающие (категория применения А), с электромагнитными расцепителями | M | Заказной | 1 | шт. |  | Изменение тарифа
1002799 | Выкл. авт. ВА52-41 321130-00УХЛ3 630А, 690В | 133335 | 160002 | 0 | Автоматические выключатели в литом корпусе | Классическая | ВА50-41 | ВА50-41 | 4603 | ВА52-41 | токоограничивающие (категория применения А), с электромагнитными расцепителями | M | Заказной | 1 | шт. |  | Изменение тарифа
1002839 | Выкл. авт. ВА52-41 321830-00УХЛ3 630А, 690В | 147438 | 176925.6 | 0 | Автоматические выключатели в литом корпусе | Классическая | ВА50-41 | ВА50-41 | 4603 | ВА52-41 | токоограничивающие (категория применения А), с электромагнитными расцепителями | M | Заказной | 1 | шт. |  | Изменение тарифа
1002840 | Выкл. авт. ВА52-41 321810-20УХЛ3 630А, 690В | 113099 | 135718.8 | 0 | Автоматические выключатели в литом корпусе | Классическая | ВА50-41 | ВА50-41 | 4603 | ВА52-41 | токоограничивающие (категория применения А), с электромагнитными расцепителями | M | Заказной | 1 | шт. |  | Изменение тарифа
1003027 | Выкл. авт. ВА52-41 321130-00УХЛ3 630А, 690В | 147438 | 176925.6 | 0 | Автоматические выключатели в литом корпусе | Классическая | ВА50-41 | ВА50-41 | 4603 | ВА52-41 | токоограничивающие (категория применения А), с электромагнитными расцепителями | M | Заказной | 1 | шт. |  | Изменение тарифа
1003097 | Выкл. авт. ВА52-41 322210-20УХЛ3 630А, 690В | 105018 | 126021.6 | 0 | Автоматические выключатели в литом корпусе | Классическая | ВА50-41 | ВА50-41 | 4603 | ВА52-41 | токоограничивающие (категория применения А), с электромагнитными расцепителями | M | Заказной | 1 | шт. |  | Изменение тарифа
1003215 | Выкл. авт. ВА52-41 320010-20УХЛ3 630А, 690В | 102277 | 122732.4 | 0 | Автоматические выключатели в литом корпусе | Классическая | ВА50-41 | ВА50-41 | 4603 | ВА52-41 | токоограничивающие (категория применения А), с электромагнитными расцепителями | M | Заказной | 1 | шт. |  | Изменение тарифа
1004616 | Выкл. авт. ВА52-41 321130-00УХЛ3 630А, 690В | 133335 | 160002 | 0 | Автоматические выключатели в литом корпусе | Классическая | ВА50-41 | ВА50-41 | 4603 | ВА52-41 | токоограничивающие (категория применения А), с электромагнитными расцепителями | M | Заказной | 1 | шт. |  | Изменение тарифа
1004929 | Выкл. авт. ВА52-41 320010-20УХЛ3 630А, 690В | 102277 | 122732.4 | 0 | Автоматические выключатели в литом корпусе | Классическая | ВА50-41 | ВА50-41 | 4603 | ВА52-41 | токоограничивающие (категория применения А), с электромагнитными расцепителями | M | Заказной | 1 | шт. |  | Изменение тарифа
1004930 | Выкл. авт. ВА52-41 320010-20УХЛ3 630А, 690В | 102277 | 122732.4 | 0 | Автоматические выключатели в литом корпусе | Классическая | ВА50-41 | ВА50-41 | 4603 | ВА52-41 | токоограничивающие (категория применения А), с электромагнитными расцепителями | M | Заказной | 1 | шт. |  | Изменение тарифа
1005085 | Выкл. авт. ВА52-41 321810-20УХЛ3 630А, 690В | 102277 | 122732.4 | 0 | Автоматические выключатели в литом корпусе | Классическая | ВА50-41 | ВА50-41 | 4603 | ВА52-41 | токоограничивающие (категория применения А), с электромагнитными расцепителями | M | Заказной | 1 | шт. |  | Изменение тарифа
1005089 | Выкл. авт. ВА52-41 322510-20УХЛ3 630А, 690В | 105018 | 126021.6 | 0 | Автоматические выключатели в литом корпусе | Классическая | ВА50-41 | ВА50-41 | 4603 | ВА52-41 | токоограничивающие (категория применения А), с электромагнитными расцепителями | M | Заказной | 1 | шт. |  | Изменение тарифа
1006529 | Выкл. авт. ВА52-41 321830-00УХЛ3 630А, 690В | 147438 | 176925.6 | 0 | Автоматические выключатели в литом корпусе | Классическая | ВА50-41 | ВА50-41 | 4603 | ВА52-41 | токоограничивающие (категория применения А), с электромагнитными расцепителями | M | Заказной | 1 | шт. |  | Изменение тарифа
1007839 | Выкл. авт. ВА52-41 320010-20УХЛ3 630А, 690В | 102277 | 122732.4 | 0 | Автоматические выключатели в литом корпусе | Классическая | ВА50-41 | ВА50-41 | 4603 | ВА52-41 | токоограничивающие (категория применения А), с электромагнитными расцепителями | M | Заказной | 1 | шт. |  | Изменение тарифа
1008218 | Выкл. авт. ВА52-41 320010-20УХЛ3 1000А, 690В | 102277 | 122732.4 | 0 | Автоматические выключатели в литом корпусе | Классическая | ВА50-41 | ВА50-41 | 4603 | ВА52-41 | токоограничивающие (категория применения А), с электромагнитными расцепителями | M | Заказной | 1 | шт. |  | Изменение тарифа
1009869 | Выкл. авт. ВА52-41 321810-20УХЛ3 1000А, 690В | 102277 | 122732.4 | 0 | Автоматические выключатели в литом корпусе | Классическая | ВА50-41 | ВА50-41 | 4603 | ВА52-41 | токоограничивающие (категория применения А), с электромагнитными расцепителями | M | Заказной | 1 | шт. |  | Изменение тарифа
1011005 | Выкл. авт. ВА52-41 821830-00УХЛ3 630А, 440В | 166172 | 199406.4 | 0 | Автоматические выключатели в литом корпусе | Классическая | ВА50-41 | ВА50-41 | 4603 | ВА52-41 | токоограничивающие (категория применения А), с электромагнитными расцепителями | M | Заказной | 1 | шт. |  | Изменение тарифа
1011012 | Выкл. авт. ВА52-41 324730-00УХЛ3 630А, 690В | 133335 | 160002 | 0 | Автоматические выключатели в литом корпусе | Классическая | ВА50-41 | ВА50-41 | 4603 | ВА52-41 | токоограничивающие (категория применения А), с электромагнитными расцепителями | M | Заказной | 1 | шт. |  | Изменение тарифа
1011048 | Выкл. авт. ВА52-41 324730-00УХЛ3 630А, 690В | 133335 | 160002 | 0 | Автоматические выключатели в литом корпусе | Классическая | ВА50-41 | ВА50-41 | 4603 | ВА52-41 | токоограничивающие (категория применения А), с электромагнитными расцепителями | M | Заказной | 1 | шт. |  | Изменение тарифа
1011244 | Выкл. авт. ВА52-41 321810-20УХЛ3 630А, 690В | 102277 | 122732.4 | 0 | Автоматические выключатели в литом корпусе | Классическая | ВА50-41 | ВА50-41 | 4603 | ВА52-41 | токоограничивающие (категория применения А), с электромагнитными расцепителями | M | Заказной | 1 | шт. |  | Изменение тарифа
1011595 | Выкл. авт. ВА52-41 324730-00УХЛ3 1000А, 690В | 133335 | 160002 | 0 | Автоматические выключатели в литом корпусе | Классическая | ВА50-41 | ВА50-41 | 4603 | ВА52-41 | токоограничивающие (категория применения А), с электромагнитными расцепителями | M | Заказной | 1 | шт. |  | Изменение тарифа
1011789 | Выкл. авт. ВА52-41 324730-00УХЛ3 1000А, 690В | 133335 | 160002 | 0 | Автоматические выключатели в литом корпусе | Классическая | ВА50-41 | ВА50-41 | 4603 | ВА52-41 | токоограничивающие (категория применения А), с электромагнитными расцепителями | M | Заказной | 1 | шт. |  | Изменение тарифа
1014418 | Выкл. авт. ВА52-41 324710-20УХЛ3 630А, 690В | 102277 | 122732.4 | 0 | Автоматические выключатели в литом корпусе | Классическая | ВА50-41 | ВА50-41 | 4603 | ВА52-41 | токоограничивающие (категория применения А), с электромагнитными расцепителями | M | Заказной | 1 | шт. |  | Изменение тарифа
1014917 | Выкл. авт. ВА52-41 321830-00УХЛ3 630А, 690В | 133335 | 160002 | 0 | Автоматические выключатели в литом корпусе | Классическая | ВА50-41 | ВА50-41 | 4603 | ВА52-41 | токоограничивающие (категория применения А), с электромагнитными расцепителями | M | Заказной | 1 | шт. |  | Изменение тарифа
1014940 | Выкл. авт. ВА52-41 821830-00УХЛ3 630А, 440В | 166172 | 199406.4 | 0 | Автоматические выключатели в литом корпусе | Классическая | ВА50-41 | ВА50-41 | 4603 | ВА52-41 | токоограничивающие (категория применения А), с электромагнитными расцепителями | M | Заказной | 1 | шт. |  | Изменение тарифа
1016165 | Выкл. авт. ВА52-41 320010-20УХЛ3 630А, 690В | 113099 | 135718.8 | 0 | Автоматические выключатели в литом корпусе | Классическая | ВА50-41 | ВА50-41 | 4603 | ВА52-41 | токоограничивающие (категория применения А), с электромагнитными расцепителями | M | Заказной | 1 | шт. |  | Изменение тарифа
1016184 | Выкл. авт. ВА52-41 321130-00УХЛ3 630А, 690В | 147438 | 176925.6 | 0 | Автоматические выключатели в литом корпусе | Классическая | ВА50-41 | ВА50-41 | 4603 | ВА52-41 | токоограничивающие (категория применения А), с электромагнитными расцепителями | M | Заказной | 1 | шт. |  | Изменение тарифа
1016185 | Выкл. авт. ВА52-41 821110-20УХЛ3 630А, 440В | 129289 | 155146.8 | 0 | Автоматические выключатели в литом корпусе | Классическая | ВА50-41 | ВА50-41 | 4603 | ВА52-41 | токоограничивающие (категория применения А), с электромагнитными расцепителями | M | Заказной | 1 | шт. |  | Изменение тарифа
1016223 | Выкл. авт. ВА52-41 321130-00УХЛ3 630А, 690В | 147438 | 176925.6 | 0 | Автоматические выключатели в литом корпусе | Классическая | ВА50-41 | ВА50-41 | 4603 | ВА52-41 | токоограничивающие (категория применения А), с электромагнитными расцепителями | M | Заказной | 1 | шт. |  | Изменение тарифа
1016371 | Выкл. авт. ВА52-41 321130-00УХЛ3 630А, 690В | 133335 | 160002 | 0 | Автоматические выключатели в литом корпусе | Классическая | ВА50-41 | ВА50-41 | 4603 | ВА52-41 | токоограничивающие (категория применения А), с электромагнитными расцепителями | M | Заказной | 1 | шт. |  | Изменение тарифа
1016608 | Выкл. авт. ВА52-41 320010-20УХЛ3 1000А, 690В | 113099 | 135718.8 | 0 | Автоматические выключатели в литом корпусе | Классическая | ВА50-41 | ВА50-41 | 4603 | ВА52-41 | токоограничивающие (категория применения А), с электромагнитными расцепителями | M | Заказной | 1 | шт. |  | Изменение тарифа
1017749 | Выкл. авт. ВА52-41 821110-20УХЛ3 1000А, 440В | 129289 | 155146.8 | 0 | Автоматические выключатели в литом корпусе | Классическая | ВА50-41 | ВА50-41 | 4603 | ВА52-41 | токоограничивающие (категория применения А), с электромагнитными расцепителями | M | Заказной | 1 | шт. |  | Изменение тарифа
1020440 | Выкл. авт. ВА52-41-320010-20УХЛ3 1000А, 690В | 102277 | 122732.4 | 0 | Автоматические выключатели в литом корпусе | Классическая | ВА50-41 | ВА50-41 | 4603 | ВА52-41 | токоограничивающие (категория применения А), с электромагнитными расцепителями | M | Заказной | 1 | шт. |  | Изменение тарифа
1020723 | Выкл. авт. ВА52-41 324630-00УХЛ3 630А, 690В | 133335 | 160002 | 0 | Автоматические выключатели в литом корпусе | Классическая | ВА50-41 | ВА50-41 | 4603 | ВА52-41 | токоограничивающие (категория применения А), с электромагнитными расцепителями | M | Заказной | 1 | шт. |  | Изменение тарифа
1023919 | Выкл. авт. ВА52-41 321870-00УХЛ3 1000А, 690В | 190633 | 228759.6 | 0 | Автоматические выключатели в литом корпусе | Классическая | ВА50-41 | ВА50-41 | 4603 | ВА52-41 | токоограничивающие (категория применения А), с электромагнитными расцепителями | M | Заказной | 1 | шт. |  | Изменение тарифа
1024174 | Выкл. авт. ВА52-41 321830-00УХЛ3 630А, 690В | 147438 | 176925.6 | 0 | Автоматические выключатели в литом корпусе | Классическая | ВА50-41 | ВА50-41 | 4603 | ВА52-41 | токоограничивающие (категория применения А), с электромагнитными расцепителями | M | Заказной | 1 | шт. |  | Изменение тарифа
1026004 | Выкл. авт. ВА52-41 121870-00УХЛ3 630А, 690В | 190633 | 228759.6 | 0 | Автоматические выключатели в литом корпусе | Классическая | ВА50-41 | ВА50-41 | 4603 | ВА52-41 | токоограничивающие (категория применения А), с электромагнитными расцепителями | M | Заказной | 1 | шт. |  | Изменение тарифа
1026365 | Выкл. авт. ВА52-41 322530-00УХЛ3 1000А, 690В | 147438 | 176925.6 | 0 | Автоматические выключатели в литом корпусе | Классическая | ВА50-41 | ВА50-41 | 4603 | ВА52-41 | токоограничивающие (категория применения А), с электромагнитными расцепителями | M | Заказной | 1 | шт. |  | Изменение тарифа
1026366 | Выкл. авт. ВА52-41 822530-00УХЛ3 1000А, 440В | 166172 | 199406.4 | 0 | Автоматические выключатели в литом корпусе | Классическая | ВА50-41 | ВА50-41 | 4603 | ВА52-41 | токоограничивающие (категория применения А), с электромагнитными расцепителями | M | Заказной | 1 | шт. |  | Изменение тарифа
1026378 | Выкл. авт. ВА52-41 821130-00УХЛ3 1000А, 440В | 166172 | 199406.4 | 0 | Автоматические выключатели в литом корпусе | Классическая | ВА50-41 | ВА50-41 | 4603 | ВА52-41 | токоограничивающие (категория применения А), с электромагнитными расцепителями | M | Заказной | 1 | шт. |  | Изменение тарифа
1026379 | Выкл. авт. ВА52-41 322230-00УХЛ3 1000А, 690В | 147438 | 176925.6 | 0 | Автоматические выключатели в литом корпусе | Классическая | ВА50-41 | ВА50-41 | 4603 | ВА52-41 | токоограничивающие (категория применения А), с электромагнитными расцепителями | M | Заказной | 1 | шт. |  | Изменение тарифа
1026381 | Выкл. авт. ВА52-41 320010-20УХЛ3 1000А, 690В | 102277 | 122732.4 | 0 | Автоматические выключатели в литом корпусе | Классическая | ВА50-41 | ВА50-41 | 4603 | ВА52-41 | токоограничивающие (категория применения А), с электромагнитными расцепителями | M | Заказной | 1 | шт. |  | Изменение тарифа
1026503 | Выкл. авт. ВА52-41 320010-20УХЛ3 1000А, 690В | 102277 | 122732.4 | 0 | Автоматические выключатели в литом корпусе | Классическая | ВА50-41 | ВА50-41 | 4603 | ВА52-41 | токоограничивающие (категория применения А), с электромагнитными расцепителями | M | Заказной | 1 | шт. |  | Изменение тарифа
1026609 | Выкл. авт. ВА52-41 321830-00УХЛ3 1000А, 690В | 133335 | 160002 | 0 | Автоматические выключатели в литом корпусе | Классическая | ВА50-41 | ВА50-41 | 4603 | ВА52-41 | токоограничивающие (категория применения А), с электромагнитными расцепителями | M | Заказной | 1 | шт. |  | Изменение тарифа
1026632 | Выкл. авт. ВА52-41 320010-20УХЛ3 1000А, 690В | 102277 | 122732.4 | 0 | Автоматические выключатели в литом корпусе | Классическая | ВА50-41 | ВА50-41 | 4603 | ВА52-41 | токоограничивающие (категория применения А), с электромагнитными расцепителями | M | Заказной | 1 | шт. |  | Изменение тарифа
1026637 | Выкл. авт. ВА52-41 321810-20УХЛ3 1000А, 690В | 102277 | 122732.4 | 0 | Автоматические выключатели в литом корпусе | Классическая | ВА50-41 | ВА50-41 | 4603 | ВА52-41 | токоограничивающие (категория применения А), с электромагнитными расцепителями | M | Заказной | 1 | шт. |  | Изменение тарифа
1026688 | Выкл. авт. ВА52-41 324730-00УХЛ3 1000А, 690В | 133335 | 160002 | 0 | Автоматические выключатели в литом корпусе | Классическая | ВА50-41 | ВА50-41 | 4603 | ВА52-41 | токоограничивающие (категория применения А), с электромагнитными расцепителями | M | Заказной | 1 | шт. |  | Изменение тарифа
1026709 | Выкл. авт. ВА52-41 320010-20УХЛ3 1000А, 690В | 113099 | 135718.8 | 0 | Автоматические выключатели в литом корпусе | Классическая | ВА50-41 | ВА50-41 | 4603 | ВА52-41 | токоограничивающие (категория применения А), с электромагнитными расцепителями | M | Заказной | 1 | шт. |  | Изменение тарифа
1026823 | Выкл. авт. ВА52-41 321810-20УХЛ3 1000А, 690В | 102277 | 122732.4 | 0 | Автоматические выключатели в литом корпусе | Классическая | ВА50-41 | ВА50-41 | 4603 | ВА52-41 | токоограничивающие (категория применения А), с электромагнитными расцепителями | M | Заказной | 1 | шт. |  | Изменение тарифа
1027009 | Выкл. авт. ВА52-41 321130-00УХЛ3 1000А, 690В | 133335 | 160002 | 0 | Автоматические выключатели в литом корпусе | Классическая | ВА50-41 | ВА50-41 | 4603 | ВА52-41 | токоограничивающие (категория применения А), с электромагнитными расцепителями | M | Заказной | 1 | шт. |  | Изменение тарифа
1027137 | Выкл. авт. ВА52-41 321130-00УХЛ3 630А, 690В | 147438 | 176925.6 | 0 | Автоматические выключатели в литом корпусе | Классическая | ВА50-41 | ВА50-41 | 4603 | ВА52-41 | токоограничивающие (категория применения А), с электромагнитными расцепителями | M | Заказной | 1 | шт. |  | Изменение тарифа
1027269 | Выкл. авт. ВА52-41-322210-20УХЛ3 1000А, 690В | 105018 | 126021.6 | 0 | Автоматические выключатели в литом корпусе | Классическая | ВА50-41 | ВА50-41 | 4603 | ВА52-41 | токоограничивающие (категория применения А), с электромагнитными расцепителями | M | Складской | 1 | шт. |  | Изменение тарифа
1027305 | Выкл. авт. ВА52-41-324710-20УХЛ3 1000А, 690В | 102277 | 122732.4 | 0 | Автоматические выключатели в литом корпусе | Классическая | ВА50-41 | ВА50-41 | 4603 | ВА52-41 | токоограничивающие (категория применения А), с электромагнитными расцепителями | M | Заказной | 1 | шт. |  | Изменение тарифа
1027373 | Выкл. авт. ВА52-41-320010-20УХЛ3 1000А, 690В | 102277 | 122732.4 | 0 | Автоматические выключатели в литом корпусе | Классическая | ВА50-41 | ВА50-41 | 4603 | ВА52-41 | токоограничивающие (категория применения А), с электромагнитными расцепителями | M | Заказной | 1 | шт. |  | Изменение тарифа
1027377 | Выкл. авт. ВА52-41-321810-20УХЛ3 1000А, 690В | 102277 | 122732.4 | 0 | Автоматические выключатели в литом корпусе | Классическая | ВА50-41 | ВА50-41 | 4603 | ВА52-41 | токоограничивающие (категория применения А), с электромагнитными расцепителями | M | Заказной | 1 | шт. |  | Изменение тарифа
1027414 | Выкл. авт. ВА52-41-324670-00УХЛ3 1000А, 690В | 190633 | 228759.6 | 0 | Автоматические выключатели в литом корпусе | Классическая | ВА50-41 | ВА50-41 | 4603 | ВА52-41 | токоограничивающие (категория применения А), с электромагнитными расцепителями | M | Заказной | 1 | шт. |  | Изменение тарифа
1027454 | Выкл. авт. ВА52-41-321130-00УХЛ3 1000А, 690В | 147438 | 176925.6 | 0 | Автоматические выключатели в литом корпусе | Классическая | ВА50-41 | ВА50-41 | 4603 | ВА52-41 | токоограничивающие (категория применения А), с электромагнитными расцепителями | M | Заказной | 1 | шт. |  | Изменение тарифа
1027572 | Выкл. авт. ВА52-41-321130-00УХЛ3 630А, 690В | 133335 | 160002 | 0 | Автоматические выключатели в литом корпусе | Классическая | ВА50-41 | ВА50-41 | 4603 | ВА52-41 | токоограничивающие (категория применения А), с электромагнитными расцепителями | M | Заказной | 1 | шт. |  | Изменение тарифа
1027644 | Выкл. авт. ВА52-41-321810-20УХЛ3 1000А, 690В | 102277 | 122732.4 | 0 | Автоматические выключатели в литом корпусе | Классическая | ВА50-41 | ВА50-41 | 4603 | ВА52-41 | токоограничивающие (категория применения А), с электромагнитными расцепителями | M | Заказной | 1 | шт. |  | Изменение тарифа
1027691 | Выкл. авт. ВА52-41-321130-00УХЛ3 1000А, 690В | 133335 | 160002 | 0 | Автоматические выключатели в литом корпусе | Классическая | ВА50-41 | ВА50-41 | 4603 | ВА52-41 | токоограничивающие (категория применения А), с электромагнитными расцепителями | M | Заказной | 1 | шт. |  | Изменение тарифа
1027766 | Выкл. авт. ВА52-41-122230-00УХЛ3 630А, 690В | 133335 | 160002 | 0 | Автоматические выключатели в литом корпусе | Классическая | ВА50-41 | ВА50-41 | 4603 | ВА52-41 | токоограничивающие (категория применения А), с электромагнитными расцепителями | M | Заказной | 1 | шт. |  | Изменение тарифа
1028079 | Выкл. авт. ВА52-41-321510-20УХЛ3 630А, 690В | 116127 | 139352.4 | 0 | Автоматические выключатели в литом корпусе | Классическая | ВА50-41 | ВА50-41 | 4603 | ВА52-41 | токоограничивающие (категория применения А), с электромагнитными расцепителями | M | Заказной | 1 | шт. |  | Изменение тарифа
1028133 | Выкл. авт. ВА52-41-320010-20УХЛ3 1000А, 690В | 102237 | 122684.4 | 0 | Автоматические выключатели в литом корпусе | Классическая | ВА50-41 | ВА50-41 | 4603 | ВА52-41 | токоограничивающие (категория применения А), с электромагнитными расцепителями | M | Заказной | 1 | шт. |  | Изменение тарифа
1028178 | Выкл. авт. ВА52-41-324630-00УХЛ3 1000А, 690В | 133335 | 160002 | 0 | Автоматические выключатели в литом корпусе | Классическая | ВА50-41 | ВА50-41 | 4603 | ВА52-41 | токоограничивающие (категория применения А), с электромагнитными расцепителями | M | Заказной | 1 | шт. |  | Изменение тарифа
1028210 | Выкл. авт. ВА52-41-321150-00УХЛ3 1000А, 690В | 162476 | 194971.2 | 0 | Автоматические выключатели в литом корпусе | Классическая | ВА50-41 | ВА50-41 | 4603 | ВА52-41 | токоограничивающие (категория применения А), с электромагнитными расцепителями | M | Заказной | 1 | шт. |  | Изменение тарифа
1028554 | Выкл. авт. ВА52-41-321810-20УХЛ3 630А, 690В | 113099 | 135718.8 | 0 | Автоматические выключатели в литом корпусе | Классическая | ВА50-41 | ВА50-41 | 4603 | ВА52-41 | токоограничивающие (категория применения А), с электромагнитными расцепителями | M | Заказной | 1 | шт. |  | Изменение тарифа
1028572 | Выкл. авт. ВА52-41-320010-20УХЛ3 1000А, 690В | 113099 | 135718.8 | 0 | Автоматические выключатели в литом корпусе | Классическая | ВА50-41 | ВА50-41 | 4603 | ВА52-41 | токоограничивающие (категория применения А), с электромагнитными расцепителями | M | Заказной | 1 | шт. |  | Изменение тарифа
1028636 | Выкл. авт. ВА52-41-321150-00УХЛ3 1000А, 690В | 162476 | 194971.2 | 0 | Автоматические выключатели в литом корпусе | Классическая | ВА50-41 | ВА50-41 | 4603 | ВА52-41 | токоограничивающие (категория применения А), с электромагнитными расцепителями | M | Заказной | 1 | шт. |  | Изменение тарифа
1028637 | Выкл. авт. ВА52-41-321110-20УХЛ3 630А, 690В | 113099 | 135718.8 | 0 | Автоматические выключатели в литом корпусе | Классическая | ВА50-41 | ВА50-41 | 4603 | ВА52-41 | токоограничивающие (категория применения А), с электромагнитными расцепителями | M | Заказной | 1 | шт. |  | Изменение тарифа
1028638 | Выкл. авт. ВА52-41-321150-00УХЛ3 1000А, 690В | 162476 | 194971.2 | 0 | Автоматические выключатели в литом корпусе | Классическая | ВА50-41 | ВА50-41 | 4603 | ВА52-41 | токоограничивающие (категория применения А), с электромагнитными расцепителями | M | Заказной | 1 | шт. |  | Изменение тарифа
1028821 | Выкл. авт. ВА52-41-321830-00УХЛ3 630А, 690В | 147438 | 176925.6 | 0 | Автоматические выключатели в литом корпусе | Классическая | ВА50-41 | ВА50-41 | 4603 | ВА52-41 | токоограничивающие (категория применения А), с электромагнитными расцепителями | M | Заказной | 1 | шт. |  | Изменение тарифа
1028991 | Выкл. авт. ВА52-41-324630-00УХЛ3 630А, 690В | 133335 | 160002 | 0 | Автоматические выключатели в литом корпусе | Классическая | ВА50-41 | ВА50-41 | 4603 | ВА52-41 | токоограничивающие (категория применения А), с электромагнитными расцепителями | M | Заказной | 1 | шт. |  | Изменение тарифа
1029306 | Выкл. авт. ВА52-41-320010-20УХЛ3 1000А, 690В | 102237 | 122684.4 | 0 | Автоматические выключатели в литом корпусе | Классическая | ВА50-41 | ВА50-41 | 4603 | ВА52-41 | токоограничивающие (категория применения А), с электромагнитными расцепителями | M | Заказной | 1 | шт. |  | Изменение тарифа
1029390 | Выкл. авт. ВА52-41-321110-20УХЛ3 1000А, 690В | 102277 | 122732.4 | 0 | Автоматические выключатели в литом корпусе | Классическая | ВА50-41 | ВА50-41 | 4603 | ВА52-41 | токоограничивающие (категория применения А), с электромагнитными расцепителями | M | Заказной | 1 | шт. |  | Изменение тарифа
1029393 | Выкл. авт. ВА52-41-322510-20УХЛ3 1000А, 690В | 105018 | 126021.6 | 0 | Автоматические выключатели в литом корпусе | Классическая | ВА50-41 | ВА50-41 | 4603 | ВА52-41 | токоограничивающие (категория применения А), с электромагнитными расцепителями | M | Заказной | 1 | шт. |  | Изменение тарифа
1029562 | Выкл. авт. ВА52-41-325230-00УХЛ3 630А, 690В | 133335 | 160002 | 0 | Автоматические выключатели в литом корпусе | Классическая | ВА50-41 | ВА50-41 | 4603 | ВА52-41 | токоограничивающие (категория применения А), с электромагнитными расцепителями | M | Заказной | 1 | шт. |  | Изменение тарифа
1029615 | Выкл. авт. ВА52-41-325830-00УХЛ3 1000А, 690В | 147438 | 176925.6 | 0 | Автоматические выключатели в литом корпусе | Классическая | ВА50-41 | ВА50-41 | 4603 | ВА52-41 | токоограничивающие (категория применения А), с электромагнитными расцепителями | M | Заказной | 1 | шт. |  | Изменение тарифа
1029697 | Выкл. авт. ВА52-41-321830-00УХЛ3 1000А, 690В | 133335 | 160002 | 0 | Автоматические выключатели в литом корпусе | Классическая | ВА50-41 | ВА50-41 | 4603 | ВА52-41 | токоограничивающие (категория применения А), с электромагнитными расцепителями | M | Заказной | 1 | шт. |  | Изменение тарифа
1029731 | Выкл. авт. ВА52-41-322210-20УХЛ3 1000А, 690В | 116080 | 139296 | 0 | Автоматические выключатели в литом корпусе | Классическая | ВА50-41 | ВА50-41 | 4603 | ВА52-41 | токоограничивающие (категория применения А), с электромагнитными расцепителями | M | Заказной | 1 | шт. |  | Изменение тарифа
1029797 | Выкл. авт. ВА52-41-320010-20УХЛ3 1000А, 690В | 102277 | 122732.4 | 0 | Автоматические выключатели в литом корпусе | Классическая | ВА50-41 | ВА50-41 | 4603 | ВА52-41 | токоограничивающие (категория применения А), с электромагнитными расцепителями | M | Заказной | 1 | шт. |  | Изменение тарифа
1029891 | Выкл. авт. ВА52-41-325230-00УХЛ3 1000А, 690В | 133335 | 160002 | 0 | Автоматические выключатели в литом корпусе | Классическая | ВА50-41 | ВА50-41 | 4603 | ВА52-41 | токоограничивающие (категория применения А), с электромагнитными расцепителями | M | Заказной | 1 | шт. |  | Изменение тарифа
1030067 | Выкл. авт. ВА52-41-322210-20УХЛ3 1000А, 690В | 104977 | 125972.4 | 0 | Автоматические выключатели в литом корпусе | Классическая | ВА50-41 | ВА50-41 | 4603 | ВА52-41 | токоограничивающие (категория применения А), с электромагнитными расцепителями | M | Заказной | 1 | шт. |  | Изменение тарифа
1030071 | Выкл. авт. ВА52-41-322210-20УХЛ3 1000А, 690В уст. 6000А | 105018 | 126021.6 | 0 | Автоматические выключатели в литом корпусе | Классическая | ВА50-41 | ВА50-41 | 4603 | ВА52-41 | токоограничивающие (категория применения А), с электромагнитными расцепителями | M | Заказной | 1 | шт. |  | Изменение тарифа
1030080 | Выкл. авт. ВА52-41-321150-00УХЛ3 1000А, 690В | 162476 | 194971.2 | 0 | Автоматические выключатели в литом корпусе | Классическая | ВА50-41 | ВА50-41 | 4603 | ВА52-41 | токоограничивающие (категория применения А), с электромагнитными расцепителями | M | Заказной | 1 | шт. |  | Изменение тарифа
1030086 | Выкл. авт. ВА52-41-324650-00УХЛ3 1000А, 690В | 162476 | 194971.2 | 0 | Автоматические выключатели в литом корпусе | Классическая | ВА50-41 | ВА50-41 | 4603 | ВА52-41 | токоограничивающие (категория применения А), с электромагнитными расцепителями | M | Заказной | 1 | шт. |  | Изменение тарифа
1030457 | Выкл. авт. ВА52-41-320010-20УХЛ3 630А, 690В | 102277 | 122732.4 | 0 | Автоматические выключатели в литом корпусе | Классическая | ВА50-41 | ВА50-41 | 4603 | ВА52-41 | токоограничивающие (категория применения А), с электромагнитными расцепителями | M | Заказной | 1 | шт. |  | Изменение тарифа
1030458 | Выкл. авт. ВА52-41-320010-20УХЛ3 1000А, 690В | 102277 | 122732.4 | 0 | Автоматические выключатели в литом корпусе | Классическая | ВА50-41 | ВА50-41 | 4603 | ВА52-41 | токоограничивающие (категория применения А), с электромагнитными расцепителями | M | Заказной | 1 | шт. |  | Изменение тарифа
1030486 | Выкл. авт. ВА52-41-321810-20УХЛ3 1000А, 690В | 113099 | 135718.8 | 0 | Автоматические выключатели в литом корпусе | Классическая | ВА50-41 | ВА50-41 | 4603 | ВА52-41 | токоограничивающие (категория применения А), с электромагнитными расцепителями | M | Заказной | 1 | шт. |  | Изменение тарифа
1030616 | Выкл. авт. ВА52-41-322210-20Т3 1000А, 690В | 131272 | 157526.4 | 0 | Автоматические выключатели в литом корпусе | Классическая | ВА50-41 | ВА50-41 | 4603 | ВА52-41 | токоограничивающие (категория применения А), с электромагнитными расцепителями | M | Заказной | 1 | шт. |  | Изменение тарифа
1030628 | Выкл. авт. ВА52-41-322210-20Т3 1000А, 690В уст. 6000А | 150966 | 181159.2 | 0 | Автоматические выключатели в литом корпусе | Классическая | ВА50-41 | ВА50-41 | 4603 | ВА52-41 | токоограничивающие (категория применения А), с электромагнитными расцепителями | M | Заказной | 1 | шт. |  | Изменение тарифа
1030643 | Выкл. авт. ВА52-41-321830-00УХЛ3 1000А, 690В | 147438 | 176925.6 | 0 | Автоматические выключатели в литом корпусе | Классическая | ВА50-41 | ВА50-41 | 4603 | ВА52-41 | токоограничивающие (категория применения А), с электромагнитными расцепителями | M | Заказной | 1 | шт. |  | Изменение тарифа
1031312 | Выкл. авт. ВА52-41-321810-20УХЛ3 1000А, 690В | 102277 | 122732.4 | 0 | Автоматические выключатели в литом корпусе | Классическая | ВА50-41 | ВА50-41 | 4603 | ВА52-41 | токоограничивающие (категория применения А), с электромагнитными расцепителями | M | Заказной | 1 | шт. |  | Изменение тарифа
1031714 | Выкл. авт. ВА52-41-820010-20УХЛ3 1000А, 440В | 129289 | 155146.8 | 0 | Автоматические выключатели в литом корпусе | Классическая | ВА50-41 | ВА50-41 | 4603 | ВА52-41 | токоограничивающие (категория применения А), с электромагнитными расцепителями | M | Заказной | 1 | шт. |  | Изменение тарифа
1032911 | Выкл. авт. ВА52-41-321830-00УХЛ3 1000А, 690В | 147438 | 176925.6 | 0 | Автоматические выключатели в литом корпусе | Классическая | ВА50-41 | ВА50-41 | 4603 | ВА52-41 | токоограничивающие (категория применения А), с электромагнитными расцепителями | M | Заказной | 1 | шт. |  | Изменение тарифа
1033319 | Выкл. авт. ВА52-41-320010-20УХЛ3 1000А, 690В | 102277 | 122732.4 | 0 | Автоматические выключатели в литом корпусе | Классическая | ВА50-41 | ВА50-41 | 4603 | ВА52-41 | токоограничивающие (категория применения А), с электромагнитными расцепителями | M | Заказной | 1 | шт. |  | Изменение тарифа
1033371 | Выкл. авт. ВА52-41-324770-00УХЛ3 1000А, 690В | 190633 | 228759.6 | 0 | Автоматические выключатели в литом корпусе | Классическая | ВА50-41 | ВА50-41 | 4603 | ВА52-41 | токоограничивающие (категория применения А), с электромагнитными расцепителями | M | Заказной | 1 | шт. |  | Изменение тарифа
1033374 | Выкл. авт. ВА52-41-321810-20УХЛ3 1000А, 690В | 99332 | 119198.4 | 0 | Автоматические выключатели в литом корпусе | Классическая | ВА50-41 | ВА50-41 | 4603 | ВА52-41 | токоограничивающие (категория применения А), с электромагнитными расцепителями | M | Складской | 1 | шт. |  | Изменение тарифа
1033375 | Выкл. авт. ВА52-41-821810-20УХЛ3 1000А, 440В | 130581 | 156697.2 | 0 | Автоматические выключатели в литом корпусе | Классическая | ВА50-41 | ВА50-41 | 4603 | ВА52-41 | токоограничивающие (категория применения А), с электромагнитными расцепителями | M | Заказной | 1 | шт. |  | Изменение тарифа
1033456 | Выкл. авт. ВА52-41-320010-20УХЛ3 1000А, 690В | 113099 | 135718.8 | 0 | Автоматические выключатели в литом корпусе | Классическая | ВА50-41 | ВА50-41 | 4603 | ВА52-41 | токоограничивающие (категория применения А), с электромагнитными расцепителями | M | Заказной | 1 | шт. |  | Изменение тарифа
1033524 | Выкл. авт. ВА52-41-321810-20УХЛ3 1000А, 690В | 102277 | 122732.4 | 0 | Автоматические выключатели в литом корпусе | Классическая | ВА50-41 | ВА50-41 | 4603 | ВА52-41 | токоограничивающие (категория применения А), с электромагнитными расцепителями | M | Заказной | 1 | шт. |  | Изменение тарифа
1033592 | Выкл. авт. ВА52-41-321815-20УХЛ3 1000А, 690В | 102277 | 122732.4 | 0 | Автоматические выключатели в литом корпусе | Классическая | ВА50-41 | ВА50-41 | 4603 | ВА52-41 | токоограничивающие (категория применения А), с электромагнитными расцепителями | M | Заказной | 1 | шт. |  | Изменение тарифа
1033851 | Выкл. авт. ВА52-41-321150-00УХЛ3 1000А, 690В | 162476 | 194971.2 | 0 | Автоматические выключатели в литом корпусе | Классическая | ВА50-41 | ВА50-41 | 4603 | ВА52-41 | токоограничивающие (категория применения А), с электромагнитными расцепителями | M | Заказной | 1 | шт. |  | Изменение тарифа
1033877 | Выкл. авт. ВА52-41-821810-20УХЛ3 1000А, 440В | 129289 | 155146.8 | 0 | Автоматические выключатели в литом корпусе | Классическая | ВА50-41 | ВА50-41 | 4603 | ВА52-41 | токоограничивающие (категория применения А), с электромагнитными расцепителями | M | Заказной | 1 | шт. |  | Изменение тарифа
1033908 | Выкл. авт. ВА52-41-325816-20УХЛ3 1000А, 690В | 105018 | 126021.6 | 0 | Автоматические выключатели в литом корпусе | Классическая | ВА50-41 | ВА50-41 | 4603 | ВА52-41 | токоограничивающие (категория применения А), с электромагнитными расцепителями | M | Заказной | 1 | шт. |  | Изменение тарифа
1034071 | Выкл. авт. ВА52-41-320010-20УХЛ3 630А, 690В | 113099 | 135718.8 | 0 | Автоматические выключатели в литом корпусе | Классическая | ВА50-41 | ВА50-41 | 4603 | ВА52-41 | токоограничивающие (категория применения А), с электромагнитными расцепителями | M | Заказной | 1 | шт. |  | Изменение тарифа
1034264 | Выкл. авт. ВА52-41-322210-20УХЛ3 1000А, 690В | 105018 | 126021.6 | 0 | Автоматические выключатели в литом корпусе | Классическая | ВА50-41 | ВА50-41 | 4603 | ВА52-41 | токоограничивающие (категория применения А), с электромагнитными расцепителями | M | Заказной | 1 | шт. |  | Изменение тарифа
1034686 | Выкл. авт. ВА52-41-321830-00УХЛ3 1000А, 690В | 133335 | 160002 | 0 | Автоматические выключатели в литом корпусе | Классическая | ВА50-41 | ВА50-41 | 4603 | ВА52-41 | токоограничивающие (категория применения А), с электромагнитными расцепителями | M | Заказной | 1 | шт. |  | Изменение тарифа
1034741 | Выкл. авт. ВА52-41-324730-00УХЛ3 1000А, 690В | 147438 | 176925.6 | 0 | Автоматические выключатели в литом корпусе | Классическая | ВА50-41 | ВА50-41 | 4603 | ВА52-41 | токоограничивающие (категория применения А), с электромагнитными расцепителями | M | Заказной | 1 | шт. |  | Изменение тарифа
1034742 | Выкл. авт. ВА52-41-324630-00УХЛ3 1000А, 690В | 147438 | 176925.6 | 0 | Автоматические выключатели в литом корпусе | Классическая | ВА50-41 | ВА50-41 | 4603 | ВА52-41 | токоограничивающие (категория применения А), с электромагнитными расцепителями | M | Заказной | 1 | шт. |  | Изменение тарифа
1034779 | Выкл. авт. ВА52-41-322210-20УХЛ3 1000А, 690В | 105018 | 126021.6 | 0 | Автоматические выключатели в литом корпусе | Классическая | ВА50-41 | ВА50-41 | 4603 | ВА52-41 | токоограничивающие (категория применения А), с электромагнитными расцепителями | M | Заказной | 1 | шт. |  | Изменение тарифа
1035036 | Выкл. авт. ВА52-41-324770-00УХЛ3 1000А, 690В | 190633 | 228759.6 | 0 | Автоматические выключатели в литом корпусе | Классическая | ВА50-41 | ВА50-41 | 4603 | ВА52-41 | токоограничивающие (категория применения А), с электромагнитными расцепителями | M | Заказной | 1 | шт. |  | Изменение тарифа
1035045 | Выкл. авт. ВА52-41-320010-20УХЛ3 1000А, 690В | 102277 | 122732.4 | 0 | Автоматические выключатели в литом корпусе | Классическая | ВА50-41 | ВА50-41 | 4603 | ВА52-41 | токоограничивающие (категория применения А), с электромагнитными расцепителями | M | Заказной | 1 | шт. |  | Изменение тарифа
1035315 | Выкл. авт. ВА52-41-324730-00УХЛ3 1000А, 690В | 133335 | 160002 | 0 | Автоматические выключатели в литом корпусе | Классическая | ВА50-41 | ВА50-41 | 4603 | ВА52-41 | токоограничивающие (категория применения А), с электромагнитными расцепителями | M | Заказной | 1 | шт. |  | Изменение тарифа
1035325 | Выкл. авт. ВА52-41-322210-20УХЛ3 1000А, 690В | 105018 | 126021.6 | 0 | Автоматические выключатели в литом корпусе | Классическая | ВА50-41 | ВА50-41 | 4603 | ВА52-41 | токоограничивающие (категория применения А), с электромагнитными расцепителями | M | Заказной | 1 | шт. |  | Изменение тарифа
1035462 | Выкл. авт. ВА52-41-121830-00УХЛ3 630А, 690В | 133335 | 160002 | 0 | Автоматические выключатели в литом корпусе | Классическая | ВА50-41 | ВА50-41 | 4603 | ВА52-41 | токоограничивающие (категория применения А), с электромагнитными расцепителями | M | Заказной | 1 | шт. |  | Изменение тарифа
1035586 | Выкл. авт. ВА52-41-325230-00УХЛ3 630А, 690В | 133335 | 160002 | 0 | Автоматические выключатели в литом корпусе | Классическая | ВА50-41 | ВА50-41 | 4603 | ВА52-41 | токоограничивающие (категория применения А), с электромагнитными расцепителями | M | Заказной | 1 | шт. |  | Изменение тарифа
1035641 | Выкл. авт. ВА52-41-321130-00УХЛ3 1000А, 690В | 133335 | 160002 | 0 | Автоматические выключатели в литом корпусе | Классическая | ВА50-41 | ВА50-41 | 4603 | ВА52-41 | токоограничивающие (категория применения А), с электромагнитными расцепителями | M | Заказной | 1 | шт. |  | Изменение тарифа
1035935 | Выкл. авт. ВА52-41-320016-20УХЛ3 1000А, 690В | 103192 | 123830.4 | 0 | Автоматические выключатели в литом корпусе | Классическая | ВА50-41 | ВА50-41 | 4603 | ВА52-41 | токоограничивающие (категория применения А), с электромагнитными расцепителями | M | Заказной | 1 | шт. |  | Изменение тарифа
1036165 | Выкл. авт. ВА52-41-325816-20УХЛ3 1000А, 690В | 105018 | 126021.6 | 0 | Автоматические выключатели в литом корпусе | Классическая | ВА50-41 | ВА50-41 | 4603 | ВА52-41 | токоограничивающие (категория применения А), с электромагнитными расцепителями | M | Заказной | 1 | шт. |  | Изменение тарифа
1036281 | Выкл. авт. ВА52-41-322210-20Т3 1000А, 690В | 131272 | 157526.4 | 0 | Автоматические выключатели в литом корпусе | Классическая | ВА50-41 | ВА50-41 | 4603 | ВА52-41 | токоограничивающие (категория применения А), с электромагнитными расцепителями | M | Заказной | 1 | шт. |  | Изменение тарифа
1036327 | Выкл. авт. ВА52-41-321810-20УХЛ3 1000А, 690В | 102277 | 122732.4 | 0 | Автоматические выключатели в литом корпусе | Классическая | ВА50-41 | ВА50-41 | 4603 | ВА52-41 | токоограничивающие (категория применения А), с электромагнитными расцепителями | M | Заказной | 1 | шт. |  | Изменение тарифа
1036406 | Выкл. авт. ВА52-41-324958-00УХЛ3 1000А, 690В | 182170 | 218604 | 0 | Автоматические выключатели в литом корпусе | Классическая | ВА50-41 | ВА50-41 | 4603 | ВА52-41 | токоограничивающие (категория применения А), с электромагнитными расцепителями | M | Заказной | 1 | шт. |  | Изменение тарифа
1036416 | Выкл. авт. ВА52-41-324730-00УХЛ3 630А, 690В | 133335 | 160002 | 0 | Автоматические выключатели в литом корпусе | Классическая | ВА50-41 | ВА50-41 | 4603 | ВА52-41 | токоограничивающие (категория применения А), с электромагнитными расцепителями | M | Заказной | 1 | шт. |  | Изменение тарифа
1036464 | Выкл. авт. ВА52-41-821810-20УХЛ3 1000А, 440В | 130581 | 156697.2 | 0 | Автоматические выключатели в литом корпусе | Классическая | ВА50-41 | ВА50-41 | 4603 | ВА52-41 | токоограничивающие (категория применения А), с электромагнитными расцепителями | M | Заказной | 1 | шт. |  | Изменение тарифа
1036524 | Выкл. авт. ВА52-41-322210-20УХЛ3 1000А, 690В | 104977 | 125972.4 | 0 | Автоматические выключатели в литом корпусе | Классическая | ВА50-41 | ВА50-41 | 4603 | ВА52-41 | токоограничивающие (категория применения А), с электромагнитными расцепителями | M | Заказной | 1 | шт. |  | Изменение тарифа
1036859 | Выкл. авт. ВА52-41-325210-20УХЛ3 630А, 690В | 102277 | 122732.4 | 0 | Автоматические выключатели в литом корпусе | Классическая | ВА50-41 | ВА50-41 | 4603 | ВА52-41 | токоограничивающие (категория применения А), с электромагнитными расцепителями | M | Заказной | 1 | шт. |  | Изменение тарифа
1037002 | Выкл. авт. ВА52-41-821110-20УХЛ3 1000А, 440В | 129289 | 155146.8 | 0 | Автоматические выключатели в литом корпусе | Классическая | ВА50-41 | ВА50-41 | 4603 | ВА52-41 | токоограничивающие (категория применения А), с электромагнитными расцепителями | M | Заказной | 1 | шт. |  | Изменение тарифа
1037061 | Выкл. авт. ВА52-41-820010-20УХЛ3 630А, 440В | 129289 | 155146.8 | 0 | Автоматические выключатели в литом корпусе | Классическая | ВА50-41 | ВА50-41 | 4603 | ВА52-41 | токоограничивающие (категория применения А), с электромагнитными расцепителями | M | Заказной | 1 | шт. |  | Изменение тарифа
1037099 | Выкл. авт. ВА52-41-324630-00УХЛ3 1000А, 690В | 133335 | 160002 | 0 | Автоматические выключатели в литом корпусе | Классическая | ВА50-41 | ВА50-41 | 4603 | ВА52-41 | токоограничивающие (категория применения А), с электромагнитными расцепителями | M | Заказной | 1 | шт. |  | Изменение тарифа
1037420 | Выкл. авт. ВА52-41-324730-00УХЛ3 1000А, 690В | 133335 | 160002 | 0 | Автоматические выключатели в литом корпусе | Классическая | ВА50-41 | ВА50-41 | 4603 | ВА52-41 | токоограничивающие (категория применения А), с электромагнитными расцепителями | M | Заказной | 1 | шт. |  | Изменение тарифа
1037507 | Выкл. авт. ВА52-41-124730-00УХЛ3 630А, 690В | 133335 | 160002 | 0 | Автоматические выключатели в литом корпусе | Классическая | ВА50-41 | ВА50-41 | 4603 | ВА52-41 | токоограничивающие (категория применения А), с электромагнитными расцепителями | M | Заказной | 1 | шт. |  | Изменение тарифа
1037535 | Выкл. авт. ВА52-41-325810-20УХЛ3 1000А, 690В | 105018 | 126021.6 | 0 | Автоматические выключатели в литом корпусе | Классическая | ВА50-41 | ВА50-41 | 4603 | ВА52-41 | токоограничивающие (категория применения А), с электромагнитными расцепителями | M | Заказной | 1 | шт. |  | Изменение тарифа
1037575 | Выкл. авт. ВА52-41-321858-00УХЛ3 1000А, 690В | 165353 | 198423.6 | 0 | Автоматические выключатели в литом корпусе | Классическая | ВА50-41 | ВА50-41 | 4603 | ВА52-41 | токоограничивающие (категория применения А), с электромагнитными расцепителями | M | Заказной | 1 | шт. |  | Изменение тарифа
1037579 | Выкл. авт. ВА52-41-324730-00УХЛ3 1000А, 690В | 133335 | 160002 | 0 | Автоматические выключатели в литом корпусе | Классическая | ВА50-41 | ВА50-41 | 4603 | ВА52-41 | токоограничивающие (категория применения А), с электромагнитными расцепителями | M | Заказной | 1 | шт. |  | Изменение тарифа
1037640 | Выкл. авт. ВА52-41-321810-20УХЛ3 1000А, 690В | 102277 | 122732.4 | 0 | Автоматические выключатели в литом корпусе | Классическая | ВА50-41 | ВА50-41 | 4603 | ВА52-41 | токоограничивающие (категория применения А), с электромагнитными расцепителями | M | Заказной | 1 | шт. |  | Изменение тарифа
1037801 | Выкл. авт. ВА52-41-325810-20УХЛ3 1000А, 690В | 116127 | 139352.4 | 0 | Автоматические выключатели в литом корпусе | Классическая | ВА50-41 | ВА50-41 | 4603 | ВА52-41 | токоограничивающие (категория применения А), с электромагнитными расцепителями | M | Заказной | 1 | шт. |  | Изменение тарифа
1037802 | Выкл. авт. ВА52-41-325810-20УХЛ3 630А, 690В | 116127 | 139352.4 | 0 | Автоматические выключатели в литом корпусе | Классическая | ВА50-41 | ВА50-41 | 4603 | ВА52-41 | токоограничивающие (категория применения А), с электромагнитными расцепителями | M | Заказной | 1 | шт. |  | Изменение тарифа
1037866 | Выкл. авт. ВА52-41-324730-00УХЛ3 630А, 690В | 133335 | 160002 | 0 | Автоматические выключатели в литом корпусе | Классическая | ВА50-41 | ВА50-41 | 4603 | ВА52-41 | токоограничивающие (категория применения А), с электромагнитными расцепителями | M | Заказной | 1 | шт. |  | Изменение тарифа
1037878 | Выкл. авт. ВА52-41-821810-20УХЛ3 1000А, 440В | 129289 | 155146.8 | 0 | Автоматические выключатели в литом корпусе | Классическая | ВА50-41 | ВА50-41 | 4603 | ВА52-41 | токоограничивающие (категория применения А), с электромагнитными расцепителями | M | Заказной | 1 | шт. |  | Изменение тарифа
1037893 | Выкл. авт. ВА52-41-324730-00УХЛ3 1000А, 690В | 133335 | 160002 | 0 | Автоматические выключатели в литом корпусе | Классическая | ВА50-41 | ВА50-41 | 4603 | ВА52-41 | токоограничивающие (категория применения А), с электромагнитными расцепителями | M | Заказной | 1 | шт. |  | Изменение тарифа
1038079 | Выкл. авт. ВА52-41-324630-00УХЛ3 1000А, 690В | 133335 | 160002 | 0 | Автоматические выключатели в литом корпусе | Классическая | ВА50-41 | ВА50-41 | 4603 | ВА52-41 | токоограничивающие (категория применения А), с электромагнитными расцепителями | M | Заказной | 1 | шт. |  | Изменение тарифа
1038121 | Выкл. авт. ВА52-41-325810-20УХЛ3 1000А, 690В | 105018 | 126021.6 | 0 | Автоматические выключатели в литом корпусе | Классическая | ВА50-41 | ВА50-41 | 4603 | ВА52-41 | токоограничивающие (категория применения А), с электромагнитными расцепителями | M | Заказной | 1 | шт. |  | Изменение тарифа
1038189 | Выкл. авт. ВА52-41-324730-00УХЛ3 1000А, 690В | 133335 | 160002 | 0 | Автоматические выключатели в литом корпусе | Классическая | ВА50-41 | ВА50-41 | 4603 | ВА52-41 | токоограничивающие (категория применения А), с электромагнитными расцепителями | M | Заказной | 1 | шт. |  | Изменение тарифа
1038270 | Выкл. авт. ВА52-41-324630-00УХЛ3 1000А, 690В | 133335 | 160002 | 0 | Автоматические выключатели в литом корпусе | Классическая | ВА50-41 | ВА50-41 | 4603 | ВА52-41 | токоограничивающие (категория применения А), с электромагнитными расцепителями | M | Заказной | 1 | шт. |  | Изменение тарифа
1038713 | Выкл. авт. ВА52-41-321810-20УХЛ3 630А, 690В | 113099 | 135718.8 | 0 | Автоматические выключатели в литом корпусе | Классическая | ВА50-41 | ВА50-41 | 4603 | ВА52-41 | токоограничивающие (категория применения А), с электромагнитными расцепителями | M | Заказной | 1 | шт. |  | Изменение тарифа
1038784 | Выкл. авт. ВА52-41-321870-00УХЛ3 1000А, 690В | 190633 | 228759.6 | 0 | Автоматические выключатели в литом корпусе | Классическая | ВА50-41 | ВА50-41 | 4603 | ВА52-41 | токоограничивающие (категория применения А), с электромагнитными расцепителями | M | Заказной | 1 | шт. |  | Изменение тарифа
1038798 | Выкл. авт. ВА52-41-321170-00УХЛ3 1000А, 690В | 190633 | 228759.6 | 0 | Автоматические выключатели в литом корпусе | Классическая | ВА50-41 | ВА50-41 | 4603 | ВА52-41 | токоограничивающие (категория применения А), с электромагнитными расцепителями | M | Заказной | 1 | шт. |  | Изменение тарифа
1038818 | Выкл. авт. ВА52-41-322210-20УХЛ3 1000А, 690В | 101993 | 122391.6 | 0 | Автоматические выключатели в литом корпусе | Классическая | ВА50-41 | ВА50-41 | 4603 | ВА52-41 | токоограничивающие (категория применения А), с электромагнитными расцепителями | M | Складской | 1 | шт. |  | Изменение тарифа
1038823 | Выкл. авт. ВА52-41-820010-20УХЛ3 630А, 440В | 129289 | 155146.8 | 0 | Автоматические выключатели в литом корпусе | Классическая | ВА50-41 | ВА50-41 | 4603 | ВА52-41 | токоограничивающие (категория применения А), с электромагнитными расцепителями | M | Заказной | 1 | шт. |  | Изменение тарифа
1039026 | Выкл. авт. ВА52-41-821810-20УХЛ3 1000А, 440В | 129289 | 155146.8 | 0 | Автоматические выключатели в литом корпусе | Классическая | ВА50-41 | ВА50-41 | 4603 | ВА52-41 | токоограничивающие (категория применения А), с электромагнитными расцепителями | M | Заказной | 1 | шт. |  | Изменение тарифа
1039146 | Выкл. авт. ВА52-41-325810-20УХЛ3 1000А, 690В | 105018 | 126021.6 | 0 | Автоматические выключатели в литом корпусе | Классическая | ВА50-41 | ВА50-41 | 4603 | ВА52-41 | токоограничивающие (категория применения А), с электромагнитными расцепителями | M | Заказной | 1 | шт. |  | Изменение тарифа
1039253 | Выкл. авт. ВА52-41-320010-20УХЛ3 1000А, 690В | 113099 | 135718.8 | 0 | Автоматические выключатели в литом корпусе | Классическая | ВА50-41 | ВА50-41 | 4603 | ВА52-41 | токоограничивающие (категория применения А), с электромагнитными расцепителями | M | Заказной | 1 | шт. |  | Изменение тарифа
1039411 | Выкл. авт. ВА52-41-321110-20УХЛ3 630А, 690В | 102277 | 122732.4 | 0 | Автоматические выключатели в литом корпусе | Классическая | ВА50-41 | ВА50-41 | 4603 | ВА52-41 | токоограничивающие (категория применения А), с электромагнитными расцепителями | M | Заказной | 1 | шт. |  | Изменение тарифа
1039591 | Выкл. авт. ВА52-41-820010-20УХЛ3 630А, 440В | 129289 | 155146.8 | 0 | Автоматические выключатели в литом корпусе | Классическая | ВА50-41 | ВА50-41 | 4603 | ВА52-41 | токоограничивающие (категория применения А), с электромагнитными расцепителями | M | Заказной | 1 | шт. |  | Изменение тарифа
1039592 | Выкл. авт. ВА52-41-820010-20УХЛ3 1000А, 440В | 129289 | 155146.8 | 0 | Автоматические выключатели в литом корпусе | Классическая | ВА50-41 | ВА50-41 | 4603 | ВА52-41 | токоограничивающие (категория применения А), с электромагнитными расцепителями | M | Заказной | 1 | шт. |  | Изменение тарифа
1039729 | Выкл. авт. ВА52-41-320016-20УХЛ3 1000А, 690В | 103192 | 123830.4 | 0 | Автоматические выключатели в литом корпусе | Классическая | ВА50-41 | ВА50-41 | 4603 | ВА52-41 | токоограничивающие (категория применения А), с электромагнитными расцепителями | M | Заказной | 1 | шт. |  | Изменение тарифа
1039802 | Выкл. авт. ВА52-41-321810-20УХЛ3 1000А, 690В | 113099 | 135718.8 | 0 | Автоматические выключатели в литом корпусе | Классическая | ВА50-41 | ВА50-41 | 4603 | ВА52-41 | токоограничивающие (категория применения А), с электромагнитными расцепителями | M | Заказной | 1 | шт. |  | Изменение тарифа
1039813 | Выкл. авт. ВА52-41-321130-00УХЛ3 1000А, 690В | 147438 | 176925.6 | 0 | Автоматические выключатели в литом корпусе | Классическая | ВА50-41 | ВА50-41 | 4603 | ВА52-41 | токоограничивающие (категория применения А), с электромагнитными расцепителями | M | Заказной | 1 | шт. |  | Изменение тарифа
1039819 | Выкл. авт. ВА52-41-321130-00УХЛ3 1000А, 690В | 147438 | 176925.6 | 0 | Автоматические выключатели в литом корпусе | Классическая | ВА50-41 | ВА50-41 | 4603 | ВА52-41 | токоограничивающие (категория применения А), с электромагнитными расцепителями | M | Заказной | 1 | шт. |  | Изменение тарифа
1039865 | Выкл. авт. ВА52-41-821810-20УХЛ3 630А, 440В | 129289 | 155146.8 | 0 | Автоматические выключатели в литом корпусе | Классическая | ВА50-41 | ВА50-41 | 4603 | ВА52-41 | токоограничивающие (категория применения А), с электромагнитными расцепителями | M | Заказной | 1 | шт. |  | Изменение тарифа
1039872 | Выкл. авт. ВА52-41-821810-20УХЛ3 630А, 440В | 129289 | 155146.8 | 0 | Автоматические выключатели в литом корпусе | Классическая | ВА50-41 | ВА50-41 | 4603 | ВА52-41 | токоограничивающие (категория применения А), с электромагнитными расцепителями | M | Заказной | 1 | шт. |  | Изменение тарифа
1039977 | Выкл. авт. ВА52-41-821810-20УХЛ3 1000А, 440В | 129289 | 155146.8 | 0 | Автоматические выключатели в литом корпусе | Классическая | ВА50-41 | ВА50-41 | 4603 | ВА52-41 | токоограничивающие (категория применения А), с электромагнитными расцепителями | M | Заказной | 1 | шт. |  | Изменение тарифа
1040040 | Выкл. авт. ВА52-41-321810-20Т3 1000А, 690В | 127847 | 153416.4 | 0 | Автоматические выключатели в литом корпусе | Классическая | ВА50-41 | ВА50-41 | 4603 | ВА52-41 | токоограничивающие (категория применения А), с электромагнитными расцепителями | M | Заказной | 1 | шт. |  | Изменение тарифа
1040042 | Выкл. авт. ВА52-41-821810-20Т3 1000А, 440В | 168076 | 201691.2 | 0 | Автоматические выключатели в литом корпусе | Классическая | ВА50-41 | ВА50-41 | 4603 | ВА52-41 | токоограничивающие (категория применения А), с электромагнитными расцепителями | M | Заказной | 1 | шт. |  | Изменение тарифа
1040185 | Выкл. авт. ВА52-41-324730-00УХЛ3 1000А, 690В | 133335 | 160002 | 0 | Автоматические выключатели в литом корпусе | Классическая | ВА50-41 | ВА50-41 | 4603 | ВА52-41 | токоограничивающие (категория применения А), с электромагнитными расцепителями | M | Заказной | 1 | шт. |  | Изменение тарифа
1040245 | Выкл. авт. ВА52-41-324730-00УХЛ3 1000А, 690В | 133335 | 160002 | 0 | Автоматические выключатели в литом корпусе | Классическая | ВА50-41 | ВА50-41 | 4603 | ВА52-41 | токоограничивающие (категория применения А), с электромагнитными расцепителями | M | Заказной | 1 | шт. |  | Изменение тарифа
1040246 | Выкл. авт. ВА52-41-324770-00УХЛ3 1000А, 690В | 190633 | 228759.6 | 0 | Автоматические выключатели в литом корпусе | Классическая | ВА50-41 | ВА50-41 | 4603 | ВА52-41 | токоограничивающие (категория применения А), с электромагнитными расцепителями | M | Заказной | 1 | шт. |  | Изменение тарифа
1040247 | Выкл. авт. ВА52-41-324730-00УХЛ3 1000А, 690В | 133335 | 160002 | 0 | Автоматические выключатели в литом корпусе | Классическая | ВА50-41 | ВА50-41 | 4603 | ВА52-41 | токоограничивающие (категория применения А), с электромагнитными расцепителями | M | Заказной | 1 | шт. |  | Изменение тарифа
1040263 | Выкл. авт. ВА52-41-324730-00УХЛ3 1000А, 690В | 147438 | 176925.6 | 0 | Автоматические выключатели в литом корпусе | Классическая | ВА50-41 | ВА50-41 | 4603 | ВА52-41 | токоограничивающие (категория применения А), с электромагнитными расцепителями | M | Заказной | 1 | шт. |  | Изменение тарифа
1040283 | Выкл. авт. ВА52-41-321810-20УХЛ3 630А, 690В | 113099 | 135718.8 | 0 | Автоматические выключатели в литом корпусе | Классическая | ВА50-41 | ВА50-41 | 4603 | ВА52-41 | токоограничивающие (категория применения А), с электромагнитными расцепителями | M | Заказной | 1 | шт. |  | Изменение тарифа
1040292 | Выкл. авт. ВА52-41-821810-20УХЛ3 1000А, 440В | 129289 | 155146.8 | 0 | Автоматические выключатели в литом корпусе | Классическая | ВА50-41 | ВА50-41 | 4603 | ВА52-41 | токоограничивающие (категория применения А), с электромагнитными расцепителями | M | Заказной | 1 | шт. |  | Изменение тарифа
1040293 | Выкл. авт. ВА52-41-821810-20УХЛ3 1000А, 440В | 129289 | 155146.8 | 0 | Автоматические выключатели в литом корпусе | Классическая | ВА50-41 | ВА50-41 | 4603 | ВА52-41 | токоограничивающие (категория применения А), с электромагнитными расцепителями | M | Заказной | 1 | шт. |  | Изменение тарифа
1040297 | Выкл. авт. ВА52-41-321810-20УХЛ3 1000А, 690В | 102277 | 122732.4 | 0 | Автоматические выключатели в литом корпусе | Классическая | ВА50-41 | ВА50-41 | 4603 | ВА52-41 | токоограничивающие (категория применения А), с электромагнитными расцепителями | M | Заказной | 1 | шт. |  | Изменение тарифа
1040419 | Выкл. авт. ВА52-41-821830-00УХЛ3 1000А, 440В | 166172 | 199406.4 | 0 | Автоматические выключатели в литом корпусе | Классическая | ВА50-41 | ВА50-41 | 4603 | ВА52-41 | токоограничивающие (категория применения А), с электромагнитными расцепителями | M | Заказной | 1 | шт. |  | Изменение тарифа
1040424 | Выкл. авт. ВА52-41-320016-20УХЛ3 1000А, 690В | 103192 | 123830.4 | 0 | Автоматические выключатели в литом корпусе | Классическая | ВА50-41 | ВА50-41 | 4603 | ВА52-41 | токоограничивающие (категория применения А), с электромагнитными расцепителями | M | Заказной | 1 | шт. |  | Изменение тарифа
1040425 | Выкл. авт. ВА52-41-320016-20УХЛ3 1000А, 690В | 103192 | 123830.4 | 0 | Автоматические выключатели в литом корпусе | Классическая | ВА50-41 | ВА50-41 | 4603 | ВА52-41 | токоограничивающие (категория применения А), с электромагнитными расцепителями | M | Заказной | 1 | шт. |  | Изменение тарифа
1040426 | Выкл. авт. ВА52-41-320016-20УХЛ3 1000А, 690В | 103192 | 123830.4 | 0 | Автоматические выключатели в литом корпусе | Классическая | ВА50-41 | ВА50-41 | 4603 | ВА52-41 | токоограничивающие (категория применения А), с электромагнитными расцепителями | M | Заказной | 1 | шт. |  | Изменение тарифа
1040441 | Выкл. авт. ВА52-41-320016-20УХЛ3 1000А, 690В | 103192 | 123830.4 | 0 | Автоматические выключатели в литом корпусе | Классическая | ВА50-41 | ВА50-41 | 4603 | ВА52-41 | токоограничивающие (категория применения А), с электромагнитными расцепителями | M | Заказной | 1 | шт. |  | Изменение тарифа
1040499 | Выкл. авт. ВА52-41-321130-00УХЛ3 1000А, 690В | 133335 | 160002 | 0 | Автоматические выключатели в литом корпусе | Классическая | ВА50-41 | ВА50-41 | 4603 | ВА52-41 | токоограничивающие (категория применения А), с электромагнитными расцепителями | M | Заказной | 1 | шт. |  | Изменение тарифа
1040711 | Выкл. авт. ВА52-41-820010-20УХЛ3 630А, 440В | 129289 | 155146.8 | 0 | Автоматические выключатели в литом корпусе | Классическая | ВА50-41 | ВА50-41 | 4603 | ВА52-41 | токоограничивающие (категория применения А), с электромагнитными расцепителями | M | Заказной | 1 | шт. |  | Изменение тарифа
1040811 | Выкл. авт. ВА52-41-824730-00УХЛ3 1000А, 440В | 166172 | 199406.4 | 0 | Автоматические выключатели в литом корпусе | Классическая | ВА50-41 | ВА50-41 | 4603 | ВА52-41 | токоограничивающие (категория применения А), с электромагнитными расцепителями | M | Заказной | 1 | шт. |  | Изменение тарифа
1040832 | Выкл. авт. ВА52-41-825430-00УХЛ3 1000А, 440В | 166172 | 199406.4 | 0 | Автоматические выключатели в литом корпусе | Классическая | ВА50-41 | ВА50-41 | 4603 | ВА52-41 | токоограничивающие (категория применения А), с электромагнитными расцепителями | M | Заказной | 1 | шт. |  | Изменение тарифа
1040906 | Выкл. авт. ВА52-41-324616-20УХЛ3 1000А, 690В | 103192 | 123830.4 | 0 | Автоматические выключатели в литом корпусе | Классическая | ВА50-41 | ВА50-41 | 4603 | ВА52-41 | токоограничивающие (категория применения А), с электромагнитными расцепителями | M | Заказной | 1 | шт. |  | Изменение тарифа
1041027 | Выкл. авт. ВА52-41-324630-00УХЛ3 1000А, 690В | 133335 | 160002 | 0 | Автоматические выключатели в литом корпусе | Классическая | ВА50-41 | ВА50-41 | 4603 | ВА52-41 | токоограничивающие (категория применения А), с электромагнитными расцепителями | M | Заказной | 1 | шт. |  | Изменение тарифа
1041033 | Выкл. авт. ВА52-41-324630-00УХЛ3 1000А, 690В | 133335 | 160002 | 0 | Автоматические выключатели в литом корпусе | Классическая | ВА50-41 | ВА50-41 | 4603 | ВА52-41 | токоограничивающие (категория применения А), с электромагнитными расцепителями | M | Заказной | 1 | шт. |  | Изменение тарифа
1041040 | Выкл. авт. ВА52-41-324630-00УХЛ3 1000А, 690В | 133335 | 160002 | 0 | Автоматические выключатели в литом корпусе | Классическая | ВА50-41 | ВА50-41 | 4603 | ВА52-41 | токоограничивающие (категория применения А), с электромагнитными расцепителями | M | Заказной | 1 | шт. |  | Изменение тарифа
1041185 | Выкл. авт. ВА52-41-824615-20УХЛ3 630А, 440В | 129289 | 155146.8 | 0 | Автоматические выключатели в литом корпусе | Классическая | ВА50-41 | ВА50-41 | 4603 | ВА52-41 | токоограничивающие (категория применения А), с электромагнитными расцепителями | M | Заказной | 1 | шт. |  | Изменение тарифа
1041223 | Выкл. авт. ВА52-41-322510-20УХЛ3 1000А, 690В | 104977 | 125972.4 | 0 | Автоматические выключатели в литом корпусе | Классическая | ВА50-41 | ВА50-41 | 4603 | ВА52-41 | токоограничивающие (категория применения А), с электромагнитными расцепителями | M | Заказной | 1 | шт. |  | Изменение тарифа
1041250 | Выкл. авт. ВА52-41-825110-20УХЛ3 1000А, 440В | 129289 | 155146.8 | 0 | Автоматические выключатели в литом корпусе | Классическая | ВА50-41 | ВА50-41 | 4603 | ВА52-41 | токоограничивающие (категория применения А), с электромагнитными расцепителями | M | Заказной | 1 | шт. |  | Изменение тарифа
1041269 | Выкл. авт. ВА52-41-824615-20УХЛ3 1000А, 440В | 129289 | 155146.8 | 0 | Автоматические выключатели в литом корпусе | Классическая | ВА50-41 | ВА50-41 | 4603 | ВА52-41 | токоограничивающие (категория применения А), с электромагнитными расцепителями | M | Заказной | 1 | шт. |  | Изменение тарифа
1041340 | Выкл. авт. ВА52-41-821810-20Т3 1000А, 440В | 168076 | 201691.2 | 0 | Автоматические выключатели в литом корпусе | Классическая | ВА50-41 | ВА50-41 | 4603 | ВА52-41 | токоограничивающие (категория применения А), с электромагнитными расцепителями | M | Заказной | 1 | шт. |  | Изменение тарифа
1041358 | Выкл. авт. ВА52-41-821810-20УХЛ3 1000А, 440В | 129289 | 155146.8 | 0 | Автоматические выключатели в литом корпусе | Классическая | ВА50-41 | ВА50-41 | 4603 | ВА52-41 | токоограничивающие (категория применения А), с электромагнитными расцепителями | M | Заказной | 1 | шт. |  | Изменение тарифа
1041690 | Выкл. авт. ВА52-41-322210-20УХЛ3 1000А, 690В | 105018 | 126021.6 | 0 | Автоматические выключатели в литом корпусе | Классическая | ВА50-41 | ВА50-41 | 4603 | ВА52-41 | токоограничивающие (категория применения А), с электромагнитными расцепителями | M | Заказной | 1 | шт. |  | Изменение тарифа
1041711 | Выкл. авт. ВА52-41-821110-20УХЛ3 1000А, 440В | 130581 | 156697.2 | 0 | Автоматические выключатели в литом корпусе | Классическая | ВА50-41 | ВА50-41 | 4603 | ВА52-41 | токоограничивающие (категория применения А), с электромагнитными расцепителями | M | Складской | 1 | шт. |  | Изменение тарифа
1041712 | Выкл. авт. ВА52-41-821110-20УХЛ3 1000А, 440В | 130581 | 156697.2 | 0 | Автоматические выключатели в литом корпусе | Классическая | ВА50-41 | ВА50-41 | 4603 | ВА52-41 | токоограничивающие (категория применения А), с электромагнитными расцепителями | M | Складской | 1 | шт. |  | Изменение тарифа
1041713 | Выкл. авт. ВА52-41-321110-20УХЛ3 1000А, 690В | 99332 | 119198.4 | 0 | Автоматические выключатели в литом корпусе | Классическая | ВА50-41 | ВА50-41 | 4603 | ВА52-41 | токоограничивающие (категория применения А), с электромагнитными расцепителями | M | Складской | 1 | шт. |  | Изменение тарифа
1041790 | Выкл. авт. ВА52-41-321810-20УХЛ3 1000А, 690В | 102277 | 122732.4 | 0 | Автоматические выключатели в литом корпусе | Классическая | ВА50-41 | ВА50-41 | 4603 | ВА52-41 | токоограничивающие (категория применения А), с электромагнитными расцепителями | M | Заказной | 1 | шт. |  | Изменение тарифа
1041892 | Выкл. авт. ВА52-41-324710-20УХЛ3 630А, 690В | 102277 | 122732.4 | 0 | Автоматические выключатели в литом корпусе | Классическая | ВА50-41 | ВА50-41 | 4603 | ВА52-41 | токоограничивающие (категория применения А), с электромагнитными расцепителями | M | Заказной | 1 | шт. |  | Изменение тарифа
1041900 | Выкл. авт. ВА52-41-322230-00УХЛ3 630А, 690В | 133335 | 160002 | 0 | Автоматические выключатели в литом корпусе | Классическая | ВА50-41 | ВА50-41 | 4603 | ВА52-41 | токоограничивающие (категория применения А), с электромагнитными расцепителями | M | Заказной | 1 | шт. |  | Изменение тарифа
1041901 | Выкл. авт. ВА52-41-322210-20УХЛ3 630А, 690В | 105018 | 126021.6 | 0 | Автоматические выключатели в литом корпусе | Классическая | ВА50-41 | ВА50-41 | 4603 | ВА52-41 | токоограничивающие (категория применения А), с электромагнитными расцепителями | M | Заказной | 1 | шт. |  | Изменение тарифа
1041972 | Выкл. авт. ВА52-41-320015-20УХЛ3 1000А, 690В | 102277 | 122732.4 | 0 | Автоматические выключатели в литом корпусе | Классическая | ВА50-41 | ВА50-41 | 4603 | ВА52-41 | токоограничивающие (категория применения А), с электромагнитными расцепителями | M | Заказной | 1 | шт. |  | Изменение тарифа
1042662 | Выкл. авт. ВА52-41-324710-20УХЛ3 630А, 690В | 113099 | 135718.8 | 0 | Автоматические выключатели в литом корпусе | Классическая | ВА50-41 | ВА50-41 | 4603 | ВА52-41 | токоограничивающие (категория применения А), с электромагнитными расцепителями | M | Заказной | 1 | шт. |  | Изменение тарифа
1042906 | Выкл. авт. ВА52-41-324630-00УХЛ3 1000А, 690В | 133335 | 160002 | 0 | Автоматические выключатели в литом корпусе | Классическая | ВА50-41 | ВА50-41 | 4603 | ВА52-41 | токоограничивающие (категория применения А), с электромагнитными расцепителями | M | Заказной | 1 | шт. |  | Изменение тарифа
1042986 | Выкл. авт. ВА52-41-320010-20УХЛ3 630А, 690В | 113099 | 135718.8 | 0 | Автоматические выключатели в литом корпусе | Классическая | ВА50-41 | ВА50-41 | 4603 | ВА52-41 | токоограничивающие (категория применения А), с электромагнитными расцепителями | M | Заказной | 1 | шт. |  | Изменение тарифа
1043028 | Выкл. авт. ВА52-41-821830-00УХЛ3 1000А, 440В | 166172 | 199406.4 | 0 | Автоматические выключатели в литом корпусе | Классическая | ВА50-41 | ВА50-41 | 4603 | ВА52-41 | токоограничивающие (категория применения А), с электромагнитными расцепителями | M | Заказной | 1 | шт. |  | Изменение тарифа
1043043 | Выкл. авт. ВА52-41-821830-00УХЛ3 1000А, 440В | 166172 | 199406.4 | 0 | Автоматические выключатели в литом корпусе | Классическая | ВА50-41 | ВА50-41 | 4603 | ВА52-41 | токоограничивающие (категория применения А), с электромагнитными расцепителями | M | Заказной | 1 | шт. |  | Изменение тарифа
1043200 | Выкл. авт. ВА52-41-324630-00УХЛ3 1000А, 690В | 133335 | 160002 | 0 | Автоматические выключатели в литом корпусе | Классическая | ВА50-41 | ВА50-41 | 4603 | ВА52-41 | токоограничивающие (категория применения А), с электромагнитными расцепителями | M | Заказной | 1 | шт. |  | Изменение тарифа
1043252 | Выкл. авт. ВА52-41-324630-00УХЛ3 1000А, 690В | 133335 | 160002 | 0 | Автоматические выключатели в литом корпусе | Классическая | ВА50-41 | ВА50-41 | 4603 | ВА52-41 | токоограничивающие (категория применения А), с электромагнитными расцепителями | M | Заказной | 1 | шт. |  | Изменение тарифа
1043323 | Выкл. авт. ВА52-41-322210-20УХЛ3 1000А, 690В | 116127 | 139352.4 | 0 | Автоматические выключатели в литом корпусе | Классическая | ВА50-41 | ВА50-41 | 4603 | ВА52-41 | токоограничивающие (категория применения А), с электромагнитными расцепителями | M | Заказной | 1 | шт. |  | Изменение тарифа
1043333 | Выкл. авт. ВА52-41-821110-20УХЛ3 1000А, 440В | 129289 | 155146.8 | 0 | Автоматические выключатели в литом корпусе | Классическая | ВА50-41 | ВА50-41 | 4603 | ВА52-41 | токоограничивающие (категория применения А), с электромагнитными расцепителями | M | Заказной | 1 | шт. |  | Изменение тарифа
1043343 | Выкл. авт. ВА52-41-322210-20УХЛ3 1000А, 690В | 105018 | 126021.6 | 0 | Автоматические выключатели в литом корпусе | Классическая | ВА50-41 | ВА50-41 | 4603 | ВА52-41 | токоограничивающие (категория применения А), с электромагнитными расцепителями | M | Заказной | 1 | шт. |  | Изменение тарифа
1043354 | Выкл. авт. ВА52-41-322210-20УХЛ3 1000А, 690В | 105018 | 126021.6 | 0 | Автоматические выключатели в литом корпусе | Классическая | ВА50-41 | ВА50-41 | 4603 | ВА52-41 | токоограничивающие (категория применения А), с электромагнитными расцепителями | M | Заказной | 1 | шт. |  | Изменение тарифа
1043355 | Выкл. авт. ВА52-41-322210-20УХЛ3 1000А, 690В | 104977 | 125972.4 | 0 | Автоматические выключатели в литом корпусе | Классическая | ВА50-41 | ВА50-41 | 4603 | ВА52-41 | токоограничивающие (категория применения А), с электромагнитными расцепителями | M | Заказной | 1 | шт. |  | Изменение тарифа
1043416 | Выкл. авт. ВА52-41-324730-00УХЛ3 1000А, 690В | 147438 | 176925.6 | 0 | Автоматические выключатели в литом корпусе | Классическая | ВА50-41 | ВА50-41 | 4603 | ВА52-41 | токоограничивающие (категория применения А), с электромагнитными расцепителями | M | Заказной | 1 | шт. |  | Изменение тарифа
1043564 | Выкл. авт. ВА52-41-322210-20УХЛ3 1000А, 690В | 105018 | 126021.6 | 0 | Автоматические выключатели в литом корпусе | Классическая | ВА50-41 | ВА50-41 | 4603 | ВА52-41 | токоограничивающие (категория применения А), с электромагнитными расцепителями | M | Заказной | 1 | шт. |  | Изменение тарифа
1043732 | Выкл. авт. ВА52-41-325810-20УХЛ3 1000А, 690В | 116127 | 139352.4 | 0 | Автоматические выключатели в литом корпусе | Классическая | ВА50-41 | ВА50-41 | 4603 | ВА52-41 | токоограничивающие (категория применения А), с электромагнитными расцепителями | M | Заказной | 1 | шт. |  | Изменение тарифа
1043733 | Выкл. авт. ВА52-41-325830-00УХЛ3 1000А, 690В | 149346 | 179215.2 | 0 | Автоматические выключатели в литом корпусе | Классическая | ВА50-41 | ВА50-41 | 4603 | ВА52-41 | токоограничивающие (категория применения А), с электромагнитными расцепителями | M | Заказной | 1 | шт. |  | Изменение тарифа
1044464 | Выкл. авт. ВА52-41-324710-20УХЛ3 200А, 1140В отклонение от ТУ | 113099 | 135718.8 | 0 | Автоматические выключатели в литом корпусе | Классическая | ВА50-41 | ВА50-41 | 4603 | ВА52-41 | токоограничивающие (категория применения А), с электромагнитными расцепителями | M | Заказной | 1 | шт. |  | Изменение тарифа
1044716 | Выкл. авт. ВА52-41-322210-20УХЛ3 1000А, 690В | 105018 | 126021.6 | 0 | Автоматические выключатели в литом корпусе | Классическая | ВА50-41 | ВА50-41 | 4603 | ВА52-41 | токоограничивающие (категория применения А), с электромагнитными расцепителями | M | Заказной | 1 | шт. |  | Изменение тарифа
1044719 | Выкл. авт. ВА52-41-320010-20УХЛ3 1000А, 690В | 113099 | 135718.8 | 0 | Автоматические выключатели в литом корпусе | Классическая | ВА50-41 | ВА50-41 | 4603 | ВА52-41 | токоограничивающие (категория применения А), с электромагнитными расцепителями | M | Заказной | 1 | шт. |  | Изменение тарифа
1044734 | Выкл. авт. ВА52-41-325810-20УХЛ3 1000А, 690В | 105018 | 126021.6 | 0 | Автоматические выключатели в литом корпусе | Классическая | ВА50-41 | ВА50-41 | 4603 | ВА52-41 | токоограничивающие (категория применения А), с электромагнитными расцепителями | M | Заказной | 1 | шт. |  | Изменение тарифа
1044743 | Выкл. авт. ВА52-41-325810-20УХЛ3 1000А, 690В | 105018 | 126021.6 | 0 | Автоматические выключатели в литом корпусе | Классическая | ВА50-41 | ВА50-41 | 4603 | ВА52-41 | токоограничивающие (категория применения А), с электромагнитными расцепителями | M | Заказной | 1 | шт. |  | Изменение тарифа
1045198 | Выкл. авт. ВА52-41-821110-20УХЛ3 1000А, 440В | 109454 | 131344.8 | 0 | Автоматические выключатели в литом корпусе | Классическая | ВА50-41 | ВА50-41 | 4603 | ВА52-41 | токоограничивающие (категория применения А), с электромагнитными расцепителями | M | Заказной | 1 | шт. |  | Изменение тарифа
1045291 | Выкл. авт. ВА52-41-820015-20УХЛ3 1000А, 440В | 129289 | 155146.8 | 0 | Автоматические выключатели в литом корпусе | Классическая | ВА50-41 | ВА50-41 | 4603 | ВА52-41 | токоограничивающие (категория применения А), с электромагнитными расцепителями | M | Заказной | 1 | шт. |  | Изменение тарифа
1045376 | Выкл. авт. ВА52-41-322210-20УХЛ3 630А, 690В | 105018 | 126021.6 | 0 | Автоматические выключатели в литом корпусе | Классическая | ВА50-41 | ВА50-41 | 4603 | ВА52-41 | токоограничивающие (категория применения А), с электромагнитными расцепителями | M | Заказной | 1 | шт. |  | Изменение тарифа
1045416 | Выкл. авт. ВА52-41-322210-20УХЛ3 1000А, 690В | 105018 | 126021.6 | 0 | Автоматические выключатели в литом корпусе | Классическая | ВА50-41 | ВА50-41 | 4603 | ВА52-41 | токоограничивающие (категория применения А), с электромагнитными расцепителями | M | Заказной | 1 | шт. |  | Изменение тарифа
1045435 | Выкл. авт. ВА52-41-322210-20УХЛ3 1000А, 690В | 105018 | 126021.6 | 0 | Автоматические выключатели в литом корпусе | Классическая | ВА50-41 | ВА50-41 | 4603 | ВА52-41 | токоограничивающие (категория применения А), с электромагнитными расцепителями | M | Заказной | 1 | шт. |  | Изменение тарифа
1045701 | Выкл. авт. ВА52-41-321115-20УХЛ3 1000А, 690В | 113099 | 135718.8 | 0 | Автоматические выключатели в литом корпусе | Классическая | ВА50-41 | ВА50-41 | 4603 | ВА52-41 | токоограничивающие (категория применения А), с электромагнитными расцепителями | M | Заказной | 1 | шт. |  | Изменение тарифа
1045702 | Выкл. авт. ВА52-41-321110-20УХЛ3 1000А, 690В | 113099 | 135718.8 | 0 | Автоматические выключатели в литом корпусе | Классическая | ВА50-41 | ВА50-41 | 4603 | ВА52-41 | токоограничивающие (категория применения А), с электромагнитными расцепителями | M | Заказной | 1 | шт. |  | Изменение тарифа
1045703 | Выкл. авт. ВА52-41-821115-20УХЛ3 1000А, 440В | 129289 | 155146.8 | 0 | Автоматические выключатели в литом корпусе | Классическая | ВА50-41 | ВА50-41 | 4603 | ВА52-41 | токоограничивающие (категория применения А), с электромагнитными расцепителями | M | Заказной | 1 | шт. |  | Изменение тарифа
1045704 | Выкл. авт. ВА52-41-821115-20УХЛ3 1000А, 440В | 129289 | 155146.8 | 0 | Автоматические выключатели в литом корпусе | Классическая | ВА50-41 | ВА50-41 | 4603 | ВА52-41 | токоограничивающие (категория применения А), с электромагнитными расцепителями | M | Заказной | 1 | шт. |  | Изменение тарифа
1045705 | Выкл. авт. ВА52-41-821110-20УХЛ3 1000А, 440В | 129289 | 155146.8 | 0 | Автоматические выключатели в литом корпусе | Классическая | ВА50-41 | ВА50-41 | 4603 | ВА52-41 | токоограничивающие (категория применения А), с электромагнитными расцепителями | M | Заказной | 1 | шт. |  | Изменение тарифа
1046107 | Выкл. авт. ВА52-41-321130-00УХЛ3 1000А, 690В | 133335 | 160002 | 0 | Автоматические выключатели в литом корпусе | Классическая | ВА50-41 | ВА50-41 | 4603 | ВА52-41 | токоограничивающие (категория применения А), с электромагнитными расцепителями | M | Заказной | 1 | шт. |  | Изменение тарифа
1046286 | Выкл. авт. ВА52-41-824615-20УХЛ3 630А, 440В | 129289 | 155146.8 | 0 | Автоматические выключатели в литом корпусе | Классическая | ВА50-41 | ВА50-41 | 4603 | ВА52-41 | токоограничивающие (категория применения А), с электромагнитными расцепителями | M | Заказной | 1 | шт. |  | Изменение тарифа
1046375 | Выкл. авт. ВА52-41-821130-00УХЛ3 1000А, 440В | 166172 | 199406.4 | 0 | Автоматические выключатели в литом корпусе | Классическая | ВА50-41 | ВА50-41 | 4603 | ВА52-41 | токоограничивающие (категория применения А), с электромагнитными расцепителями | M | Заказной | 1 | шт. |  | Изменение тарифа
1046460 | Выкл. авт. ВА52-41-321830-00УХЛ3 630А, 690В | 149346 | 179215.2 | 0 | Автоматические выключатели в литом корпусе | Классическая | ВА50-41 | ВА50-41 | 4603 | ВА52-41 | токоограничивающие (категория применения А), с электромагнитными расцепителями | M | Заказной | 1 | шт. |  | Изменение тарифа
1046461 | Выкл. авт. ВА52-41-321830-00УХЛ3 1000А, 690В | 149346 | 179215.2 | 0 | Автоматические выключатели в литом корпусе | Классическая | ВА50-41 | ВА50-41 | 4603 | ВА52-41 | токоограничивающие (категория применения А), с электромагнитными расцепителями | M | Заказной | 1 | шт. |  | Изменение тарифа
1000577 | Выкл. авт. ВА53-41-130050-00УХЛ3 630А, 690В | 174597 | 209516.4 | 0 | Автоматические выключатели в литом корпусе | Классическая | ВА50-41 | ВА50-41 | 4603 | ВА53-41 | Токоограничивающие (категория применения А), с электромагнитными и электронными расцепителями; | M | Заказной | 1 | шт. |  | Изменение тарифа
1000578 | Выкл. авт. ВА53-41-331130-00УХЛ3 1000А, 690В | 148744 | 178492.8 | 0 | Автоматические выключатели в литом корпусе | Классическая | ВА50-41 | ВА50-41 | 4603 | ВА53-41 | Токоограничивающие (категория применения А), с электромагнитными и электронными расцепителями; | M | Заказной | 1 | шт. |  | Изменение тарифа
1000579 | Выкл. авт. ВА53-41-331810-20УХЛ3 1000А, 690В | 118337 | 142004.4 | 0 | Автоматические выключатели в литом корпусе | Классическая | ВА50-41 | ВА50-41 | 4603 | ВА53-41 | Токоограничивающие (категория применения А), с электромагнитными и электронными расцепителями; | M | Заказной | 1 | шт. |  | Изменение тарифа
1000580 | Выкл. авт. ВА53-41-334770-00УХЛ3 1000А, 690В | 204573 | 245487.6 | 0 | Автоматические выключатели в литом корпусе | Классическая | ВА50-41 | ВА50-41 | 4603 | ВА53-41 | Токоограничивающие (категория применения А), с электромагнитными и электронными расцепителями; | M | Заказной | 1 | шт. |  | Изменение тарифа
1002425 | Выкл. авт. ВА53-41 141850-00УХЛ3 630А, 690В | 174668 | 209601.6 | 0 | Автоматические выключатели в литом корпусе | Классическая | ВА50-41 | ВА50-41 | 4603 | ВА53-41 | Токоограничивающие (категория применения А), с электромагнитными и электронными расцепителями; | M | Заказной | 1 | шт. |  | Изменение тарифа
1002426 | Выкл. авт. ВА53-41 331810-20УХЛ3 1000А, 690В | 118288 | 141945.6 | 0 | Автоматические выключатели в литом корпусе | Классическая | ВА50-41 | ВА50-41 | 4603 | ВА53-41 | Токоограничивающие (категория применения А), с электромагнитными и электронными расцепителями; | M | Заказной | 1 | шт. |  | Изменение тарифа
1002427 | Выкл. авт. ВА53-41 331810-20УХЛ3 1000А, 690В | 118337 | 142004.4 | 0 | Автоматические выключатели в литом корпусе | Классическая | ВА50-41 | ВА50-41 | 4603 | ВА53-41 | Токоограничивающие (категория применения А), с электромагнитными и электронными расцепителями; | M | Заказной | 1 | шт. |  | Изменение тарифа
1002428 | Выкл. авт. ВА53-41 331850-00УХЛ3 1000А, 690В | 174668 | 209601.6 | 0 | Автоматические выключатели в литом корпусе | Классическая | ВА50-41 | ВА50-41 | 4603 | ВА53-41 | Токоограничивающие (категория применения А), с электромагнитными и электронными расцепителями; | M | Заказной | 1 | шт. |  | Изменение тарифа
1002429 | Выкл. авт. ВА53-41 334730-00УХЛ3 630А, 690В | 148744 | 178492.8 | 0 | Автоматические выключатели в литом корпусе | Классическая | ВА50-41 | ВА50-41 | 4603 | ВА53-41 | Токоограничивающие (категория применения А), с электромагнитными и электронными расцепителями; | M | Заказной | 1 | шт. |  | Изменение тарифа
1002430 | Выкл. авт. ВА53-41 340010-20УХЛ3 400А, 690В | 118337 | 142004.4 | 0 | Автоматические выключатели в литом корпусе | Классическая | ВА50-41 | ВА50-41 | 4603 | ВА53-41 | Токоограничивающие (категория применения А), с электромагнитными и электронными расцепителями; | M | Заказной | 1 | шт. |  | Изменение тарифа
1002431 | Выкл. авт. ВА53-41 340010-20УХЛ3 1000А, 690В | 116699 | 140038.8 | 0 | Автоматические выключатели в литом корпусе | Классическая | ВА50-41 | ВА50-41 | 4603 | ВА53-41 | Токоограничивающие (категория применения А), с электромагнитными и электронными расцепителями; | M | Складской | 1 | шт. |  | Изменение тарифа
1002432 | Выкл. авт. ВА53-41 340050-00УХЛ3 1000А, 690В | 176074 | 211288.8 | 0 | Автоматические выключатели в литом корпусе | Классическая | ВА50-41 | ВА50-41 | 4603 | ВА53-41 | Токоограничивающие (категория применения А), с электромагнитными и электронными расцепителями; | M | Заказной | 1 | шт. |  | Изменение тарифа
1002433 | Выкл. авт. ВА53-41-341110-20УХЛ3 800А, 690В | 131572 | 157886.4 | 0 | Автоматические выключатели в литом корпусе | Классическая | ВА50-41 | ВА50-41 | 4603 | ВА53-41 | Токоограничивающие (категория применения А), с электромагнитными и электронными расцепителями; | M | Заказной | 1 | шт. |  | Изменение тарифа
1002434 | Выкл. авт. ВА53-41 341130-00УХЛ3 1000А, 690В | 148744 | 178492.8 | 0 | Автоматические выключатели в литом корпусе | Классическая | ВА50-41 | ВА50-41 | 4603 | ВА53-41 | Токоограничивающие (категория применения А), с электромагнитными и электронными расцепителями; | M | Заказной | 1 | шт. |  | Изменение тарифа
1002435 | Выкл. авт. ВА53-41 341130-00УХЛ3 1000А, 690В | 148744 | 178492.8 | 0 | Автоматические выключатели в литом корпусе | Классическая | ВА50-41 | ВА50-41 | 4603 | ВА53-41 | Токоограничивающие (категория применения А), с электромагнитными и электронными расцепителями; | M | Заказной | 1 | шт. |  | Изменение тарифа
1002436 | Выкл. авт. ВА53-41 341510-20УХЛ3 1000А, 690В | 135096 | 162115.2 | 0 | Автоматические выключатели в литом корпусе | Классическая | ВА50-41 | ВА50-41 | 4603 | ВА53-41 | Токоограничивающие (категория применения А), с электромагнитными и электронными расцепителями; | M | Заказной | 1 | шт. |  | Изменение тарифа
1002437 | Выкл. авт. ВА53-41 341510-20УХЛ3 1000А, 690В | 122175 | 146610 | 0 | Автоматические выключатели в литом корпусе | Классическая | ВА50-41 | ВА50-41 | 4603 | ВА53-41 | Токоограничивающие (категория применения А), с электромагнитными и электронными расцепителями; | M | Заказной | 1 | шт. |  | Изменение тарифа
1002439 | Выкл. авт. ВА53-41 341810-20УХЛ3 1000А, 690В | 115555 | 138666 | 0 | Автоматические выключатели в литом корпусе | Классическая | ВА50-41 | ВА50-41 | 4603 | ВА53-41 | Токоограничивающие (категория применения А), с электромагнитными и электронными расцепителями; | M | Складской | 1 | шт. |  | Изменение тарифа
1002440 | Выкл. авт. ВА53-41 341810-20УХЛ3 1000А, 690В | 118337 | 142004.4 | 0 | Автоматические выключатели в литом корпусе | Классическая | ВА50-41 | ВА50-41 | 4603 | ВА53-41 | Токоограничивающие (категория применения А), с электромагнитными и электронными расцепителями; | M | Заказной | 1 | шт. |  | Изменение тарифа
1002441 | Выкл. авт. ВА53-41 341830-00УХЛ3 400А, 690В | 148744 | 178492.8 | 0 | Автоматические выключатели в литом корпусе | Классическая | ВА50-41 | ВА50-41 | 4603 | ВА53-41 | Токоограничивающие (категория применения А), с электромагнитными и электронными расцепителями; | M | Заказной | 1 | шт. |  | Изменение тарифа
1002442 | Выкл. авт. ВА53-41 341830-00УХЛ3 1000А, 690В | 148744 | 178492.8 | 0 | Автоматические выключатели в литом корпусе | Классическая | ВА50-41 | ВА50-41 | 4603 | ВА53-41 | Токоограничивающие (категория применения А), с электромагнитными и электронными расцепителями; | M | Заказной | 1 | шт. |  | Изменение тарифа
1002444 | Выкл. авт. ВА53-41 341870-00УХЛ3 1000А, 690В | 204573 | 245487.6 | 0 | Автоматические выключатели в литом корпусе | Классическая | ВА50-41 | ВА50-41 | 4603 | ВА53-41 | Токоограничивающие (категория применения А), с электромагнитными и электронными расцепителями; | M | Заказной | 1 | шт. |  | Изменение тарифа
1002445 | Выкл. авт. ВА53-41 342530-00УХЛ3 1000А, 690В | 166864 | 200236.8 | 0 | Автоматические выключатели в литом корпусе | Классическая | ВА50-41 | ВА50-41 | 4603 | ВА53-41 | Токоограничивающие (категория применения А), с электромагнитными и электронными расцепителями; | M | Заказной | 1 | шт. |  | Изменение тарифа
1002446 | Выкл. авт. ВА53-41 344510-20УХЛ3 1000А, 690В | 118988 | 142785.6 | 0 | Автоматические выключатели в литом корпусе | Классическая | ВА50-41 | ВА50-41 | 4603 | ВА53-41 | Токоограничивающие (категория применения А), с электромагнитными и электронными расцепителями; | M | Заказной | 1 | шт. |  | Изменение тарифа
1002447 | Выкл. авт. ВА53-41 344630-00УХЛ3 250А, 690В | 166931 | 200317.2 | 0 | Автоматические выключатели в литом корпусе | Классическая | ВА50-41 | ВА50-41 | 4603 | ВА53-41 | Токоограничивающие (категория применения А), с электромагнитными и электронными расцепителями; | M | Заказной | 1 | шт. |  | Изменение тарифа
1002448 | Выкл. авт. ВА53-41 344730-00УХЛ3 1000А, 690В | 148062 | 177674.4 | 0 | Автоматические выключатели в литом корпусе | Классическая | ВА50-41 | ВА50-41 | 4603 | ВА53-41 | Токоограничивающие (категория применения А), с электромагнитными и электронными расцепителями; | M | Заказной | 1 | шт. |  | Изменение тарифа
1002450 | Выкл. авт. ВА53-41 344770-00УХЛ3 1000А, 690В | 197882 | 237458.4 | 0 | Автоматические выключатели в литом корпусе | Классическая | ВА50-41 | ВА50-41 | 4603 | ВА53-41 | Токоограничивающие (категория применения А), с электромагнитными и электронными расцепителями; | M | Заказной | 1 | шт. |  | Изменение тарифа
1002451 | Выкл. авт. ВА53-41 344770-00УХЛ3 1000А, 690В | 204573 | 245487.6 | 0 | Автоматические выключатели в литом корпусе | Классическая | ВА50-41 | ВА50-41 | 4603 | ВА53-41 | Токоограничивающие (категория применения А), с электромагнитными и электронными расцепителями; | M | Заказной | 1 | шт. |  | Изменение тарифа
1002454 | Выкл. авт. ВА53-41 341130-00УХЛ3 1000А, 690В | 148744 | 178492.8 | 0 | Автоматические выключатели в литом корпусе | Классическая | ВА50-41 | ВА50-41 | 4603 | ВА53-41 | Токоограничивающие (категория применения А), с электромагнитными и электронными расцепителями; | M | Заказной | 1 | шт. |  | Изменение тарифа
1002455 | Выкл. авт. ВА53-41 130050-00УХЛ3 400А, 690В | 174668 | 209601.6 | 0 | Автоматические выключатели в литом корпусе | Классическая | ВА50-41 | ВА50-41 | 4603 | ВА53-41 | Токоограничивающие (категория применения А), с электромагнитными и электронными расцепителями; | M | Заказной | 1 | шт. |  | Изменение тарифа
1002456 | Выкл. авт. ВА53-41 341830-00УХЛ3 1000А, 690В | 148744 | 178492.8 | 0 | Автоматические выключатели в литом корпусе | Классическая | ВА50-41 | ВА50-41 | 4603 | ВА53-41 | Токоограничивающие (категория применения А), с электромагнитными и электронными расцепителями; | M | Заказной | 1 | шт. |  | Изменение тарифа
1002457 | Выкл. авт. ВА53-41 341810-20УХЛ3 1000А, 690В | 116699 | 140038.8 | 0 | Автоматические выключатели в литом корпусе | Классическая | ВА50-41 | ВА50-41 | 4603 | ВА53-41 | Токоограничивающие (категория применения А), с электромагнитными и электронными расцепителями; | M | Заказной | 1 | шт. |  | Изменение тарифа
1002458 | Выкл. авт. ВА53-41 344730-00УХЛ3 630А, 690В | 148685 | 178422 | 0 | Автоматические выключатели в литом корпусе | Классическая | ВА50-41 | ВА50-41 | 4603 | ВА53-41 | Токоограничивающие (категория применения А), с электромагнитными и электронными расцепителями; | M | Заказной | 1 | шт. |  | Изменение тарифа
1002459 | Выкл. авт. ВА53-41 344630-00УХЛ3 1000А, 690В | 148744 | 178492.8 | 0 | Автоматические выключатели в литом корпусе | Классическая | ВА50-41 | ВА50-41 | 4603 | ВА53-41 | Токоограничивающие (категория применения А), с электромагнитными и электронными расцепителями; | M | Заказной | 1 | шт. |  | Изменение тарифа
1002460 | Выкл. авт. ВА53-41 341830-00УХЛ3 1000А, 690В | 148744 | 178492.8 | 0 | Автоматические выключатели в литом корпусе | Классическая | ВА50-41 | ВА50-41 | 4603 | ВА53-41 | Токоограничивающие (категория применения А), с электромагнитными и электронными расцепителями; | M | Заказной | 1 | шт. |  | Изменение тарифа
1002461 | Выкл. авт. ВА53-41 344730-00УХЛ3 1000А, 690В | 146612 | 175934.4 | 0 | Автоматические выключатели в литом корпусе | Классическая | ВА50-41 | ВА50-41 | 4603 | ВА53-41 | Токоограничивающие (категория применения А), с электромагнитными и электронными расцепителями; | M | Складской | 1 | шт. |  | Изменение тарифа
1002462 | Выкл. авт. ВА53-41-345430-00УХЛ3 1000А, 690В | 150964 | 181156.8 | 0 | Автоматические выключатели в литом корпусе | Классическая | ВА50-41 | ВА50-41 | 4603 | ВА53-41 | Токоограничивающие (категория применения А), с электромагнитными и электронными расцепителями; | M | Заказной | 1 | шт. |  | Изменение тарифа
1002742 | Выкл. авт. ВА53-41 341130-00УХЛ3 1000А, 690В | 148744 | 178492.8 | 0 | Автоматические выключатели в литом корпусе | Классическая | ВА50-41 | ВА50-41 | 4603 | ВА53-41 | Токоограничивающие (категория применения А), с электромагнитными и электронными расцепителями; | M | Заказной | 1 | шт. |  | Изменение тарифа
1002746 | Выкл. авт. ВА53-41 340010-20Т3 1000А, 690В | 148732 | 178478.4 | 0 | Автоматические выключатели в литом корпусе | Классическая | ВА50-41 | ВА50-41 | 4603 | ВА53-41 | Токоограничивающие (категория применения А), с электромагнитными и электронными расцепителями; | M | Заказной | 1 | шт. |  | Изменение тарифа
1002758 | Выкл. авт. ВА53-41 340010-20УХЛ3 630А, 690В | 118337 | 142004.4 | 0 | Автоматические выключатели в литом корпусе | Классическая | ВА50-41 | ВА50-41 | 4603 | ВА53-41 | Токоограничивающие (категория применения А), с электромагнитными и электронными расцепителями; | M | Заказной | 1 | шт. |  | Изменение тарифа
1002766 | Выкл. авт. ВА53-41 340010-20УХЛ3 630А, 690В | 118337 | 142004.4 | 0 | Автоматические выключатели в литом корпусе | Классическая | ВА50-41 | ВА50-41 | 4603 | ВА53-41 | Токоограничивающие (категория применения А), с электромагнитными и электронными расцепителями; | M | Заказной | 1 | шт. |  | Изменение тарифа
1002773 | Выкл. авт. ВА53-41 330010-20УХЛ3 1000А, 690В | 118288 | 141945.6 | 0 | Автоматические выключатели в литом корпусе | Классическая | ВА50-41 | ВА50-41 | 4603 | ВА53-41 | Токоограничивающие (категория применения А), с электромагнитными и электронными расцепителями; | M | Заказной | 1 | шт. |  | Изменение тарифа
1002787 | Выкл. авт. ВА53-41 341810-20УХЛ3 1000А, 690В | 118337 | 142004.4 | 0 | Автоматические выключатели в литом корпусе | Классическая | ВА50-41 | ВА50-41 | 4603 | ВА53-41 | Токоограничивающие (категория применения А), с электромагнитными и электронными расцепителями; | M | Заказной | 1 | шт. |  | Изменение тарифа
1002789 | Выкл. авт. ВА53-41 341810-20УХЛ3 1000А, 690В | 118337 | 142004.4 | 0 | Автоматические выключатели в литом корпусе | Классическая | ВА50-41 | ВА50-41 | 4603 | ВА53-41 | Токоограничивающие (категория применения А), с электромагнитными и электронными расцепителями; | M | Заказной | 1 | шт. |  | Изменение тарифа
1002790 | Выкл. авт. ВА53-41 341850-00УХЛ3 1000А, 690В | 176074 | 211288.8 | 0 | Автоматические выключатели в литом корпусе | Классическая | ВА50-41 | ВА50-41 | 4603 | ВА53-41 | Токоограничивающие (категория применения А), с электромагнитными и электронными расцепителями; | M | Заказной | 1 | шт. |  | Изменение тарифа
1002792 | Выкл. авт. ВА53-41 341810-20УХЛ3 400А, 690В | 118337 | 142004.4 | 0 | Автоматические выключатели в литом корпусе | Классическая | ВА50-41 | ВА50-41 | 4603 | ВА53-41 | Токоограничивающие (категория применения А), с электромагнитными и электронными расцепителями; | M | Заказной | 1 | шт. |  | Изменение тарифа
1002793 | Выкл. авт. ВА53-41-345430-00УХЛ3 1000А, 690В | 150964 | 181156.8 | 0 | Автоматические выключатели в литом корпусе | Классическая | ВА50-41 | ВА50-41 | 4603 | ВА53-41 | Токоограничивающие (категория применения А), с электромагнитными и электронными расцепителями; | M | Заказной | 1 | шт. |  | Изменение тарифа
1002798 | Выкл. авт. ВА53-41 340010-20УХЛ3 400А, 690В | 118288 | 141945.6 | 0 | Автоматические выключатели в литом корпусе | Классическая | ВА50-41 | ВА50-41 | 4603 | ВА53-41 | Токоограничивающие (категория применения А), с электромагнитными и электронными расцепителями; | M | Заказной | 1 | шт. |  | Изменение тарифа
1002800 | Выкл. авт. ВА53-41 341810-20УХЛ3 1000А, 690В | 118337 | 142004.4 | 0 | Автоматические выключатели в литом корпусе | Классическая | ВА50-41 | ВА50-41 | 4603 | ВА53-41 | Токоограничивающие (категория применения А), с электромагнитными и электронными расцепителями; | M | Заказной | 1 | шт. |  | Изменение тарифа
1002804 | Выкл. авт. ВА53-41 144770-00УХЛ3 400А, 690В | 204824 | 245788.8 | 0 | Автоматические выключатели в литом корпусе | Классическая | ВА50-41 | ВА50-41 | 4603 | ВА53-41 | Токоограничивающие (категория применения А), с электромагнитными и электронными расцепителями; | M | Заказной | 1 | шт. |  | Изменение тарифа
1002817 | Выкл. авт. ВА53-41 144750-00УХЛ3 630А, 690В | 174668 | 209601.6 | 0 | Автоматические выключатели в литом корпусе | Классическая | ВА50-41 | ВА50-41 | 4603 | ВА53-41 | Токоограничивающие (категория применения А), с электромагнитными и электронными расцепителями; | M | Заказной | 1 | шт. |  | Изменение тарифа
1002830 | Выкл. авт. ВА53-41 344730-00УХЛ3 630А, 690В | 148744 | 178492.8 | 0 | Автоматические выключатели в литом корпусе | Классическая | ВА50-41 | ВА50-41 | 4603 | ВА53-41 | Токоограничивающие (категория применения А), с электромагнитными и электронными расцепителями; | M | Заказной | 1 | шт. |  | Изменение тарифа
1002841 | Выкл. авт. ВА53-41 341830-00УХЛ3 1000А, 690В | 148744 | 178492.8 | 0 | Автоматические выключатели в литом корпусе | Классическая | ВА50-41 | ВА50-41 | 4603 | ВА53-41 | Токоограничивающие (категория применения А), с электромагнитными и электронными расцепителями; | M | Заказной | 1 | шт. |  | Изменение тарифа
1002842 | Выкл. авт. ВА53-41 341830-00УХЛ3 1000А, 690В | 148744 | 178492.8 | 0 | Автоматические выключатели в литом корпусе | Классическая | ВА50-41 | ВА50-41 | 4603 | ВА53-41 | Токоограничивающие (категория применения А), с электромагнитными и электронными расцепителями; | M | Заказной | 1 | шт. |  | Изменение тарифа
1003023 | Выкл. авт. ВА53-41 341130-00УХЛ3 630А, 690В | 148744 | 178492.8 | 0 | Автоматические выключатели в литом корпусе | Классическая | ВА50-41 | ВА50-41 | 4603 | ВА53-41 | Токоограничивающие (категория применения А), с электромагнитными и электронными расцепителями; | M | Заказной | 1 | шт. |  | Изменение тарифа
1003036 | Выкл. авт. ВА53-41 341870-00УХЛ3 1000А, 690В | 204573 | 245487.6 | 0 | Автоматические выключатели в литом корпусе | Классическая | ВА50-41 | ВА50-41 | 4603 | ВА53-41 | Токоограничивающие (категория применения А), с электромагнитными и электронными расцепителями; | M | Заказной | 1 | шт. |  | Изменение тарифа
1003058 | Выкл. авт. ВА53-41 341830-00УХЛ3 1000А, 690В | 166931 | 200317.2 | 0 | Автоматические выключатели в литом корпусе | Классическая | ВА50-41 | ВА50-41 | 4603 | ВА53-41 | Токоограничивающие (категория применения А), с электромагнитными и электронными расцепителями; | M | Заказной | 1 | шт. |  | Изменение тарифа
1003090 | Выкл. авт. ВА53-41 344710-20УХЛ3 1000А, 690В | 116699 | 140038.8 | 0 | Автоматические выключатели в литом корпусе | Классическая | ВА50-41 | ВА50-41 | 4603 | ВА53-41 | Токоограничивающие (категория применения А), с электромагнитными и электронными расцепителями; | M | Заказной | 1 | шт. |  | Изменение тарифа
1003091 | Выкл. авт. ВА53-41 334730-00УХЛ3 630А, 690В | 148744 | 178492.8 | 0 | Автоматические выключатели в литом корпусе | Классическая | ВА50-41 | ВА50-41 | 4603 | ВА53-41 | Токоограничивающие (категория применения А), с электромагнитными и электронными расцепителями; | M | Заказной | 1 | шт. |  | Изменение тарифа
1003094 | Выкл. авт. ВА53-41 334630-00УХЛ3 250А, 690В | 150218 | 180261.6 | 0 | Автоматические выключатели в литом корпусе | Классическая | ВА50-41 | ВА50-41 | 4603 | ВА53-41 | Токоограничивающие (категория применения А), с электромагнитными и электронными расцепителями; | M | Заказной | 1 | шт. |  | Изменение тарифа
1003192 | Выкл. авт. ВА53-41 134770-00УХЛ3 250А, 690В | 197882 | 237458.4 | 0 | Автоматические выключатели в литом корпусе | Классическая | ВА50-41 | ВА50-41 | 4603 | ВА53-41 | Токоограничивающие (категория применения А), с электромагнитными и электронными расцепителями; | M | Заказной | 1 | шт. |  | Изменение тарифа
1003193 | Выкл. авт. ВА53-41 134770-00УХЛ3 400А, 690В | 204746 | 245695.2 | 0 | Автоматические выключатели в литом корпусе | Классическая | ВА50-41 | ВА50-41 | 4603 | ВА53-41 | Токоограничивающие (категория применения А), с электромагнитными и электронными расцепителями; | M | Заказной | 1 | шт. |  | Изменение тарифа
1003216 | Выкл. авт. ВА53-41 334670-00УХЛ3 1000А, 690В | 204824 | 245788.8 | 0 | Автоматические выключатели в литом корпусе | Классическая | ВА50-41 | ВА50-41 | 4603 | ВА53-41 | Токоограничивающие (категория применения А), с электромагнитными и электронными расцепителями; | M | Заказной | 1 | шт. |  | Изменение тарифа
1003222 | Выкл. авт. ВА53-41 334510-20УХЛ3 250А, 690В | 118988 | 142785.6 | 0 | Автоматические выключатели в литом корпусе | Классическая | ВА50-41 | ВА50-41 | 4603 | ВА53-41 | Токоограничивающие (категория применения А), с электромагнитными и электронными расцепителями; | M | Заказной | 1 | шт. |  | Изменение тарифа
1003228 | Выкл. авт. ВА53-41 334730-00УХЛ3 1000А, 690В | 148685 | 178422 | 0 | Автоматические выключатели в литом корпусе | Классическая | ВА50-41 | ВА50-41 | 4603 | ВА53-41 | Токоограничивающие (категория применения А), с электромагнитными и электронными расцепителями; | M | Заказной | 1 | шт. |  | Изменение тарифа
1003229 | Выкл. авт. ВА53-41 344710-20УХЛ3 1000А, 690В | 115555 | 138666 | 0 | Автоматические выключатели в литом корпусе | Классическая | ВА50-41 | ВА50-41 | 4603 | ВА53-41 | Токоограничивающие (категория применения А), с электромагнитными и электронными расцепителями; | M | Складской | 1 | шт. |  | Изменение тарифа
1003295 | Выкл. авт. ВА53-41 341810-20УХЛ3 400А, 690В | 118337 | 142004.4 | 0 | Автоматические выключатели в литом корпусе | Классическая | ВА50-41 | ВА50-41 | 4603 | ВА53-41 | Токоограничивающие (категория применения А), с электромагнитными и электронными расцепителями; | M | Заказной | 1 | шт. |  | Изменение тарифа
1003296 | Выкл. авт. ВА53-41 134650-00УХЛ3 250А, 690В | 174668 | 209601.6 | 0 | Автоматические выключатели в литом корпусе | Классическая | ВА50-41 | ВА50-41 | 4603 | ВА53-41 | Токоограничивающие (категория применения А), с электромагнитными и электронными расцепителями; | M | Заказной | 1 | шт. |  | Изменение тарифа
1003322 | Выкл. авт. ВА53-41 341170-00УХЛ3 1000А, 690В | 204573 | 245487.6 | 0 | Автоматические выключатели в литом корпусе | Классическая | ВА50-41 | ВА50-41 | 4603 | ВА53-41 | Токоограничивающие (категория применения А), с электромагнитными и электронными расцепителями; | M | Заказной | 1 | шт. |  | Изменение тарифа
1003323 | Выкл. авт. ВА53-41 345130-00УХЛ3 1000А, 690В | 150964 | 181156.8 | 0 | Автоматические выключатели в литом корпусе | Классическая | ВА50-41 | ВА50-41 | 4603 | ВА53-41 | Токоограничивающие (категория применения А), с электромагнитными и электронными расцепителями; | M | Заказной | 1 | шт. |  | Изменение тарифа
1003339 | Выкл. авт. ВА53-41 331830-00УХЛ3 630А, 690В | 148744 | 178492.8 | 0 | Автоматические выключатели в литом корпусе | Классическая | ВА50-41 | ВА50-41 | 4603 | ВА53-41 | Токоограничивающие (категория применения А), с электромагнитными и электронными расцепителями; | M | Заказной | 1 | шт. |  | Изменение тарифа
1003340 | Выкл. авт. ВА53-41 331830-00УХЛ3 400А, 690В | 148744 | 178492.8 | 0 | Автоматические выключатели в литом корпусе | Классическая | ВА50-41 | ВА50-41 | 4603 | ВА53-41 | Токоограничивающие (категория применения А), с электромагнитными и электронными расцепителями; | M | Заказной | 1 | шт. |  | Изменение тарифа
1003341 | Выкл. авт. ВА53-41 334730-00УХЛ3 400А, 690В | 148742 | 178490.4 | 0 | Автоматические выключатели в литом корпусе | Классическая | ВА50-41 | ВА50-41 | 4603 | ВА53-41 | Токоограничивающие (категория применения А), с электромагнитными и электронными расцепителями; | M | Заказной | 1 | шт. |  | Изменение тарифа
1003428 | Выкл. авт. ВА53-41 332530-00УХЛ3 1000А, 690В | 150904 | 181084.8 | 0 | Автоматические выключатели в литом корпусе | Классическая | ВА50-41 | ВА50-41 | 4603 | ВА53-41 | Токоограничивающие (категория применения А), с электромагнитными и электронными расцепителями; | M | Заказной | 1 | шт. |  | Изменение тарифа
1003484 | Выкл. авт. ВА53-41 330010-20УХЛ3 1000А, 690В | 118337 | 142004.4 | 0 | Автоматические выключатели в литом корпусе | Классическая | ВА50-41 | ВА50-41 | 4603 | ВА53-41 | Токоограничивающие (категория применения А), с электромагнитными и электронными расцепителями; | M | Заказной | 1 | шт. |  | Изменение тарифа
1003485 | Выкл. авт. ВА53-41-141870-00УХЛ3 630А, 690В | 204746 | 245695.2 | 0 | Автоматические выключатели в литом корпусе | Классическая | ВА50-41 | ВА50-41 | 4603 | ВА53-41 | Токоограничивающие (категория применения А), с электромагнитными и электронными расцепителями; | M | Заказной | 1 | шт. |  | Изменение тарифа
1003535 | Выкл. авт. ВА53-41 341810-20УХЛ3 250А, 690В | 118337 | 142004.4 | 0 | Автоматические выключатели в литом корпусе | Классическая | ВА50-41 | ВА50-41 | 4603 | ВА53-41 | Токоограничивающие (категория применения А), с электромагнитными и электронными расцепителями; | M | Заказной | 1 | шт. |  | Изменение тарифа
1003541 | Выкл. авт. ВА53-41 340010-20УХЛ3 1000А, 690В | 115555 | 138666 | 0 | Автоматические выключатели в литом корпусе | Классическая | ВА50-41 | ВА50-41 | 4603 | ВА53-41 | Токоограничивающие (категория применения А), с электромагнитными и электронными расцепителями; | M | Складской | 1 | шт. |  | Изменение тарифа
1004140 | Выкл. авт. ВА53-41 850010-20УХЛ3 1000А, 440В | 151915 | 182298 | 0 | Автоматические выключатели в литом корпусе | Классическая | ВА50-41 | ВА50-41 | 4603 | ВА53-41 | Токоограничивающие (категория применения А), с электромагнитными и электронными расцепителями; | M | Заказной | 1 | шт. |  | Изменение тарифа
1004409 | Выкл. авт. ВА53-41 344730-00УХЛ3 1000А, 690В | 148744 | 178492.8 | 0 | Автоматические выключатели в литом корпусе | Классическая | ВА50-41 | ВА50-41 | 4603 | ВА53-41 | Токоограничивающие (категория применения А), с электромагнитными и электронными расцепителями; | M | Заказной | 1 | шт. |  | Изменение тарифа
1004510 | Выкл. авт. ВА53-41 850010-20УХЛ3 1000А, 440В | 151915 | 182298 | 0 | Автоматические выключатели в литом корпусе | Классическая | ВА50-41 | ВА50-41 | 4603 | ВА53-41 | Токоограничивающие (категория применения А), с электромагнитными и электронными расцепителями; | M | Заказной | 1 | шт. |  | Изменение тарифа
1004511 | Выкл. авт. ВА53-41 341810-20УХЛ3 630А, 690В | 118337 | 142004.4 | 0 | Автоматические выключатели в литом корпусе | Классическая | ВА50-41 | ВА50-41 | 4603 | ВА53-41 | Токоограничивающие (категория применения А), с электромагнитными и электронными расцепителями; | M | Заказной | 1 | шт. |  | Изменение тарифа
1004567 | Выкл. авт. ВА53-41 341850-00УХЛ3 1000А, 690В | 167690 | 201228 | 0 | Автоматические выключатели в литом корпусе | Классическая | ВА50-41 | ВА50-41 | 4603 | ВА53-41 | Токоограничивающие (категория применения А), с электромагнитными и электронными расцепителями; | M | Заказной | 1 | шт. |  | Изменение тарифа
1004568 | Выкл. авт. ВА53-41 342510-20УХЛ3 1000А, 690В | 122125 | 146550 | 0 | Автоматические выключатели в литом корпусе | Классическая | ВА50-41 | ВА50-41 | 4603 | ВА53-41 | Токоограничивающие (категория применения А), с электромагнитными и электронными расцепителями; | M | Заказной | 1 | шт. |  | Изменение тарифа
1004569 | Выкл. авт. ВА53-41 341810-20УХЛ3 1000А, 690В | 118337 | 142004.4 | 0 | Автоматические выключатели в литом корпусе | Классическая | ВА50-41 | ВА50-41 | 4603 | ВА53-41 | Токоограничивающие (категория применения А), с электромагнитными и электронными расцепителями; | M | Заказной | 1 | шт. |  | Изменение тарифа
1004570 | Выкл. авт. ВА53-41 341830-00УХЛ3 630А, 690В | 148744 | 178492.8 | 0 | Автоматические выключатели в литом корпусе | Классическая | ВА50-41 | ВА50-41 | 4603 | ВА53-41 | Токоограничивающие (категория применения А), с электромагнитными и электронными расцепителями; | M | Заказной | 1 | шт. |  | Изменение тарифа
1004573 | Выкл. авт. ВА53-41 341830-00УХЛ3 400А, 690В | 148744 | 178492.8 | 0 | Автоматические выключатели в литом корпусе | Классическая | ВА50-41 | ВА50-41 | 4603 | ВА53-41 | Токоограничивающие (категория применения А), с электромагнитными и электронными расцепителями; | M | Заказной | 1 | шт. |  | Изменение тарифа
1004574 | Выкл. авт. ВА53-41 341810-20УХЛ3 630А, 690В | 118337 | 142004.4 | 0 | Автоматические выключатели в литом корпусе | Классическая | ВА50-41 | ВА50-41 | 4603 | ВА53-41 | Токоограничивающие (категория применения А), с электромагнитными и электронными расцепителями; | M | Заказной | 1 | шт. |  | Изменение тарифа
1004601 | Выкл. авт. ВА53-41 331830-00УХЛ3 1000А, 690В | 148744 | 178492.8 | 0 | Автоматические выключатели в литом корпусе | Классическая | ВА50-41 | ВА50-41 | 4603 | ВА53-41 | Токоограничивающие (категория применения А), с электромагнитными и электронными расцепителями; | M | Заказной | 1 | шт. |  | Изменение тарифа
1004615 | Выкл. авт. ВА53-41 340010-20УХЛ3 1000А, 690В | 118337 | 142004.4 | 0 | Автоматические выключатели в литом корпусе | Классическая | ВА50-41 | ВА50-41 | 4603 | ВА53-41 | Токоограничивающие (категория применения А), с электромагнитными и электронными расцепителями; | M | Заказной | 1 | шт. |  | Изменение тарифа
1004691 | Выкл. авт. ВА53-41 344750-00УХЛ3 1000А, 690В | 176074 | 211288.8 | 0 | Автоматические выключатели в литом корпусе | Классическая | ВА50-41 | ВА50-41 | 4603 | ВА53-41 | Токоограничивающие (категория применения А), с электромагнитными и электронными расцепителями; | M | Заказной | 1 | шт. |  | Изменение тарифа
1004740 | Выкл. авт. ВА53-41 331810-20УХЛ3 1000А, 690В | 118337 | 142004.4 | 0 | Автоматические выключатели в литом корпусе | Классическая | ВА50-41 | ВА50-41 | 4603 | ВА53-41 | Токоограничивающие (категория применения А), с электромагнитными и электронными расцепителями; | M | Заказной | 1 | шт. |  | Изменение тарифа
1004756 | Выкл. авт. ВА53-41 341830-00УХЛ3 630А, 690В | 148744 | 178492.8 | 0 | Автоматические выключатели в литом корпусе | Классическая | ВА50-41 | ВА50-41 | 4603 | ВА53-41 | Токоограничивающие (категория применения А), с электромагнитными и электронными расцепителями; | M | Заказной | 1 | шт. |  | Изменение тарифа
1004786 | Выкл. авт. ВА53-41 341830-00УХЛ3 1000А, 690В | 166931 | 200317.2 | 0 | Автоматические выключатели в литом корпусе | Классическая | ВА50-41 | ВА50-41 | 4603 | ВА53-41 | Токоограничивающие (категория применения А), с электромагнитными и электронными расцепителями; | M | Заказной | 1 | шт. |  | Изменение тарифа
1004915 | Выкл. авт. ВА53-41 134750-00УХЛ3 250А, 690В | 174668 | 209601.6 | 0 | Автоматические выключатели в литом корпусе | Классическая | ВА50-41 | ВА50-41 | 4603 | ВА53-41 | Токоограничивающие (категория применения А), с электромагнитными и электронными расцепителями; | M | Заказной | 1 | шт. |  | Изменение тарифа
1004916 | Выкл. авт. ВА53-41 134750-00УХЛ3 400А, 690В | 174597 | 209516.4 | 0 | Автоматические выключатели в литом корпусе | Классическая | ВА50-41 | ВА50-41 | 4603 | ВА53-41 | Токоограничивающие (категория применения А), с электромагнитными и электронными расцепителями; | M | Заказной | 1 | шт. |  | Изменение тарифа
1004935 | Выкл. авт. ВА53-41 340010-20УХЛ3 250А, 690В | 118288 | 141945.6 | 0 | Автоматические выключатели в литом корпусе | Классическая | ВА50-41 | ВА50-41 | 4603 | ВА53-41 | Токоограничивающие (категория применения А), с электромагнитными и электронными расцепителями; | M | Заказной | 1 | шт. |  | Изменение тарифа
1004943 | Выкл. авт. ВА53-41 331830-00УХЛ3 1000А, 690В | 148744 | 178492.8 | 0 | Автоматические выключатели в литом корпусе | Классическая | ВА50-41 | ВА50-41 | 4603 | ВА53-41 | Токоограничивающие (категория применения А), с электромагнитными и электронными расцепителями; | M | Заказной | 1 | шт. |  | Изменение тарифа
1005012 | Выкл. авт. ВА53-41 851810-20УХЛ3 1000А, 440В | 151915 | 182298 | 0 | Автоматические выключатели в литом корпусе | Классическая | ВА50-41 | ВА50-41 | 4603 | ВА53-41 | Токоограничивающие (категория применения А), с электромагнитными и электронными расцепителями; | M | Заказной | 1 | шт. |  | Изменение тарифа
1005014 | Выкл. авт. ВА53-41 341110-20УХЛ3 1000А, 690В | 118337 | 142004.4 | 0 | Автоматические выключатели в литом корпусе | Классическая | ВА50-41 | ВА50-41 | 4603 | ВА53-41 | Токоограничивающие (категория применения А), с электромагнитными и электронными расцепителями; | M | Заказной | 1 | шт. |  | Изменение тарифа
1005034 | Выкл. авт. ВА53-41 341110-20УХЛ3 1000А, 690В | 118337 | 142004.4 | 0 | Автоматические выключатели в литом корпусе | Классическая | ВА50-41 | ВА50-41 | 4603 | ВА53-41 | Токоограничивающие (категория применения А), с электромагнитными и электронными расцепителями; | M | Заказной | 1 | шт. |  | Изменение тарифа
1005042 | Выкл. авт. ВА53-41 134770-00УХЛ3 630А, 690В | 204746 | 245695.2 | 0 | Автоматические выключатели в литом корпусе | Классическая | ВА50-41 | ВА50-41 | 4603 | ВА53-41 | Токоограничивающие (категория применения А), с электромагнитными и электронными расцепителями; | M | Заказной | 1 | шт. |  | Изменение тарифа
1005067 | Выкл. авт. ВА53-41 341810-20УХЛ3 630А, 690В | 118288 | 141945.6 | 0 | Автоматические выключатели в литом корпусе | Классическая | ВА50-41 | ВА50-41 | 4603 | ВА53-41 | Токоограничивающие (категория применения А), с электромагнитными и электронными расцепителями; | M | Заказной | 1 | шт. |  | Изменение тарифа
1005090 | Выкл. авт. ВА53-41-145270-00УХЛ3 250А, 690В | 204824 | 245788.8 | 0 | Автоматические выключатели в литом корпусе | Классическая | ВА50-41 | ВА50-41 | 4603 | ВА53-41 | Токоограничивающие (категория применения А), с электромагнитными и электронными расцепителями; | M | Заказной | 1 | шт. |  | Изменение тарифа
1005091 | Выкл. авт. ВА53-41-145270-00УХЛ3 630А, 690В | 204824 | 245788.8 | 0 | Автоматические выключатели в литом корпусе | Классическая | ВА50-41 | ВА50-41 | 4603 | ВА53-41 | Токоограничивающие (категория применения А), с электромагнитными и электронными расцепителями; | M | Заказной | 1 | шт. |  | Изменение тарифа
1005160 | Выкл. авт. ВА53-41 341830-00УХЛ3 250А, 690В | 148744 | 178492.8 | 0 | Автоматические выключатели в литом корпусе | Классическая | ВА50-41 | ВА50-41 | 4603 | ВА53-41 | Токоограничивающие (категория применения А), с электромагнитными и электронными расцепителями; | M | Заказной | 1 | шт. |  | Изменение тарифа
1005161 | Выкл. авт. ВА53-41 341830-00УХЛ3 630А, 690В | 148744 | 178492.8 | 0 | Автоматические выключатели в литом корпусе | Классическая | ВА50-41 | ВА50-41 | 4603 | ВА53-41 | Токоограничивающие (категория применения А), с электромагнитными и электронными расцепителями; | M | Заказной | 1 | шт. |  | Изменение тарифа
1005165 | Выкл. авт. ВА53-41 145270-00УХЛ3 400А, 690В | 204824 | 245788.8 | 0 | Автоматические выключатели в литом корпусе | Классическая | ВА50-41 | ВА50-41 | 4603 | ВА53-41 | Токоограничивающие (категория применения А), с электромагнитными и электронными расцепителями; | M | Заказной | 1 | шт. |  | Изменение тарифа
1005176 | Выкл. авт. ВА53-41 341810-20УХЛ3 1000А, 690В | 118337 | 142004.4 | 0 | Автоматические выключатели в литом корпусе | Классическая | ВА50-41 | ВА50-41 | 4603 | ВА53-41 | Токоограничивающие (категория применения А), с электромагнитными и электронными расцепителями; | M | Заказной | 1 | шт. |  | Изменение тарифа
1005183 | Выкл. авт. ВА53-41 134770-00Т3 250А, 690В | 225655 | 270786 | 0 | Автоматические выключатели в литом корпусе | Классическая | ВА50-41 | ВА50-41 | 4603 | ВА53-41 | Токоограничивающие (категория применения А), с электромагнитными и электронными расцепителями; | M | Заказной | 1 | шт. |  | Изменение тарифа
1005184 | Выкл. авт. ВА53-41 134770-00Т3 400А, 690В | 225655 | 270786 | 0 | Автоматические выключатели в литом корпусе | Классическая | ВА50-41 | ВА50-41 | 4603 | ВА53-41 | Токоограничивающие (категория применения А), с электромагнитными и электронными расцепителями; | M | Заказной | 1 | шт. |  | Изменение тарифа
1005422 | Выкл. авт. ВА53-41 341830-00УХЛ3 630А, 690В | 148744 | 178492.8 | 0 | Автоматические выключатели в литом корпусе | Классическая | ВА50-41 | ВА50-41 | 4603 | ВА53-41 | Токоограничивающие (категория применения А), с электромагнитными и электронными расцепителями; | M | Заказной | 1 | шт. |  | Изменение тарифа
1005435 | Выкл. авт. ВА53-41 371110-20УХЛ3 1000А, 690В | 131572 | 157886.4 | 0 | Автоматические выключатели в литом корпусе | Классическая | ВА50-41 | ВА50-41 | 4603 | ВА53-41 | Токоограничивающие (категория применения А), с электромагнитными и электронными расцепителями; | M | Заказной | 1 | шт. |  | Изменение тарифа
1005454 | Выкл. авт. ВА53-41 341130-00УХЛ3 1000А, 690В | 148744 | 178492.8 | 0 | Автоматические выключатели в литом корпусе | Классическая | ВА50-41 | ВА50-41 | 4603 | ВА53-41 | Токоограничивающие (категория применения А), с электромагнитными и электронными расцепителями; | M | Заказной | 1 | шт. |  | Изменение тарифа
1005487 | Выкл. авт. ВА53-41 144770-00УХЛ3 400А, 690В | 204824 | 245788.8 | 0 | Автоматические выключатели в литом корпусе | Классическая | ВА50-41 | ВА50-41 | 4603 | ВА53-41 | Токоограничивающие (категория применения А), с электромагнитными и электронными расцепителями; | M | Заказной | 1 | шт. |  | Изменение тарифа
1005508 | Выкл. авт. ВА53-41-335210-20УХЛ3 1000А, 690В | 118988 | 142785.6 | 0 | Автоматические выключатели в литом корпусе | Классическая | ВА50-41 | ВА50-41 | 4603 | ВА53-41 | Токоограничивающие (категория применения А), с электромагнитными и электронными расцепителями; | M | Заказной | 1 | шт. |  | Изменение тарифа
1005511 | Выкл. авт. ВА53-41 331830-00УХЛ3 630А, 690В | 148744 | 178492.8 | 0 | Автоматические выключатели в литом корпусе | Классическая | ВА50-41 | ВА50-41 | 4603 | ВА53-41 | Токоограничивающие (категория применения А), с электромагнитными и электронными расцепителями; | M | Заказной | 1 | шт. |  | Изменение тарифа
1005513 | Выкл. авт. ВА53-41 331830-00УХЛ3 400А, 690В | 148744 | 178492.8 | 0 | Автоматические выключатели в литом корпусе | Классическая | ВА50-41 | ВА50-41 | 4603 | ВА53-41 | Токоограничивающие (категория применения А), с электромагнитными и электронными расцепителями; | M | Заказной | 1 | шт. |  | Изменение тарифа
1005515 | Выкл. авт. ВА53-41 331830-00УХЛ3 250А, 690В | 148744 | 178492.8 | 0 | Автоматические выключатели в литом корпусе | Классическая | ВА50-41 | ВА50-41 | 4603 | ВА53-41 | Токоограничивающие (категория применения А), с электромагнитными и электронными расцепителями; | M | Заказной | 1 | шт. |  | Изменение тарифа
1005526 | Выкл. авт. ВА53-41 334730-00УХЛ3 1000А, 690В | 148744 | 178492.8 | 0 | Автоматические выключатели в литом корпусе | Классическая | ВА50-41 | ВА50-41 | 4603 | ВА53-41 | Токоограничивающие (категория применения А), с электромагнитными и электронными расцепителями; | M | Заказной | 1 | шт. |  | Изменение тарифа
1005533 | Выкл. авт. ВА53-41 331510-20УХЛ3 1000А, 690В | 122175 | 146610 | 0 | Автоматические выключатели в литом корпусе | Классическая | ВА50-41 | ВА50-41 | 4603 | ВА53-41 | Токоограничивающие (категория применения А), с электромагнитными и электронными расцепителями; | M | Заказной | 1 | шт. |  | Изменение тарифа
1006038 | Выкл. авт. ВА53-41 145250-00УХЛ3 250А, 690В | 174668 | 209601.6 | 0 | Автоматические выключатели в литом корпусе | Классическая | ВА50-41 | ВА50-41 | 4603 | ВА53-41 | Токоограничивающие (категория применения А), с электромагнитными и электронными расцепителями; | M | Заказной | 1 | шт. |  | Изменение тарифа
1006501 | Выкл. авт. ВА53-41 334710-20УХЛ3 1000А, 690В | 118337 | 142004.4 | 0 | Автоматические выключатели в литом корпусе | Классическая | ВА50-41 | ВА50-41 | 4603 | ВА53-41 | Токоограничивающие (категория применения А), с электромагнитными и электронными расцепителями; | M | Заказной | 1 | шт. |  | Изменение тарифа
1006512 | Выкл. авт. ВА53-41 344710-20УХЛ3 630А, 690В | 118337 | 142004.4 | 0 | Автоматические выключатели в литом корпусе | Классическая | ВА50-41 | ВА50-41 | 4603 | ВА53-41 | Токоограничивающие (категория применения А), с электромагнитными и электронными расцепителями; | M | Заказной | 1 | шт. |  | Изменение тарифа
1006517 | Выкл. авт. ВА53-41 344710-20УХЛ3 400А, 690В | 118337 | 142004.4 | 0 | Автоматические выключатели в литом корпусе | Классическая | ВА50-41 | ВА50-41 | 4603 | ВА53-41 | Токоограничивающие (категория применения А), с электромагнитными и электронными расцепителями; | M | Заказной | 1 | шт. |  | Изменение тарифа
1006912 | Выкл. авт. ВА53-41 342510-20УХЛ3 1000А, 690В | 122175 | 146610 | 0 | Автоматические выключатели в литом корпусе | Классическая | ВА50-41 | ВА50-41 | 4603 | ВА53-41 | Токоограничивающие (категория применения А), с электромагнитными и электронными расцепителями; | M | Заказной | 1 | шт. |  | Изменение тарифа
1006946 | Выкл. авт. ВА53-41 341878-00УХЛ3 1000А, 690В | 206589 | 247906.8 | 0 | Автоматические выключатели в литом корпусе | Классическая | ВА50-41 | ВА50-41 | 4603 | ВА53-41 | Токоограничивающие (категория применения А), с электромагнитными и электронными расцепителями; | M | Заказной | 1 | шт. |  | Изменение тарифа
1007128 | Выкл. авт. ВА53-41 334710-20УХЛ3 1000А, 690В | 118288 | 141945.6 | 0 | Автоматические выключатели в литом корпусе | Классическая | ВА50-41 | ВА50-41 | 4603 | ВА53-41 | Токоограничивающие (категория применения А), с электромагнитными и электронными расцепителями; | M | Заказной | 1 | шт. |  | Изменение тарифа
1007171 | Выкл. авт. ВА53-41 344710-20УХЛ3 630А, 690В | 118288 | 141945.6 | 0 | Автоматические выключатели в литом корпусе | Классическая | ВА50-41 | ВА50-41 | 4603 | ВА53-41 | Токоограничивающие (категория применения А), с электромагнитными и электронными расцепителями; | M | Заказной | 1 | шт. |  | Изменение тарифа
1007260 | Выкл. авт. ВА53-41 331870-00УХЛ3 1000А, 690В | 204573 | 245487.6 | 0 | Автоматические выключатели в литом корпусе | Классическая | ВА50-41 | ВА50-41 | 4603 | ВА53-41 | Токоограничивающие (категория применения А), с электромагнитными и электронными расцепителями; | M | Заказной | 1 | шт. |  | Изменение тарифа
1008558 | Выкл. авт. ВА53-41 330010-20УХЛ3 630А, 690В | 118337 | 142004.4 | 0 | Автоматические выключатели в литом корпусе | Классическая | ВА50-41 | ВА50-41 | 4603 | ВА53-41 | Токоограничивающие (категория применения А), с электромагнитными и электронными расцепителями; | M | Заказной | 1 | шт. |  | Изменение тарифа
1008586 | Выкл. авт. ВА53-41 334750-00УХЛ3 1000А, 690В | 176074 | 211288.8 | 0 | Автоматические выключатели в литом корпусе | Классическая | ВА50-41 | ВА50-41 | 4603 | ВА53-41 | Токоограничивающие (категория применения А), с электромагнитными и электронными расцепителями; | M | Заказной | 1 | шт. |  | Изменение тарифа
1009305 | Выкл. авт. ВА53-41 374730-00УХЛ3 1000А, 690В | 150964 | 181156.8 | 0 | Автоматические выключатели в литом корпусе | Классическая | ВА50-41 | ВА50-41 | 4603 | ВА53-41 | Токоограничивающие (категория применения А), с электромагнитными и электронными расцепителями; | M | Заказной | 1 | шт. |  | Изменение тарифа
1009626 | Выкл. авт. ВА53-41 344730-00УХЛ3 630А, 690В | 148744 | 178492.8 | 0 | Автоматические выключатели в литом корпусе | Классическая | ВА50-41 | ВА50-41 | 4603 | ВА53-41 | Токоограничивающие (категория применения А), с электромагнитными и электронными расцепителями; | M | Заказной | 1 | шт. |  | Изменение тарифа
1009628 | Выкл. авт. ВА53-41 344730-00УХЛ3 1000А, 690В | 148744 | 178492.8 | 0 | Автоматические выключатели в литом корпусе | Классическая | ВА50-41 | ВА50-41 | 4603 | ВА53-41 | Токоограничивающие (категория применения А), с электромагнитными и электронными расцепителями; | M | Заказной | 1 | шт. |  | Изменение тарифа
1009689 | Выкл. авт. ВА53-41 344730-00УХЛ3 1000А, 690В | 148744 | 178492.8 | 0 | Автоматические выключатели в литом корпусе | Классическая | ВА50-41 | ВА50-41 | 4603 | ВА53-41 | Токоограничивающие (категория применения А), с электромагнитными и электронными расцепителями; | M | Заказной | 1 | шт. |  | Изменение тарифа
1010628 | Выкл. авт. ВА53-41 341130-00УХЛ3 630А, 690В | 148744 | 178492.8 | 0 | Автоматические выключатели в литом корпусе | Классическая | ВА50-41 | ВА50-41 | 4603 | ВА53-41 | Токоограничивающие (категория применения А), с электромагнитными и электронными расцепителями; | M | Заказной | 1 | шт. |  | Изменение тарифа
1010659 | Выкл. авт. ВА53-41 331810-20УХЛ3 630А, 690В | 118337 | 142004.4 | 0 | Автоматические выключатели в литом корпусе | Классическая | ВА50-41 | ВА50-41 | 4603 | ВА53-41 | Токоограничивающие (категория применения А), с электромагнитными и электронными расцепителями; | M | Заказной | 1 | шт. |  | Изменение тарифа
1010786 | Выкл. авт. ВА53-41 344630-00УХЛ3 1000А, 690В | 148744 | 178492.8 | 0 | Автоматические выключатели в литом корпусе | Классическая | ВА50-41 | ВА50-41 | 4603 | ВА53-41 | Токоограничивающие (категория применения А), с электромагнитными и электронными расцепителями; | M | Заказной | 1 | шт. |  | Изменение тарифа
1010855 | Выкл. авт. ВА53-41 344610-20УХЛ3 1000А, 690В | 118337 | 142004.4 | 0 | Автоматические выключатели в литом корпусе | Классическая | ВА50-41 | ВА50-41 | 4603 | ВА53-41 | Токоограничивающие (категория применения А), с электромагнитными и электронными расцепителями; | M | Заказной | 1 | шт. |  | Изменение тарифа
1011042 | Выкл. авт. ВА53-41 134730-00УХЛ3 250А, 690В | 150964 | 181156.8 | 0 | Автоматические выключатели в литом корпусе | Классическая | ВА50-41 | ВА50-41 | 4603 | ВА53-41 | Токоограничивающие (категория применения А), с электромагнитными и электронными расцепителями; | M | Заказной | 1 | шт. |  | Изменение тарифа
1011046 | Выкл. авт. ВА53-41 134730-00УХЛ3 400А, 690В | 150964 | 181156.8 | 0 | Автоматические выключатели в литом корпусе | Классическая | ВА50-41 | ВА50-41 | 4603 | ВА53-41 | Токоограничивающие (категория применения А), с электромагнитными и электронными расцепителями; | M | Заказной | 1 | шт. |  | Изменение тарифа
1011056 | Выкл. авт. ВА53-41 134730-00УХЛ3 400А, 690В | 150964 | 181156.8 | 0 | Автоматические выключатели в литом корпусе | Классическая | ВА50-41 | ВА50-41 | 4603 | ВА53-41 | Токоограничивающие (категория применения А), с электромагнитными и электронными расцепителями; | M | Заказной | 1 | шт. |  | Изменение тарифа
1011058 | Выкл. авт. ВА53-41 134730-00УХЛ3 630А, 690В | 150964 | 181156.8 | 0 | Автоматические выключатели в литом корпусе | Классическая | ВА50-41 | ВА50-41 | 4603 | ВА53-41 | Токоограничивающие (категория применения А), с электромагнитными и электронными расцепителями; | M | Заказной | 1 | шт. |  | Изменение тарифа
1011061 | Выкл. авт. ВА53-41 854630-00УХЛ3 250А, 440В | 189960 | 227952 | 0 | Автоматические выключатели в литом корпусе | Классическая | ВА50-41 | ВА50-41 | 4603 | ВА53-41 | Токоограничивающие (категория применения А), с электромагнитными и электронными расцепителями; | M | Заказной | 1 | шт. |  | Изменение тарифа
1011135 | Выкл. авт. ВА53-41 374730-00УХЛ3 1000А, 690В | 150964 | 181156.8 | 0 | Автоматические выключатели в литом корпусе | Классическая | ВА50-41 | ВА50-41 | 4603 | ВА53-41 | Токоограничивающие (категория применения А), с электромагнитными и электронными расцепителями; | M | Заказной | 1 | шт. |  | Изменение тарифа
1011308 | Выкл. авт. ВА53-41 330010-20УХЛ3 630А, 690В | 118337 | 142004.4 | 0 | Автоматические выключатели в литом корпусе | Классическая | ВА50-41 | ВА50-41 | 4603 | ВА53-41 | Токоограничивающие (категория применения А), с электромагнитными и электронными расцепителями; | M | Заказной | 1 | шт. |  | Изменение тарифа
1011617 | Выкл. авт. ВА53-41 331510-20УХЛ3 1000А, 690В | 140497 | 168596.4 | 0 | Автоматические выключатели в литом корпусе | Классическая | ВА50-41 | ВА50-41 | 4603 | ВА53-41 | Токоограничивающие (категория применения А), с электромагнитными и электронными расцепителями; | M | Заказной | 1 | шт. |  | Изменение тарифа
1011685 | Выкл. авт. ВА53-41 344710-20УХЛ3 630А, 690В | 118337 | 142004.4 | 0 | Автоматические выключатели в литом корпусе | Классическая | ВА50-41 | ВА50-41 | 4603 | ВА53-41 | Токоограничивающие (категория применения А), с электромагнитными и электронными расцепителями; | M | Заказной | 1 | шт. |  | Изменение тарифа
1011700 | Выкл. авт. ВА53-41 335810-20УХЛ3 1000А, 690В | 122175 | 146610 | 0 | Автоматические выключатели в литом корпусе | Классическая | ВА50-41 | ВА50-41 | 4603 | ВА53-41 | Токоограничивающие (категория применения А), с электромагнитными и электронными расцепителями; | M | Заказной | 1 | шт. |  | Изменение тарифа
1011702 | Выкл. авт. ВА53-41 854710-20УХЛ3 1000А, 440В | 151915 | 182298 | 0 | Автоматические выключатели в литом корпусе | Классическая | ВА50-41 | ВА50-41 | 4603 | ВА53-41 | Токоограничивающие (категория применения А), с электромагнитными и электронными расцепителями; | M | Заказной | 1 | шт. |  | Изменение тарифа
1011782 | Выкл. авт. ВА53-41 134750-00УХЛ3 400А, 690В | 174668 | 209601.6 | 0 | Автоматические выключатели в литом корпусе | Классическая | ВА50-41 | ВА50-41 | 4603 | ВА53-41 | Токоограничивающие (категория применения А), с электромагнитными и электронными расцепителями; | M | Заказной | 1 | шт. |  | Изменение тарифа
1011806 | Выкл. авт. ВА53-41 134750-00УХЛ3 250А, 690В | 174668 | 209601.6 | 0 | Автоматические выключатели в литом корпусе | Классическая | ВА50-41 | ВА50-41 | 4603 | ВА53-41 | Токоограничивающие (категория применения А), с электромагнитными и электронными расцепителями; | M | Заказной | 1 | шт. |  | Изменение тарифа
1011807 | Выкл. авт. ВА53-41 134770-00УХЛ3 250А, 690В | 204746 | 245695.2 | 0 | Автоматические выключатели в литом корпусе | Классическая | ВА50-41 | ВА50-41 | 4603 | ВА53-41 | Токоограничивающие (категория применения А), с электромагнитными и электронными расцепителями; | M | Заказной | 1 | шт. |  | Изменение тарифа
1011922 | Выкл. авт. ВА53-41 131850-00УХЛ3 250А, 690В | 174668 | 209601.6 | 0 | Автоматические выключатели в литом корпусе | Классическая | ВА50-41 | ВА50-41 | 4603 | ВА53-41 | Токоограничивающие (категория применения А), с электромагнитными и электронными расцепителями; | M | Заказной | 1 | шт. |  | Изменение тарифа
1011924 | Выкл. авт. ВА53-41 344910-20УХЛ3 1000А, 690В | 122175 | 146610 | 0 | Автоматические выключатели в литом корпусе | Классическая | ВА50-41 | ВА50-41 | 4603 | ВА53-41 | Токоограничивающие (категория применения А), с электромагнитными и электронными расцепителями; | M | Заказной | 1 | шт. |  | Изменение тарифа
1011940 | Выкл. авт. ВА53-41 340050-00УХЛ3 1000А, 690В | 176074 | 211288.8 | 0 | Автоматические выключатели в литом корпусе | Классическая | ВА50-41 | ВА50-41 | 4603 | ВА53-41 | Токоограничивающие (категория применения А), с электромагнитными и электронными расцепителями; | M | Заказной | 1 | шт. |  | Изменение тарифа
1012046 | Выкл. авт. ВА53-41 134770-00Т3 250А, 690В | 225655 | 270786 | 0 | Автоматические выключатели в литом корпусе | Классическая | ВА50-41 | ВА50-41 | 4603 | ВА53-41 | Токоограничивающие (категория применения А), с электромагнитными и электронными расцепителями; | M | Заказной | 1 | шт. |  | Изменение тарифа
1012047 | Выкл. авт. ВА53-41 134770-00Т3 400А, 690В | 225655 | 270786 | 0 | Автоматические выключатели в литом корпусе | Классическая | ВА50-41 | ВА50-41 | 4603 | ВА53-41 | Токоограничивающие (категория применения А), с электромагнитными и электронными расцепителями; | M | Заказной | 1 | шт. |  | Изменение тарифа
1012058 | Выкл. авт. ВА53-41 141850-00УХЛ3 630А, 690В | 174668 | 209601.6 | 0 | Автоматические выключатели в литом корпусе | Классическая | ВА50-41 | ВА50-41 | 4603 | ВА53-41 | Токоограничивающие (категория применения А), с электромагнитными и электронными расцепителями; | M | Заказной | 1 | шт. |  | Изменение тарифа
1012510 | Выкл. авт. ВА53-41 342530-00УХЛ3 1000А, 690В | 150964 | 181156.8 | 0 | Автоматические выключатели в литом корпусе | Классическая | ВА50-41 | ВА50-41 | 4603 | ВА53-41 | Токоограничивающие (категория применения А), с электромагнитными и электронными расцепителями; | M | Заказной | 1 | шт. |  | Изменение тарифа
1012513 | Выкл. авт. ВА53-41 851810-20УХЛ3 1000А, 440В | 151915 | 182298 | 0 | Автоматические выключатели в литом корпусе | Классическая | ВА50-41 | ВА50-41 | 4603 | ВА53-41 | Токоограничивающие (категория применения А), с электромагнитными и электронными расцепителями; | M | Заказной | 1 | шт. |  | Изменение тарифа
1012731 | Выкл. авт. ВА53-41 372530-00УХЛ3 1000А, 690В | 150964 | 181156.8 | 0 | Автоматические выключатели в литом корпусе | Классическая | ВА50-41 | ВА50-41 | 4603 | ВА53-41 | Токоограничивающие (категория применения А), с электромагнитными и электронными расцепителями; | M | Заказной | 1 | шт. |  | Изменение тарифа
1013070 | Выкл. авт. ВА53-41 331130-00УХЛ3 1000А, 690В | 148685 | 178422 | 0 | Автоматические выключатели в литом корпусе | Классическая | ВА50-41 | ВА50-41 | 4603 | ВА53-41 | Токоограничивающие (категория применения А), с электромагнитными и электронными расцепителями; | M | Заказной | 1 | шт. |  | Изменение тарифа
1013304 | Выкл. авт. ВА53-41 341830-00УХЛ3 400А, 690В | 148685 | 178422 | 0 | Автоматические выключатели в литом корпусе | Классическая | ВА50-41 | ВА50-41 | 4603 | ВА53-41 | Токоограничивающие (категория применения А), с электромагнитными и электронными расцепителями; | M | Заказной | 1 | шт. |  | Изменение тарифа
1013338 | Выкл. авт. ВА53-41 331810-20УХЛ3 400А, 690В | 118337 | 142004.4 | 0 | Автоматические выключатели в литом корпусе | Классическая | ВА50-41 | ВА50-41 | 4603 | ВА53-41 | Токоограничивающие (категория применения А), с электромагнитными и электронными расцепителями; | M | Заказной | 1 | шт. |  | Изменение тарифа
1013411 | Выкл. авт. ВА53-41 345830-00УХЛ3 1000А, 690В | 150964 | 181156.8 | 0 | Автоматические выключатели в литом корпусе | Классическая | ВА50-41 | ВА50-41 | 4603 | ВА53-41 | Токоограничивающие (категория применения А), с электромагнитными и электронными расцепителями; | M | Заказной | 1 | шт. |  | Изменение тарифа
1013637 | Выкл. авт. ВА53-41 345830-00УХЛ3 400А, 690В | 173610 | 208332 | 0 | Автоматические выключатели в литом корпусе | Классическая | ВА50-41 | ВА50-41 | 4603 | ВА53-41 | Токоограничивающие (категория применения А), с электромагнитными и электронными расцепителями; | M | Заказной | 1 | шт. |  | Изменение тарифа
1013686 | Выкл. авт. ВА53-41 331130-00УХЛ3 1000А, 690В | 148744 | 178492.8 | 0 | Автоматические выключатели в литом корпусе | Классическая | ВА50-41 | ВА50-41 | 4603 | ВА53-41 | Токоограничивающие (категория применения А), с электромагнитными и электронными расцепителями; | M | Заказной | 1 | шт. |  | Изменение тарифа
1013758 | Выкл. авт. ВА53-41 374730-00УХЛ3 1000А, 690В | 166931 | 200317.2 | 0 | Автоматические выключатели в литом корпусе | Классическая | ВА50-41 | ВА50-41 | 4603 | ВА53-41 | Токоограничивающие (категория применения А), с электромагнитными и электронными расцепителями; | M | Заказной | 1 | шт. |  | Изменение тарифа
1014033 | Выкл. авт. ВА53-41 344910-20УХЛ3 630А, 690В | 122175 | 146610 | 0 | Автоматические выключатели в литом корпусе | Классическая | ВА50-41 | ВА50-41 | 4603 | ВА53-41 | Токоограничивающие (категория применения А), с электромагнитными и электронными расцепителями; | M | Заказной | 1 | шт. |  | Изменение тарифа
1014365 | Выкл. авт. ВА53-41 854710-20УХЛ3 250А, 440В | 151915 | 182298 | 0 | Автоматические выключатели в литом корпусе | Классическая | ВА50-41 | ВА50-41 | 4603 | ВА53-41 | Токоограничивающие (категория применения А), с электромагнитными и электронными расцепителями; | M | Заказной | 1 | шт. |  | Изменение тарифа
1014419 | Выкл. авт. ВА53-41 331810-20УХЛ3 1000А, 690В | 118337 | 142004.4 | 0 | Автоматические выключатели в литом корпусе | Классическая | ВА50-41 | ВА50-41 | 4603 | ВА53-41 | Токоограничивающие (категория применения А), с электромагнитными и электронными расцепителями; | M | Заказной | 1 | шт. |  | Изменение тарифа
1014481 | Выкл. авт. ВА53-41 145250-00УХЛ3 400А, 690В | 174668 | 209601.6 | 0 | Автоматические выключатели в литом корпусе | Классическая | ВА50-41 | ВА50-41 | 4603 | ВА53-41 | Токоограничивающие (категория применения А), с электромагнитными и электронными расцепителями; | M | Заказной | 1 | шт. |  | Изменение тарифа
1014482 | Выкл. авт. ВА53-41 141850-00УХЛ3 630А, 690В | 174668 | 209601.6 | 0 | Автоматические выключатели в литом корпусе | Классическая | ВА50-41 | ВА50-41 | 4603 | ВА53-41 | Токоограничивающие (категория применения А), с электромагнитными и электронными расцепителями; | M | Заказной | 1 | шт. |  | Изменение тарифа
1014638 | Выкл. авт. ВА53-41 141850-00УХЛ3 400А, 690В | 174668 | 209601.6 | 0 | Автоматические выключатели в литом корпусе | Классическая | ВА50-41 | ВА50-41 | 4603 | ВА53-41 | Токоограничивающие (категория применения А), с электромагнитными и электронными расцепителями; | M | Заказной | 1 | шт. |  | Изменение тарифа
1014806 | Выкл. авт. ВА53-41 334610-20УХЛ3 1000А, 690В | 118337 | 142004.4 | 0 | Автоматические выключатели в литом корпусе | Классическая | ВА50-41 | ВА50-41 | 4603 | ВА53-41 | Токоограничивающие (категория применения А), с электромагнитными и электронными расцепителями; | M | Заказной | 1 | шт. |  | Изменение тарифа
1014831 | Выкл. авт. ВА53-41 134770-00УХЛ3 630А, 690В | 204824 | 245788.8 | 0 | Автоматические выключатели в литом корпусе | Классическая | ВА50-41 | ВА50-41 | 4603 | ВА53-41 | Токоограничивающие (категория применения А), с электромагнитными и электронными расцепителями; | M | Заказной | 1 | шт. |  | Изменение тарифа
1014928 | Выкл. авт. ВА53-41 345430-00УХЛ3 1000А, 690В | 150964 | 181156.8 | 0 | Автоматические выключатели в литом корпусе | Классическая | ВА50-41 | ВА50-41 | 4603 | ВА53-41 | Токоограничивающие (категория применения А), с электромагнитными и электронными расцепителями; | M | Заказной | 1 | шт. |  | Изменение тарифа
1014941 | Выкл. авт. ВА53-41 331830-00УХЛ3 1000А, 690В | 148744 | 178492.8 | 0 | Автоматические выключатели в литом корпусе | Классическая | ВА50-41 | ВА50-41 | 4603 | ВА53-41 | Токоограничивающие (категория применения А), с электромагнитными и электронными расцепителями; | M | Заказной | 1 | шт. |  | Изменение тарифа
1014986 | Выкл. авт. ВА53-41 341130-00УХЛ3 1000А, 690В | 141110 | 169332 | 0 | Автоматические выключатели в литом корпусе | Классическая | ВА50-41 | ВА50-41 | 4603 | ВА53-41 | Токоограничивающие (категория применения А), с электромагнитными и электронными расцепителями; | M | Заказной | 1 | шт. |  | Изменение тарифа
1015047 | Выкл. авт. ВА53-41 344710-20УХЛ3 1000А, 690В | 118337 | 142004.4 | 0 | Автоматические выключатели в литом корпусе | Классическая | ВА50-41 | ВА50-41 | 4603 | ВА53-41 | Токоограничивающие (категория применения А), с электромагнитными и электронными расцепителями; | M | Заказной | 1 | шт. |  | Изменение тарифа
1015055 | Выкл. авт. ВА53-41 141850-00УХЛ3 250А, 690В | 174668 | 209601.6 | 0 | Автоматические выключатели в литом корпусе | Классическая | ВА50-41 | ВА50-41 | 4603 | ВА53-41 | Токоограничивающие (категория применения А), с электромагнитными и электронными расцепителями; | M | Заказной | 1 | шт. |  | Изменение тарифа
1015059 | Выкл. авт. ВА53-41-340010-20УХЛ3 800А, 690В | 131572 | 157886.4 | 0 | Автоматические выключатели в литом корпусе | Классическая | ВА50-41 | ВА50-41 | 4603 | ВА53-41 | Токоограничивающие (категория применения А), с электромагнитными и электронными расцепителями; | M | Заказной | 1 | шт. |  | Изменение тарифа
1015068 | Выкл. авт. ВА53-41 341810-20УХЛ3 630А, 690В | 118337 | 142004.4 | 0 | Автоматические выключатели в литом корпусе | Классическая | ВА50-41 | ВА50-41 | 4603 | ВА53-41 | Токоограничивающие (категория применения А), с электромагнитными и электронными расцепителями; | M | Заказной | 1 | шт. |  | Изменение тарифа
1015082 | Выкл. авт. ВА53-41 331130-00УХЛ3 1000А, 690В | 166931 | 200317.2 | 0 | Автоматические выключатели в литом корпусе | Классическая | ВА50-41 | ВА50-41 | 4603 | ВА53-41 | Токоограничивающие (категория применения А), с электромагнитными и электронными расцепителями; | M | Заказной | 1 | шт. |  | Изменение тарифа
1015092 | Выкл. авт. ВА53-41 341830-00УХЛ3 250А, 690В | 148744 | 178492.8 | 0 | Автоматические выключатели в литом корпусе | Классическая | ВА50-41 | ВА50-41 | 4603 | ВА53-41 | Токоограничивающие (категория применения А), с электромагнитными и электронными расцепителями; | M | Заказной | 1 | шт. |  | Изменение тарифа
1015121 | Выкл. авт. ВА53-41 854710-20УХЛ3 250А, 440В | 151915 | 182298 | 0 | Автоматические выключатели в литом корпусе | Классическая | ВА50-41 | ВА50-41 | 4603 | ВА53-41 | Токоограничивающие (категория применения А), с электромагнитными и электронными расцепителями; | M | Заказной | 1 | шт. |  | Изменение тарифа
1015126 | Выкл. авт. ВА53-41 344630-00УХЛ3 1000А, 690В | 148744 | 178492.8 | 0 | Автоматические выключатели в литом корпусе | Классическая | ВА50-41 | ВА50-41 | 4603 | ВА53-41 | Токоограничивающие (категория применения А), с электромагнитными и электронными расцепителями; | M | Заказной | 1 | шт. |  | Изменение тарифа
1015159 | Выкл. авт. ВА53-41 345830-00УХЛ3 1000А, 690В | 150964 | 181156.8 | 0 | Автоматические выключатели в литом корпусе | Классическая | ВА50-41 | ВА50-41 | 4603 | ВА53-41 | Токоограничивающие (категория применения А), с электромагнитными и электронными расцепителями; | M | Заказной | 1 | шт. |  | Изменение тарифа
1015254 | Выкл. авт. ВА53-41 145810-20УХЛ3 250А, 690В | 122175 | 146610 | 0 | Автоматические выключатели в литом корпусе | Классическая | ВА50-41 | ВА50-41 | 4603 | ВА53-41 | Токоограничивающие (категория применения А), с электромагнитными и электронными расцепителями; | M | Заказной | 1 | шт. |  | Изменение тарифа
1015256 | Выкл. авт. ВА53-41 371810-20УХЛ3 1000А, 690В | 118988 | 142785.6 | 0 | Автоматические выключатели в литом корпусе | Классическая | ВА50-41 | ВА50-41 | 4603 | ВА53-41 | Токоограничивающие (категория применения А), с электромагнитными и электронными расцепителями; | M | Заказной | 1 | шт. |  | Изменение тарифа
1015473 | Выкл. авт. ВА53-41 131850-00УХЛ3 630А, 690В | 174668 | 209601.6 | 0 | Автоматические выключатели в литом корпусе | Классическая | ВА50-41 | ВА50-41 | 4603 | ВА53-41 | Токоограничивающие (категория применения А), с электромагнитными и электронными расцепителями; | M | Заказной | 1 | шт. |  | Изменение тарифа
1015518 | Выкл. авт. ВА53-41 344750-00УХЛ3 1000А, 690В | 176074 | 211288.8 | 0 | Автоматические выключатели в литом корпусе | Классическая | ВА50-41 | ВА50-41 | 4603 | ВА53-41 | Токоограничивающие (категория применения А), с электромагнитными и электронными расцепителями; | M | Заказной | 1 | шт. |  | Изменение тарифа
1015519 | Выкл. авт. ВА53-41 341810-20УХЛ3 250А, 690В | 118337 | 142004.4 | 0 | Автоматические выключатели в литом корпусе | Классическая | ВА50-41 | ВА50-41 | 4603 | ВА53-41 | Токоограничивающие (категория применения А), с электромагнитными и электронными расцепителями; | M | Заказной | 1 | шт. |  | Изменение тарифа
1015606 | Выкл. авт. ВА53-41 334730-00УХЛ3 1000А, 690В | 166931 | 200317.2 | 0 | Автоматические выключатели в литом корпусе | Классическая | ВА50-41 | ВА50-41 | 4603 | ВА53-41 | Токоограничивающие (категория применения А), с электромагнитными и электронными расцепителями; | M | Заказной | 1 | шт. |  | Изменение тарифа
1015619 | Выкл. авт. ВА53-41 345830-00УХЛ3 1000А, 690В | 150964 | 181156.8 | 0 | Автоматические выключатели в литом корпусе | Классическая | ВА50-41 | ВА50-41 | 4603 | ВА53-41 | Токоограничивающие (категория применения А), с электромагнитными и электронными расцепителями; | M | Заказной | 1 | шт. |  | Изменение тарифа
1015759 | Выкл. авт. ВА53-41 371870-00УХЛ3 1000А, 690В | 204824 | 245788.8 | 0 | Автоматические выключатели в литом корпусе | Классическая | ВА50-41 | ВА50-41 | 4603 | ВА53-41 | Токоограничивающие (категория применения А), с электромагнитными и электронными расцепителями; | M | Заказной | 1 | шт. |  | Изменение тарифа
1015849 | Выкл. авт. ВА53-41 331810-20УХЛ3 1000А, 690В | 118337 | 142004.4 | 0 | Автоматические выключатели в литом корпусе | Классическая | ВА50-41 | ВА50-41 | 4603 | ВА53-41 | Токоограничивающие (категория применения А), с электромагнитными и электронными расцепителями; | M | Заказной | 1 | шт. |  | Изменение тарифа
1015862 | Выкл. авт. ВА53-41 331816-20УХЛ3 1000А, 690В | 119393 | 143271.6 | 0 | Автоматические выключатели в литом корпусе | Классическая | ВА50-41 | ВА50-41 | 4603 | ВА53-41 | Токоограничивающие (категория применения А), с электромагнитными и электронными расцепителями; | M | Заказной | 1 | шт. |  | Изменение тарифа
1015887 | Выкл. авт. ВА53-41 331870-00УХЛ3 1000А, 690В | 204573 | 245487.6 | 0 | Автоматические выключатели в литом корпусе | Классическая | ВА50-41 | ВА50-41 | 4603 | ВА53-41 | Токоограничивающие (категория применения А), с электромагнитными и электронными расцепителями; | M | Заказной | 1 | шт. |  | Изменение тарифа
1015894 | Выкл. авт. ВА53-41 331810-20УХЛ3 1000А, 690В | 118337 | 142004.4 | 0 | Автоматические выключатели в литом корпусе | Классическая | ВА50-41 | ВА50-41 | 4603 | ВА53-41 | Токоограничивающие (категория применения А), с электромагнитными и электронными расцепителями; | M | Заказной | 1 | шт. |  | Изменение тарифа
1015927 | Выкл. авт. ВА53-41 345430-00УХЛ3 1000А, 690В | 166931 | 200317.2 | 0 | Автоматические выключатели в литом корпусе | Классическая | ВА50-41 | ВА50-41 | 4603 | ВА53-41 | Токоограничивающие (категория применения А), с электромагнитными и электронными расцепителями; | M | Заказной | 1 | шт. |  | Изменение тарифа
1015944 | Выкл. авт. ВА53-41 854710-20УХЛ3 1000А, 440В | 151915 | 182298 | 0 | Автоматические выключатели в литом корпусе | Классическая | ВА50-41 | ВА50-41 | 4603 | ВА53-41 | Токоограничивающие (категория применения А), с электромагнитными и электронными расцепителями; | M | Заказной | 1 | шт. |  | Изменение тарифа
1015952 | Выкл. авт. ВА53-41 340010-20УХЛ3 400А, 690В | 131572 | 157886.4 | 0 | Автоматические выключатели в литом корпусе | Классическая | ВА50-41 | ВА50-41 | 4603 | ВА53-41 | Токоограничивающие (категория применения А), с электромагнитными и электронными расцепителями; | M | Заказной | 1 | шт. |  | Изменение тарифа
1015992 | Выкл. авт. ВА53-41 331110-20УХЛ3 1000А, 690В | 118337 | 142004.4 | 0 | Автоматические выключатели в литом корпусе | Классическая | ВА50-41 | ВА50-41 | 4603 | ВА53-41 | Токоограничивающие (категория применения А), с электромагнитными и электронными расцепителями; | M | Заказной | 1 | шт. |  | Изменение тарифа
1016002 | Выкл. авт. ВА53-41 374770-00УХЛ3 1000А, 690В | 204824 | 245788.8 | 0 | Автоматические выключатели в литом корпусе | Классическая | ВА50-41 | ВА50-41 | 4603 | ВА53-41 | Токоограничивающие (категория применения А), с электромагнитными и электронными расцепителями; | M | Заказной | 1 | шт. |  | Изменение тарифа
1016058 | Выкл. авт. ВА53-41 371170-00УХЛ3 1000А, 690В | 204824 | 245788.8 | 0 | Автоматические выключатели в литом корпусе | Классическая | ВА50-41 | ВА50-41 | 4603 | ВА53-41 | Токоограничивающие (категория применения А), с электромагнитными и электронными расцепителями; | M | Заказной | 1 | шт. |  | Изменение тарифа
1016111 | Выкл. авт. ВА53-41 341130-00УХЛ3 250А, 690В | 148744 | 178492.8 | 0 | Автоматические выключатели в литом корпусе | Классическая | ВА50-41 | ВА50-41 | 4603 | ВА53-41 | Токоограничивающие (категория применения А), с электромагнитными и электронными расцепителями; | M | Заказной | 1 | шт. |  | Изменение тарифа
1016266 | Выкл. авт. ВА53-41 334770-00УХЛ3 1000А, 690В | 204573 | 245487.6 | 0 | Автоматические выключатели в литом корпусе | Классическая | ВА50-41 | ВА50-41 | 4603 | ВА53-41 | Токоограничивающие (категория применения А), с электромагнитными и электронными расцепителями; | M | Заказной | 1 | шт. |  | Изменение тарифа
1016271 | Выкл. авт. ВА53-41 341150-00УХЛ3 1000А, 690В | 174668 | 209601.6 | 0 | Автоматические выключатели в литом корпусе | Классическая | ВА50-41 | ВА50-41 | 4603 | ВА53-41 | Токоограничивающие (категория применения А), с электромагнитными и электронными расцепителями; | M | Заказной | 1 | шт. |  | Изменение тарифа
1016272 | Выкл. авт. ВА53-41 131150-00УХЛ3 630А, 690В | 174668 | 209601.6 | 0 | Автоматические выключатели в литом корпусе | Классическая | ВА50-41 | ВА50-41 | 4603 | ВА53-41 | Токоограничивающие (категория применения А), с электромагнитными и электронными расцепителями; | M | Заказной | 1 | шт. |  | Изменение тарифа
1016317 | Выкл. авт. ВА53-41 334730-00УХЛ3 1000А, 690В | 148744 | 178492.8 | 0 | Автоматические выключатели в литом корпусе | Классическая | ВА50-41 | ВА50-41 | 4603 | ВА53-41 | Токоограничивающие (категория применения А), с электромагнитными и электронными расцепителями; | M | Заказной | 1 | шт. |  | Изменение тарифа
1016372 | Выкл. авт. ВА53-41 135250-00УХЛ3 250А, 690В | 174668 | 209601.6 | 0 | Автоматические выключатели в литом корпусе | Классическая | ВА50-41 | ВА50-41 | 4603 | ВА53-41 | Токоограничивающие (категория применения А), с электромагнитными и электронными расцепителями; | M | Заказной | 1 | шт. |  | Изменение тарифа
1016434 | Выкл. авт. ВА53-41 334730-00УХЛ3 400А, 690В | 148742 | 178490.4 | 0 | Автоматические выключатели в литом корпусе | Классическая | ВА50-41 | ВА50-41 | 4603 | ВА53-41 | Токоограничивающие (категория применения А), с электромагнитными и электронными расцепителями; | M | Заказной | 1 | шт. |  | Изменение тарифа
1016478 | Выкл. авт. ВА53-41 331150-00УХЛ3 1000А, 690В | 176074 | 211288.8 | 0 | Автоматические выключатели в литом корпусе | Классическая | ВА50-41 | ВА50-41 | 4603 | ВА53-41 | Токоограничивающие (категория применения А), с электромагнитными и электронными расцепителями; | M | Заказной | 1 | шт. |  | Изменение тарифа
1016587 | Выкл. авт. ВА53-41 851810-20УХЛ3 1000А, 440В | 151915 | 182298 | 0 | Автоматические выключатели в литом корпусе | Классическая | ВА50-41 | ВА50-41 | 4603 | ВА53-41 | Токоограничивающие (категория применения А), с электромагнитными и электронными расцепителями; | M | Заказной | 1 | шт. |  | Изменение тарифа
1016601 | Выкл. авт. ВА53-41 345830-00УХЛ3 1000А, 690В | 150964 | 181156.8 | 0 | Автоматические выключатели в литом корпусе | Классическая | ВА50-41 | ВА50-41 | 4603 | ВА53-41 | Токоограничивающие (категория применения А), с электромагнитными и электронными расцепителями; | M | Заказной | 1 | шт. |  | Изменение тарифа
1016605 | Выкл. авт. ВА53-41 135270-00УХЛ3 400А, 690В | 204824 | 245788.8 | 0 | Автоматические выключатели в литом корпусе | Классическая | ВА50-41 | ВА50-41 | 4603 | ВА53-41 | Токоограничивающие (категория применения А), с электромагнитными и электронными расцепителями; | M | Заказной | 1 | шт. |  | Изменение тарифа
1016619 | Выкл. авт. ВА53-41 341170-00УХЛ3 1000А, 690В | 204573 | 245487.6 | 0 | Автоматические выключатели в литом корпусе | Классическая | ВА50-41 | ВА50-41 | 4603 | ВА53-41 | Токоограничивающие (категория применения А), с электромагнитными и электронными расцепителями; | M | Заказной | 1 | шт. |  | Изменение тарифа
1016746 | Выкл. авт. ВА53-41 344730-00УХЛ3 630А, 690В | 166931 | 200317.2 | 0 | Автоматические выключатели в литом корпусе | Классическая | ВА50-41 | ВА50-41 | 4603 | ВА53-41 | Токоограничивающие (категория применения А), с электромагнитными и электронными расцепителями; | M | Заказной | 1 | шт. |  | Изменение тарифа
1016858 | Выкл. авт. ВА53-41 334730-00УХЛ3 400А, 690В | 148683 | 178419.6 | 0 | Автоматические выключатели в литом корпусе | Классическая | ВА50-41 | ВА50-41 | 4603 | ВА53-41 | Токоограничивающие (категория применения А), с электромагнитными и электронными расцепителями; | M | Заказной | 1 | шт. |  | Изменение тарифа
1017441 | Выкл. авт. ВА53-41 374750-00УХЛ3 1000А, 690В | 174668 | 209601.6 | 0 | Автоматические выключатели в литом корпусе | Классическая | ВА50-41 | ВА50-41 | 4603 | ВА53-41 | Токоограничивающие (категория применения А), с электромагнитными и электронными расцепителями; | M | Заказной | 1 | шт. |  | Изменение тарифа
1017496 | Выкл. авт. ВА53-41 341830-00УХЛ3 1000А, 690В | 148744 | 178492.8 | 0 | Автоматические выключатели в литом корпусе | Классическая | ВА50-41 | ВА50-41 | 4603 | ВА53-41 | Токоограничивающие (категория применения А), с электромагнитными и электронными расцепителями; | M | Заказной | 1 | шт. |  | Изменение тарифа
1017717 | Выкл. авт. ВА53-41 334770-00УХЛ3 1000А, 690В | 204573 | 245487.6 | 0 | Автоматические выключатели в литом корпусе | Классическая | ВА50-41 | ВА50-41 | 4603 | ВА53-41 | Токоограничивающие (категория применения А), с электромагнитными и электронными расцепителями; | M | Заказной | 1 | шт. |  | Изменение тарифа
1017747 | Выкл. авт. ВА53-41 134770-00УХЛ3 400А, 690В | 204824 | 245788.8 | 0 | Автоматические выключатели в литом корпусе | Классическая | ВА50-41 | ВА50-41 | 4603 | ВА53-41 | Токоограничивающие (категория применения А), с электромагнитными и электронными расцепителями; | M | Заказной | 1 | шт. |  | Изменение тарифа
1018161 | Выкл. авт. ВА53-41 344770-00УХЛ3 1000А, 690В | 204573 | 245487.6 | 0 | Автоматические выключатели в литом корпусе | Классическая | ВА50-41 | ВА50-41 | 4603 | ВА53-41 | Токоограничивающие (категория применения А), с электромагнитными и электронными расцепителями; | M | Заказной | 1 | шт. |  | Изменение тарифа
1018427 | Выкл. авт. ВА53-41 851130-00УХЛ3 1000А, 440В | 189960 | 227952 | 0 | Автоматические выключатели в литом корпусе | Классическая | ВА50-41 | ВА50-41 | 4603 | ВА53-41 | Токоограничивающие (категория применения А), с электромагнитными и электронными расцепителями; | M | Заказной | 1 | шт. |  | Изменение тарифа
1018457 | Выкл. авт. ВА53-41 334730-00УХЛ3 1000А, 690В | 148685 | 178422 | 0 | Автоматические выключатели в литом корпусе | Классическая | ВА50-41 | ВА50-41 | 4603 | ВА53-41 | Токоограничивающие (категория применения А), с электромагнитными и электронными расцепителями; | M | Заказной | 1 | шт. |  | Изменение тарифа
1018459 | Выкл. авт. ВА53-41 334510-20УХЛ3 1000А, 690В | 118988 | 142785.6 | 0 | Автоматические выключатели в литом корпусе | Классическая | ВА50-41 | ВА50-41 | 4603 | ВА53-41 | Токоограничивающие (категория применения А), с электромагнитными и электронными расцепителями; | M | Заказной | 1 | шт. |  | Изменение тарифа
1019074 | Выкл. авт. ВА53-41 341810-20УХЛ3 1000А, 690В | 118337 | 142004.4 | 0 | Автоматические выключатели в литом корпусе | Классическая | ВА50-41 | ВА50-41 | 4603 | ВА53-41 | Токоограничивающие (категория применения А), с электромагнитными и электронными расцепителями; | M | Заказной | 1 | шт. |  | Изменение тарифа
1019075 | Выкл. авт. ВА53-41 331830-00УХЛ3 630А, 690В | 148744 | 178492.8 | 0 | Автоматические выключатели в литом корпусе | Классическая | ВА50-41 | ВА50-41 | 4603 | ВА53-41 | Токоограничивающие (категория применения А), с электромагнитными и электронными расцепителями; | M | Заказной | 1 | шт. |  | Изменение тарифа
1019097 | Выкл. авт. ВА53-41 344630-00УХЛ3 1000А, 690В | 166931 | 200317.2 | 0 | Автоматические выключатели в литом корпусе | Классическая | ВА50-41 | ВА50-41 | 4603 | ВА53-41 | Токоограничивающие (категория применения А), с электромагнитными и электронными расцепителями; | M | Заказной | 1 | шт. |  | Изменение тарифа
1019151 | Выкл. авт. ВА53-41 374770-00УХЛ3 1000А, 690В | 204824 | 245788.8 | 0 | Автоматические выключатели в литом корпусе | Классическая | ВА50-41 | ВА50-41 | 4603 | ВА53-41 | Токоограничивающие (категория применения А), с электромагнитными и электронными расцепителями; | M | Заказной | 1 | шт. |  | Изменение тарифа
1019153 | Выкл. авт. ВА53-41 342550-00УХЛ3 1000А, 690В | 177760 | 213312 | 0 | Автоматические выключатели в литом корпусе | Классическая | ВА50-41 | ВА50-41 | 4603 | ВА53-41 | Токоограничивающие (категория применения А), с электромагнитными и электронными расцепителями; | M | Заказной | 1 | шт. |  | Изменение тарифа
1019155 | Выкл. авт. ВА53-41-330010-20УХЛ3 800А, 690В | 131572 | 157886.4 | 0 | Автоматические выключатели в литом корпусе | Классическая | ВА50-41 | ВА50-41 | 4603 | ВА53-41 | Токоограничивающие (категория применения А), с электромагнитными и электронными расцепителями; | M | Заказной | 1 | шт. |  | Изменение тарифа
1019265 | Выкл. авт. ВА53-41 331830-00УХЛ3 1000А, 690В | 148744 | 178492.8 | 0 | Автоматические выключатели в литом корпусе | Классическая | ВА50-41 | ВА50-41 | 4603 | ВА53-41 | Токоограничивающие (категория применения А), с электромагнитными и электронными расцепителями; | M | Заказной | 1 | шт. |  | Изменение тарифа
1019337 | Выкл. авт. ВА53-41 344730-00УХЛ3 400А, 690В | 148742 | 178490.4 | 0 | Автоматические выключатели в литом корпусе | Классическая | ВА50-41 | ВА50-41 | 4603 | ВА53-41 | Токоограничивающие (категория применения А), с электромагнитными и электронными расцепителями; | M | Заказной | 1 | шт. |  | Изменение тарифа
1019477 | Выкл. авт. ВА53-41 851830-00УХЛ3 1000А, 440В | 189960 | 227952 | 0 | Автоматические выключатели в литом корпусе | Классическая | ВА50-41 | ВА50-41 | 4603 | ВА53-41 | Токоограничивающие (категория применения А), с электромагнитными и электронными расцепителями; | M | Заказной | 1 | шт. |  | Изменение тарифа
1019487 | Выкл. авт. ВА53-41 331130-00УХЛ3 630А, 690В | 148744 | 178492.8 | 0 | Автоматические выключатели в литом корпусе | Классическая | ВА50-41 | ВА50-41 | 4603 | ВА53-41 | Токоограничивающие (категория применения А), с электромагнитными и электронными расцепителями; | M | Заказной | 1 | шт. |  | Изменение тарифа
1019535 | Выкл. авт. ВА53-41 330050-00УХЛ3 1000А, 690В | 174668 | 209601.6 | 0 | Автоматические выключатели в литом корпусе | Классическая | ВА50-41 | ВА50-41 | 4603 | ВА53-41 | Токоограничивающие (категория применения А), с электромагнитными и электронными расцепителями; | M | Заказной | 1 | шт. |  | Изменение тарифа
1020040 | Выкл. авт. ВА53-41 334710-20УХЛ3 1000А, 690В | 118337 | 142004.4 | 0 | Автоматические выключатели в литом корпусе | Классическая | ВА50-41 | ВА50-41 | 4603 | ВА53-41 | Токоограничивающие (категория применения А), с электромагнитными и электронными расцепителями; | M | Заказной | 1 | шт. |  | Изменение тарифа
1020134 | Выкл. авт. ВА53-41 334710-20УХЛ3 1000А, 690В | 118337 | 142004.4 | 0 | Автоматические выключатели в литом корпусе | Классическая | ВА50-41 | ВА50-41 | 4603 | ВА53-41 | Токоограничивающие (категория применения А), с электромагнитными и электронными расцепителями; | M | Заказной | 1 | шт. |  | Изменение тарифа
1020162 | Выкл. авт. ВА53-41 371130-00УХЛ3 630А, 690В | 166931 | 200317.2 | 0 | Автоматические выключатели в литом корпусе | Классическая | ВА50-41 | ВА50-41 | 4603 | ВА53-41 | Токоограничивающие (категория применения А), с электромагнитными и электронными расцепителями; | M | Заказной | 1 | шт. |  | Изменение тарифа
1020193 | Выкл. авт. ВА53-41 341110-20УХЛ3 1000А, 690В | 131572 | 157886.4 | 0 | Автоматические выключатели в литом корпусе | Классическая | ВА50-41 | ВА50-41 | 4603 | ВА53-41 | Токоограничивающие (категория применения А), с электромагнитными и электронными расцепителями; | M | Заказной | 1 | шт. |  | Изменение тарифа
1020271 | Выкл. авт. ВА53-41 851110-20УХЛ3 1000А, 440В | 151915 | 182298 | 0 | Автоматические выключатели в литом корпусе | Классическая | ВА50-41 | ВА50-41 | 4603 | ВА53-41 | Токоограничивающие (категория применения А), с электромагнитными и электронными расцепителями; | M | Заказной | 1 | шт. |  | Изменение тарифа
1020280 | Выкл. авт. ВА53-41 335830-00УХЛ3 1000А, 690В | 150964 | 181156.8 | 0 | Автоматические выключатели в литом корпусе | Классическая | ВА50-41 | ВА50-41 | 4603 | ВА53-41 | Токоограничивающие (категория применения А), с электромагнитными и электронными расцепителями; | M | Заказной | 1 | шт. |  | Изменение тарифа
1020555 | Выкл. авт. ВА53-41 371830-00УХЛ3 1000А, 690В | 150964 | 181156.8 | 0 | Автоматические выключатели в литом корпусе | Классическая | ВА50-41 | ВА50-41 | 4603 | ВА53-41 | Токоограничивающие (категория применения А), с электромагнитными и электронными расцепителями; | M | Заказной | 1 | шт. |  | Изменение тарифа
1020650 | Выкл. авт. ВА53-41 174750-00УХЛ3 630А, 690В | 174668 | 209601.6 | 0 | Автоматические выключатели в литом корпусе | Классическая | ВА50-41 | ВА50-41 | 4603 | ВА53-41 | Токоограничивающие (категория применения А), с электромагнитными и электронными расцепителями; | M | Заказной | 1 | шт. |  | Изменение тарифа
1020697 | Выкл. авт. ВА53-41 130010-20УХЛ3 630А, 690В | 118988 | 142785.6 | 0 | Автоматические выключатели в литом корпусе | Классическая | ВА50-41 | ВА50-41 | 4603 | ВА53-41 | Токоограничивающие (категория применения А), с электромагнитными и электронными расцепителями; | M | Заказной | 1 | шт. |  | Изменение тарифа
1020724 | Выкл. авт. ВА53-41 141850-00УХЛ3 400А, 690В | 174668 | 209601.6 | 0 | Автоматические выключатели в литом корпусе | Классическая | ВА50-41 | ВА50-41 | 4603 | ВА53-41 | Токоограничивающие (категория применения А), с электромагнитными и электронными расцепителями; | M | Заказной | 1 | шт. |  | Изменение тарифа
1020956 | Выкл. авт. ВА53-41 131870-00УХЛ3 630А, 690В | 204824 | 245788.8 | 0 | Автоматические выключатели в литом корпусе | Классическая | ВА50-41 | ВА50-41 | 4603 | ВА53-41 | Токоограничивающие (категория применения А), с электромагнитными и электронными расцепителями; | M | Заказной | 1 | шт. |  | Изменение тарифа
1020957 | Выкл. авт. ВА53-41 131870-00УХЛ3 400А, 690В | 204824 | 245788.8 | 0 | Автоматические выключатели в литом корпусе | Классическая | ВА50-41 | ВА50-41 | 4603 | ВА53-41 | Токоограничивающие (категория применения А), с электромагнитными и электронными расцепителями; | M | Заказной | 1 | шт. |  | Изменение тарифа
1020986 | Выкл. авт. ВА53-41 341830-00УХЛ3 1000А, 690В | 148744 | 178492.8 | 0 | Автоматические выключатели в литом корпусе | Классическая | ВА50-41 | ВА50-41 | 4603 | ВА53-41 | Токоограничивающие (категория применения А), с электромагнитными и электронными расцепителями; | M | Заказной | 1 | шт. |  | Изменение тарифа
1020998 | Выкл. авт. ВА53-41 341816-20УХЛ3 1000А, 690В | 119393 | 143271.6 | 0 | Автоматические выключатели в литом корпусе | Классическая | ВА50-41 | ВА50-41 | 4603 | ВА53-41 | Токоограничивающие (категория применения А), с электромагнитными и электронными расцепителями; | M | Заказной | 1 | шт. |  | Изменение тарифа
1021262 | Выкл. авт. ВА53-41-144770-00УХЛ3 250А, 690В | 204824 | 245788.8 | 0 | Автоматические выключатели в литом корпусе | Классическая | ВА50-41 | ВА50-41 | 4603 | ВА53-41 | Токоограничивающие (категория применения А), с электромагнитными и электронными расцепителями; | M | Заказной | 1 | шт. |  | Изменение тарифа
1021311 | Выкл. авт. ВА53-41 331110-20УХЛ3 400А, 690В | 118337 | 142004.4 | 0 | Автоматические выключатели в литом корпусе | Классическая | ВА50-41 | ВА50-41 | 4603 | ВА53-41 | Токоограничивающие (категория применения А), с электромагнитными и электронными расцепителями; | M | Заказной | 1 | шт. |  | Изменение тарифа
1021522 | Выкл. авт. ВА53-41 341810-20УХЛ3 1000А, 690В | 118337 | 142004.4 | 0 | Автоматические выключатели в литом корпусе | Классическая | ВА50-41 | ВА50-41 | 4603 | ВА53-41 | Токоограничивающие (категория применения А), с электромагнитными и электронными расцепителями; | M | Заказной | 1 | шт. |  | Изменение тарифа
1021672 | Выкл. авт. ВА53-41 341815-20УХЛ3 1000А, 690В | 118988 | 142785.6 | 0 | Автоматические выключатели в литом корпусе | Классическая | ВА50-41 | ВА50-41 | 4603 | ВА53-41 | Токоограничивающие (категория применения А), с электромагнитными и электронными расцепителями; | M | Заказной | 1 | шт. |  | Изменение тарифа
1021676 | Выкл. авт. ВА53-41 331110-20УХЛ3 1000А, 690В | 118337 | 142004.4 | 0 | Автоматические выключатели в литом корпусе | Классическая | ВА50-41 | ВА50-41 | 4603 | ВА53-41 | Токоограничивающие (категория применения А), с электромагнитными и электронными расцепителями; | M | Заказной | 1 | шт. |  | Изменение тарифа
1021692 | Выкл. авт. ВА53-41 342530-00УХЛ3 1000А, 690В | 150964 | 181156.8 | 0 | Автоматические выключатели в литом корпусе | Классическая | ВА50-41 | ВА50-41 | 4603 | ВА53-41 | Токоограничивающие (категория применения А), с электромагнитными и электронными расцепителями; | M | Заказной | 1 | шт. |  | Изменение тарифа
1021802 | Выкл. авт. ВА53-41 331830-00УХЛ3 630А, 690В | 148744 | 178492.8 | 0 | Автоматические выключатели в литом корпусе | Классическая | ВА50-41 | ВА50-41 | 4603 | ВА53-41 | Токоограничивающие (категория применения А), с электромагнитными и электронными расцепителями; | M | Заказной | 1 | шт. |  | Изменение тарифа
1021876 | Выкл. авт. ВА53-41 331810-20УХЛ3 250А, 690В | 118337 | 142004.4 | 0 | Автоматические выключатели в литом корпусе | Классическая | ВА50-41 | ВА50-41 | 4603 | ВА53-41 | Токоограничивающие (категория применения А), с электромагнитными и электронными расцепителями; | M | Заказной | 1 | шт. |  | Изменение тарифа
1021886 | Выкл. авт. ВА53-41 341170-00УХЛ3 1000А, 690В | 204573 | 245487.6 | 0 | Автоматические выключатели в литом корпусе | Классическая | ВА50-41 | ВА50-41 | 4603 | ВА53-41 | Токоограничивающие (категория применения А), с электромагнитными и электронными расцепителями; | M | Заказной | 1 | шт. |  | Изменение тарифа
1021887 | Выкл. авт. ВА53-41-371830-00УХЛ3 1000А, 690В | 166931 | 200317.2 | 0 | Автоматические выключатели в литом корпусе | Классическая | ВА50-41 | ВА50-41 | 4603 | ВА53-41 | Токоограничивающие (категория применения А), с электромагнитными и электронными расцепителями; | M | Заказной | 1 | шт. |  | Изменение тарифа
1021912 | Выкл. авт. ВА53-41 371810-20УХЛ3 1000А, 690В | 118988 | 142785.6 | 0 | Автоматические выключатели в литом корпусе | Классическая | ВА50-41 | ВА50-41 | 4603 | ВА53-41 | Токоограничивающие (категория применения А), с электромагнитными и электронными расцепителями; | M | Заказной | 1 | шт. |  | Изменение тарифа
1021951 | Выкл. авт. ВА53-41-370010-20УХЛ3 630А, 690В | 118988 | 142785.6 | 0 | Автоматические выключатели в литом корпусе | Классическая | ВА50-41 | ВА50-41 | 4603 | ВА53-41 | Токоограничивающие (категория применения А), с электромагнитными и электронными расцепителями; | M | Заказной | 1 | шт. |  | Изменение тарифа
1022174 | Выкл. авт. ВА53-41 344730-00УХЛ3 400А, 690В | 148683 | 178419.6 | 0 | Автоматические выключатели в литом корпусе | Классическая | ВА50-41 | ВА50-41 | 4603 | ВА53-41 | Токоограничивающие (категория применения А), с электромагнитными и электронными расцепителями; | M | Заказной | 1 | шт. |  | Изменение тарифа
1022175 | Выкл. авт. ВА53-41 344730-00УХЛ3 250А, 690В | 148744 | 178492.8 | 0 | Автоматические выключатели в литом корпусе | Классическая | ВА50-41 | ВА50-41 | 4603 | ВА53-41 | Токоограничивающие (категория применения А), с электромагнитными и электронными расцепителями; | M | Заказной | 1 | шт. |  | Изменение тарифа
1022349 | Выкл. авт. ВА53-41 331810-20УХЛ3 250А, 690В | 118337 | 142004.4 | 0 | Автоматические выключатели в литом корпусе | Классическая | ВА50-41 | ВА50-41 | 4603 | ВА53-41 | Токоограничивающие (категория применения А), с электромагнитными и электронными расцепителями; | M | Заказной | 1 | шт. |  | Изменение тарифа
1022509 | Выкл. авт. ВА53-41-134770-00УХЛ3 250А, 690В | 204824 | 245788.8 | 0 | Автоматические выключатели в литом корпусе | Классическая | ВА50-41 | ВА50-41 | 4603 | ВА53-41 | Токоограничивающие (категория применения А), с электромагнитными и электронными расцепителями; | M | Заказной | 1 | шт. |  | Изменение тарифа
1022510 | Выкл. авт. ВА53-41 134650-00УХЛ3 400А, 690В | 174668 | 209601.6 | 0 | Автоматические выключатели в литом корпусе | Классическая | ВА50-41 | ВА50-41 | 4603 | ВА53-41 | Токоограничивающие (категория применения А), с электромагнитными и электронными расцепителями; | M | Заказной | 1 | шт. |  | Изменение тарифа
1022512 | Выкл. авт. ВА53-41 134750-00УХЛ3 250А, 690В | 174668 | 209601.6 | 0 | Автоматические выключатели в литом корпусе | Классическая | ВА50-41 | ВА50-41 | 4603 | ВА53-41 | Токоограничивающие (категория применения А), с электромагнитными и электронными расцепителями; | M | Заказной | 1 | шт. |  | Изменение тарифа
1022794 | Выкл. авт. ВА53-41 331110-20УХЛ3 1000А, 690В | 131572 | 157886.4 | 0 | Автоматические выключатели в литом корпусе | Классическая | ВА50-41 | ВА50-41 | 4603 | ВА53-41 | Токоограничивающие (категория применения А), с электромагнитными и электронными расцепителями; | M | Заказной | 1 | шт. |  | Изменение тарифа
1022971 | Выкл. авт. ВА53-41 374710-20УХЛ3 1000А, 690В | 118988 | 142785.6 | 0 | Автоматические выключатели в литом корпусе | Классическая | ВА50-41 | ВА50-41 | 4603 | ВА53-41 | Токоограничивающие (категория применения А), с электромагнитными и электронными расцепителями; | M | Заказной | 1 | шт. |  | Изменение тарифа
1023003 | Выкл. авт. ВА53-41 344730-00УХЛ3 1000А, 690В | 148744 | 178492.8 | 0 | Автоматические выключатели в литом корпусе | Классическая | ВА50-41 | ВА50-41 | 4603 | ВА53-41 | Токоограничивающие (категория применения А), с электромагнитными и электронными расцепителями; | M | Заказной | 1 | шт. |  | Изменение тарифа
1023097 | Выкл. авт. ВА53-41 372230-00УХЛ3 250А, 690В | 150964 | 181156.8 | 0 | Автоматические выключатели в литом корпусе | Классическая | ВА50-41 | ВА50-41 | 4603 | ВА53-41 | Токоограничивающие (категория применения А), с электромагнитными и электронными расцепителями; | M | Заказной | 1 | шт. |  | Изменение тарифа
1023100 | Выкл. авт. ВА53-41 375870-00УХЛ3 250А, 690В | 203058 | 243669.6 | 0 | Автоматические выключатели в литом корпусе | Классическая | ВА50-41 | ВА50-41 | 4603 | ВА53-41 | Токоограничивающие (категория применения А), с электромагнитными и электронными расцепителями; | M | Заказной | 1 | шт. |  | Изменение тарифа
1023107 | Выкл. авт. ВА53-41 372230-00УХЛ3 400А, 690В | 150964 | 181156.8 | 0 | Автоматические выключатели в литом корпусе | Классическая | ВА50-41 | ВА50-41 | 4603 | ВА53-41 | Токоограничивающие (категория применения А), с электромагнитными и электронными расцепителями; | M | Заказной | 1 | шт. |  | Изменение тарифа
1023108 | Выкл. авт. ВА53-41 375870-00УХЛ3 400А, 690В | 203058 | 243669.6 | 0 | Автоматические выключатели в литом корпусе | Классическая | ВА50-41 | ВА50-41 | 4603 | ВА53-41 | Токоограничивающие (категория применения А), с электромагнитными и электронными расцепителями; | M | Заказной | 1 | шт. |  | Изменение тарифа
1023111 | Выкл. авт. ВА53-41 372230-00УХЛ3 630А, 690В | 166931 | 200317.2 | 0 | Автоматические выключатели в литом корпусе | Классическая | ВА50-41 | ВА50-41 | 4603 | ВА53-41 | Токоограничивающие (категория применения А), с электромагнитными и электронными расцепителями; | M | Заказной | 1 | шт. |  | Изменение тарифа
1023112 | Выкл. авт. ВА53-41 175870-00УХЛ3 630А, 690В | 203058 | 243669.6 | 0 | Автоматические выключатели в литом корпусе | Классическая | ВА50-41 | ВА50-41 | 4603 | ВА53-41 | Токоограничивающие (категория применения А), с электромагнитными и электронными расцепителями; | M | Заказной | 1 | шт. |  | Изменение тарифа
1023551 | Выкл. авт. ВА53-41 331830-00УХЛ3 1000А, 690В | 148744 | 178492.8 | 0 | Автоматические выключатели в литом корпусе | Классическая | ВА50-41 | ВА50-41 | 4603 | ВА53-41 | Токоограничивающие (категория применения А), с электромагнитными и электронными расцепителями; | M | Заказной | 1 | шт. |  | Изменение тарифа
1023552 | Выкл. авт. ВА53-41 145830-00УХЛ3 400А, 690В | 150964 | 181156.8 | 0 | Автоматические выключатели в литом корпусе | Классическая | ВА50-41 | ВА50-41 | 4603 | ВА53-41 | Токоограничивающие (категория применения А), с электромагнитными и электронными расцепителями; | M | Заказной | 1 | шт. |  | Изменение тарифа
1023555 | Выкл. авт. ВА53-41 135270-00УХЛ3 250А, 690В | 204824 | 245788.8 | 0 | Автоматические выключатели в литом корпусе | Классическая | ВА50-41 | ВА50-41 | 4603 | ВА53-41 | Токоограничивающие (категория применения А), с электромагнитными и электронными расцепителями; | M | Заказной | 1 | шт. |  | Изменение тарифа
1023557 | Выкл. авт. ВА53-41 330016-20УХЛ3 1000А, 690В | 119393 | 143271.6 | 0 | Автоматические выключатели в литом корпусе | Классическая | ВА50-41 | ВА50-41 | 4603 | ВА53-41 | Токоограничивающие (категория применения А), с электромагнитными и электронными расцепителями; | M | Заказной | 1 | шт. |  | Изменение тарифа
1023589 | Выкл. авт. ВА53-41 135830-00УХЛ3 400А, 690В | 166931 | 200317.2 | 0 | Автоматические выключатели в литом корпусе | Классическая | ВА50-41 | ВА50-41 | 4603 | ВА53-41 | Токоограничивающие (категория применения А), с электромагнитными и электронными расцепителями; | M | Заказной | 1 | шт. |  | Изменение тарифа
1023621 | Выкл. авт. ВА53-41 134650-00УХЛ3 630А, 690В | 174668 | 209601.6 | 0 | Автоматические выключатели в литом корпусе | Классическая | ВА50-41 | ВА50-41 | 4603 | ВА53-41 | Токоограничивающие (категория применения А), с электромагнитными и электронными расцепителями; | M | Заказной | 1 | шт. |  | Изменение тарифа
1023636 | Выкл. авт. ВА53-41 345830-00УХЛ3 400А, 690В | 166931 | 200317.2 | 0 | Автоматические выключатели в литом корпусе | Классическая | ВА50-41 | ВА50-41 | 4603 | ВА53-41 | Токоограничивающие (категория применения А), с электромагнитными и электронными расцепителями; | M | Заказной | 1 | шт. |  | Изменение тарифа
1023637 | Выкл. авт. ВА53-41 331830-00УХЛ3 630А, 690В | 148744 | 178492.8 | 0 | Автоматические выключатели в литом корпусе | Классическая | ВА50-41 | ВА50-41 | 4603 | ВА53-41 | Токоограничивающие (категория применения А), с электромагнитными и электронными расцепителями; | M | Заказной | 1 | шт. |  | Изменение тарифа
1023850 | Выкл. авт. ВА53-41 334510-20УХЛ3 1000А, 690В | 131572 | 157886.4 | 0 | Автоматические выключатели в литом корпусе | Классическая | ВА50-41 | ВА50-41 | 4603 | ВА53-41 | Токоограничивающие (категория применения А), с электромагнитными и электронными расцепителями; | M | Заказной | 1 | шт. |  | Изменение тарифа
1023854 | Выкл. авт. ВА53-41 344730-00УХЛ3 400А, 690В | 148742 | 178490.4 | 0 | Автоматические выключатели в литом корпусе | Классическая | ВА50-41 | ВА50-41 | 4603 | ВА53-41 | Токоограничивающие (категория применения А), с электромагнитными и электронными расцепителями; | M | Заказной | 1 | шт. |  | Изменение тарифа
1023958 | Выкл. авт. ВА53-41 374730-00УХЛ3 1000А, 690В | 166931 | 200317.2 | 0 | Автоматические выключатели в литом корпусе | Классическая | ВА50-41 | ВА50-41 | 4603 | ВА53-41 | Токоограничивающие (категория применения А), с электромагнитными и электронными расцепителями; | M | Заказной | 1 | шт. |  | Изменение тарифа
1024102 | Выкл. авт. ВА53-41 344910-20УХЛ3 1000А, 690В длина доп. сборочных единиц 1000мм | 122175 | 146610 | 0 | Автоматические выключатели в литом корпусе | Классическая | ВА50-41 | ВА50-41 | 4603 | ВА53-41 | Токоограничивающие (категория применения А), с электромагнитными и электронными расцепителями; | M | Заказной | 1 | шт. |  | Изменение тарифа
1024125 | Выкл. авт. ВА53-41 371830-00УХЛ3 400А, 690В | 150904 | 181084.8 | 0 | Автоматические выключатели в литом корпусе | Классическая | ВА50-41 | ВА50-41 | 4603 | ВА53-41 | Токоограничивающие (категория применения А), с электромагнитными и электронными расцепителями; | M | Заказной | 1 | шт. |  | Изменение тарифа
1024126 | Выкл. авт. ВА53-41 331830-00УХЛ3 400А, 690В | 148744 | 178492.8 | 0 | Автоматические выключатели в литом корпусе | Классическая | ВА50-41 | ВА50-41 | 4603 | ВА53-41 | Токоограничивающие (категория применения А), с электромагнитными и электронными расцепителями; | M | Заказной | 1 | шт. |  | Изменение тарифа
1024127 | Выкл. авт. ВА53-41 331830-00УХЛ3 250А, 690В | 148744 | 178492.8 | 0 | Автоматические выключатели в литом корпусе | Классическая | ВА50-41 | ВА50-41 | 4603 | ВА53-41 | Токоограничивающие (категория применения А), с электромагнитными и электронными расцепителями; | M | Заказной | 1 | шт. |  | Изменение тарифа
1024196 | Выкл. авт. ВА53-41 334730-00УХЛ3 250А, 690В | 166931 | 200317.2 | 0 | Автоматические выключатели в литом корпусе | Классическая | ВА50-41 | ВА50-41 | 4603 | ВА53-41 | Токоограничивающие (категория применения А), с электромагнитными и электронными расцепителями; | M | Заказной | 1 | шт. |  | Изменение тарифа
1024201 | Выкл. авт. ВА53-41-371830-00УХЛ3 ном. ток 630А | 150964 | 181156.8 | 0 | Автоматические выключатели в литом корпусе | Классическая | ВА50-41 | ВА50-41 | 4603 | ВА53-41 | Токоограничивающие (категория применения А), с электромагнитными и электронными расцепителями; | M | Заказной | 1 | шт. |  | Изменение тарифа
1024245 | Выкл. авт. ВА53-41 341810-20УХЛ3 1000А, 690В | 118337 | 142004.4 | 0 | Автоматические выключатели в литом корпусе | Классическая | ВА50-41 | ВА50-41 | 4603 | ВА53-41 | Токоограничивающие (категория применения А), с электромагнитными и электронными расцепителями; | M | Заказной | 1 | шт. |  | Изменение тарифа
1024249 | Выкл. авт. ВА53-41 144770-00УХЛ3 630А, 690В | 204824 | 245788.8 | 0 | Автоматические выключатели в литом корпусе | Классическая | ВА50-41 | ВА50-41 | 4603 | ВА53-41 | Токоограничивающие (категория применения А), с электромагнитными и электронными расцепителями; | M | Заказной | 1 | шт. |  | Изменение тарифа
1024251 | Выкл. авт. ВА53-41 131150-00УХЛ3 630А, 690В | 174668 | 209601.6 | 0 | Автоматические выключатели в литом корпусе | Классическая | ВА50-41 | ВА50-41 | 4603 | ВА53-41 | Токоограничивающие (категория применения А), с электромагнитными и электронными расцепителями; | M | Заказной | 1 | шт. |  | Изменение тарифа
1024256 | Выкл. авт. ВА53-41 374730-00УХЛ3 250А, 690В | 150964 | 181156.8 | 0 | Автоматические выключатели в литом корпусе | Классическая | ВА50-41 | ВА50-41 | 4603 | ВА53-41 | Токоограничивающие (категория применения А), с электромагнитными и электронными расцепителями; | M | Заказной | 1 | шт. |  | Изменение тарифа
1024273 | Выкл. авт. ВА53-41 334730-00УХЛ3 1000А, 690В | 166931 | 200317.2 | 0 | Автоматические выключатели в литом корпусе | Классическая | ВА50-41 | ВА50-41 | 4603 | ВА53-41 | Токоограничивающие (категория применения А), с электромагнитными и электронными расцепителями; | M | Заказной | 1 | шт. |  | Изменение тарифа
1024274 | Выкл. авт. ВА53-41 144770-00УХЛ3 630А, 690В | 204824 | 245788.8 | 0 | Автоматические выключатели в литом корпусе | Классическая | ВА50-41 | ВА50-41 | 4603 | ВА53-41 | Токоограничивающие (категория применения А), с электромагнитными и электронными расцепителями; | M | Заказной | 1 | шт. |  | Изменение тарифа
1024315 | Выкл. авт. ВА53-41 144750-00УХЛ3 250А, 690В | 174668 | 209601.6 | 0 | Автоматические выключатели в литом корпусе | Классическая | ВА50-41 | ВА50-41 | 4603 | ВА53-41 | Токоограничивающие (категория применения А), с электромагнитными и электронными расцепителями; | M | Заказной | 1 | шт. |  | Изменение тарифа
1024317 | Выкл. авт. ВА53-41 144750-00УХЛ3 400А, 690В | 174668 | 209601.6 | 0 | Автоматические выключатели в литом корпусе | Классическая | ВА50-41 | ВА50-41 | 4603 | ВА53-41 | Токоограничивающие (категория применения А), с электромагнитными и электронными расцепителями; | M | Заказной | 1 | шт. |  | Изменение тарифа
1024318 | Выкл. авт. ВА53-41 144750-00УХЛ3 630А, 690В | 174668 | 209601.6 | 0 | Автоматические выключатели в литом корпусе | Классическая | ВА50-41 | ВА50-41 | 4603 | ВА53-41 | Токоограничивающие (категория применения А), с электромагнитными и электронными расцепителями; | M | Заказной | 1 | шт. |  | Изменение тарифа
1024320 | Выкл. авт. ВА53-41 171870-00УХЛ3 630А, 690В | 204824 | 245788.8 | 0 | Автоматические выключатели в литом корпусе | Классическая | ВА50-41 | ВА50-41 | 4603 | ВА53-41 | Токоограничивающие (категория применения А), с электромагнитными и электронными расцепителями; | M | Заказной | 1 | шт. |  | Изменение тарифа
1024424 | Выкл. авт. ВА53-41 454710-20УХЛ3 250А, 440В | 151915 | 182298 | 0 | Автоматические выключатели в литом корпусе | Классическая | ВА50-41 | ВА50-41 | 4603 | ВА53-41 | Токоограничивающие (категория применения А), с электромагнитными и электронными расцепителями; | M | Заказной | 1 | шт. |  | Изменение тарифа
1024450 | Выкл. авт. ВА53-41 370010-20УХЛ3 630А, 690В | 131572 | 157886.4 | 0 | Автоматические выключатели в литом корпусе | Классическая | ВА50-41 | ВА50-41 | 4603 | ВА53-41 | Токоограничивающие (категория применения А), с электромагнитными и электронными расцепителями; | M | Заказной | 1 | шт. |  | Изменение тарифа
1024453 | Выкл. авт. ВА53-41 370010-20УХЛ3 1000А, 690В | 131572 | 157886.4 | 0 | Автоматические выключатели в литом корпусе | Классическая | ВА50-41 | ВА50-41 | 4603 | ВА53-41 | Токоограничивающие (категория применения А), с электромагнитными и электронными расцепителями; | M | Заказной | 1 | шт. |  | Изменение тарифа
1024491 | Выкл. авт. ВА53-41 140010-20УХЛ3 250А, 690В | 118988 | 142785.6 | 0 | Автоматические выключатели в литом корпусе | Классическая | ВА50-41 | ВА50-41 | 4603 | ВА53-41 | Токоограничивающие (категория применения А), с электромагнитными и электронными расцепителями; | M | Заказной | 1 | шт. |  | Изменение тарифа
1024493 | Выкл. авт. ВА53-41 864710-20УХЛ3 250А, 440В | 151915 | 182298 | 0 | Автоматические выключатели в литом корпусе | Классическая | ВА50-41 | ВА50-41 | 4603 | ВА53-41 | Токоограничивающие (категория применения А), с электромагнитными и электронными расцепителями; | M | Заказной | 1 | шт. |  | Изменение тарифа
1024547 | Выкл. авт. ВА53-41 144770-00УХЛ3 630А, 690В | 204824 | 245788.8 | 0 | Автоматические выключатели в литом корпусе | Классическая | ВА50-41 | ВА50-41 | 4603 | ВА53-41 | Токоограничивающие (категория применения А), с электромагнитными и электронными расцепителями; | M | Заказной | 1 | шт. |  | Изменение тарифа
1024550 | Выкл. авт. ВА53-41 371850-00УХЛ3 1000А, 690В | 174668 | 209601.6 | 0 | Автоматические выключатели в литом корпусе | Классическая | ВА50-41 | ВА50-41 | 4603 | ВА53-41 | Токоограничивающие (категория применения А), с электромагнитными и электронными расцепителями; | M | Заказной | 1 | шт. |  | Изменение тарифа
1024555 | Выкл. авт. ВА53-41 860010-20УХЛ3 1000А, 440В | 151915 | 182298 | 0 | Автоматические выключатели в литом корпусе | Классическая | ВА50-41 | ВА50-41 | 4603 | ВА53-41 | Токоограничивающие (категория применения А), с электромагнитными и электронными расцепителями; | M | Заказной | 1 | шт. |  | Изменение тарифа
1024615 | Выкл. авт. ВА53-41 171870-00УХЛ3 250А, 690В | 204824 | 245788.8 | 0 | Автоматические выключатели в литом корпусе | Классическая | ВА50-41 | ВА50-41 | 4603 | ВА53-41 | Токоограничивающие (категория применения А), с электромагнитными и электронными расцепителями; | M | Заказной | 1 | шт. |  | Изменение тарифа
1024637 | Выкл. авт. ВА53-41 334730-00УХЛ3 250А, 690В | 148744 | 178492.8 | 0 | Автоматические выключатели в литом корпусе | Классическая | ВА50-41 | ВА50-41 | 4603 | ВА53-41 | Токоограничивающие (категория применения А), с электромагнитными и электронными расцепителями; | M | Заказной | 1 | шт. |  | Изменение тарифа
1024695 | Выкл. авт. ВА53-41 330010-20УХЛ3 630А, 690В | 118337 | 142004.4 | 0 | Автоматические выключатели в литом корпусе | Классическая | ВА50-41 | ВА50-41 | 4603 | ВА53-41 | Токоограничивающие (категория применения А), с электромагнитными и электронными расцепителями; | M | Заказной | 1 | шт. |  | Изменение тарифа
1025578 | Выкл. авт. ВА53-41 331830-00УХЛ3 1000А, 690В | 148744 | 178492.8 | 0 | Автоматические выключатели в литом корпусе | Классическая | ВА50-41 | ВА50-41 | 4603 | ВА53-41 | Токоограничивающие (категория применения А), с электромагнитными и электронными расцепителями; | M | Заказной | 1 | шт. |  | Изменение тарифа
1025579 | Выкл. авт. ВА53-41 174650-00УХЛ3 400А, 690В | 174668 | 209601.6 | 0 | Автоматические выключатели в литом корпусе | Классическая | ВА50-41 | ВА50-41 | 4603 | ВА53-41 | Токоограничивающие (категория применения А), с электромагнитными и электронными расцепителями; | M | Заказной | 1 | шт. |  | Изменение тарифа
1025675 | Выкл. авт. ВА53-41 134750-00УХЛ3 630А, 690В | 174668 | 209601.6 | 0 | Автоматические выключатели в литом корпусе | Классическая | ВА50-41 | ВА50-41 | 4603 | ВА53-41 | Токоограничивающие (категория применения А), с электромагнитными и электронными расцепителями; | M | Заказной | 1 | шт. |  | Изменение тарифа
1025710 | Выкл. авт. ВА53-41 344730-00УХЛ3 1000А, 690В | 148744 | 178492.8 | 0 | Автоматические выключатели в литом корпусе | Классическая | ВА50-41 | ВА50-41 | 4603 | ВА53-41 | Токоограничивающие (категория применения А), с электромагнитными и электронными расцепителями; | M | Заказной | 1 | шт. |  | Изменение тарифа
1025722 | Выкл. авт. ВА53-41 344710-20УХЛ3 1000А, 690В | 118288 | 141945.6 | 0 | Автоматические выключатели в литом корпусе | Классическая | ВА50-41 | ВА50-41 | 4603 | ВА53-41 | Токоограничивающие (категория применения А), с электромагнитными и электронными расцепителями; | M | Заказной | 1 | шт. |  | Изменение тарифа
1026147 | Выкл. авт. ВА53-41 135216-20УХЛ3 250А, 690В | 120050 | 144060 | 0 | Автоматические выключатели в литом корпусе | Классическая | ВА50-41 | ВА50-41 | 4603 | ВА53-41 | Токоограничивающие (категория применения А), с электромагнитными и электронными расцепителями; | M | Заказной | 1 | шт. |  | Изменение тарифа
1026166 | Выкл. авт. ВА53-41 371110-20УХЛ3 1000А, 690В | 118988 | 142785.6 | 0 | Автоматические выключатели в литом корпусе | Классическая | ВА50-41 | ВА50-41 | 4603 | ВА53-41 | Токоограничивающие (категория применения А), с электромагнитными и электронными расцепителями; | M | Заказной | 1 | шт. |  | Изменение тарифа
1026181 | Выкл. авт. ВА53-41 331830-00УХЛ3 800А, 690В | 166931 | 200317.2 | 0 | Автоматические выключатели в литом корпусе | Классическая | ВА50-41 | ВА50-41 | 4603 | ВА53-41 | Токоограничивающие (категория применения А), с электромагнитными и электронными расцепителями; | M | Заказной | 1 | шт. |  | Изменение тарифа
1026243 | Выкл. авт. ВА53-41 331830-00УХЛ3 1000А, 690В | 148744 | 178492.8 | 0 | Автоматические выключатели в литом корпусе | Классическая | ВА50-41 | ВА50-41 | 4603 | ВА53-41 | Токоограничивающие (категория применения А), с электромагнитными и электронными расцепителями; | M | Заказной | 1 | шт. |  | Изменение тарифа
1026269 | Выкл. авт. ВА53-41-344710-20УХЛ3 800А, 690В | 131572 | 157886.4 | 0 | Автоматические выключатели в литом корпусе | Классическая | ВА50-41 | ВА50-41 | 4603 | ВА53-41 | Токоограничивающие (категория применения А), с электромагнитными и электронными расцепителями; | M | Заказной | 1 | шт. |  | Изменение тарифа
1026270 | Выкл. авт. ВА53-41-332510-20УХЛ3 1000А, 690В | 135096 | 162115.2 | 0 | Автоматические выключатели в литом корпусе | Классическая | ВА50-41 | ВА50-41 | 4603 | ВА53-41 | Токоограничивающие (категория применения А), с электромагнитными и электронными расцепителями; | M | Заказной | 1 | шт. |  | Изменение тарифа
1026272 | Выкл. авт. ВА53-41-332510-20УХЛ3 630А, 690В | 135096 | 162115.2 | 0 | Автоматические выключатели в литом корпусе | Классическая | ВА50-41 | ВА50-41 | 4603 | ВА53-41 | Токоограничивающие (категория применения А), с электромагнитными и электронными расцепителями; | M | Заказной | 1 | шт. |  | Изменение тарифа
1026273 | Выкл. авт. ВА53-41-332510-20УХЛ3 400А, 690В | 135096 | 162115.2 | 0 | Автоматические выключатели в литом корпусе | Классическая | ВА50-41 | ВА50-41 | 4603 | ВА53-41 | Токоограничивающие (категория применения А), с электромагнитными и электронными расцепителями; | M | Заказной | 1 | шт. |  | Изменение тарифа
1026274 | Выкл. авт. ВА53-41-332510-20УХЛ3 250А, 690В | 135096 | 162115.2 | 0 | Автоматические выключатели в литом корпусе | Классическая | ВА50-41 | ВА50-41 | 4603 | ВА53-41 | Токоограничивающие (категория применения А), с электромагнитными и электронными расцепителями; | M | Заказной | 1 | шт. |  | Изменение тарифа
1026319 | Выкл. авт. ВА53-41 342550-00Т3 1000А, 690В | 195839 | 235006.8 | 0 | Автоматические выключатели в литом корпусе | Классическая | ВА50-41 | ВА50-41 | 4603 | ВА53-41 | Токоограничивающие (категория применения А), с электромагнитными и электронными расцепителями; | M | Заказной | 1 | шт. |  | Изменение тарифа
1026322 | Выкл. авт. ВА53-41 342230-00УХЛ3 1000А, 690В | 150904 | 181084.8 | 0 | Автоматические выключатели в литом корпусе | Классическая | ВА50-41 | ВА50-41 | 4603 | ВА53-41 | Токоограничивающие (категория применения А), с электромагнитными и электронными расцепителями; | M | Заказной | 1 | шт. |  | Изменение тарифа
1026338 | Выкл. авт. ВА53-41 135870-00УХЛ3 630А, 690В частота привода и рнн 50Гц | 203058 | 243669.6 | 0 | Автоматические выключатели в литом корпусе | Классическая | ВА50-41 | ВА50-41 | 4603 | ВА53-41 | Токоограничивающие (категория применения А), с электромагнитными и электронными расцепителями; | M | Заказной | 1 | шт. |  | Изменение тарифа
1026351 | Выкл. авт. ВА53-41 851810-20УХЛ3 400А, 440В | 151915 | 182298 | 0 | Автоматические выключатели в литом корпусе | Классическая | ВА50-41 | ВА50-41 | 4603 | ВА53-41 | Токоограничивающие (категория применения А), с электромагнитными и электронными расцепителями; | M | Заказной | 1 | шт. |  | Изменение тарифа
1026377 | Выкл. авт. ВА53-41 341810-20УХЛ3 630А, 690В | 118337 | 142004.4 | 0 | Автоматические выключатели в литом корпусе | Классическая | ВА50-41 | ВА50-41 | 4603 | ВА53-41 | Токоограничивающие (категория применения А), с электромагнитными и электронными расцепителями; | M | Заказной | 1 | шт. |  | Изменение тарифа
1026425 | Выкл. авт. ВА53-41 341510-20УХЛ3 1000А, 690В | 122175 | 146610 | 0 | Автоматические выключатели в литом корпусе | Классическая | ВА50-41 | ВА50-41 | 4603 | ВА53-41 | Токоограничивающие (категория применения А), с электромагнитными и электронными расцепителями; | M | Заказной | 1 | шт. |  | Изменение тарифа
1026469 | Выкл. авт. ВА53-41 371850-00УХЛ3 1000А, 690В | 174668 | 209601.6 | 0 | Автоматические выключатели в литом корпусе | Классическая | ВА50-41 | ВА50-41 | 4603 | ВА53-41 | Токоограничивающие (категория применения А), с электромагнитными и электронными расцепителями; | M | Заказной | 1 | шт. |  | Изменение тарифа
1026473 | Выкл. авт. ВА53-41 345230-00УХЛ3 800А, 690В | 166931 | 200317.2 | 0 | Автоматические выключатели в литом корпусе | Классическая | ВА50-41 | ВА50-41 | 4603 | ВА53-41 | Токоограничивающие (категория применения А), с электромагнитными и электронными расцепителями; | M | Заказной | 1 | шт. |  | Изменение тарифа
1026474 | Выкл. авт. ВА53-41 371830-00УХЛ3 1000А, 690В | 150964 | 181156.8 | 0 | Автоматические выключатели в литом корпусе | Классическая | ВА50-41 | ВА50-41 | 4603 | ВА53-41 | Токоограничивающие (категория применения А), с электромагнитными и электронными расцепителями; | M | Заказной | 1 | шт. |  | Изменение тарифа
1026480 | Выкл. авт. ВА53-41 341830-00УХЛ3 800А, 690В | 166931 | 200317.2 | 0 | Автоматические выключатели в литом корпусе | Классическая | ВА50-41 | ВА50-41 | 4603 | ВА53-41 | Токоограничивающие (категория применения А), с электромагнитными и электронными расцепителями; | M | Заказной | 1 | шт. |  | Изменение тарифа
1026496 | Выкл. авт. ВА53-41 374710-20УХЛ3 1000А, 690В | 118988 | 142785.6 | 0 | Автоматические выключатели в литом корпусе | Классическая | ВА50-41 | ВА50-41 | 4603 | ВА53-41 | Токоограничивающие (категория применения А), с электромагнитными и электронными расцепителями; | M | Заказной | 1 | шт. |  | Изменение тарифа
1026506 | Выкл. авт. ВА53-41 341870-00УХЛ3 1000А, 690В | 204573 | 245487.6 | 0 | Автоматические выключатели в литом корпусе | Классическая | ВА50-41 | ВА50-41 | 4603 | ВА53-41 | Токоограничивающие (категория применения А), с электромагнитными и электронными расцепителями; | M | Заказной | 1 | шт. |  | Изменение тарифа
1026531 | Выкл. авт. ВА53-41 334730-00УХЛ3 250А, 690В | 166931 | 200317.2 | 0 | Автоматические выключатели в литом корпусе | Классическая | ВА50-41 | ВА50-41 | 4603 | ВА53-41 | Токоограничивающие (категория применения А), с электромагнитными и электронными расцепителями; | M | Заказной | 1 | шт. |  | Изменение тарифа
1026562 | Выкл. авт. ВА53-41 332250-00УХЛ3 1000А, 690В | 177760 | 213312 | 0 | Автоматические выключатели в литом корпусе | Классическая | ВА50-41 | ВА50-41 | 4603 | ВА53-41 | Токоограничивающие (категория применения А), с электромагнитными и электронными расцепителями; | M | Заказной | 1 | шт. |  | Изменение тарифа
1026571 | Выкл. авт. ВА53-41 374770-00УХЛ3 1000А, 690В | 204824 | 245788.8 | 0 | Автоматические выключатели в литом корпусе | Классическая | ВА50-41 | ВА50-41 | 4603 | ВА53-41 | Токоограничивающие (категория применения А), с электромагнитными и электронными расцепителями; | M | Заказной | 1 | шт. |  | Изменение тарифа
1026572 | Выкл. авт. ВА53-41 174770-00УХЛ3 400А, 690В | 204824 | 245788.8 | 0 | Автоматические выключатели в литом корпусе | Классическая | ВА50-41 | ВА50-41 | 4603 | ВА53-41 | Токоограничивающие (категория применения А), с электромагнитными и электронными расцепителями; | M | Заказной | 1 | шт. |  | Изменение тарифа
1026614 | Выкл. авт. ВА53-41 345430-00УХЛ3 1000А, 690В | 150964 | 181156.8 | 0 | Автоматические выключатели в литом корпусе | Классическая | ВА50-41 | ВА50-41 | 4603 | ВА53-41 | Токоограничивающие (категория применения А), с электромагнитными и электронными расцепителями; | M | Заказной | 1 | шт. |  | Изменение тарифа
1026628 | Выкл. авт. ВА53-41 135870-00УХЛ3 630А, 690В | 203058 | 243669.6 | 0 | Автоматические выключатели в литом корпусе | Классическая | ВА50-41 | ВА50-41 | 4603 | ВА53-41 | Токоограничивающие (категория применения А), с электромагнитными и электронными расцепителями; | M | Заказной | 1 | шт. |  | Изменение тарифа
1026631 | Выкл. авт. ВА53-41 374730-00УХЛ3 400А, 690В | 150964 | 181156.8 | 0 | Автоматические выключатели в литом корпусе | Классическая | ВА50-41 | ВА50-41 | 4603 | ВА53-41 | Токоограничивающие (категория применения А), с электромагнитными и электронными расцепителями; | M | Заказной | 1 | шт. |  | Изменение тарифа
1026638 | Выкл. авт. ВА53-41 334750-00УХЛ3 1000А, 690В | 176074 | 211288.8 | 0 | Автоматические выключатели в литом корпусе | Классическая | ВА50-41 | ВА50-41 | 4603 | ВА53-41 | Токоограничивающие (категория применения А), с электромагнитными и электронными расцепителями; | M | Заказной | 1 | шт. |  | Изменение тарифа
1026645 | Выкл. авт. ВА53-41 171870-00УХЛ3 630А, 690В | 204824 | 245788.8 | 0 | Автоматические выключатели в литом корпусе | Классическая | ВА50-41 | ВА50-41 | 4603 | ВА53-41 | Токоограничивающие (категория применения А), с электромагнитными и электронными расцепителями; | M | Заказной | 1 | шт. |  | Изменение тарифа
1026686 | Выкл. авт. ВА53-41 344710-20УХЛ3 1000А, 690В | 118337 | 142004.4 | 0 | Автоматические выключатели в литом корпусе | Классическая | ВА50-41 | ВА50-41 | 4603 | ВА53-41 | Токоограничивающие (категория применения А), с электромагнитными и электронными расцепителями; | M | Заказной | 1 | шт. |  | Изменение тарифа
1026711 | Выкл. авт. ВА53-41 851130-00УХЛ3 1000А, 440В | 189960 | 227952 | 0 | Автоматические выключатели в литом корпусе | Классическая | ВА50-41 | ВА50-41 | 4603 | ВА53-41 | Токоограничивающие (категория применения А), с электромагнитными и электронными расцепителями; | M | Заказной | 1 | шт. |  | Изменение тарифа
1026725 | Выкл. авт. ВА53-41 345830-00УХЛ3 1000А, 690В | 150964 | 181156.8 | 0 | Автоматические выключатели в литом корпусе | Классическая | ВА50-41 | ВА50-41 | 4603 | ВА53-41 | Токоограничивающие (категория применения А), с электромагнитными и электронными расцепителями; | M | Заказной | 1 | шт. |  | Изменение тарифа
1026781 | Выкл. авт. ВА53-41 134730-00УХЛ3 400А, 690В | 150964 | 181156.8 | 0 | Автоматические выключатели в литом корпусе | Классическая | ВА50-41 | ВА50-41 | 4603 | ВА53-41 | Токоограничивающие (категория применения А), с электромагнитными и электронными расцепителями; | M | Заказной | 1 | шт. |  | Изменение тарифа
1026782 | Выкл. авт. ВА53-41 134710-20УХЛ3 400А, 690В | 118988 | 142785.6 | 0 | Автоматические выключатели в литом корпусе | Классическая | ВА50-41 | ВА50-41 | 4603 | ВА53-41 | Токоограничивающие (категория применения А), с электромагнитными и электронными расцепителями; | M | Заказной | 1 | шт. |  | Изменение тарифа
1026783 | Выкл. авт. ВА53-41 134710-20УХЛ3 250А, 690В | 118988 | 142785.6 | 0 | Автоматические выключатели в литом корпусе | Классическая | ВА50-41 | ВА50-41 | 4603 | ВА53-41 | Токоограничивающие (категория применения А), с электромагнитными и электронными расцепителями; | M | Заказной | 1 | шт. |  | Изменение тарифа
1026805 | Выкл. авт. ВА53-41 134730-00УХЛ3 250А, 690В | 150964 | 181156.8 | 0 | Автоматические выключатели в литом корпусе | Классическая | ВА50-41 | ВА50-41 | 4603 | ВА53-41 | Токоограничивающие (категория применения А), с электромагнитными и электронными расцепителями; | M | Заказной | 1 | шт. |  | Изменение тарифа
1026881 | Выкл. авт. ВА53-41 341810-20УХЛ3 1000А, 690В | 118337 | 142004.4 | 0 | Автоматические выключатели в литом корпусе | Классическая | ВА50-41 | ВА50-41 | 4603 | ВА53-41 | Токоограничивающие (категория применения А), с электромагнитными и электронными расцепителями; | M | Заказной | 1 | шт. |  | Изменение тарифа
1026965 | Выкл. авт. ВА53-41 330010-20УХЛ3 800А, 690В | 131572 | 157886.4 | 0 | Автоматические выключатели в литом корпусе | Классическая | ВА50-41 | ВА50-41 | 4603 | ВА53-41 | Токоограничивающие (категория применения А), с электромагнитными и электронными расцепителями; | M | Заказной | 1 | шт. |  | Изменение тарифа
1026992 | Выкл. авт. ВА53-41 341810-20УХЛ3 1000А, 690В | 118337 | 142004.4 | 0 | Автоматические выключатели в литом корпусе | Классическая | ВА50-41 | ВА50-41 | 4603 | ВА53-41 | Токоограничивающие (категория применения А), с электромагнитными и электронными расцепителями; | M | Заказной | 1 | шт. |  | Изменение тарифа
1027080 | Выкл. авт. ВА53-41 334650-00УХЛ3 1000А, 690В | 174668 | 209601.6 | 0 | Автоматические выключатели в литом корпусе | Классическая | ВА50-41 | ВА50-41 | 4603 | ВА53-41 | Токоограничивающие (категория применения А), с электромагнитными и электронными расцепителями; | M | Заказной | 1 | шт. |  | Изменение тарифа
1027084 | Выкл. авт. ВА53-41 345110-20УХЛ3 1000А, 690В | 118988 | 142785.6 | 0 | Автоматические выключатели в литом корпусе | Классическая | ВА50-41 | ВА50-41 | 4603 | ВА53-41 | Токоограничивающие (категория применения А), с электромагнитными и электронными расцепителями; | M | Заказной | 1 | шт. |  | Изменение тарифа
1027091 | Выкл. авт. ВА53-41 335210-20УХЛ3 250А, 690В | 118988 | 142785.6 | 0 | Автоматические выключатели в литом корпусе | Классическая | ВА50-41 | ВА50-41 | 4603 | ВА53-41 | Токоограничивающие (категория применения А), с электромагнитными и электронными расцепителями; | M | Заказной | 1 | шт. |  | Изменение тарифа
1027092 | Выкл. авт. ВА53-41 335210-20УХЛ3 400А, 690В | 118988 | 142785.6 | 0 | Автоматические выключатели в литом корпусе | Классическая | ВА50-41 | ВА50-41 | 4603 | ВА53-41 | Токоограничивающие (категория применения А), с электромагнитными и электронными расцепителями; | M | Заказной | 1 | шт. |  | Изменение тарифа
1027148 | Выкл. авт. ВА53-41 341810-20УХЛ3 630А, 690В | 131572 | 157886.4 | 0 | Автоматические выключатели в литом корпусе | Классическая | ВА50-41 | ВА50-41 | 4603 | ВА53-41 | Токоограничивающие (категория применения А), с электромагнитными и электронными расцепителями; | M | Заказной | 1 | шт. |  | Изменение тарифа
1027178 | Выкл. авт. ВА53-41-342230-00УХЛ3 1000А, 690В | 166931 | 200317.2 | 0 | Автоматические выключатели в литом корпусе | Классическая | ВА50-41 | ВА50-41 | 4603 | ВА53-41 | Токоограничивающие (категория применения А), с электромагнитными и электронными расцепителями; | M | Заказной | 1 | шт. |  | Изменение тарифа
1027181 | Выкл. авт. ВА53-41-341830-00УХЛ3 250А, 690В | 148744 | 178492.8 | 0 | Автоматические выключатели в литом корпусе | Классическая | ВА50-41 | ВА50-41 | 4603 | ВА53-41 | Токоограничивающие (категория применения А), с электромагнитными и электронными расцепителями; | M | Заказной | 1 | шт. |  | Изменение тарифа
1027203 | Выкл. авт. ВА53-41-334610-20УХЛ3 250А, 690В | 131572 | 157886.4 | 0 | Автоматические выключатели в литом корпусе | Классическая | ВА50-41 | ВА50-41 | 4603 | ВА53-41 | Токоограничивающие (категория применения А), с электромагнитными и электронными расцепителями; | M | Заказной | 1 | шт. |  | Изменение тарифа
1027206 | Выкл. авт. ВА53-41-134770-00УХЛ3 630А, 690В | 204824 | 245788.8 | 0 | Автоматические выключатели в литом корпусе | Классическая | ВА50-41 | ВА50-41 | 4603 | ВА53-41 | Токоограничивающие (категория применения А), с электромагнитными и электронными расцепителями; | M | Заказной | 1 | шт. |  | Изменение тарифа
1027239 | Выкл. авт. ВА53-41-335150-00УХЛ3 1000А, 690В | 174668 | 209601.6 | 0 | Автоматические выключатели в литом корпусе | Классическая | ВА50-41 | ВА50-41 | 4603 | ВА53-41 | Токоограничивающие (категория применения А), с электромагнитными и электронными расцепителями; | M | Заказной | 1 | шт. |  | Изменение тарифа
1027243 | Выкл. авт. ВА53-41-341830-00УХЛ3 1000А, 690В | 166931 | 200317.2 | 0 | Автоматические выключатели в литом корпусе | Классическая | ВА50-41 | ВА50-41 | 4603 | ВА53-41 | Токоограничивающие (категория применения А), с электромагнитными и электронными расцепителями; | M | Заказной | 1 | шт. |  | Изменение тарифа
1027248 | Выкл. авт. ВА53-41-145470-00УХЛ3 630А, 690В | 204824 | 245788.8 | 0 | Автоматические выключатели в литом корпусе | Классическая | ВА50-41 | ВА50-41 | 4603 | ВА53-41 | Токоограничивающие (категория применения А), с электромагнитными и электронными расцепителями; | M | Заказной | 1 | шт. |  | Изменение тарифа
1027330 | Выкл. авт. ВА53-41-135250-00УХЛ3 630А, 690В | 174668 | 209601.6 | 0 | Автоматические выключатели в литом корпусе | Классическая | ВА50-41 | ВА50-41 | 4603 | ВА53-41 | Токоограничивающие (категория применения А), с электромагнитными и электронными расцепителями; | M | Заказной | 1 | шт. |  | Изменение тарифа
1027335 | Выкл. авт. ВА53-41-371830-00УХЛ3 1000А, 690В | 150964 | 181156.8 | 0 | Автоматические выключатели в литом корпусе | Классическая | ВА50-41 | ВА50-41 | 4603 | ВА53-41 | Токоограничивающие (категория применения А), с электромагнитными и электронными расцепителями; | M | Заказной | 1 | шт. |  | Изменение тарифа
1027337 | Выкл. авт. ВА53-41-341830-00УХЛ3 400А, 690В | 166931 | 200317.2 | 0 | Автоматические выключатели в литом корпусе | Классическая | ВА50-41 | ВА50-41 | 4603 | ВА53-41 | Токоограничивающие (категория применения А), с электромагнитными и электронными расцепителями; | M | Заказной | 1 | шт. |  | Изменение тарифа
1027351 | Выкл. авт. ВА53-41-344910-20УХЛ3 1000А, 690В | 122125 | 146550 | 0 | Автоматические выключатели в литом корпусе | Классическая | ВА50-41 | ВА50-41 | 4603 | ВА53-41 | Токоограничивающие (категория применения А), с электромагнитными и электронными расцепителями; | M | Заказной | 1 | шт. |  | Изменение тарифа
1027378 | Выкл. авт. ВА53-41-344730-00УХЛ3 250А, 690В | 148744 | 178492.8 | 0 | Автоматические выключатели в литом корпусе | Классическая | ВА50-41 | ВА50-41 | 4603 | ВА53-41 | Токоограничивающие (категория применения А), с электромагнитными и электронными расцепителями; | M | Заказной | 1 | шт. |  | Изменение тарифа
1027379 | Выкл. авт. ВА53-41-340010-20УХЛ3 400А, 690В | 118337 | 142004.4 | 0 | Автоматические выключатели в литом корпусе | Классическая | ВА50-41 | ВА50-41 | 4603 | ВА53-41 | Токоограничивающие (категория применения А), с электромагнитными и электронными расцепителями; | M | Заказной | 1 | шт. |  | Изменение тарифа
1027428 | Выкл. авт. ВА53-41-344730-00УХЛ3 1000А, 690В | 148744 | 178492.8 | 0 | Автоматические выключатели в литом корпусе | Классическая | ВА50-41 | ВА50-41 | 4603 | ВА53-41 | Токоограничивающие (категория применения А), с электромагнитными и электронными расцепителями; | M | Заказной | 1 | шт. |  | Изменение тарифа
1027438 | Выкл. авт. ВА53-41-335810-20УХЛ3 1000А, 690В | 122175 | 146610 | 0 | Автоматические выключатели в литом корпусе | Классическая | ВА50-41 | ВА50-41 | 4603 | ВА53-41 | Токоограничивающие (категория применения А), с электромагнитными и электронными расцепителями; | M | Заказной | 1 | шт. |  | Изменение тарифа
1027453 | Выкл. авт. ВА53-41-344710-20УХЛ3 400А, 690В | 118337 | 142004.4 | 0 | Автоматические выключатели в литом корпусе | Классическая | ВА50-41 | ВА50-41 | 4603 | ВА53-41 | Токоограничивающие (категория применения А), с электромагнитными и электронными расцепителями; | M | Заказной | 1 | шт. |  | Изменение тарифа
1027485 | Выкл. авт. ВА53-41-341830-00УХЛ3 1000А, 690В | 166931 | 200317.2 | 0 | Автоматические выключатели в литом корпусе | Классическая | ВА50-41 | ВА50-41 | 4603 | ВА53-41 | Токоограничивающие (категория применения А), с электромагнитными и электронными расцепителями; | M | Заказной | 1 | шт. |  | Изменение тарифа
1027490 | Выкл. авт. ВА53-41-331130-00УХЛ3 400А, 690В | 166931 | 200317.2 | 0 | Автоматические выключатели в литом корпусе | Классическая | ВА50-41 | ВА50-41 | 4603 | ВА53-41 | Токоограничивающие (категория применения А), с электромагнитными и электронными расцепителями; | M | Заказной | 1 | шт. |  | Изменение тарифа
1027731 | Выкл. авт. ВА53-41-141830-00УХЛ3 400А, 690В | 150964 | 181156.8 | 0 | Автоматические выключатели в литом корпусе | Классическая | ВА50-41 | ВА50-41 | 4603 | ВА53-41 | Токоограничивающие (категория применения А), с электромагнитными и электронными расцепителями; | M | Заказной | 1 | шт. |  | Изменение тарифа
1027745 | Выкл. авт. ВА53-41-341130-00УХЛ3 800А, 690В | 166931 | 200317.2 | 0 | Автоматические выключатели в литом корпусе | Классическая | ВА50-41 | ВА50-41 | 4603 | ВА53-41 | Токоограничивающие (категория применения А), с электромагнитными и электронными расцепителями; | M | Заказной | 1 | шт. |  | Изменение тарифа
1027859 | Выкл. авт. ВА53-41-344730-00УХЛ3 1000А, 690В | 148744 | 178492.8 | 0 | Автоматические выключатели в литом корпусе | Классическая | ВА50-41 | ВА50-41 | 4603 | ВА53-41 | Токоограничивающие (категория применения А), с электромагнитными и электронными расцепителями; | M | Заказной | 1 | шт. |  | Изменение тарифа
1027868 | Выкл. авт. ВА53-41-331170-00УХЛ3 1000А, 690В | 204824 | 245788.8 | 0 | Автоматические выключатели в литом корпусе | Классическая | ВА50-41 | ВА50-41 | 4603 | ВА53-41 | Токоограничивающие (категория применения А), с электромагнитными и электронными расцепителями; | M | Заказной | 1 | шт. |  | Изменение тарифа
1027924 | Выкл. авт. ВА53-41-334670-00УХЛ3 1000А, 690В | 204824 | 245788.8 | 0 | Автоматические выключатели в литом корпусе | Классическая | ВА50-41 | ВА50-41 | 4603 | ВА53-41 | Токоограничивающие (категория применения А), с электромагнитными и электронными расцепителями; | M | Заказной | 1 | шт. |  | Изменение тарифа
1027925 | Выкл. авт. ВА53-41-134670-00УХЛ3 630А, 690В | 204824 | 245788.8 | 0 | Автоматические выключатели в литом корпусе | Классическая | ВА50-41 | ВА50-41 | 4603 | ВА53-41 | Токоограничивающие (категория применения А), с электромагнитными и электронными расцепителями; | M | Заказной | 1 | шт. |  | Изменение тарифа
1027931 | Выкл. авт. ВА53-41-344650-00УХЛ3 1000А, 690В | 174668 | 209601.6 | 0 | Автоматические выключатели в литом корпусе | Классическая | ВА50-41 | ВА50-41 | 4603 | ВА53-41 | Токоограничивающие (категория применения А), с электромагнитными и электронными расцепителями; | M | Заказной | 1 | шт. |  | Изменение тарифа
1027932 | Выкл. авт. ВА53-41-344715-20УХЛ3 1000А, 690В | 118988 | 142785.6 | 0 | Автоматические выключатели в литом корпусе | Классическая | ВА50-41 | ВА50-41 | 4603 | ВА53-41 | Токоограничивающие (категория применения А), с электромагнитными и электронными расцепителями; | M | Заказной | 1 | шт. |  | Изменение тарифа
1028008 | Выкл. авт. ВА53-41-341130-00УХЛ3 1000А, 690В | 141110 | 169332 | 0 | Автоматические выключатели в литом корпусе | Классическая | ВА50-41 | ВА50-41 | 4603 | ВА53-41 | Токоограничивающие (категория применения А), с электромагнитными и электронными расцепителями; | M | Заказной | 1 | шт. |  | Изменение тарифа
1028027 | Выкл. авт. ВА53-41-332570-00УХЛ3 1000А, 690В | 203058 | 243669.6 | 0 | Автоматические выключатели в литом корпусе | Классическая | ВА50-41 | ВА50-41 | 4603 | ВА53-41 | Токоограничивающие (категория применения А), с электромагнитными и электронными расцепителями; | M | Заказной | 1 | шт. |  | Изменение тарифа
1028028 | Выкл. авт. ВА53-41-332550-00УХЛ3 1000А, 690В | 177760 | 213312 | 0 | Автоматические выключатели в литом корпусе | Классическая | ВА50-41 | ВА50-41 | 4603 | ВА53-41 | Токоограничивающие (категория применения А), с электромагнитными и электронными расцепителями; | M | Заказной | 1 | шт. |  | Изменение тарифа
1028033 | Выкл. авт. ВА53-41-374710-20УХЛ3 1000А, 690В | 118988 | 142785.6 | 0 | Автоматические выключатели в литом корпусе | Классическая | ВА50-41 | ВА50-41 | 4603 | ВА53-41 | Токоограничивающие (категория применения А), с электромагнитными и электронными расцепителями; | M | Заказной | 1 | шт. |  | Изменение тарифа
1028132 | Выкл. авт. ВА53-41-131830-00УХЛ3 250А, 690В | 188704 | 226444.8 | 0 | Автоматические выключатели в литом корпусе | Классическая | ВА50-41 | ВА50-41 | 4603 | ВА53-41 | Токоограничивающие (категория применения А), с электромагнитными и электронными расцепителями; | M | Заказной | 1 | шт. |  | Изменение тарифа
1028184 | Выкл. авт. ВА53-41-334730-00УХЛ3 400А, 690В | 148742 | 178490.4 | 0 | Автоматические выключатели в литом корпусе | Классическая | ВА50-41 | ВА50-41 | 4603 | ВА53-41 | Токоограничивающие (категория применения А), с электромагнитными и электронными расцепителями; | M | Заказной | 1 | шт. |  | Изменение тарифа
1028186 | Выкл. авт. ВА53-41-344730-00УХЛ3 630А, 690В | 148744 | 178492.8 | 0 | Автоматические выключатели в литом корпусе | Классическая | ВА50-41 | ВА50-41 | 4603 | ВА53-41 | Токоограничивающие (категория применения А), с электромагнитными и электронными расцепителями; | M | Заказной | 1 | шт. |  | Изменение тарифа
1028194 | Выкл. авт. ВА53-41-331815-20УХЛ3 1000А, 690В | 118988 | 142785.6 | 0 | Автоматические выключатели в литом корпусе | Классическая | ВА50-41 | ВА50-41 | 4603 | ВА53-41 | Токоограничивающие (категория применения А), с электромагнитными и электронными расцепителями; | M | Заказной | 1 | шт. |  | Изменение тарифа
1028205 | Выкл. авт. ВА53-41-334630-00УХЛ3 1000А, 690В | 148742 | 178490.4 | 0 | Автоматические выключатели в литом корпусе | Классическая | ВА50-41 | ВА50-41 | 4603 | ВА53-41 | Токоограничивающие (категория применения А), с электромагнитными и электронными расцепителями; | M | Заказной | 1 | шт. |  | Изменение тарифа
1028254 | Выкл. авт. ВА53-41-131830-00УХЛ3 250А, 690В | 150964 | 181156.8 | 0 | Автоматические выключатели в литом корпусе | Классическая | ВА50-41 | ВА50-41 | 4603 | ВА53-41 | Токоограничивающие (категория применения А), с электромагнитными и электронными расцепителями; | M | Заказной | 1 | шт. |  | Изменение тарифа
1028258 | Выкл. авт. ВА53-41-370010-20УХЛ3 400А, 690В | 118988 | 142785.6 | 0 | Автоматические выключатели в литом корпусе | Классическая | ВА50-41 | ВА50-41 | 4603 | ВА53-41 | Токоограничивающие (категория применения А), с электромагнитными и электронными расцепителями; | M | Заказной | 1 | шт. |  | Изменение тарифа
1028268 | Выкл. авт. ВА53-41-334730-00УХЛ3 1000А, 690В | 166931 | 200317.2 | 0 | Автоматические выключатели в литом корпусе | Классическая | ВА50-41 | ВА50-41 | 4603 | ВА53-41 | Токоограничивающие (категория применения А), с электромагнитными и электронными расцепителями; | M | Заказной | 1 | шт. |  | Изменение тарифа
1028285 | Выкл. авт. ВА53-41-344630-00УХЛ3 630А, 690В | 148744 | 178492.8 | 0 | Автоматические выключатели в литом корпусе | Классическая | ВА50-41 | ВА50-41 | 4603 | ВА53-41 | Токоограничивающие (категория применения А), с электромагнитными и электронными расцепителями; | M | Заказной | 1 | шт. |  | Изменение тарифа
1028487 | Выкл. авт. ВА53-41-341170-00УХЛ3 1000А, 690В | 204573 | 245487.6 | 0 | Автоматические выключатели в литом корпусе | Классическая | ВА50-41 | ВА50-41 | 4603 | ВА53-41 | Токоограничивающие (категория применения А), с электромагнитными и электронными расцепителями; | M | Заказной | 1 | шт. |  | Изменение тарифа
1028529 | Выкл. авт. ВА53-41-331830-00УХЛ3 400А, 690В | 148744 | 178492.8 | 0 | Автоматические выключатели в литом корпусе | Классическая | ВА50-41 | ВА50-41 | 4603 | ВА53-41 | Токоограничивающие (категория применения А), с электромагнитными и электронными расцепителями; | M | Заказной | 1 | шт. |  | Изменение тарифа
1028531 | Выкл. авт. ВА53-41-334630-00УХЛ3 1000А, 690В | 148742 | 178490.4 | 0 | Автоматические выключатели в литом корпусе | Классическая | ВА50-41 | ВА50-41 | 4603 | ВА53-41 | Токоограничивающие (категория применения А), с электромагнитными и электронными расцепителями; | M | Заказной | 1 | шт. |  | Изменение тарифа
1028538 | Выкл. авт. ВА53-41-345830-00УХЛ3 630А, 690В | 150964 | 181156.8 | 0 | Автоматические выключатели в литом корпусе | Классическая | ВА50-41 | ВА50-41 | 4603 | ВА53-41 | Токоограничивающие (категория применения А), с электромагнитными и электронными расцепителями; | M | Заказной | 1 | шт. |  | Изменение тарифа
1028539 | Выкл. авт. ВА53-41-345830-00УХЛ3 1000А, 690В | 150964 | 181156.8 | 0 | Автоматические выключатели в литом корпусе | Классическая | ВА50-41 | ВА50-41 | 4603 | ВА53-41 | Токоограничивающие (категория применения А), с электромагнитными и электронными расцепителями; | M | Заказной | 1 | шт. |  | Изменение тарифа
1028577 | Выкл. авт. ВА53-41-175870-00УХЛ3 630А, 690В | 203058 | 243669.6 | 0 | Автоматические выключатели в литом корпусе | Классическая | ВА50-41 | ВА50-41 | 4603 | ВА53-41 | Токоограничивающие (категория применения А), с электромагнитными и электронными расцепителями; | M | Заказной | 1 | шт. |  | Изменение тарифа
1028578 | Выкл. авт. ВА53-41-145870-00УХЛ3 630А, 690В | 203058 | 243669.6 | 0 | Автоматические выключатели в литом корпусе | Классическая | ВА50-41 | ВА50-41 | 4603 | ВА53-41 | Токоограничивающие (категория применения А), с электромагнитными и электронными расцепителями; | M | Заказной | 1 | шт. |  | Изменение тарифа
1028579 | Выкл. авт. ВА53-41-344730-00УХЛ3 1000А, 690В | 148744 | 178492.8 | 0 | Автоматические выключатели в литом корпусе | Классическая | ВА50-41 | ВА50-41 | 4603 | ВА53-41 | Токоограничивающие (категория применения А), с электромагнитными и электронными расцепителями; | M | Заказной | 1 | шт. |  | Изменение тарифа
1028598 | Выкл. авт. ВА53-41-374610-20УХЛ3 400А, 690В | 131572 | 157886.4 | 0 | Автоматические выключатели в литом корпусе | Классическая | ВА50-41 | ВА50-41 | 4603 | ВА53-41 | Токоограничивающие (категория применения А), с электромагнитными и электронными расцепителями; | M | Заказной | 1 | шт. |  | Изменение тарифа
1028606 | Выкл. авт. ВА53-41-371830-00УХЛ3 800А, 690В | 166931 | 200317.2 | 0 | Автоматические выключатели в литом корпусе | Классическая | ВА50-41 | ВА50-41 | 4603 | ВА53-41 | Токоограничивающие (категория применения А), с электромагнитными и электронными расцепителями; | M | Заказной | 1 | шт. |  | Изменение тарифа
1028617 | Выкл. авт. ВА53-41-345430-00УХЛ3 1000А, 690В | 150964 | 181156.8 | 0 | Автоматические выключатели в литом корпусе | Классическая | ВА50-41 | ВА50-41 | 4603 | ВА53-41 | Токоограничивающие (категория применения А), с электромагнитными и электронными расцепителями; | M | Заказной | 1 | шт. |  | Изменение тарифа
1028631 | Выкл. авт. ВА53-41-331830-00УХЛ3 1000А, 690В | 148744 | 178492.8 | 0 | Автоматические выключатели в литом корпусе | Классическая | ВА50-41 | ВА50-41 | 4603 | ВА53-41 | Токоограничивающие (категория применения А), с электромагнитными и электронными расцепителями; | M | Заказной | 1 | шт. |  | Изменение тарифа
1028701 | Выкл. авт. ВА53-41-334710-20УХЛ3 250А, 690В | 118337 | 142004.4 | 0 | Автоматические выключатели в литом корпусе | Классическая | ВА50-41 | ВА50-41 | 4603 | ВА53-41 | Токоограничивающие (категория применения А), с электромагнитными и электронными расцепителями; | M | Заказной | 1 | шт. |  | Изменение тарифа
1028741 | Выкл. авт. ВА53-41-334730-00УХЛ3 400А, 690В | 148742 | 178490.4 | 0 | Автоматические выключатели в литом корпусе | Классическая | ВА50-41 | ВА50-41 | 4603 | ВА53-41 | Токоограничивающие (категория применения А), с электромагнитными и электронными расцепителями; | M | Заказной | 1 | шт. |  | Изменение тарифа
1028750 | Выкл. авт. ВА53-41-174770-00УХЛ3 630А, 690В | 204824 | 245788.8 | 0 | Автоматические выключатели в литом корпусе | Классическая | ВА50-41 | ВА50-41 | 4603 | ВА53-41 | Токоограничивающие (категория применения А), с электромагнитными и электронными расцепителями; | M | Заказной | 1 | шт. |  | Изменение тарифа
1028751 | Выкл. авт. ВА53-41-854710-20УХЛ3 1000А, 440В | 151915 | 182298 | 0 | Автоматические выключатели в литом корпусе | Классическая | ВА50-41 | ВА50-41 | 4603 | ВА53-41 | Токоограничивающие (категория применения А), с электромагнитными и электронными расцепителями; | M | Заказной | 1 | шт. |  | Изменение тарифа
1028773 | Выкл. авт. ВА53-41-851810-20УХЛ3 1000А, 440В | 151915 | 182298 | 0 | Автоматические выключатели в литом корпусе | Классическая | ВА50-41 | ВА50-41 | 4603 | ВА53-41 | Токоограничивающие (категория применения А), с электромагнитными и электронными расцепителями; | M | Заказной | 1 | шт. |  | Изменение тарифа
1028794 | Выкл. авт. ВА53-41-332510-20УХЛ3 630А, 690В | 135096 | 162115.2 | 0 | Автоматические выключатели в литом корпусе | Классическая | ВА50-41 | ВА50-41 | 4603 | ВА53-41 | Токоограничивающие (категория применения А), с электромагнитными и электронными расцепителями; | M | Заказной | 1 | шт. |  | Изменение тарифа
1028796 | Выкл. авт. ВА53-41-145870-00УХЛ3 630А, 690В | 203058 | 243669.6 | 0 | Автоматические выключатели в литом корпусе | Классическая | ВА50-41 | ВА50-41 | 4603 | ВА53-41 | Токоограничивающие (категория применения А), с электромагнитными и электронными расцепителями; | M | Заказной | 1 | шт. |  | Изменение тарифа
1028799 | Выкл. авт. ВА53-41-335410-20УХЛ3 400А, 690В | 131572 | 157886.4 | 0 | Автоматические выключатели в литом корпусе | Классическая | ВА50-41 | ВА50-41 | 4603 | ВА53-41 | Токоограничивающие (категория применения А), с электромагнитными и электронными расцепителями; | M | Заказной | 1 | шт. |  | Изменение тарифа
1028800 | Выкл. авт. ВА53-41-335410-20УХЛ3 630А, 690В | 131572 | 157886.4 | 0 | Автоматические выключатели в литом корпусе | Классическая | ВА50-41 | ВА50-41 | 4603 | ВА53-41 | Токоограничивающие (категория применения А), с электромагнитными и электронными расцепителями; | M | Заказной | 1 | шт. |  | Изменение тарифа
1028822 | Выкл. авт. ВА53-41-375830-00УХЛ3 630А, 690В | 150964 | 181156.8 | 0 | Автоматические выключатели в литом корпусе | Классическая | ВА50-41 | ВА50-41 | 4603 | ВА53-41 | Токоограничивающие (категория применения А), с электромагнитными и электронными расцепителями; | M | Заказной | 1 | шт. |  | Изменение тарифа
1028823 | Выкл. авт. ВА53-41-375830-00УХЛ3 1000А, 690В | 150964 | 181156.8 | 0 | Автоматические выключатели в литом корпусе | Классическая | ВА50-41 | ВА50-41 | 4603 | ВА53-41 | Токоограничивающие (категория применения А), с электромагнитными и электронными расцепителями; | M | Заказной | 1 | шт. |  | Изменение тарифа
1028852 | Выкл. авт. ВА53-41-174730-00УХЛ3 630А, 690В | 150964 | 181156.8 | 0 | Автоматические выключатели в литом корпусе | Классическая | ВА50-41 | ВА50-41 | 4603 | ВА53-41 | Токоограничивающие (категория применения А), с электромагнитными и электронными расцепителями; | M | Заказной | 1 | шт. |  | Изменение тарифа
1028874 | Выкл. авт. ВА53-41-331130-00УХЛ3 1000А, 690В | 148744 | 178492.8 | 0 | Автоматические выключатели в литом корпусе | Классическая | ВА50-41 | ВА50-41 | 4603 | ВА53-41 | Токоограничивающие (категория применения А), с электромагнитными и электронными расцепителями; | M | Заказной | 1 | шт. |  | Изменение тарифа
1028897 | Выкл. авт. ВА53-41-132510-20Т3 630А, 690В | 158827 | 190592.4 | 0 | Автоматические выключатели в литом корпусе | Классическая | ВА50-41 | ВА50-41 | 4603 | ВА53-41 | Токоограничивающие (категория применения А), с электромагнитными и электронными расцепителями; | M | Заказной | 1 | шт. |  | Изменение тарифа
1028913 | Выкл. авт. ВА53-41-342515-20УХЛ3 1000А, 690В | 122175 | 146610 | 0 | Автоматические выключатели в литом корпусе | Классическая | ВА50-41 | ВА50-41 | 4603 | ВА53-41 | Токоограничивающие (категория применения А), с электромагнитными и электронными расцепителями; | M | Заказной | 1 | шт. |  | Изменение тарифа
1028914 | Выкл. авт. ВА53-41-332510-20УХЛ3 630А, 690В | 122175 | 146610 | 0 | Автоматические выключатели в литом корпусе | Классическая | ВА50-41 | ВА50-41 | 4603 | ВА53-41 | Токоограничивающие (категория применения А), с электромагнитными и электронными расцепителями; | M | Заказной | 1 | шт. |  | Изменение тарифа
1028917 | Выкл. авт. ВА53-41-132510-20УХЛ3 630А, 690В | 122175 | 146610 | 0 | Автоматические выключатели в литом корпусе | Классическая | ВА50-41 | ВА50-41 | 4603 | ВА53-41 | Токоограничивающие (категория применения А), с электромагнитными и электронными расцепителями; | M | Заказной | 1 | шт. |  | Изменение тарифа
1028983 | Выкл. авт. ВА53-41-331510-20УХЛ3 800А, 690В | 135096 | 162115.2 | 0 | Автоматические выключатели в литом корпусе | Классическая | ВА50-41 | ВА50-41 | 4603 | ВА53-41 | Токоограничивающие (категория применения А), с электромагнитными и электронными расцепителями; | M | Заказной | 1 | шт. |  | Изменение тарифа
1028988 | Выкл. авт. ВА53-41-854750-00УХЛ3 1000А, 440В | 198395 | 238074 | 0 | Автоматические выключатели в литом корпусе | Классическая | ВА50-41 | ВА50-41 | 4603 | ВА53-41 | Токоограничивающие (категория применения А), с электромагнитными и электронными расцепителями; | M | Заказной | 1 | шт. |  | Изменение тарифа
1028989 | Выкл. авт. ВА53-41-454750-00УХЛ3 630А, 440В | 198395 | 238074 | 0 | Автоматические выключатели в литом корпусе | Классическая | ВА50-41 | ВА50-41 | 4603 | ВА53-41 | Токоограничивающие (категория применения А), с электромагнитными и электронными расцепителями; | M | Заказной | 1 | шт. |  | Изменение тарифа
1029002 | Выкл. авт. ВА53-41-331510-20УХЛ3 1000А, 690В | 122175 | 146610 | 0 | Автоматические выключатели в литом корпусе | Классическая | ВА50-41 | ВА50-41 | 4603 | ВА53-41 | Токоограничивающие (категория применения А), с электромагнитными и электронными расцепителями; | M | Заказной | 1 | шт. |  | Изменение тарифа
1029052 | Выкл. авт. ВА53-41-141830-00УХЛ3 630А, 690В | 150964 | 181156.8 | 0 | Автоматические выключатели в литом корпусе | Классическая | ВА50-41 | ВА50-41 | 4603 | ВА53-41 | Токоограничивающие (категория применения А), с электромагнитными и электронными расцепителями; | M | Заказной | 1 | шт. |  | Изменение тарифа
1029055 | Выкл. авт. ВА53-41-334730-00УХЛ3 630А, 690В | 148744 | 178492.8 | 0 | Автоматические выключатели в литом корпусе | Классическая | ВА50-41 | ВА50-41 | 4603 | ВА53-41 | Токоограничивающие (категория применения А), с электромагнитными и электронными расцепителями; | M | Заказной | 1 | шт. |  | Изменение тарифа
1029112 | Выкл. авт. ВА53-41-335870-00УХЛ3 1000А, 690В | 203058 | 243669.6 | 0 | Автоматические выключатели в литом корпусе | Классическая | ВА50-41 | ВА50-41 | 4603 | ВА53-41 | Токоограничивающие (категория применения А), с электромагнитными и электронными расцепителями; | M | Заказной | 1 | шт. |  | Изменение тарифа
1029143 | Выкл. авт. ВА53-41-344710-20УХЛ3 1000А, 690В | 118337 | 142004.4 | 0 | Автоматические выключатели в литом корпусе | Классическая | ВА50-41 | ВА50-41 | 4603 | ВА53-41 | Токоограничивающие (категория применения А), с электромагнитными и электронными расцепителями; | M | Заказной | 1 | шт. |  | Изменение тарифа
1029396 | Выкл. авт. ВА53-41-854730-00УХЛ3 250А, 440В | 189960 | 227952 | 0 | Автоматические выключатели в литом корпусе | Классическая | ВА50-41 | ВА50-41 | 4603 | ВА53-41 | Токоограничивающие (категория применения А), с электромагнитными и электронными расцепителями; | M | Заказной | 1 | шт. |  | Изменение тарифа
1029400 | Выкл. авт. ВА53-41-854730-00УХЛ3 400А, 440В | 189960 | 227952 | 0 | Автоматические выключатели в литом корпусе | Классическая | ВА50-41 | ВА50-41 | 4603 | ВА53-41 | Токоограничивающие (категория применения А), с электромагнитными и электронными расцепителями; | M | Заказной | 1 | шт. |  | Изменение тарифа
1029413 | Выкл. авт. ВА53-41-341870-00УХЛ3 1000А, 690В | 204573 | 245487.6 | 0 | Автоматические выключатели в литом корпусе | Классическая | ВА50-41 | ВА50-41 | 4603 | ВА53-41 | Токоограничивающие (категория применения А), с электромагнитными и электронными расцепителями; | M | Заказной | 1 | шт. |  | Изменение тарифа
1029423 | Выкл. авт. ВА53-41-344910-20УХЛ3 1000А, 690В | 122175 | 146610 | 0 | Автоматические выключатели в литом корпусе | Классическая | ВА50-41 | ВА50-41 | 4603 | ВА53-41 | Токоограничивающие (категория применения А), с электромагнитными и электронными расцепителями; | M | Заказной | 1 | шт. |  | Изменение тарифа
1029430 | Выкл. авт. ВА53-41-335170-00УХЛ3 1000А, 690В | 204824 | 245788.8 | 0 | Автоматические выключатели в литом корпусе | Классическая | ВА50-41 | ВА50-41 | 4603 | ВА53-41 | Токоограничивающие (категория применения А), с электромагнитными и электронными расцепителями; | M | Заказной | 1 | шт. |  | Изменение тарифа
1029444 | Выкл. авт. ВА53-41-340010-20УХЛ3 250А, 690В | 131572 | 157886.4 | 0 | Автоматические выключатели в литом корпусе | Классическая | ВА50-41 | ВА50-41 | 4603 | ВА53-41 | Токоограничивающие (категория применения А), с электромагнитными и электронными расцепителями; | M | Заказной | 1 | шт. |  | Изменение тарифа
1029481 | Выкл. авт. ВА53-41-131830-00УХЛ3 400А, 690В | 150964 | 181156.8 | 0 | Автоматические выключатели в литом корпусе | Классическая | ВА50-41 | ВА50-41 | 4603 | ВА53-41 | Токоограничивающие (категория применения А), с электромагнитными и электронными расцепителями; | M | Заказной | 1 | шт. |  | Изменение тарифа
1029487 | Выкл. авт. ВА53-41-334630-00УХЛ3 1000А, 690В | 148744 | 178492.8 | 0 | Автоматические выключатели в литом корпусе | Классическая | ВА50-41 | ВА50-41 | 4603 | ВА53-41 | Токоограничивающие (категория применения А), с электромагнитными и электронными расцепителями; | M | Заказной | 1 | шт. |  | Изменение тарифа
1029493 | Выкл. авт. ВА53-41-342510-20УХЛ3 630А, 690В | 122175 | 146610 | 0 | Автоматические выключатели в литом корпусе | Классическая | ВА50-41 | ВА50-41 | 4603 | ВА53-41 | Токоограничивающие (категория применения А), с электромагнитными и электронными расцепителями; | M | Заказной | 1 | шт. |  | Изменение тарифа
1029507 | Выкл. авт. ВА53-41-334730-00УХЛ3 400А,690В | 166931 | 200317.2 | 0 | Автоматические выключатели в литом корпусе | Классическая | ВА50-41 | ВА50-41 | 4603 | ВА53-41 | Токоограничивающие (категория применения А), с электромагнитными и электронными расцепителями; | M | Заказной | 1 | шт. |  | Изменение тарифа
1029508 | Выкл. авт. ВА53-41-864715-20УХЛ3 1000А,440В | 151915 | 182298 | 0 | Автоматические выключатели в литом корпусе | Классическая | ВА50-41 | ВА50-41 | 4603 | ВА53-41 | Токоограничивающие (категория применения А), с электромагнитными и электронными расцепителями; | M | Заказной | 1 | шт. |  | Изменение тарифа
1029522 | Выкл. авт. ВА53-41-342530-00УХЛ3 400А, 690В | 150964 | 181156.8 | 0 | Автоматические выключатели в литом корпусе | Классическая | ВА50-41 | ВА50-41 | 4603 | ВА53-41 | Токоограничивающие (категория применения А), с электромагнитными и электронными расцепителями; | M | Заказной | 1 | шт. |  | Изменение тарифа
1029564 | Выкл. авт. ВА53-41 851110-20УХЛ3 250А, 440В | 151915 | 182298 | 0 | Автоматические выключатели в литом корпусе | Классическая | ВА50-41 | ВА50-41 | 4603 | ВА53-41 | Токоограничивающие (категория применения А), с электромагнитными и электронными расцепителями; | M | Заказной | 1 | шт. |  | Изменение тарифа
1029574 | Выкл. авт. ВА53-41-135170-00УХЛ3 630А, 690В | 204824 | 245788.8 | 0 | Автоматические выключатели в литом корпусе | Классическая | ВА50-41 | ВА50-41 | 4603 | ВА53-41 | Токоограничивающие (категория применения А), с электромагнитными и электронными расцепителями; | M | Заказной | 1 | шт. |  | Изменение тарифа
1029582 | Выкл. авт. ВА53-41-371810-20УХЛ3 630А, 690В | 118988 | 142785.6 | 0 | Автоматические выключатели в литом корпусе | Классическая | ВА50-41 | ВА50-41 | 4603 | ВА53-41 | Токоограничивающие (категория применения А), с электромагнитными и электронными расцепителями; | M | Заказной | 1 | шт. |  | Изменение тарифа
1029583 | Выкл. авт. ВА53-41-372210-20УХЛ3 1000А, 690В | 122175 | 146610 | 0 | Автоматические выключатели в литом корпусе | Классическая | ВА50-41 | ВА50-41 | 4603 | ВА53-41 | Токоограничивающие (категория применения А), с электромагнитными и электронными расцепителями; | M | Заказной | 1 | шт. |  | Изменение тарифа
1029592 | Выкл. авт. ВА53-41-372210-20УХЛ3 630А, 690В | 122175 | 146610 | 0 | Автоматические выключатели в литом корпусе | Классическая | ВА50-41 | ВА50-41 | 4603 | ВА53-41 | Токоограничивающие (категория применения А), с электромагнитными и электронными расцепителями; | M | Заказной | 1 | шт. |  | Изменение тарифа
1029598 | Выкл. авт. ВА53-41-331810-20УХЛ3 400А, 690В | 118337 | 142004.4 | 0 | Автоматические выключатели в литом корпусе | Классическая | ВА50-41 | ВА50-41 | 4603 | ВА53-41 | Токоограничивающие (категория применения А), с электромагнитными и электронными расцепителями; | M | Заказной | 1 | шт. |  | Изменение тарифа
1029605 | Выкл. авт. ВА53-41-334710-20УХЛ3 1000А, 690В | 118337 | 142004.4 | 0 | Автоматические выключатели в литом корпусе | Классическая | ВА50-41 | ВА50-41 | 4603 | ВА53-41 | Токоограничивающие (категория применения А), с электромагнитными и электронными расцепителями; | M | Заказной | 1 | шт. |  | Изменение тарифа
1029618 | Выкл. авт. ВА53-41-855210-20УХЛ3 400А, 440В | 151915 | 182298 | 0 | Автоматические выключатели в литом корпусе | Классическая | ВА50-41 | ВА50-41 | 4603 | ВА53-41 | Токоограничивающие (категория применения А), с электромагнитными и электронными расцепителями; | M | Заказной | 1 | шт. |  | Изменение тарифа
1029634 | Выкл. авт. ВА53-41-334730-00УХЛ3 630А, 690В | 166931 | 200317.2 | 0 | Автоматические выключатели в литом корпусе | Классическая | ВА50-41 | ВА50-41 | 4603 | ВА53-41 | Токоограничивающие (категория применения А), с электромагнитными и электронными расцепителями; | M | Заказной | 1 | шт. |  | Изменение тарифа
1029670 | Выкл. авт. ВА53-41-864730-00УХЛ3 400А, 440В | 189960 | 227952 | 0 | Автоматические выключатели в литом корпусе | Классическая | ВА50-41 | ВА50-41 | 4603 | ВА53-41 | Токоограничивающие (категория применения А), с электромагнитными и электронными расцепителями; | M | Заказной | 1 | шт. |  | Изменение тарифа
1029707 | Выкл. авт. ВА53-41-342530-00УХЛ3 400А, 690В | 166931 | 200317.2 | 0 | Автоматические выключатели в литом корпусе | Классическая | ВА50-41 | ВА50-41 | 4603 | ВА53-41 | Токоограничивающие (категория применения А), с электромагнитными и электронными расцепителями; | M | Заказной | 1 | шт. |  | Изменение тарифа
1029712 | Выкл. авт. ВА53-41-330010-20УХЛ3 250А, 690В | 118337 | 142004.4 | 0 | Автоматические выключатели в литом корпусе | Классическая | ВА50-41 | ВА50-41 | 4603 | ВА53-41 | Токоограничивающие (категория применения А), с электромагнитными и электронными расцепителями; | M | Заказной | 1 | шт. |  | Изменение тарифа
1029719 | Выкл. авт. ВА53-41-372230-00УХЛ3 1000А, 690В | 150964 | 181156.8 | 0 | Автоматические выключатели в литом корпусе | Классическая | ВА50-41 | ВА50-41 | 4603 | ВА53-41 | Токоограничивающие (категория применения А), с электромагнитными и электронными расцепителями; | M | Заказной | 1 | шт. |  | Изменение тарифа
1029723 | Выкл. авт. ВА53-41-331830-00УХЛ3 1000А, 690В | 148744 | 178492.8 | 0 | Автоматические выключатели в литом корпусе | Классическая | ВА50-41 | ВА50-41 | 4603 | ВА53-41 | Токоограничивающие (категория применения А), с электромагнитными и электронными расцепителями; | M | Заказной | 1 | шт. |  | Изменение тарифа
1029770 | Выкл. авт. ВА53-41-345210-20УХЛ3 1000А, 690В | 118988 | 142785.6 | 0 | Автоматические выключатели в литом корпусе | Классическая | ВА50-41 | ВА50-41 | 4603 | ВА53-41 | Токоограничивающие (категория применения А), с электромагнитными и электронными расцепителями; | M | Заказной | 1 | шт. |  | Изменение тарифа
1029772 | Выкл. авт. ВА53-41-141870-00УХЛ3 250А, 690В | 204824 | 245788.8 | 0 | Автоматические выключатели в литом корпусе | Классическая | ВА50-41 | ВА50-41 | 4603 | ВА53-41 | Токоограничивающие (категория применения А), с электромагнитными и электронными расцепителями; | M | Заказной | 1 | шт. |  | Изменение тарифа
1029773 | Выкл. авт. ВА53-41-141870-00УХЛ3 400А, 690В | 204824 | 245788.8 | 0 | Автоматические выключатели в литом корпусе | Классическая | ВА50-41 | ВА50-41 | 4603 | ВА53-41 | Токоограничивающие (категория применения А), с электромагнитными и электронными расцепителями; | M | Заказной | 1 | шт. |  | Изменение тарифа
1029787 | Выкл. авт. ВА53-41-864730-00УХЛ3 1000А, 440В | 189960 | 227952 | 0 | Автоматические выключатели в литом корпусе | Классическая | ВА50-41 | ВА50-41 | 4603 | ВА53-41 | Токоограничивающие (категория применения А), с электромагнитными и электронными расцепителями; | M | Заказной | 1 | шт. |  | Изменение тарифа
1029795 | Выкл. авт. ВА53-41-130010-20УХЛ3 630А, 690В | 118988 | 142785.6 | 0 | Автоматические выключатели в литом корпусе | Классическая | ВА50-41 | ВА50-41 | 4603 | ВА53-41 | Токоограничивающие (категория применения А), с электромагнитными и электронными расцепителями; | M | Заказной | 1 | шт. |  | Изменение тарифа
1029808 | Выкл. авт. ВА53-41-131870-00УХЛ3 250А, 690В | 204824 | 245788.8 | 0 | Автоматические выключатели в литом корпусе | Классическая | ВА50-41 | ВА50-41 | 4603 | ВА53-41 | Токоограничивающие (категория применения А), с электромагнитными и электронными расцепителями; | M | Заказной | 1 | шт. |  | Изменение тарифа
1029809 | Выкл. авт. ВА53-41-141170-00УХЛ3 250А, 690В | 204824 | 245788.8 | 0 | Автоматические выключатели в литом корпусе | Классическая | ВА50-41 | ВА50-41 | 4603 | ВА53-41 | Токоограничивающие (категория применения А), с электромагнитными и электронными расцепителями; | M | Заказной | 1 | шт. |  | Изменение тарифа
1029825 | Выкл. авт. ВА53-41-371830-00УХЛ3 250А, 690В | 150964 | 181156.8 | 0 | Автоматические выключатели в литом корпусе | Классическая | ВА50-41 | ВА50-41 | 4603 | ВА53-41 | Токоограничивающие (категория применения А), с электромагнитными и электронными расцепителями; | M | Заказной | 1 | шт. |  | Изменение тарифа
1029852 | Выкл. авт. ВА53-41-144730-00УХЛ3 250А, 690В | 150964 | 181156.8 | 0 | Автоматические выключатели в литом корпусе | Классическая | ВА50-41 | ВА50-41 | 4603 | ВА53-41 | Токоограничивающие (категория применения А), с электромагнитными и электронными расцепителями; | M | Заказной | 1 | шт. |  | Изменение тарифа
1029856 | Выкл. авт. ВА53-41-332230-00УХЛ3 1000А, 690В | 150964 | 181156.8 | 0 | Автоматические выключатели в литом корпусе | Классическая | ВА50-41 | ВА50-41 | 4603 | ВА53-41 | Токоограничивающие (категория применения А), с электромагнитными и электронными расцепителями; | M | Заказной | 1 | шт. |  | Изменение тарифа
1029879 | Выкл. авт. ВА53-41-144730-00УХЛ3 400А, 690В | 150964 | 181156.8 | 0 | Автоматические выключатели в литом корпусе | Классическая | ВА50-41 | ВА50-41 | 4603 | ВА53-41 | Токоограничивающие (категория применения А), с электромагнитными и электронными расцепителями; | M | Заказной | 1 | шт. |  | Изменение тарифа
1030030 | Выкл. авт. ВА53-41-340010-20УХЛ3 250А, 690В | 118337 | 142004.4 | 0 | Автоматические выключатели в литом корпусе | Классическая | ВА50-41 | ВА50-41 | 4603 | ВА53-41 | Токоограничивающие (категория применения А), с электромагнитными и электронными расцепителями; | M | Заказной | 1 | шт. |  | Изменение тарифа
1030050 | Выкл. авт. ВА53-41-134750-00УХЛ3 250А, 690В | 174668 | 209601.6 | 0 | Автоматические выключатели в литом корпусе | Классическая | ВА50-41 | ВА50-41 | 4603 | ВА53-41 | Токоограничивающие (категория применения А), с электромагнитными и электронными расцепителями; | M | Заказной | 1 | шт. |  | Изменение тарифа
1030051 | Выкл. авт. ВА53-41-134750-00УХЛ3 400А, 690В | 174668 | 209601.6 | 0 | Автоматические выключатели в литом корпусе | Классическая | ВА50-41 | ВА50-41 | 4603 | ВА53-41 | Токоограничивающие (категория применения А), с электромагнитными и электронными расцепителями; | M | Заказной | 1 | шт. |  | Изменение тарифа
1030052 | Выкл. авт. ВА53-41-131170-00УХЛ3 630А, 690В | 204824 | 245788.8 | 0 | Автоматические выключатели в литом корпусе | Классическая | ВА50-41 | ВА50-41 | 4603 | ВА53-41 | Токоограничивающие (категория применения А), с электромагнитными и электронными расцепителями; | M | Заказной | 1 | шт. |  | Изменение тарифа
1030130 | Выкл. авт. ВА53-41-372230-00УХЛ3 1000А, 690В | 150964 | 181156.8 | 0 | Автоматические выключатели в литом корпусе | Классическая | ВА50-41 | ВА50-41 | 4603 | ВА53-41 | Токоограничивающие (категория применения А), с электромагнитными и электронными расцепителями; | M | Заказной | 1 | шт. |  | Изменение тарифа
1030178 | Выкл. авт. ВА53-41-331816-20УХЛ3 1000А, 690В | 119393 | 143271.6 | 0 | Автоматические выключатели в литом корпусе | Классическая | ВА50-41 | ВА50-41 | 4603 | ВА53-41 | Токоограничивающие (категория применения А), с электромагнитными и электронными расцепителями; | M | Заказной | 1 | шт. |  | Изменение тарифа
1030182 | Выкл. авт. ВА53-41-851830-00УХЛ3 1000А, 440В | 189960 | 227952 | 0 | Автоматические выключатели в литом корпусе | Классическая | ВА50-41 | ВА50-41 | 4603 | ВА53-41 | Токоограничивающие (категория применения А), с электромагнитными и электронными расцепителями; | M | Заказной | 1 | шт. |  | Изменение тарифа
1030184 | Выкл. авт. ВА53-41-331830-00УХЛ3-Экспорт 1000А, 690В | 148744 | 178492.8 | 0 | Автоматические выключатели в литом корпусе | Классическая | ВА50-41 | ВА50-41 | 4603 | ВА53-41 | Токоограничивающие (категория применения А), с электромагнитными и электронными расцепителями; | M | Заказной | 1 | шт. |  | Изменение тарифа
1030189 | Выкл. авт. ВА53-41-332230-00УХЛ3-Экспорт 1000А, 690В | 150964 | 181156.8 | 0 | Автоматические выключатели в литом корпусе | Классическая | ВА50-41 | ВА50-41 | 4603 | ВА53-41 | Токоограничивающие (категория применения А), с электромагнитными и электронными расцепителями; | M | Заказной | 1 | шт. |  | Изменение тарифа
1030192 | Выкл. авт. ВА53-41-330010-20УХЛ3 400А, 690В | 118337 | 142004.4 | 0 | Автоматические выключатели в литом корпусе | Классическая | ВА50-41 | ВА50-41 | 4603 | ВА53-41 | Токоограничивающие (категория применения А), с электромагнитными и электронными расцепителями; | M | Заказной | 1 | шт. |  | Изменение тарифа
1030193 | Выкл. авт. ВА53-41-330010-20УХЛ3 250А, 690В | 118337 | 142004.4 | 0 | Автоматические выключатели в литом корпусе | Классическая | ВА50-41 | ВА50-41 | 4603 | ВА53-41 | Токоограничивающие (категория применения А), с электромагнитными и электронными расцепителями; | M | Заказной | 1 | шт. |  | Изменение тарифа
1030260 | Выкл. авт. ВА53-41-344730-00УХЛ3 1000А, 690В | 148744 | 178492.8 | 0 | Автоматические выключатели в литом корпусе | Классическая | ВА50-41 | ВА50-41 | 4603 | ВА53-41 | Токоограничивающие (категория применения А), с электромагнитными и электронными расцепителями; | M | Заказной | 1 | шт. |  | Изменение тарифа
1030284 | Выкл. авт. ВА53-41-340015-20УХЛ3 250А, 690В | 118988 | 142785.6 | 0 | Автоматические выключатели в литом корпусе | Классическая | ВА50-41 | ВА50-41 | 4603 | ВА53-41 | Токоограничивающие (категория применения А), с электромагнитными и электронными расцепителями; | M | Заказной | 1 | шт. |  | Изменение тарифа
1030288 | Выкл. авт. ВА53-41-344730-00УХЛ3 400А, 690В | 148742 | 178490.4 | 0 | Автоматические выключатели в литом корпусе | Классическая | ВА50-41 | ВА50-41 | 4603 | ВА53-41 | Токоограничивающие (категория применения А), с электромагнитными и электронными расцепителями; | M | Заказной | 1 | шт. |  | Изменение тарифа
1030289 | Выкл. авт. ВА53-41-344715-20УХЛ3 400А, 690В | 131572 | 157886.4 | 0 | Автоматические выключатели в литом корпусе | Классическая | ВА50-41 | ВА50-41 | 4603 | ВА53-41 | Токоограничивающие (категория применения А), с электромагнитными и электронными расцепителями; | M | Заказной | 1 | шт. |  | Изменение тарифа
1030299 | Выкл. авт. ВА53-41-340015-20УХЛ3 1000А, 690В | 118988 | 142785.6 | 0 | Автоматические выключатели в литом корпусе | Классическая | ВА50-41 | ВА50-41 | 4603 | ВА53-41 | Токоограничивающие (категория применения А), с электромагнитными и электронными расцепителями; | M | Заказной | 1 | шт. |  | Изменение тарифа
1030310 | Выкл. авт. ВА53-41-344730-00УХЛ3 400А, 690В | 148742 | 178490.4 | 0 | Автоматические выключатели в литом корпусе | Классическая | ВА50-41 | ВА50-41 | 4603 | ВА53-41 | Токоограничивающие (категория применения А), с электромагнитными и электронными расцепителями; | M | Заказной | 1 | шт. |  | Изменение тарифа
1030328 | Выкл. авт. ВА53-41-141150-00УХЛ3 630А, 690В | 174668 | 209601.6 | 0 | Автоматические выключатели в литом корпусе | Классическая | ВА50-41 | ВА50-41 | 4603 | ВА53-41 | Токоограничивающие (категория применения А), с электромагнитными и электронными расцепителями; | M | Заказной | 1 | шт. |  | Изменение тарифа
1030335 | Выкл. авт. ВА53-41-342230-00УХЛ3 1000А, 690В | 166931 | 200317.2 | 0 | Автоматические выключатели в литом корпусе | Классическая | ВА50-41 | ВА50-41 | 4603 | ВА53-41 | Токоограничивающие (категория применения А), с электромагнитными и электронными расцепителями; | M | Заказной | 1 | шт. |  | Изменение тарифа
1030336 | Выкл. авт. ВА53-41-371830-00УХЛ3 800А, 690В | 166931 | 200317.2 | 0 | Автоматические выключатели в литом корпусе | Классическая | ВА50-41 | ВА50-41 | 4603 | ВА53-41 | Токоограничивающие (категория применения А), с электромагнитными и электронными расцепителями; | M | Заказной | 1 | шт. |  | Изменение тарифа
1030338 | Выкл. авт. ВА53-41-342210-20УХЛ3 1000А, 690В | 122125 | 146550 | 0 | Автоматические выключатели в литом корпусе | Классическая | ВА50-41 | ВА50-41 | 4603 | ВА53-41 | Токоограничивающие (категория применения А), с электромагнитными и электронными расцепителями; | M | Заказной | 1 | шт. |  | Изменение тарифа
1030339 | Выкл. авт. ВА53-41-344630-00УХЛ3 1000А, 690В | 166931 | 200317.2 | 0 | Автоматические выключатели в литом корпусе | Классическая | ВА50-41 | ВА50-41 | 4603 | ВА53-41 | Токоограничивающие (категория применения А), с электромагнитными и электронными расцепителями; | M | Заказной | 1 | шт. |  | Изменение тарифа
1030341 | Выкл. авт. ВА53-41-331815-20УХЛ3 800А, 690В | 131572 | 157886.4 | 0 | Автоматические выключатели в литом корпусе | Классическая | ВА50-41 | ВА50-41 | 4603 | ВА53-41 | Токоограничивающие (категория применения А), с электромагнитными и электронными расцепителями; | M | Заказной | 1 | шт. |  | Изменение тарифа
1030344 | Выкл. авт. ВА53-41-331815-20УХЛ3 800А, 690В | 131572 | 157886.4 | 0 | Автоматические выключатели в литом корпусе | Классическая | ВА50-41 | ВА50-41 | 4603 | ВА53-41 | Токоограничивающие (категория применения А), с электромагнитными и электронными расцепителями; | M | Заказной | 1 | шт. |  | Изменение тарифа
1030348 | Выкл. авт. ВА53-41-134610-20УХЛ3 250А, 690В | 118988 | 142785.6 | 0 | Автоматические выключатели в литом корпусе | Классическая | ВА50-41 | ВА50-41 | 4603 | ВА53-41 | Токоограничивающие (категория применения А), с электромагнитными и электронными расцепителями; | M | Заказной | 1 | шт. |  | Изменение тарифа
1030353 | Выкл. авт. ВА53-41-334715-20УХЛ3 400А, 690В | 131572 | 157886.4 | 0 | Автоматические выключатели в литом корпусе | Классическая | ВА50-41 | ВА50-41 | 4603 | ВА53-41 | Токоограничивающие (категория применения А), с электромагнитными и электронными расцепителями; | M | Заказной | 1 | шт. |  | Изменение тарифа
1030363 | Выкл. авт. ВА53-41-330016-20УХЛ3 1000А, 690В | 132748 | 159297.6 | 0 | Автоматические выключатели в литом корпусе | Классическая | ВА50-41 | ВА50-41 | 4603 | ВА53-41 | Токоограничивающие (категория применения А), с электромагнитными и электронными расцепителями; | M | Заказной | 1 | шт. |  | Изменение тарифа
1030396 | Выкл. авт. ВА53-41-341130-00УХЛ3 1000А, 690В | 148744 | 178492.8 | 0 | Автоматические выключатели в литом корпусе | Классическая | ВА50-41 | ВА50-41 | 4603 | ВА53-41 | Токоограничивающие (категория применения А), с электромагнитными и электронными расцепителями; | M | Заказной | 1 | шт. |  | Изменение тарифа
1030410 | Выкл. авт. ВА53-41-851850-00УХЛ3 1000А, 440В | 198395 | 238074 | 0 | Автоматические выключатели в литом корпусе | Классическая | ВА50-41 | ВА50-41 | 4603 | ВА53-41 | Токоограничивающие (категория применения А), с электромагнитными и электронными расцепителями; | M | Заказной | 1 | шт. |  | Изменение тарифа
1030428 | Выкл. авт. ВА53-41-370010-20УХЛ3 250А, 690В | 118939 | 142726.8 | 0 | Автоматические выключатели в литом корпусе | Классическая | ВА50-41 | ВА50-41 | 4603 | ВА53-41 | Токоограничивающие (категория применения А), с электромагнитными и электронными расцепителями; | M | Заказной | 1 | шт. |  | Изменение тарифа
1030451 | Выкл. авт. ВА53-41-334710-20УХЛ3 630А, 690В | 118337 | 142004.4 | 0 | Автоматические выключатели в литом корпусе | Классическая | ВА50-41 | ВА50-41 | 4603 | ВА53-41 | Токоограничивающие (категория применения А), с электромагнитными и электронными расцепителями; | M | Заказной | 1 | шт. |  | Изменение тарифа
1030491 | "Выкл. авт. ВА53-41-331830-00УХЛ3 630А, 690В 1,3,5-шина медь | 166937 | 200324.4 | 0 | Автоматические выключатели в литом корпусе | Классическая | ВА50-41 | ВА50-41 | 4603 | ВА53-41 | Токоограничивающие (категория применения А), с электромагнитными и электронными расцепителями; | M | Заказной | 1 | шт. |  | Изменение тарифа
1030521 | Выкл. авт. ВА53-41-334730-00УХЛ3 1000А, 690В | 148744 | 178492.8 | 0 | Автоматические выключатели в литом корпусе | Классическая | ВА50-41 | ВА50-41 | 4603 | ВА53-41 | Токоограничивающие (категория применения А), с электромагнитными и электронными расцепителями; | M | Заказной | 1 | шт. |  | Изменение тарифа
1030535 | Выкл. авт. ВА53-41-341150-00УХЛ3 1000А, 690В | 174668 | 209601.6 | 0 | Автоматические выключатели в литом корпусе | Классическая | ВА50-41 | ВА50-41 | 4603 | ВА53-41 | Токоограничивающие (категория применения А), с электромагнитными и электронными расцепителями; | M | Заказной | 1 | шт. |  | Изменение тарифа
1030548 | Выкл. авт. ВА53-41-144750-00УХЛ3 400А, 690В | 174668 | 209601.6 | 0 | Автоматические выключатели в литом корпусе | Классическая | ВА50-41 | ВА50-41 | 4603 | ВА53-41 | Токоограничивающие (категория применения А), с электромагнитными и электронными расцепителями; | M | Заказной | 1 | шт. |  | Изменение тарифа
1030549 | Выкл. авт. ВА53-41-144750-00УХЛ3 250А, 690В | 174668 | 209601.6 | 0 | Автоматические выключатели в литом корпусе | Классическая | ВА50-41 | ВА50-41 | 4603 | ВА53-41 | Токоограничивающие (категория применения А), с электромагнитными и электронными расцепителями; | M | Заказной | 1 | шт. |  | Изменение тарифа
1030636 | Выкл. авт. ВА53-41-334730-00УХЛ3 400А, 690В | 148742 | 178490.4 | 0 | Автоматические выключатели в литом корпусе | Классическая | ВА50-41 | ВА50-41 | 4603 | ВА53-41 | Токоограничивающие (категория применения А), с электромагнитными и электронными расцепителями; | M | Заказной | 1 | шт. |  | Изменение тарифа
1030644 | Выкл. авт. ВА53-41-330010-20УХЛ3 800А, 690В 1,3,5-кабель без кабельного наконечника, 2,4,6-медная шина | 151308 | 181569.6 | 0 | Автоматические выключатели в литом корпусе | Классическая | ВА50-41 | ВА50-41 | 4603 | ВА53-41 | Токоограничивающие (категория применения А), с электромагнитными и электронными расцепителями; | M | Заказной | 1 | шт. |  | Изменение тарифа
1030685 | Выкл. авт. ВА53-41-374730-00УХЛ3 250А, 690В | 150904 | 181084.8 | 0 | Автоматические выключатели в литом корпусе | Классическая | ВА50-41 | ВА50-41 | 4603 | ВА53-41 | Токоограничивающие (категория применения А), с электромагнитными и электронными расцепителями; | M | Заказной | 1 | шт. |  | Изменение тарифа
1030726 | Выкл. авт. ВА53-41-371810-20УХЛ3 1000А, 690В | 131572 | 157886.4 | 0 | Автоматические выключатели в литом корпусе | Классическая | ВА50-41 | ВА50-41 | 4603 | ВА53-41 | Токоограничивающие (категория применения А), с электромагнитными и электронными расцепителями; | M | Заказной | 1 | шт. |  | Изменение тарифа
1030743 | Выкл. авт. ВА53-41-344710-20УХЛ3 1000А, 690В | 118337 | 142004.4 | 0 | Автоматические выключатели в литом корпусе | Классическая | ВА50-41 | ВА50-41 | 4603 | ВА53-41 | Токоограничивающие (категория применения А), с электромагнитными и электронными расцепителями; | M | Заказной | 1 | шт. |  | Изменение тарифа
1030746 | Выкл. авт. ВА53-41-340010-20УХЛ3 630А, 690В | 118337 | 142004.4 | 0 | Автоматические выключатели в литом корпусе | Классическая | ВА50-41 | ВА50-41 | 4603 | ВА53-41 | Токоограничивающие (категория применения А), с электромагнитными и электронными расцепителями; | M | Заказной | 1 | шт. |  | Изменение тарифа
1030748 | Выкл. авт. ВА53-41-370010-20УХЛ3 630А, 690В | 131572 | 157886.4 | 0 | Автоматические выключатели в литом корпусе | Классическая | ВА50-41 | ВА50-41 | 4603 | ВА53-41 | Токоограничивающие (категория применения А), с электромагнитными и электронными расцепителями; | M | Заказной | 1 | шт. |  | Изменение тарифа
1030753 | Выкл. авт. ВА53-41-141816-20УХЛ3 630А, 690В | 120050 | 144060 | 0 | Автоматические выключатели в литом корпусе | Классическая | ВА50-41 | ВА50-41 | 4603 | ВА53-41 | Токоограничивающие (категория применения А), с электромагнитными и электронными расцепителями; | M | Заказной | 1 | шт. |  | Изменение тарифа
1030755 | Выкл. авт. ВА53-41-345410-20УХЛ3 1000А, 690В | 118988 | 142785.6 | 0 | Автоматические выключатели в литом корпусе | Классическая | ВА50-41 | ВА50-41 | 4603 | ВА53-41 | Токоограничивающие (категория применения А), с электромагнитными и электронными расцепителями; | M | Заказной | 1 | шт. |  | Изменение тарифа
1030756 | Выкл. авт. ВА53-41-345410-20УХЛ3 250А, 690В | 118988 | 142785.6 | 0 | Автоматические выключатели в литом корпусе | Классическая | ВА50-41 | ВА50-41 | 4603 | ВА53-41 | Токоограничивающие (категория применения А), с электромагнитными и электронными расцепителями; | M | Заказной | 1 | шт. |  | Изменение тарифа
1030757 | Выкл. авт. ВА53-41-334630-00УХЛ3 1000А, 690В | 148744 | 178492.8 | 0 | Автоматические выключатели в литом корпусе | Классическая | ВА50-41 | ВА50-41 | 4603 | ВА53-41 | Токоограничивающие (категория применения А), с электромагнитными и электронными расцепителями; | M | Заказной | 1 | шт. |  | Изменение тарифа
1030758 | Выкл. авт. ВА53-41-331830-00УХЛ3 1000А, 690В | 148744 | 178492.8 | 0 | Автоматические выключатели в литом корпусе | Классическая | ВА50-41 | ВА50-41 | 4603 | ВА53-41 | Токоограничивающие (категория применения А), с электромагнитными и электронными расцепителями; | M | Заказной | 1 | шт. |  | Изменение тарифа
1030759 | Выкл. авт. ВА53-41-141850-00УХЛ3 250А, 690В | 174668 | 209601.6 | 0 | Автоматические выключатели в литом корпусе | Классическая | ВА50-41 | ВА50-41 | 4603 | ВА53-41 | Токоограничивающие (категория применения А), с электромагнитными и электронными расцепителями; | M | Заказной | 1 | шт. |  | Изменение тарифа
1030764 | Выкл. авт. ВА53-41-144770-00УХЛ3 250А, 690В | 204824 | 245788.8 | 0 | Автоматические выключатели в литом корпусе | Классическая | ВА50-41 | ВА50-41 | 4603 | ВА53-41 | Токоограничивающие (категория применения А), с электромагнитными и электронными расцепителями; | M | Заказной | 1 | шт. |  | Изменение тарифа
1030850 | Выкл. авт. ВА53-41-341870-00УХЛ3 1000А, 690В | 204573 | 245487.6 | 0 | Автоматические выключатели в литом корпусе | Классическая | ВА50-41 | ВА50-41 | 4603 | ВА53-41 | Токоограничивающие (категория применения А), с электромагнитными и электронными расцепителями; | M | Заказной | 1 | шт. |  | Изменение тарифа
1030851 | Выкл. авт. ВА53-41-341870-00УХЛ3 1000А, 690В | 204573 | 245487.6 | 0 | Автоматические выключатели в литом корпусе | Классическая | ВА50-41 | ВА50-41 | 4603 | ВА53-41 | Токоограничивающие (категория применения А), с электромагнитными и электронными расцепителями; | M | Заказной | 1 | шт. |  | Изменение тарифа
1030862 | Выкл. авт. ВА53-41-344770-00УХЛ3 1000А, 690В | 204573 | 245487.6 | 0 | Автоматические выключатели в литом корпусе | Классическая | ВА50-41 | ВА50-41 | 4603 | ВА53-41 | Токоограничивающие (категория применения А), с электромагнитными и электронными расцепителями; | M | Заказной | 1 | шт. |  | Изменение тарифа
1030864 | Выкл. авт. ВА53-41-144770-00УХЛ3 630А, 690В | 204824 | 245788.8 | 0 | Автоматические выключатели в литом корпусе | Классическая | ВА50-41 | ВА50-41 | 4603 | ВА53-41 | Токоограничивающие (категория применения А), с электромагнитными и электронными расцепителями; | M | Заказной | 1 | шт. |  | Изменение тарифа
1030884 | Выкл. авт. ВА53-41-331830-00УХЛ3 250А, 690В | 166931 | 200317.2 | 0 | Автоматические выключатели в литом корпусе | Классическая | ВА50-41 | ВА50-41 | 4603 | ВА53-41 | Токоограничивающие (категория применения А), с электромагнитными и электронными расцепителями; | M | Заказной | 1 | шт. |  | Изменение тарифа
1030885 | Выкл. авт. ВА53-41-331830-00УХЛ3 630А, 690В | 166931 | 200317.2 | 0 | Автоматические выключатели в литом корпусе | Классическая | ВА50-41 | ВА50-41 | 4603 | ВА53-41 | Токоограничивающие (категория применения А), с электромагнитными и электронными расцепителями; | M | Заказной | 1 | шт. |  | Изменение тарифа
1030887 | Выкл. авт. ВА53-41-334730-00УХЛ3 1000А, 690В | 148744 | 178492.8 | 0 | Автоматические выключатели в литом корпусе | Классическая | ВА50-41 | ВА50-41 | 4603 | ВА53-41 | Токоограничивающие (категория применения А), с электромагнитными и электронными расцепителями; | M | Заказной | 1 | шт. |  | Изменение тарифа
1030896 | Выкл. авт. ВА53-41-331830-00УХЛ3 1000А, 690В | 148744 | 178492.8 | 0 | Автоматические выключатели в литом корпусе | Классическая | ВА50-41 | ВА50-41 | 4603 | ВА53-41 | Токоограничивающие (категория применения А), с электромагнитными и электронными расцепителями; | M | Заказной | 1 | шт. |  | Изменение тарифа
1030897 | Выкл. авт. ВА53-41-334730-00УХЛ3 800А, 690В | 166931 | 200317.2 | 0 | Автоматические выключатели в литом корпусе | Классическая | ВА50-41 | ВА50-41 | 4603 | ВА53-41 | Токоограничивающие (категория применения А), с электромагнитными и электронными расцепителями; | M | Заказной | 1 | шт. |  | Изменение тарифа
1030917 | Выкл. авт. ВА53-41-341510-20УХЛ3 630А, 690В | 122175 | 146610 | 0 | Автоматические выключатели в литом корпусе | Классическая | ВА50-41 | ВА50-41 | 4603 | ВА53-41 | Токоограничивающие (категория применения А), с электромагнитными и электронными расцепителями; | M | Заказной | 1 | шт. |  | Изменение тарифа
1030928 | Выкл. авт. ВА53-41-335110-20УХЛ3 1000А, 690В | 118988 | 142785.6 | 0 | Автоматические выключатели в литом корпусе | Классическая | ВА50-41 | ВА50-41 | 4603 | ВА53-41 | Токоограничивающие (категория применения А), с электромагнитными и электронными расцепителями; | M | Заказной | 1 | шт. |  | Изменение тарифа
1030932 | Выкл. авт. ВА53-41-335830-00УХЛ3 1000А, 690В | 166931 | 200317.2 | 0 | Автоматические выключатели в литом корпусе | Классическая | ВА50-41 | ВА50-41 | 4603 | ВА53-41 | Токоограничивающие (категория применения А), с электромагнитными и электронными расцепителями; | M | Заказной | 1 | шт. |  | Изменение тарифа
1030965 | Выкл. авт. ВА53-41-134730-00УХЛ3 630А, 690В | 150964 | 181156.8 | 0 | Автоматические выключатели в литом корпусе | Классическая | ВА50-41 | ВА50-41 | 4603 | ВА53-41 | Токоограничивающие (категория применения А), с электромагнитными и электронными расцепителями; | M | Заказной | 1 | шт. |  | Изменение тарифа
1030967 | Выкл. авт. ВА53-41-851110-20УХЛ3 630А, 440В | 151915 | 182298 | 0 | Автоматические выключатели в литом корпусе | Классическая | ВА50-41 | ВА50-41 | 4603 | ВА53-41 | Токоограничивающие (категория применения А), с электромагнитными и электронными расцепителями; | M | Заказной | 1 | шт. |  | Изменение тарифа
1030986 | Выкл. авт. ВА53-41-331130-00УХЛ3 630А, 690В | 148744 | 178492.8 | 0 | Автоматические выключатели в литом корпусе | Классическая | ВА50-41 | ВА50-41 | 4603 | ВА53-41 | Токоограничивающие (категория применения А), с электромагнитными и электронными расцепителями; | M | Заказной | 1 | шт. |  | Изменение тарифа
1030987 | Выкл. авт. ВА53-41-331130-00УХЛ3 400А, 690В | 148742 | 178490.4 | 0 | Автоматические выключатели в литом корпусе | Классическая | ВА50-41 | ВА50-41 | 4603 | ВА53-41 | Токоограничивающие (категория применения А), с электромагнитными и электронными расцепителями; | M | Заказной | 1 | шт. |  | Изменение тарифа
1030988 | Выкл. авт. ВА53-41-331130-00УХЛ3 250А, 690В | 148742 | 178490.4 | 0 | Автоматические выключатели в литом корпусе | Классическая | ВА50-41 | ВА50-41 | 4603 | ВА53-41 | Токоограничивающие (категория применения А), с электромагнитными и электронными расцепителями; | M | Заказной | 1 | шт. |  | Изменение тарифа
1031048 | Выкл. авт. ВА53-41-331810-20УХЛ3 1000А, 690В | 118337 | 142004.4 | 0 | Автоматические выключатели в литом корпусе | Классическая | ВА50-41 | ВА50-41 | 4603 | ВА53-41 | Токоограничивающие (категория применения А), с электромагнитными и электронными расцепителями; | M | Заказной | 1 | шт. |  | Изменение тарифа
1031071 | Выкл. авт. ВА53-41-370010-20УХЛ3 1000А, 690В | 118939 | 142726.8 | 0 | Автоматические выключатели в литом корпусе | Классическая | ВА50-41 | ВА50-41 | 4603 | ВА53-41 | Токоограничивающие (категория применения А), с электромагнитными и электронными расцепителями; | M | Заказной | 1 | шт. |  | Изменение тарифа
1031140 | Выкл. авт. ВА53-41-372270-00УХЛ3 1000А, 690В | 203058 | 243669.6 | 0 | Автоматические выключатели в литом корпусе | Классическая | ВА50-41 | ВА50-41 | 4603 | ВА53-41 | Токоограничивающие (категория применения А), с электромагнитными и электронными расцепителями; | M | Заказной | 1 | шт. |  | Изменение тарифа
1031152 | Выкл. авт. ВА53-41-130016-20УХЛ3 400А, 690В | 150061 | 180073.2 | 0 | Автоматические выключатели в литом корпусе | Классическая | ВА50-41 | ВА50-41 | 4603 | ВА53-41 | Токоограничивающие (категория применения А), с электромагнитными и электронными расцепителями; | M | Заказной | 1 | шт. |  | Изменение тарифа
1031153 | Выкл. авт. ВА53-41-130016-20УХЛ3 630А, 690В | 150061 | 180073.2 | 0 | Автоматические выключатели в литом корпусе | Классическая | ВА50-41 | ВА50-41 | 4603 | ВА53-41 | Токоограничивающие (категория применения А), с электромагнитными и электронными расцепителями; | M | Заказной | 1 | шт. |  | Изменение тарифа
1031165 | Выкл. авт. ВА53-41-331516-20УХЛ3 1000А, 690В | 122175 | 146610 | 0 | Автоматические выключатели в литом корпусе | Классическая | ВА50-41 | ВА50-41 | 4603 | ВА53-41 | Токоограничивающие (категория применения А), с электромагнитными и электронными расцепителями; | M | Заказной | 1 | шт. |  | Изменение тарифа
1031242 | Выкл. авт. ВА53-41-344715-20УХЛ3 630А, 690В | 118988 | 142785.6 | 0 | Автоматические выключатели в литом корпусе | Классическая | ВА50-41 | ВА50-41 | 4603 | ВА53-41 | Токоограничивающие (категория применения А), с электромагнитными и электронными расцепителями; | M | Заказной | 1 | шт. |  | Изменение тарифа
1031243 | Выкл. авт. ВА53-41-344715-20УХЛ3 400А, 690В | 118988 | 142785.6 | 0 | Автоматические выключатели в литом корпусе | Классическая | ВА50-41 | ВА50-41 | 4603 | ВА53-41 | Токоограничивающие (категория применения А), с электромагнитными и электронными расцепителями; | M | Заказной | 1 | шт. |  | Изменение тарифа
1031308 | Выкл. авт. ВА53-41-344710-20УХЛ3 250А, 690В | 118337 | 142004.4 | 0 | Автоматические выключатели в литом корпусе | Классическая | ВА50-41 | ВА50-41 | 4603 | ВА53-41 | Токоограничивающие (категория применения А), с электромагнитными и электронными расцепителями; | M | Заказной | 1 | шт. |  | Изменение тарифа
1031340 | Выкл. авт. ВА53-41-375130-00УХЛ3 630А, 690В | 166931 | 200317.2 | 0 | Автоматические выключатели в литом корпусе | Классическая | ВА50-41 | ВА50-41 | 4603 | ВА53-41 | Токоограничивающие (категория применения А), с электромагнитными и электронными расцепителями; | M | Заказной | 1 | шт. |  | Изменение тарифа
1031363 | Выкл. авт. ВА53-41-334730-00УХЛ3 630А, 690В | 148744 | 178492.8 | 0 | Автоматические выключатели в литом корпусе | Классическая | ВА50-41 | ВА50-41 | 4603 | ВА53-41 | Токоограничивающие (категория применения А), с электромагнитными и электронными расцепителями; | M | Заказной | 1 | шт. |  | Изменение тарифа
1031364 | Выкл. авт. ВА53-41-371830-00УХЛ3 630А, 690В | 166864 | 200236.8 | 0 | Автоматические выключатели в литом корпусе | Классическая | ВА50-41 | ВА50-41 | 4603 | ВА53-41 | Токоограничивающие (категория применения А), с электромагнитными и электронными расцепителями; | M | Заказной | 1 | шт. |  | Изменение тарифа
1031392 | Выкл. авт. ВА53-41-331810-20УХЛ3 800А, 690В | 131572 | 157886.4 | 0 | Автоматические выключатели в литом корпусе | Классическая | ВА50-41 | ВА50-41 | 4603 | ВА53-41 | Токоограничивающие (категория применения А), с электромагнитными и электронными расцепителями; | M | Заказной | 1 | шт. |  | Изменение тарифа
1031489 | Выкл. авт. ВА53-41-344715-20УХЛ3 1000А, 690В | 118988 | 142785.6 | 0 | Автоматические выключатели в литом корпусе | Классическая | ВА50-41 | ВА50-41 | 4603 | ВА53-41 | Токоограничивающие (категория применения А), с электромагнитными и электронными расцепителями; | M | Заказной | 1 | шт. |  | Изменение тарифа
1031512 | Выкл. авт. ВА53-41-341830-00УХЛ3 1000А, 690В | 148744 | 178492.8 | 0 | Автоматические выключатели в литом корпусе | Классическая | ВА50-41 | ВА50-41 | 4603 | ВА53-41 | Токоограничивающие (категория применения А), с электромагнитными и электронными расцепителями; | M | Заказной | 1 | шт. |  | Изменение тарифа
1031534 | Выкл. авт. ВА53-41-375810-20УХЛ3 630А, 690В | 122175 | 146610 | 0 | Автоматические выключатели в литом корпусе | Классическая | ВА50-41 | ВА50-41 | 4603 | ВА53-41 | Токоограничивающие (категория применения А), с электромагнитными и электронными расцепителями; | M | Заказной | 1 | шт. |  | Изменение тарифа
1031537 | Выкл. авт. ВА53-41-375810-20УХЛ3 630А, 690В | 135096 | 162115.2 | 0 | Автоматические выключатели в литом корпусе | Классическая | ВА50-41 | ВА50-41 | 4603 | ВА53-41 | Токоограничивающие (категория применения А), с электромагнитными и электронными расцепителями; | M | Заказной | 1 | шт. |  | Изменение тарифа
1031561 | Выкл. авт. ВА53-41-330010-20УХЛ3 400А, 690В | 131572 | 157886.4 | 0 | Автоматические выключатели в литом корпусе | Классическая | ВА50-41 | ВА50-41 | 4603 | ВА53-41 | Токоограничивающие (категория применения А), с электромагнитными и электронными расцепителями; | M | Заказной | 1 | шт. |  | Изменение тарифа
1031627 | Выкл. авт. ВА53-41-371816-20УХЛ3 1000А, 690В | 120050 | 144060 | 0 | Автоматические выключатели в литом корпусе | Классическая | ВА50-41 | ВА50-41 | 4603 | ВА53-41 | Токоограничивающие (категория применения А), с электромагнитными и электронными расцепителями; | M | Заказной | 1 | шт. |  | Изменение тарифа
1031642 | Выкл. авт. ВА53-41-342570-00УХЛ3 1000А, 690В | 203058 | 243669.6 | 0 | Автоматические выключатели в литом корпусе | Классическая | ВА50-41 | ВА50-41 | 4603 | ВА53-41 | Токоограничивающие (категория применения А), с электромагнитными и электронными расцепителями; | M | Заказной | 1 | шт. |  | Изменение тарифа
1031663 | Выкл. авт. ВА53-41-344910-20УХЛ3 630А, 690В | 122175 | 146610 | 0 | Автоматические выключатели в литом корпусе | Классическая | ВА50-41 | ВА50-41 | 4603 | ВА53-41 | Токоограничивающие (категория применения А), с электромагнитными и электронными расцепителями; | M | Заказной | 1 | шт. |  | Изменение тарифа
1031712 | Выкл. авт. ВА53-41-331130-00УХЛ3 250А, 690В | 166931 | 200317.2 | 0 | Автоматические выключатели в литом корпусе | Классическая | ВА50-41 | ВА50-41 | 4603 | ВА53-41 | Токоограничивающие (категория применения А), с электромагнитными и электронными расцепителями; | M | Заказной | 1 | шт. |  | Изменение тарифа
1031768 | Выкл. авт. ВА53-41-331830-00УХЛ3 250А, 690В | 148744 | 178492.8 | 0 | Автоматические выключатели в литом корпусе | Классическая | ВА50-41 | ВА50-41 | 4603 | ВА53-41 | Токоограничивающие (категория применения А), с электромагнитными и электронными расцепителями; | M | Заказной | 1 | шт. |  | Изменение тарифа
1031771 | Выкл. авт. ВА53-41-344670-00УХЛ3 1000А, 690В | 204824 | 245788.8 | 0 | Автоматические выключатели в литом корпусе | Классическая | ВА50-41 | ВА50-41 | 4603 | ВА53-41 | Токоограничивающие (категория применения А), с электромагнитными и электронными расцепителями; | M | Заказной | 1 | шт. |  | Изменение тарифа
1031772 | Выкл. авт. ВА53-41-144670-00УХЛ3 630А, 690В | 204824 | 245788.8 | 0 | Автоматические выключатели в литом корпусе | Классическая | ВА50-41 | ВА50-41 | 4603 | ВА53-41 | Токоограничивающие (категория применения А), с электромагнитными и электронными расцепителями; | M | Заказной | 1 | шт. |  | Изменение тарифа
1031773 | Выкл. авт. ВА53-41-144670-00УХЛ3 400А, 690В | 204824 | 245788.8 | 0 | Автоматические выключатели в литом корпусе | Классическая | ВА50-41 | ВА50-41 | 4603 | ВА53-41 | Токоограничивающие (категория применения А), с электромагнитными и электронными расцепителями; | M | Заказной | 1 | шт. |  | Изменение тарифа
1031774 | Выкл. авт. ВА53-41-144670-00УХЛ3 250А, 690В | 204824 | 245788.8 | 0 | Автоматические выключатели в литом корпусе | Классическая | ВА50-41 | ВА50-41 | 4603 | ВА53-41 | Токоограничивающие (категория применения А), с электромагнитными и электронными расцепителями; | M | Заказной | 1 | шт. |  | Изменение тарифа
1031782 | Выкл. авт. ВА53-41-334730-00УХЛ3 250А, 690В | 148685 | 178422 | 0 | Автоматические выключатели в литом корпусе | Классическая | ВА50-41 | ВА50-41 | 4603 | ВА53-41 | Токоограничивающие (категория применения А), с электромагнитными и электронными расцепителями; | M | Заказной | 1 | шт. |  | Изменение тарифа
1031816 | Выкл. авт. ВА53-41-334730-00УХЛ3 1000А, 690В | 166931 | 200317.2 | 0 | Автоматические выключатели в литом корпусе | Классическая | ВА50-41 | ВА50-41 | 4603 | ВА53-41 | Токоограничивающие (категория применения А), с электромагнитными и электронными расцепителями; | M | Заказной | 1 | шт. |  | Изменение тарифа
1031817 | Выкл. авт. ВА53-41-334730-00УХЛ3 630А, 690В | 166931 | 200317.2 | 0 | Автоматические выключатели в литом корпусе | Классическая | ВА50-41 | ВА50-41 | 4603 | ВА53-41 | Токоограничивающие (категория применения А), с электромагнитными и электронными расцепителями; | M | Заказной | 1 | шт. |  | Изменение тарифа
1031867 | Выкл. авт. ВА53-41-141830-00УХЛ3 400А, 690В | 150964 | 181156.8 | 0 | Автоматические выключатели в литом корпусе | Классическая | ВА50-41 | ВА50-41 | 4603 | ВА53-41 | Токоограничивающие (категория применения А), с электромагнитными и электронными расцепителями; | M | Заказной | 1 | шт. |  | Изменение тарифа
1031868 | Выкл. авт. ВА53-41-141830-00УХЛ3 630А, 690В | 150964 | 181156.8 | 0 | Автоматические выключатели в литом корпусе | Классическая | ВА50-41 | ВА50-41 | 4603 | ВА53-41 | Токоограничивающие (категория применения А), с электромагнитными и электронными расцепителями; | M | Заказной | 1 | шт. |  | Изменение тарифа
1031889 | Выкл. авт. ВА53-41-375230-00УХЛ3 1000А, 690В | 166931 | 200317.2 | 0 | Автоматические выключатели в литом корпусе | Классическая | ВА50-41 | ВА50-41 | 4603 | ВА53-41 | Токоограничивающие (категория применения А), с электромагнитными и электронными расцепителями; | M | Заказной | 1 | шт. |  | Изменение тарифа
1031890 | Выкл. авт. ВА53-41-375230-00УХЛ3 630А, 690В | 166931 | 200317.2 | 0 | Автоматические выключатели в литом корпусе | Классическая | ВА50-41 | ВА50-41 | 4603 | ВА53-41 | Токоограничивающие (категория применения А), с электромагнитными и электронными расцепителями; | M | Заказной | 1 | шт. |  | Изменение тарифа
1031978 | Выкл. авт. ВА53-41-331130-00УХЛ3 250А, 690В | 166931 | 200317.2 | 0 | Автоматические выключатели в литом корпусе | Классическая | ВА50-41 | ВА50-41 | 4603 | ВА53-41 | Токоограничивающие (категория применения А), с электромагнитными и электронными расцепителями; | M | Заказной | 1 | шт. |  | Изменение тарифа
1032009 | Выкл. авт. ВА53-41-134630-00УХЛ3 250А, 690В | 150964 | 181156.8 | 0 | Автоматические выключатели в литом корпусе | Классическая | ВА50-41 | ВА50-41 | 4603 | ВА53-41 | Токоограничивающие (категория применения А), с электромагнитными и электронными расцепителями; | M | Заказной | 1 | шт. |  | Изменение тарифа
1032011 | Выкл. авт. ВА53-41-334730-00УХЛ3 400А, 690В | 148742 | 178490.4 | 0 | Автоматические выключатели в литом корпусе | Классическая | ВА50-41 | ВА50-41 | 4603 | ВА53-41 | Токоограничивающие (категория применения А), с электромагнитными и электронными расцепителями; | M | Заказной | 1 | шт. |  | Изменение тарифа
1032012 | Выкл. авт. ВА53-41-334730-00УХЛ3 250А, 690В | 148744 | 178492.8 | 0 | Автоматические выключатели в литом корпусе | Классическая | ВА50-41 | ВА50-41 | 4603 | ВА53-41 | Токоограничивающие (категория применения А), с электромагнитными и электронными расцепителями; | M | Заказной | 1 | шт. |  | Изменение тарифа
1032019 | Выкл. авт. ВА53-41-344730-00УХЛ3 630А, 690В | 148744 | 178492.8 | 0 | Автоматические выключатели в литом корпусе | Классическая | ВА50-41 | ВА50-41 | 4603 | ВА53-41 | Токоограничивающие (категория применения А), с электромагнитными и электронными расцепителями; | M | Заказной | 1 | шт. |  | Изменение тарифа
1032023 | Выкл. авт. ВА53-41-344770-00УХЛ3 1000А, 690В | 204573 | 245487.6 | 0 | Автоматические выключатели в литом корпусе | Классическая | ВА50-41 | ВА50-41 | 4603 | ВА53-41 | Токоограничивающие (категория применения А), с электромагнитными и электронными расцепителями; | M | Заказной | 1 | шт. |  | Изменение тарифа
1032168 | Выкл. авт. ВА53-41-134730-00УХЛ3 250А, 690В | 150964 | 181156.8 | 0 | Автоматические выключатели в литом корпусе | Классическая | ВА50-41 | ВА50-41 | 4603 | ВА53-41 | Токоограничивающие (категория применения А), с электромагнитными и электронными расцепителями; | M | Заказной | 1 | шт. |  | Изменение тарифа
1032169 | Выкл. авт. ВА53-41-134730-00УХЛ3 400А, 690В | 150964 | 181156.8 | 0 | Автоматические выключатели в литом корпусе | Классическая | ВА50-41 | ВА50-41 | 4603 | ВА53-41 | Токоограничивающие (категория применения А), с электромагнитными и электронными расцепителями; | M | Заказной | 1 | шт. |  | Изменение тарифа
1032264 | Выкл. авт. ВА53-41-341130-00УХЛ3 1000А, 690В | 148744 | 178492.8 | 0 | Автоматические выключатели в литом корпусе | Классическая | ВА50-41 | ВА50-41 | 4603 | ВА53-41 | Токоограничивающие (категория применения А), с электромагнитными и электронными расцепителями; | M | Заказной | 1 | шт. |  | Изменение тарифа
1032319 | Выкл. авт. ВА53-41-340010-20УХЛ3 630А, 690В | 131572 | 157886.4 | 0 | Автоматические выключатели в литом корпусе | Классическая | ВА50-41 | ВА50-41 | 4603 | ВА53-41 | Токоограничивающие (категория применения А), с электромагнитными и электронными расцепителями; | M | Заказной | 1 | шт. |  | Изменение тарифа
1032320 | Выкл. авт. ВА53-41-340010-20УХЛ3 1000А, 690В | 118337 | 142004.4 | 0 | Автоматические выключатели в литом корпусе | Классическая | ВА50-41 | ВА50-41 | 4603 | ВА53-41 | Токоограничивающие (категория применения А), с электромагнитными и электронными расцепителями; | M | Заказной | 1 | шт. |  | Изменение тарифа
1032337 | Выкл. авт. ВА53-41-334730-00УХЛ3 630А, 690В | 166931 | 200317.2 | 0 | Автоматические выключатели в литом корпусе | Классическая | ВА50-41 | ВА50-41 | 4603 | ВА53-41 | Токоограничивающие (категория применения А), с электромагнитными и электронными расцепителями; | M | Заказной | 1 | шт. |  | Изменение тарифа
1032338 | Выкл. авт. ВА53-41-332510-20УХЛ3 1000А, 690В | 122175 | 146610 | 0 | Автоматические выключатели в литом корпусе | Классическая | ВА50-41 | ВА50-41 | 4603 | ВА53-41 | Токоограничивающие (категория применения А), с электромагнитными и электронными расцепителями; | M | Заказной | 1 | шт. |  | Изменение тарифа
1032377 | Выкл. авт. ВА53-41-341870-00УХЛ3 1000А, 690В | 204573 | 245487.6 | 0 | Автоматические выключатели в литом корпусе | Классическая | ВА50-41 | ВА50-41 | 4603 | ВА53-41 | Токоограничивающие (категория применения А), с электромагнитными и электронными расцепителями; | M | Заказной | 1 | шт. |  | Изменение тарифа
1032379 | Выкл. авт. ВА53-41-141870-00УХЛ3 630А, 690В | 204824 | 245788.8 | 0 | Автоматические выключатели в литом корпусе | Классическая | ВА50-41 | ВА50-41 | 4603 | ВА53-41 | Токоограничивающие (категория применения А), с электромагнитными и электронными расцепителями; | M | Заказной | 1 | шт. |  | Изменение тарифа
1032380 | Выкл. авт. ВА53-41-131830-00УХЛ3 630А, 690В | 150964 | 181156.8 | 0 | Автоматические выключатели в литом корпусе | Классическая | ВА50-41 | ВА50-41 | 4603 | ВА53-41 | Токоограничивающие (категория применения А), с электромагнитными и электронными расцепителями; | M | Заказной | 1 | шт. |  | Изменение тарифа
1032565 | Выкл. авт. ВА53-41-134650-00УХЛ3 250А, 690В | 174668 | 209601.6 | 0 | Автоматические выключатели в литом корпусе | Классическая | ВА50-41 | ВА50-41 | 4603 | ВА53-41 | Токоограничивающие (категория применения А), с электромагнитными и электронными расцепителями; | M | Заказной | 1 | шт. |  | Изменение тарифа
1032566 | Выкл. авт. ВА53-41-134650-00УХЛ3 630А, 690В | 174668 | 209601.6 | 0 | Автоматические выключатели в литом корпусе | Классическая | ВА50-41 | ВА50-41 | 4603 | ВА53-41 | Токоограничивающие (категория применения А), с электромагнитными и электронными расцепителями; | M | Заказной | 1 | шт. |  | Изменение тарифа
1032583 | Выкл. авт. ВА53-41-855210-20УХЛ3 1000А, 440В | 151915 | 182298 | 0 | Автоматические выключатели в литом корпусе | Классическая | ВА50-41 | ВА50-41 | 4603 | ВА53-41 | Токоограничивающие (категория применения А), с электромагнитными и электронными расцепителями; | M | Заказной | 1 | шт. |  | Изменение тарифа
1032584 | Выкл. авт. ВА53-41-855210-20УХЛ3 1000А, 440В | 151915 | 182298 | 0 | Автоматические выключатели в литом корпусе | Классическая | ВА50-41 | ВА50-41 | 4603 | ВА53-41 | Токоограничивающие (категория применения А), с электромагнитными и электронными расцепителями; | M | Заказной | 1 | шт. |  | Изменение тарифа
1032717 | Выкл. авт. ВА53-41-341870-00УХЛ3 1000А, 690В | 204573 | 245487.6 | 0 | Автоматические выключатели в литом корпусе | Классическая | ВА50-41 | ВА50-41 | 4603 | ВА53-41 | Токоограничивающие (категория применения А), с электромагнитными и электронными расцепителями; | M | Заказной | 1 | шт. |  | Изменение тарифа
1032730 | Выкл. авт. ВА53-41-331830-00УХЛ3 1000А, 690В | 148744 | 178492.8 | 0 | Автоматические выключатели в литом корпусе | Классическая | ВА50-41 | ВА50-41 | 4603 | ВА53-41 | Токоограничивающие (категория применения А), с электромагнитными и электронными расцепителями; | M | Заказной | 1 | шт. |  | Изменение тарифа
1032744 | Выкл. авт. ВА53-41-344710-20УХЛ3 1000А, 690В | 118337 | 142004.4 | 0 | Автоматические выключатели в литом корпусе | Классическая | ВА50-41 | ВА50-41 | 4603 | ВА53-41 | Токоограничивающие (категория применения А), с электромагнитными и электронными расцепителями; | M | Заказной | 1 | шт. |  | Изменение тарифа
1032754 | Выкл. авт. ВА53-41-334730-00УХЛ3 1000А, 690В | 166931 | 200317.2 | 0 | Автоматические выключатели в литом корпусе | Классическая | ВА50-41 | ВА50-41 | 4603 | ВА53-41 | Токоограничивающие (категория применения А), с электромагнитными и электронными расцепителями; | M | Заказной | 1 | шт. |  | Изменение тарифа
1032755 | Выкл. авт. ВА53-41-334610-20УХЛ3 630А, 690В | 116357 | 139628.4 | 0 | Автоматические выключатели в литом корпусе | Классическая | ВА50-41 | ВА50-41 | 4603 | ВА53-41 | Токоограничивающие (категория применения А), с электромагнитными и электронными расцепителями; | M | Заказной | 1 | шт. |  | Изменение тарифа
1032770 | Выкл. авт. ВА53-41-345410-20УХЛ3 250А, 690В | 118988 | 142785.6 | 0 | Автоматические выключатели в литом корпусе | Классическая | ВА50-41 | ВА50-41 | 4603 | ВА53-41 | Токоограничивающие (категория применения А), с электромагнитными и электронными расцепителями; | M | Заказной | 1 | шт. |  | Изменение тарифа
1032771 | Выкл. авт. ВА53-41-345410-20УХЛ3 800А, 690В | 131572 | 157886.4 | 0 | Автоматические выключатели в литом корпусе | Классическая | ВА50-41 | ВА50-41 | 4603 | ВА53-41 | Токоограничивающие (категория применения А), с электромагнитными и электронными расцепителями; | M | Заказной | 1 | шт. |  | Изменение тарифа
1032772 | Выкл. авт. ВА53-41-344610-20УХЛ3 630А, 690В | 118337 | 142004.4 | 0 | Автоматические выключатели в литом корпусе | Классическая | ВА50-41 | ВА50-41 | 4603 | ВА53-41 | Токоограничивающие (категория применения А), с электромагнитными и электронными расцепителями; | M | Заказной | 1 | шт. |  | Изменение тарифа
1032810 | Выкл. авт. ВА53-41-331830-00УХЛ3 630А, 690В | 148744 | 178492.8 | 0 | Автоматические выключатели в литом корпусе | Классическая | ВА50-41 | ВА50-41 | 4603 | ВА53-41 | Токоограничивающие (категория применения А), с электромагнитными и электронными расцепителями; | M | Заказной | 1 | шт. |  | Изменение тарифа
1032811 | Выкл. авт. ВА53-41-331830-00УХЛ3 1000А, 690В | 148744 | 178492.8 | 0 | Автоматические выключатели в литом корпусе | Классическая | ВА50-41 | ВА50-41 | 4603 | ВА53-41 | Токоограничивающие (категория применения А), с электромагнитными и электронными расцепителями; | M | Заказной | 1 | шт. |  | Изменение тарифа
1032825 | Выкл. авт. ВА53-41-370010-20УХЛ3 400А, 690В | 118988 | 142785.6 | 0 | Автоматические выключатели в литом корпусе | Классическая | ВА50-41 | ВА50-41 | 4603 | ВА53-41 | Токоограничивающие (категория применения А), с электромагнитными и электронными расцепителями; | M | Заказной | 1 | шт. |  | Изменение тарифа
1032826 | Выкл. авт. ВА53-41-330010-20УХЛ3 1000А, 690В | 118337 | 142004.4 | 0 | Автоматические выключатели в литом корпусе | Классическая | ВА50-41 | ВА50-41 | 4603 | ВА53-41 | Токоограничивающие (категория применения А), с электромагнитными и электронными расцепителями; | M | Заказной | 1 | шт. |  | Изменение тарифа
1032834 | Выкл. авт. ВА53-41-131810-20УХЛ3 630А, 690В | 118988 | 142785.6 | 0 | Автоматические выключатели в литом корпусе | Классическая | ВА50-41 | ВА50-41 | 4603 | ВА53-41 | Токоограничивающие (категория применения А), с электромагнитными и электронными расцепителями; | M | Заказной | 1 | шт. |  | Изменение тарифа
1032840 | Выкл. авт. ВА53-41-344650-00УХЛ3 1000А, 690В | 174668 | 209601.6 | 0 | Автоматические выключатели в литом корпусе | Классическая | ВА50-41 | ВА50-41 | 4603 | ВА53-41 | Токоограничивающие (категория применения А), с электромагнитными и электронными расцепителями; | M | Заказной | 1 | шт. |  | Изменение тарифа
1032842 | Выкл. авт. ВА53-41-344650-00УХЛ3 1000А, 690В без каркаса | 170229 | 204274.8 | 0 | Автоматические выключатели в литом корпусе | Классическая | ВА50-41 | ВА50-41 | 4603 | ВА53-41 | Токоограничивающие (категория применения А), с электромагнитными и электронными расцепителями; | M | Заказной | 1 | шт. |  | Изменение тарифа
1032874 | Выкл. авт. ВА53-41-134710-20УХЛ3 250А, 690В | 118988 | 142785.6 | 0 | Автоматические выключатели в литом корпусе | Классическая | ВА50-41 | ВА50-41 | 4603 | ВА53-41 | Токоограничивающие (категория применения А), с электромагнитными и электронными расцепителями; | M | Заказной | 1 | шт. |  | Изменение тарифа
1032875 | Выкл. авт. ВА53-41-134710-20УХЛ3 400А, 690В | 118988 | 142785.6 | 0 | Автоматические выключатели в литом корпусе | Классическая | ВА50-41 | ВА50-41 | 4603 | ВА53-41 | Токоограничивающие (категория применения А), с электромагнитными и электронными расцепителями; | M | Заказной | 1 | шт. |  | Изменение тарифа
1032880 | Выкл. авт. ВА53-41-854730-00УХЛ3 1000А, 440В | 189960 | 227952 | 0 | Автоматические выключатели в литом корпусе | Классическая | ВА50-41 | ВА50-41 | 4603 | ВА53-41 | Токоограничивающие (категория применения А), с электромагнитными и электронными расцепителями; | M | Заказной | 1 | шт. |  | Изменение тарифа
1032881 | Выкл. авт. ВА53-41-854730-00УХЛ3 630А, 440В | 189960 | 227952 | 0 | Автоматические выключатели в литом корпусе | Классическая | ВА50-41 | ВА50-41 | 4603 | ВА53-41 | Токоограничивающие (категория применения А), с электромагнитными и электронными расцепителями; | M | Заказной | 1 | шт. |  | Изменение тарифа
1032882 | Выкл. авт. ВА53-41-344730-00УХЛ3 630А, 690В | 148744 | 178492.8 | 0 | Автоматические выключатели в литом корпусе | Классическая | ВА50-41 | ВА50-41 | 4603 | ВА53-41 | Токоограничивающие (категория применения А), с электромагнитными и электронными расцепителями; | M | Заказной | 1 | шт. |  | Изменение тарифа
1032909 | Выкл. авт. ВА53-41-141850-00УХЛ3 250А, 690В | 174668 | 209601.6 | 0 | Автоматические выключатели в литом корпусе | Классическая | ВА50-41 | ВА50-41 | 4603 | ВА53-41 | Токоограничивающие (категория применения А), с электромагнитными и электронными расцепителями; | M | Заказной | 1 | шт. |  | Изменение тарифа
1032935 | Выкл. авт. ВА53-41-854615-20УХЛ3 1000А, 440В | 151915 | 182298 | 0 | Автоматические выключатели в литом корпусе | Классическая | ВА50-41 | ВА50-41 | 4603 | ВА53-41 | Токоограничивающие (категория применения А), с электромагнитными и электронными расцепителями; | M | Заказной | 1 | шт. |  | Изменение тарифа
1032940 | Выкл. авт. ВА53-41-140050-00УХЛ3 400А, 690В | 174668 | 209601.6 | 0 | Автоматические выключатели в литом корпусе | Классическая | ВА50-41 | ВА50-41 | 4603 | ВА53-41 | Токоограничивающие (категория применения А), с электромагнитными и электронными расцепителями; | M | Заказной | 1 | шт. |  | Изменение тарифа
1032950 | Выкл. авт. ВА53-41-171850-00УХЛ3 250А, 690В | 174668 | 209601.6 | 0 | Автоматические выключатели в литом корпусе | Классическая | ВА50-41 | ВА50-41 | 4603 | ВА53-41 | Токоограничивающие (категория применения А), с электромагнитными и электронными расцепителями; | M | Заказной | 1 | шт. |  | Изменение тарифа
1032951 | Выкл. авт. ВА53-41-171870-00УХЛ3 400А, 690В | 204824 | 245788.8 | 0 | Автоматические выключатели в литом корпусе | Классическая | ВА50-41 | ВА50-41 | 4603 | ВА53-41 | Токоограничивающие (категория применения А), с электромагнитными и электронными расцепителями; | M | Заказной | 1 | шт. |  | Изменение тарифа
1032958 | Выкл. авт. ВА53-41-335810-20УХЛ3 250А, 690В | 135096 | 162115.2 | 0 | Автоматические выключатели в литом корпусе | Классическая | ВА50-41 | ВА50-41 | 4603 | ВА53-41 | Токоограничивающие (категория применения А), с электромагнитными и электронными расцепителями; | M | Заказной | 1 | шт. |  | Изменение тарифа
1032967 | Выкл. авт. ВА53-41-345430-00УХЛ3 1000А, 690В | 166931 | 200317.2 | 0 | Автоматические выключатели в литом корпусе | Классическая | ВА50-41 | ВА50-41 | 4603 | ВА53-41 | Токоограничивающие (категория применения А), с электромагнитными и электронными расцепителями; | M | Заказной | 1 | шт. |  | Изменение тарифа
1032969 | Выкл. авт. ВА53-41-344730-00УХЛ3 400А, 690В | 148742 | 178490.4 | 0 | Автоматические выключатели в литом корпусе | Классическая | ВА50-41 | ВА50-41 | 4603 | ВА53-41 | Токоограничивающие (категория применения А), с электромагнитными и электронными расцепителями; | M | Заказной | 1 | шт. |  | Изменение тарифа
1032976 | Выкл. авт. ВА53-41-371810-20УХЛ3 1000А, 690В | 131572 | 157886.4 | 0 | Автоматические выключатели в литом корпусе | Классическая | ВА50-41 | ВА50-41 | 4603 | ВА53-41 | Токоограничивающие (категория применения А), с электромагнитными и электронными расцепителями; | M | Заказной | 1 | шт. |  | Изменение тарифа
1032982 | Выкл. авт. ВА53-41-141810-20УХЛ3 630А, 690В | 118988 | 142785.6 | 0 | Автоматические выключатели в литом корпусе | Классическая | ВА50-41 | ВА50-41 | 4603 | ВА53-41 | Токоограничивающие (категория применения А), с электромагнитными и электронными расцепителями; | M | Заказной | 1 | шт. |  | Изменение тарифа
1032987 | Выкл. авт. ВА53-41-331870-00УХЛ3 1000А, 690В | 204573 | 245487.6 | 0 | Автоматические выключатели в литом корпусе | Классическая | ВА50-41 | ВА50-41 | 4603 | ВА53-41 | Токоограничивающие (категория применения А), с электромагнитными и электронными расцепителями; | M | Заказной | 1 | шт. |  | Изменение тарифа
1032996 | Выкл. авт. ВА53-41-332230-00УХЛ3 630А, 690В | 150964 | 181156.8 | 0 | Автоматические выключатели в литом корпусе | Классическая | ВА50-41 | ВА50-41 | 4603 | ВА53-41 | Токоограничивающие (категория применения А), с электромагнитными и электронными расцепителями; | M | Заказной | 1 | шт. |  | Изменение тарифа
1032998 | Выкл. авт. ВА53-41-334670-00УХЛ3 1000А, 690В | 204824 | 245788.8 | 0 | Автоматические выключатели в литом корпусе | Классическая | ВА50-41 | ВА50-41 | 4603 | ВА53-41 | Токоограничивающие (категория применения А), с электромагнитными и электронными расцепителями; | M | Заказной | 1 | шт. |  | Изменение тарифа
1033018 | Выкл. авт. ВА53-41-375430-00УХЛ3 1000А, 690В | 150964 | 181156.8 | 0 | Автоматические выключатели в литом корпусе | Классическая | ВА50-41 | ВА50-41 | 4603 | ВА53-41 | Токоограничивающие (категория применения А), с электромагнитными и электронными расцепителями; | M | Заказной | 1 | шт. |  | Изменение тарифа
1033112 | Выкл. авт. ВА53-41-341110-20УХЛ3 400А, 690В | 118337 | 142004.4 | 0 | Автоматические выключатели в литом корпусе | Классическая | ВА50-41 | ВА50-41 | 4603 | ВА53-41 | Токоограничивающие (категория применения А), с электромагнитными и электронными расцепителями; | M | Заказной | 1 | шт. |  | Изменение тарифа
1033114 | Выкл. авт. ВА53-41-341810-20УХЛ3 1000А, 690В номин.ток 800А | 131572 | 157886.4 | 0 | Автоматические выключатели в литом корпусе | Классическая | ВА50-41 | ВА50-41 | 4603 | ВА53-41 | Токоограничивающие (категория применения А), с электромагнитными и электронными расцепителями; | M | Заказной | 1 | шт. |  | Изменение тарифа
1033133 | Выкл. авт. ВА53-41-344910-20УХЛ3 1000А, 690В | 122175 | 146610 | 0 | Автоматические выключатели в литом корпусе | Классическая | ВА50-41 | ВА50-41 | 4603 | ВА53-41 | Токоограничивающие (категория применения А), с электромагнитными и электронными расцепителями; | M | Заказной | 1 | шт. |  | Изменение тарифа
1033138 | Выкл. авт. ВА53-41-174770-00УХЛ3 630А, 690В | 204824 | 245788.8 | 0 | Автоматические выключатели в литом корпусе | Классическая | ВА50-41 | ВА50-41 | 4603 | ВА53-41 | Токоограничивающие (категория применения А), с электромагнитными и электронными расцепителями; | M | Заказной | 1 | шт. |  | Изменение тарифа
1033201 | Выкл. авт. ВА53-41-331810-20УХЛ3 400А, 690В | 118337 | 142004.4 | 0 | Автоматические выключатели в литом корпусе | Классическая | ВА50-41 | ВА50-41 | 4603 | ВА53-41 | Токоограничивающие (категория применения А), с электромагнитными и электронными расцепителями; | M | Заказной | 1 | шт. |  | Изменение тарифа
1033203 | Выкл. авт. ВА53-41-850010-20УХЛ3 630А, 440В | 151915 | 182298 | 0 | Автоматические выключатели в литом корпусе | Классическая | ВА50-41 | ВА50-41 | 4603 | ВА53-41 | Токоограничивающие (категория применения А), с электромагнитными и электронными расцепителями; | M | Заказной | 1 | шт. |  | Изменение тарифа
1033209 | Выкл. авт. ВА53-41-141150-00УХЛ3 400А, 690В | 174668 | 209601.6 | 0 | Автоматические выключатели в литом корпусе | Классическая | ВА50-41 | ВА50-41 | 4603 | ВА53-41 | Токоограничивающие (категория применения А), с электромагнитными и электронными расцепителями; | M | Заказной | 1 | шт. |  | Изменение тарифа
1033210 | Выкл. авт. ВА53-41-141150-00УХЛ3 250А, 690В | 174668 | 209601.6 | 0 | Автоматические выключатели в литом корпусе | Классическая | ВА50-41 | ВА50-41 | 4603 | ВА53-41 | Токоограничивающие (категория применения А), с электромагнитными и электронными расцепителями; | M | Заказной | 1 | шт. |  | Изменение тарифа
1033214 | Выкл. авт. ВА53-41-144650-00УХЛ3 400А, 690В | 174668 | 209601.6 | 0 | Автоматические выключатели в литом корпусе | Классическая | ВА50-41 | ВА50-41 | 4603 | ВА53-41 | Токоограничивающие (категория применения А), с электромагнитными и электронными расцепителями; | M | Заказной | 1 | шт. |  | Изменение тарифа
1033283 | Выкл. авт. ВА53-41-864610-20УХЛ3 1000А, 440В | 151915 | 182298 | 0 | Автоматические выключатели в литом корпусе | Классическая | ВА50-41 | ВА50-41 | 4603 | ВА53-41 | Токоограничивающие (категория применения А), с электромагнитными и электронными расцепителями; | M | Заказной | 1 | шт. |  | Изменение тарифа
1033326 | Выкл. авт. ВА53-41-334730-00УХЛ3 1000А, 690В | 166931 | 200317.2 | 0 | Автоматические выключатели в литом корпусе | Классическая | ВА50-41 | ВА50-41 | 4603 | ВА53-41 | Токоограничивающие (категория применения А), с электромагнитными и электронными расцепителями; | M | Заказной | 1 | шт. |  | Изменение тарифа
1033337 | Выкл. авт. ВА53-41-131150-00УХЛ3 250А, 690В | 174668 | 209601.6 | 0 | Автоматические выключатели в литом корпусе | Классическая | ВА50-41 | ВА50-41 | 4603 | ВА53-41 | Токоограничивающие (категория применения А), с электромагнитными и электронными расцепителями; | M | Заказной | 1 | шт. |  | Изменение тарифа
1033342 | Выкл. авт. ВА53-41-344615-20УХЛ3 1000А, 690В | 131572 | 157886.4 | 0 | Автоматические выключатели в литом корпусе | Классическая | ВА50-41 | ВА50-41 | 4603 | ВА53-41 | Токоограничивающие (категория применения А), с электромагнитными и электронными расцепителями; | M | Заказной | 1 | шт. |  | Изменение тарифа
1033359 | Выкл. авт. ВА53-41-344510-20УХЛ3 1000А, 690В длина доп. сб. ед. 1000мм | 118988 | 142785.6 | 0 | Автоматические выключатели в литом корпусе | Классическая | ВА50-41 | ВА50-41 | 4603 | ВА53-41 | Токоограничивающие (категория применения А), с электромагнитными и электронными расцепителями; | M | Заказной | 1 | шт. |  | Изменение тарифа
1033489 | Выкл. авт. ВА53-41-134710-20УХЛ3 400А, 690В | 118988 | 142785.6 | 0 | Автоматические выключатели в литом корпусе | Классическая | ВА50-41 | ВА50-41 | 4603 | ВА53-41 | Токоограничивающие (категория применения А), с электромагнитными и электронными расцепителями; | M | Заказной | 1 | шт. |  | Изменение тарифа
1033490 | Выкл. авт. ВА53-41-334730-00УХЛ3 250А, 690В | 166931 | 200317.2 | 0 | Автоматические выключатели в литом корпусе | Классическая | ВА50-41 | ВА50-41 | 4603 | ВА53-41 | Токоограничивающие (категория применения А), с электромагнитными и электронными расцепителями; | M | Заказной | 1 | шт. |  | Изменение тарифа
1033496 | Выкл. авт. ВА53-41-134710-20УХЛ3 400А, 690В | 118988 | 142785.6 | 0 | Автоматические выключатели в литом корпусе | Классическая | ВА50-41 | ВА50-41 | 4603 | ВА53-41 | Токоограничивающие (категория применения А), с электромагнитными и электронными расцепителями; | M | Заказной | 1 | шт. |  | Изменение тарифа
1033500 | Выкл. авт. ВА53-41-130010-20УХЛ3 400А, 690В | 118988 | 142785.6 | 0 | Автоматические выключатели в литом корпусе | Классическая | ВА50-41 | ВА50-41 | 4603 | ВА53-41 | Токоограничивающие (категория применения А), с электромагнитными и электронными расцепителями; | M | Заказной | 1 | шт. |  | Изменение тарифа
1033513 | Выкл. авт. ВА53-41-332230-00УХЛ3 1000А, 690В | 150964 | 181156.8 | 0 | Автоматические выключатели в литом корпусе | Классическая | ВА50-41 | ВА50-41 | 4603 | ВА53-41 | Токоограничивающие (категория применения А), с электромагнитными и электронными расцепителями; | M | Заказной | 1 | шт. |  | Изменение тарифа
1033517 | Выкл. авт. ВА53-41-342530-00УХЛ3 1000А, 690В | 166931 | 200317.2 | 0 | Автоматические выключатели в литом корпусе | Классическая | ВА50-41 | ВА50-41 | 4603 | ВА53-41 | Токоограничивающие (категория применения А), с электромагнитными и электронными расцепителями; | M | Заказной | 1 | шт. |  | Изменение тарифа
1033547 | Выкл. авт. ВА53-41-342530-00УХЛ3 1000А, 690В | 166931 | 200317.2 | 0 | Автоматические выключатели в литом корпусе | Классическая | ВА50-41 | ВА50-41 | 4603 | ВА53-41 | Токоограничивающие (категория применения А), с электромагнитными и электронными расцепителями; | M | Заказной | 1 | шт. |  | Изменение тарифа
1033572 | Выкл. авт. ВА53-41-374730-00УХЛ3 630А, 690В | 150904 | 181084.8 | 0 | Автоматические выключатели в литом корпусе | Классическая | ВА50-41 | ВА50-41 | 4603 | ВА53-41 | Токоограничивающие (категория применения А), с электромагнитными и электронными расцепителями; | M | Заказной | 1 | шт. |  | Изменение тарифа
1033620 | Выкл. авт. ВА53-41-334750-00УХЛ3 1000А, 690В | 176074 | 211288.8 | 0 | Автоматические выключатели в литом корпусе | Классическая | ВА50-41 | ВА50-41 | 4603 | ВА53-41 | Токоограничивающие (категория применения А), с электромагнитными и электронными расцепителями; | M | Заказной | 1 | шт. |  | Изменение тарифа
1033658 | Выкл. авт. ВА53-41-334710-20УХЛ3 630А, 690В | 118288 | 141945.6 | 0 | Автоматические выключатели в литом корпусе | Классическая | ВА50-41 | ВА50-41 | 4603 | ВА53-41 | Токоограничивающие (категория применения А), с электромагнитными и электронными расцепителями; | M | Заказной | 1 | шт. |  | Изменение тарифа
1033686 | Выкл. авт. ВА53-41-341870-00УХЛ3 1000А, 690В | 204573 | 245487.6 | 0 | Автоматические выключатели в литом корпусе | Классическая | ВА50-41 | ВА50-41 | 4603 | ВА53-41 | Токоограничивающие (категория применения А), с электромагнитными и электронными расцепителями; | M | Заказной | 1 | шт. |  | Изменение тарифа
1033714 | Выкл. авт. ВА53-41-331870-00УХЛ3 1000А, 690В | 204573 | 245487.6 | 0 | Автоматические выключатели в литом корпусе | Классическая | ВА50-41 | ВА50-41 | 4603 | ВА53-41 | Токоограничивающие (категория применения А), с электромагнитными и электронными расцепителями; | M | Заказной | 1 | шт. |  | Изменение тарифа
1033717 | Выкл. авт. ВА53-41-344710-20УХЛ3 1000А, 690В | 118337 | 142004.4 | 0 | Автоматические выключатели в литом корпусе | Классическая | ВА50-41 | ВА50-41 | 4603 | ВА53-41 | Токоограничивающие (категория применения А), с электромагнитными и электронными расцепителями; | M | Заказной | 1 | шт. |  | Изменение тарифа
1033729 | Выкл. авт. ВА53-41-345410-20УХЛ3 1000А, 690В | 118988 | 142785.6 | 0 | Автоматические выключатели в литом корпусе | Классическая | ВА50-41 | ВА50-41 | 4603 | ВА53-41 | Токоограничивающие (категория применения А), с электромагнитными и электронными расцепителями; | M | Заказной | 1 | шт. |  | Изменение тарифа
1033736 | Выкл. авт. ВА53-41-374730-00УХЛ3 630А, 690В | 150964 | 181156.8 | 0 | Автоматические выключатели в литом корпусе | Классическая | ВА50-41 | ВА50-41 | 4603 | ВА53-41 | Токоограничивающие (категория применения А), с электромагнитными и электронными расцепителями; | M | Заказной | 1 | шт. |  | Изменение тарифа
1033759 | Выкл. авт. ВА53-41-371830-00УХЛ3 400А, 690В | 166931 | 200317.2 | 0 | Автоматические выключатели в литом корпусе | Классическая | ВА50-41 | ВА50-41 | 4603 | ВА53-41 | Токоограничивающие (категория применения А), с электромагнитными и электронными расцепителями; | M | Заказной | 1 | шт. |  | Изменение тарифа
1033760 | Выкл. авт. ВА53-41-371830-00УХЛ3 630А, 690В | 166931 | 200317.2 | 0 | Автоматические выключатели в литом корпусе | Классическая | ВА50-41 | ВА50-41 | 4603 | ВА53-41 | Токоограничивающие (категория применения А), с электромагнитными и электронными расцепителями; | M | Заказной | 1 | шт. |  | Изменение тарифа
1033787 | Выкл. авт. ВА53-41-344730-00УХЛ3 1000А, 690В | 148744 | 178492.8 | 0 | Автоматические выключатели в литом корпусе | Классическая | ВА50-41 | ВА50-41 | 4603 | ВА53-41 | Токоограничивающие (категория применения А), с электромагнитными и электронными расцепителями; | M | Заказной | 1 | шт. |  | Изменение тарифа
1033804 | Выкл. авт. ВА53-41-334615-20УХЛ3 1000А, 690В | 118988 | 142785.6 | 0 | Автоматические выключатели в литом корпусе | Классическая | ВА50-41 | ВА50-41 | 4603 | ВА53-41 | Токоограничивающие (категория применения А), с электромагнитными и электронными расцепителями; | M | Заказной | 1 | шт. |  | Изменение тарифа
1033826 | Выкл. авт. ВА53-41-331830-00УХЛ3 1000А, 690В | 148744 | 178492.8 | 0 | Автоматические выключатели в литом корпусе | Классическая | ВА50-41 | ВА50-41 | 4603 | ВА53-41 | Токоограничивающие (категория применения А), с электромагнитными и электронными расцепителями; | M | Заказной | 1 | шт. |  | Изменение тарифа
1033827 | Выкл. авт. ВА53-41-330010-20УХЛ3 1000А, 690В | 118337 | 142004.4 | 0 | Автоматические выключатели в литом корпусе | Классическая | ВА50-41 | ВА50-41 | 4603 | ВА53-41 | Токоограничивающие (категория применения А), с электромагнитными и электронными расцепителями; | M | Заказной | 1 | шт. |  | Изменение тарифа
1033846 | Выкл. авт. ВА53-41-851810-20УХЛ3 400А, 440В | 151915 | 182298 | 0 | Автоматические выключатели в литом корпусе | Классическая | ВА50-41 | ВА50-41 | 4603 | ВА53-41 | Токоограничивающие (категория применения А), с электромагнитными и электронными расцепителями; | M | Заказной | 1 | шт. |  | Изменение тарифа
1033874 | Выкл. авт. ВА53-41-141870-00УХЛ3 630А, 690В | 204824 | 245788.8 | 0 | Автоматические выключатели в литом корпусе | Классическая | ВА50-41 | ВА50-41 | 4603 | ВА53-41 | Токоограничивающие (категория применения А), с электромагнитными и электронными расцепителями; | M | Заказной | 1 | шт. |  | Изменение тарифа
1033893 | Выкл. авт. ВА53-41-144710-20УХЛ3 400А, 690В | 118988 | 142785.6 | 0 | Автоматические выключатели в литом корпусе | Классическая | ВА50-41 | ВА50-41 | 4603 | ВА53-41 | Токоограничивающие (категория применения А), с электромагнитными и электронными расцепителями; | M | Заказной | 1 | шт. |  | Изменение тарифа
1033894 | Выкл. авт. ВА53-41-144710-20УХЛ3 250А, 690В | 118988 | 142785.6 | 0 | Автоматические выключатели в литом корпусе | Классическая | ВА50-41 | ВА50-41 | 4603 | ВА53-41 | Токоограничивающие (категория применения А), с электромагнитными и электронными расцепителями; | M | Заказной | 1 | шт. |  | Изменение тарифа
1033943 | Выкл. авт. ВА53-41-340010-20УХЛ3 250А, 690В | 118337 | 142004.4 | 0 | Автоматические выключатели в литом корпусе | Классическая | ВА50-41 | ВА50-41 | 4603 | ВА53-41 | Токоограничивающие (категория применения А), с электромагнитными и электронными расцепителями; | M | Заказной | 1 | шт. |  | Изменение тарифа
1033966 | Выкл. авт. ВА53-41-861810-20УХЛ3 1000А, 440В | 151915 | 182298 | 0 | Автоматические выключатели в литом корпусе | Классическая | ВА50-41 | ВА50-41 | 4603 | ВА53-41 | Токоограничивающие (категория применения А), с электромагнитными и электронными расцепителями; | M | Заказной | 1 | шт. |  | Изменение тарифа
1034041 | Выкл. авт. ВА53-41-131830-00УХЛ3 250А, 690В | 150964 | 181156.8 | 0 | Автоматические выключатели в литом корпусе | Классическая | ВА50-41 | ВА50-41 | 4603 | ВА53-41 | Токоограничивающие (категория применения А), с электромагнитными и электронными расцепителями; | M | Заказной | 1 | шт. |  | Изменение тарифа
1034058 | Выкл. авт. ВА53-41-851130-00УХЛ3 1000А, 440В | 189960 | 227952 | 0 | Автоматические выключатели в литом корпусе | Классическая | ВА50-41 | ВА50-41 | 4603 | ВА53-41 | Токоограничивающие (категория применения А), с электромагнитными и электронными расцепителями; | M | Заказной | 1 | шт. |  | Изменение тарифа
1034097 | Выкл. авт. ВА53-41-345430-00УХЛ3 1000А, 690В | 150964 | 181156.8 | 0 | Автоматические выключатели в литом корпусе | Классическая | ВА50-41 | ВА50-41 | 4603 | ВА53-41 | Токоограничивающие (категория применения А), с электромагнитными и электронными расцепителями; | M | Заказной | 1 | шт. |  | Изменение тарифа
1034119 | Выкл. авт. ВА53-41-134650-00УХЛ3 400А, 690В | 174668 | 209601.6 | 0 | Автоматические выключатели в литом корпусе | Классическая | ВА50-41 | ВА50-41 | 4603 | ВА53-41 | Токоограничивающие (категория применения А), с электромагнитными и электронными расцепителями; | M | Заказной | 1 | шт. |  | Изменение тарифа
1034129 | Выкл. авт. ВА53-41-335110-20УХЛ3 1000А, 690В | 118988 | 142785.6 | 0 | Автоматические выключатели в литом корпусе | Классическая | ВА50-41 | ВА50-41 | 4603 | ВА53-41 | Токоограничивающие (категория применения А), с электромагнитными и электронными расцепителями; | M | Заказной | 1 | шт. |  | Изменение тарифа
1034265 | Выкл. авт. ВА53-41-854650-00УХЛ3 1000А, 440В | 198395 | 238074 | 0 | Автоматические выключатели в литом корпусе | Классическая | ВА50-41 | ВА50-41 | 4603 | ВА53-41 | Токоограничивающие (категория применения А), с электромагнитными и электронными расцепителями; | M | Заказной | 1 | шт. |  | Изменение тарифа
1034275 | Выкл. авт. ВА53-41-332210-20УХЛ3 630А, 690В | 122175 | 146610 | 0 | Автоматические выключатели в литом корпусе | Классическая | ВА50-41 | ВА50-41 | 4603 | ВА53-41 | Токоограничивающие (категория применения А), с электромагнитными и электронными расцепителями; | M | Заказной | 1 | шт. |  | Изменение тарифа
1034283 | Выкл. авт. ВА53-41-132210-20УХЛ3 630А, 690В | 122175 | 146610 | 0 | Автоматические выключатели в литом корпусе | Классическая | ВА50-41 | ВА50-41 | 4603 | ВА53-41 | Токоограничивающие (категория применения А), с электромагнитными и электронными расцепителями; | M | Заказной | 1 | шт. |  | Изменение тарифа
1034285 | Выкл. авт. ВА53-41-374710-20УХЛ3 630А, 690В | 131572 | 157886.4 | 0 | Автоматические выключатели в литом корпусе | Классическая | ВА50-41 | ВА50-41 | 4603 | ВА53-41 | Токоограничивающие (категория применения А), с электромагнитными и электронными расцепителями; | M | Заказной | 1 | шт. |  | Изменение тарифа
1034290 | Выкл. авт. ВА53-41-332230-00УХЛ3 1000А, 690В | 150964 | 181156.8 | 0 | Автоматические выключатели в литом корпусе | Классическая | ВА50-41 | ВА50-41 | 4603 | ВА53-41 | Токоограничивающие (категория применения А), с электромагнитными и электронными расцепителями; | M | Заказной | 1 | шт. |  | Изменение тарифа
1034306 | Выкл. авт. ВА53-41-334630-00УХЛ3 1000А, 690В | 148742 | 178490.4 | 0 | Автоматические выключатели в литом корпусе | Классическая | ВА50-41 | ВА50-41 | 4603 | ВА53-41 | Токоограничивающие (категория применения А), с электромагнитными и электронными расцепителями; | M | Заказной | 1 | шт. |  | Изменение тарифа
1034307 | Выкл. авт. ВА53-41-334730-00УХЛ3 400А, 690В | 148742 | 178490.4 | 0 | Автоматические выключатели в литом корпусе | Классическая | ВА50-41 | ВА50-41 | 4603 | ВА53-41 | Токоограничивающие (категория применения А), с электромагнитными и электронными расцепителями; | M | Заказной | 1 | шт. |  | Изменение тарифа
1034418 | Выкл. авт. ВА53-41-331150-00УХЛ3 1000А, 690В | 176074 | 211288.8 | 0 | Автоматические выключатели в литом корпусе | Классическая | ВА50-41 | ВА50-41 | 4603 | ВА53-41 | Токоограничивающие (категория применения А), с электромагнитными и электронными расцепителями; | M | Заказной | 1 | шт. |  | Изменение тарифа
1034546 | Выкл. авт. ВА53-41-345830-00УХЛ3 400А, 690В | 166931 | 200317.2 | 0 | Автоматические выключатели в литом корпусе | Классическая | ВА50-41 | ВА50-41 | 4603 | ВА53-41 | Токоограничивающие (категория применения А), с электромагнитными и электронными расцепителями; | M | Заказной | 1 | шт. |  | Изменение тарифа
1034657 | Выкл. авт. ВА53-41-341830-00УХЛ3 1000А, 690В | 148744 | 178492.8 | 0 | Автоматические выключатели в литом корпусе | Классическая | ВА50-41 | ВА50-41 | 4603 | ВА53-41 | Токоограничивающие (категория применения А), с электромагнитными и электронными расцепителями; | M | Заказной | 1 | шт. |  | Изменение тарифа
1034681 | Выкл. авт. ВА53-41-345830-00УХЛ3 400А, 690В | 166931 | 200317.2 | 0 | Автоматические выключатели в литом корпусе | Классическая | ВА50-41 | ВА50-41 | 4603 | ВА53-41 | Токоограничивающие (категория применения А), с электромагнитными и электронными расцепителями; | M | Заказной | 1 | шт. |  | Изменение тарифа
1034690 | Выкл. авт. ВА53-41-332230-00УХЛ3 1000А, 690В | 166931 | 200317.2 | 0 | Автоматические выключатели в литом корпусе | Классическая | ВА50-41 | ВА50-41 | 4603 | ВА53-41 | Токоограничивающие (категория применения А), с электромагнитными и электронными расцепителями; | M | Заказной | 1 | шт. |  | Изменение тарифа
1034726 | Выкл. авт. ВА53-41-144610-20УХЛ3 400А, 690В | 148732 | 178478.4 | 0 | Автоматические выключатели в литом корпусе | Классическая | ВА50-41 | ВА50-41 | 4603 | ВА53-41 | Токоограничивающие (категория применения А), с электромагнитными и электронными расцепителями; | M | Заказной | 1 | шт. |  | Изменение тарифа
1034732 | Выкл. авт. ВА53-41-135270-00УХЛ3 250А, 690В | 204824 | 245788.8 | 0 | Автоматические выключатели в литом корпусе | Классическая | ВА50-41 | ВА50-41 | 4603 | ВА53-41 | Токоограничивающие (категория применения А), с электромагнитными и электронными расцепителями; | M | Заказной | 1 | шт. |  | Изменение тарифа
1034775 | Выкл. авт. ВА53-41-341810-20УХЛ3 1000А, 690В | 118337 | 142004.4 | 0 | Автоматические выключатели в литом корпусе | Классическая | ВА50-41 | ВА50-41 | 4603 | ВА53-41 | Токоограничивающие (категория применения А), с электромагнитными и электронными расцепителями; | M | Заказной | 1 | шт. |  | Изменение тарифа
1034864 | Выкл. авт. ВА53-41-134610-20УХЛ3 250А, 690В | 148732 | 178478.4 | 0 | Автоматические выключатели в литом корпусе | Классическая | ВА50-41 | ВА50-41 | 4603 | ВА53-41 | Токоограничивающие (категория применения А), с электромагнитными и электронными расцепителями; | M | Заказной | 1 | шт. |  | Изменение тарифа
1035034 | Выкл. авт. ВА53-41-341830-00УХЛ3 400А, 690В | 148744 | 178492.8 | 0 | Автоматические выключатели в литом корпусе | Классическая | ВА50-41 | ВА50-41 | 4603 | ВА53-41 | Токоограничивающие (категория применения А), с электромагнитными и электронными расцепителями; | M | Заказной | 1 | шт. |  | Изменение тарифа
1035043 | Выкл. авт. ВА53-41-865270-00УХЛ3 1000А, 440В | 230414 | 276496.8 | 0 | Автоматические выключатели в литом корпусе | Классическая | ВА50-41 | ВА50-41 | 4603 | ВА53-41 | Токоограничивающие (категория применения А), с электромагнитными и электронными расцепителями; | M | Заказной | 1 | шт. |  | Изменение тарифа
1035044 | Выкл. авт. ВА53-41-342230-00УХЛ3 630А, 690В | 150964 | 181156.8 | 0 | Автоматические выключатели в литом корпусе | Классическая | ВА50-41 | ВА50-41 | 4603 | ВА53-41 | Токоограничивающие (категория применения А), с электромагнитными и электронными расцепителями; | M | Заказной | 1 | шт. |  | Изменение тарифа
1035064 | Выкл. авт. ВА53-41-465270-00УХЛ3 250А, 440В | 230414 | 276496.8 | 0 | Автоматические выключатели в литом корпусе | Классическая | ВА50-41 | ВА50-41 | 4603 | ВА53-41 | Токоограничивающие (категория применения А), с электромагнитными и электронными расцепителями; | M | Заказной | 1 | шт. |  | Изменение тарифа
1035118 | Выкл. авт. ВА53-41-144770-00УХЛ3 630А, 690В | 204824 | 245788.8 | 0 | Автоматические выключатели в литом корпусе | Классическая | ВА50-41 | ВА50-41 | 4603 | ВА53-41 | Токоограничивающие (категория применения А), с электромагнитными и электронными расцепителями; | M | Заказной | 1 | шт. |  | Изменение тарифа
1035329 | Выкл. авт. ВА53-41-375210-20УХЛ3 1000А, 690В | 118988 | 142785.6 | 0 | Автоматические выключатели в литом корпусе | Классическая | ВА50-41 | ВА50-41 | 4603 | ВА53-41 | Токоограничивающие (категория применения А), с электромагнитными и электронными расцепителями; | M | Заказной | 1 | шт. |  | Изменение тарифа
1035374 | Выкл. авт. ВА53-41-334730-00УХЛ3 1000А, 690В | 148744 | 178492.8 | 0 | Автоматические выключатели в литом корпусе | Классическая | ВА50-41 | ВА50-41 | 4603 | ВА53-41 | Токоограничивающие (категория применения А), с электромагнитными и электронными расцепителями; | M | Заказной | 1 | шт. |  | Изменение тарифа
1035377 | Выкл. авт. ВА53-41-131110-20УХЛ3 250А, 690В | 148732 | 178478.4 | 0 | Автоматические выключатели в литом корпусе | Классическая | ВА50-41 | ВА50-41 | 4603 | ВА53-41 | Токоограничивающие (категория применения А), с электромагнитными и электронными расцепителями; | M | Заказной | 1 | шт. |  | Изменение тарифа
1035378 | Выкл. авт. ВА53-41-131110-20УХЛ3 400А, 690В | 148732 | 178478.4 | 0 | Автоматические выключатели в литом корпусе | Классическая | ВА50-41 | ВА50-41 | 4603 | ВА53-41 | Токоограничивающие (категория применения А), с электромагнитными и электронными расцепителями; | M | Заказной | 1 | шт. |  | Изменение тарифа
1035379 | Выкл. авт. ВА53-41-130010-20УХЛ3 250А, 690В | 148732 | 178478.4 | 0 | Автоматические выключатели в литом корпусе | Классическая | ВА50-41 | ВА50-41 | 4603 | ВА53-41 | Токоограничивающие (категория применения А), с электромагнитными и электронными расцепителями; | M | Заказной | 1 | шт. |  | Изменение тарифа
1035380 | Выкл. авт. ВА53-41-130010-20УХЛ3 400А, 690В | 148732 | 178478.4 | 0 | Автоматические выключатели в литом корпусе | Классическая | ВА50-41 | ВА50-41 | 4603 | ВА53-41 | Токоограничивающие (категория применения А), с электромагнитными и электронными расцепителями; | M | Заказной | 1 | шт. |  | Изменение тарифа
1035476 | Выкл. авт. ВА53-41-335130-00УХЛ3 1000А, 690В | 166931 | 200317.2 | 0 | Автоматические выключатели в литом корпусе | Классическая | ВА50-41 | ВА50-41 | 4603 | ВА53-41 | Токоограничивающие (категория применения А), с электромагнитными и электронными расцепителями; | M | Заказной | 1 | шт. |  | Изменение тарифа
1035612 | Выкл. авт. ВА53-41-344730-00УХЛ3 1000А, 690В | 148744 | 178492.8 | 0 | Автоматические выключатели в литом корпусе | Классическая | ВА50-41 | ВА50-41 | 4603 | ВА53-41 | Токоограничивающие (категория применения А), с электромагнитными и электронными расцепителями; | M | Заказной | 1 | шт. |  | Изменение тарифа
1035725 | Выкл. авт. ВА53-41-174670-00УХЛ3 400А, 690В | 204824 | 245788.8 | 0 | Автоматические выключатели в литом корпусе | Классическая | ВА50-41 | ВА50-41 | 4603 | ВА53-41 | Токоограничивающие (категория применения А), с электромагнитными и электронными расцепителями; | M | Заказной | 1 | шт. |  | Изменение тарифа
1035726 | Выкл. авт. ВА53-41-854510-20УХЛ3 630А, 440В | 151915 | 182298 | 0 | Автоматические выключатели в литом корпусе | Классическая | ВА50-41 | ВА50-41 | 4603 | ВА53-41 | Токоограничивающие (категория применения А), с электромагнитными и электронными расцепителями; | M | Заказной | 1 | шт. |  | Изменение тарифа
1035727 | Выкл. авт. ВА53-41-854630-00УХЛ3 400А, 440В | 189960 | 227952 | 0 | Автоматические выключатели в литом корпусе | Классическая | ВА50-41 | ВА50-41 | 4603 | ВА53-41 | Токоограничивающие (категория применения А), с электромагнитными и электронными расцепителями; | M | Заказной | 1 | шт. |  | Изменение тарифа
1035950 | Выкл. авт. ВА53-41-374730-00УХЛ3 1000А, 690В | 150964 | 181156.8 | 0 | Автоматические выключатели в литом корпусе | Классическая | ВА50-41 | ВА50-41 | 4603 | ВА53-41 | Токоограничивающие (категория применения А), с электромагнитными и электронными расцепителями; | M | Заказной | 1 | шт. |  | Изменение тарифа
1035979 | Выкл. авт. ВА53-41-374630-00УХЛ3 1000А, 690В | 150964 | 181156.8 | 0 | Автоматические выключатели в литом корпусе | Классическая | ВА50-41 | ВА50-41 | 4603 | ВА53-41 | Токоограничивающие (категория применения А), с электромагнитными и электронными расцепителями; | M | Заказной | 1 | шт. |  | Изменение тарифа
1035986 | Выкл. авт. ВА53-41-375430-00УХЛ3 1000А, 690В | 150964 | 181156.8 | 0 | Автоматические выключатели в литом корпусе | Классическая | ВА50-41 | ВА50-41 | 4603 | ВА53-41 | Токоограничивающие (категория применения А), с электромагнитными и электронными расцепителями; | M | Заказной | 1 | шт. |  | Изменение тарифа
1035994 | Выкл. авт. ВА53-41-375430-00УХЛ3 1000А, 690В | 150964 | 181156.8 | 0 | Автоматические выключатели в литом корпусе | Классическая | ВА50-41 | ВА50-41 | 4603 | ВА53-41 | Токоограничивающие (категория применения А), с электромагнитными и электронными расцепителями; | M | Заказной | 1 | шт. |  | Изменение тарифа
1036105 | Выкл. авт. ВА53-41-330010-20УХЛ3 630А, 690В | 131572 | 157886.4 | 0 | Автоматические выключатели в литом корпусе | Классическая | ВА50-41 | ВА50-41 | 4603 | ВА53-41 | Токоограничивающие (категория применения А), с электромагнитными и электронными расцепителями; | M | Заказной | 1 | шт. |  | Изменение тарифа
1036128 | Выкл. авт. ВА53-41-334730-00УХЛ3 250А, 690В | 148744 | 178492.8 | 0 | Автоматические выключатели в литом корпусе | Классическая | ВА50-41 | ВА50-41 | 4603 | ВА53-41 | Токоограничивающие (категория применения А), с электромагнитными и электронными расцепителями; | M | Заказной | 1 | шт. |  | Изменение тарифа
1036139 | Выкл. авт. ВА53-41-370015-20УХЛ3 1000А, 690В | 118988 | 142785.6 | 0 | Автоматические выключатели в литом корпусе | Классическая | ВА50-41 | ВА50-41 | 4603 | ВА53-41 | Токоограничивающие (категория применения А), с электромагнитными и электронными расцепителями; | M | Заказной | 1 | шт. |  | Изменение тарифа
1036148 | Выкл. авт. ВА53-41-334730-00УХЛ3 250А, 690В | 148744 | 178492.8 | 0 | Автоматические выключатели в литом корпусе | Классическая | ВА50-41 | ВА50-41 | 4603 | ВА53-41 | Токоограничивающие (категория применения А), с электромагнитными и электронными расцепителями; | M | Заказной | 1 | шт. |  | Изменение тарифа
1036153 | Выкл. авт. ВА53-41-854730-00УХЛ3 630А, 440В | 189960 | 227952 | 0 | Автоматические выключатели в литом корпусе | Классическая | ВА50-41 | ВА50-41 | 4603 | ВА53-41 | Токоограничивающие (категория применения А), с электромагнитными и электронными расцепителями; | M | Заказной | 1 | шт. |  | Изменение тарифа
1036167 | Выкл. авт. ВА53-41-332230-00УХЛ3 1000А, 690В | 166931 | 200317.2 | 0 | Автоматические выключатели в литом корпусе | Классическая | ВА50-41 | ВА50-41 | 4603 | ВА53-41 | Токоограничивающие (категория применения А), с электромагнитными и электронными расцепителями; | M | Заказной | 1 | шт. |  | Изменение тарифа
1036190 | Выкл. авт. ВА53-41-334710-20УХЛ3 1000А, 690В | 118288 | 141945.6 | 0 | Автоматические выключатели в литом корпусе | Классическая | ВА50-41 | ВА50-41 | 4603 | ВА53-41 | Токоограничивающие (категория применения А), с электромагнитными и электронными расцепителями; | M | Заказной | 1 | шт. |  | Изменение тарифа
1036193 | Выкл. авт. ВА53-41-370015-20УХЛ3 1000А, 690В | 131572 | 157886.4 | 0 | Автоматические выключатели в литом корпусе | Классическая | ВА50-41 | ВА50-41 | 4603 | ВА53-41 | Токоограничивающие (категория применения А), с электромагнитными и электронными расцепителями; | M | Заказной | 1 | шт. |  | Изменение тарифа
1036221 | Выкл. авт. ВА53-41-331810-20УХЛ3 400А, 690В | 118337 | 142004.4 | 0 | Автоматические выключатели в литом корпусе | Классическая | ВА50-41 | ВА50-41 | 4603 | ВА53-41 | Токоограничивающие (категория применения А), с электромагнитными и электронными расцепителями; | M | Заказной | 1 | шт. |  | Изменение тарифа
1036257 | Выкл. авт. ВА53-41-335430-00УХЛ3 1000А, 690В | 150964 | 181156.8 | 0 | Автоматические выключатели в литом корпусе | Классическая | ВА50-41 | ВА50-41 | 4603 | ВА53-41 | Токоограничивающие (категория применения А), с электромагнитными и электронными расцепителями; | M | Заказной | 1 | шт. |  | Изменение тарифа
1036272 | Выкл. авт. ВА53-41-140010-20УХЛ3 400А, 690В | 118988 | 142785.6 | 0 | Автоматические выключатели в литом корпусе | Классическая | ВА50-41 | ВА50-41 | 4603 | ВА53-41 | Токоограничивающие (категория применения А), с электромагнитными и электронными расцепителями; | M | Заказной | 1 | шт. |  | Изменение тарифа
1036273 | Выкл. авт. ВА53-41-344730-00УХЛ3 1000А, 690В | 148744 | 178492.8 | 0 | Автоматические выключатели в литом корпусе | Классическая | ВА50-41 | ВА50-41 | 4603 | ВА53-41 | Токоограничивающие (категория применения А), с электромагнитными и электронными расцепителями; | M | Заказной | 1 | шт. |  | Изменение тарифа
1036329 | Выкл. авт. ВА53-41-330010-20УХЛ3 250А, 690В | 131572 | 157886.4 | 0 | Автоматические выключатели в литом корпусе | Классическая | ВА50-41 | ВА50-41 | 4603 | ВА53-41 | Токоограничивающие (категория применения А), с электромагнитными и электронными расцепителями; | M | Заказной | 1 | шт. |  | Изменение тарифа
1036342 | Выкл. авт. ВА53-41-341810-20УХЛ3 400А, 690В | 118337 | 142004.4 | 0 | Автоматические выключатели в литом корпусе | Классическая | ВА50-41 | ВА50-41 | 4603 | ВА53-41 | Токоограничивающие (категория применения А), с электромагнитными и электронными расцепителями; | M | Заказной | 1 | шт. |  | Изменение тарифа
1036372 | Выкл. авт. ВА53-41-330010-20УХЛ3 400А, 690В | 118337 | 142004.4 | 0 | Автоматические выключатели в литом корпусе | Классическая | ВА50-41 | ВА50-41 | 4603 | ВА53-41 | Токоограничивающие (категория применения А), с электромагнитными и электронными расцепителями; | M | Заказной | 1 | шт. |  | Изменение тарифа
1036379 | Выкл. авт. ВА53-41-134710-20УХЛ3 400А, 690В | 118988 | 142785.6 | 0 | Автоматические выключатели в литом корпусе | Классическая | ВА50-41 | ВА50-41 | 4603 | ВА53-41 | Токоограничивающие (категория применения А), с электромагнитными и электронными расцепителями; | M | Заказной | 1 | шт. |  | Изменение тарифа
1036398 | Выкл. авт. ВА53-41-331830-00УХЛ3 400А, 690В | 148744 | 178492.8 | 0 | Автоматические выключатели в литом корпусе | Классическая | ВА50-41 | ВА50-41 | 4603 | ВА53-41 | Токоограничивающие (категория применения А), с электромагнитными и электронными расцепителями; | M | Заказной | 1 | шт. |  | Изменение тарифа
1036403 | Выкл. авт. ВА53-41-331810-20УХЛ3 250А, 690В | 118337 | 142004.4 | 0 | Автоматические выключатели в литом корпусе | Классическая | ВА50-41 | ВА50-41 | 4603 | ВА53-41 | Токоограничивающие (категория применения А), с электромагнитными и электронными расцепителями; | M | Заказной | 1 | шт. |  | Изменение тарифа
1036407 | Выкл. авт. ВА53-41-335210-20УХЛ3 1000А, 690В | 131572 | 157886.4 | 0 | Автоматические выключатели в литом корпусе | Классическая | ВА50-41 | ВА50-41 | 4603 | ВА53-41 | Токоограничивающие (категория применения А), с электромагнитными и электронными расцепителями; | M | Заказной | 1 | шт. |  | Изменение тарифа
1036412 | Выкл. авт. ВА53-41-331830-00УХЛ3 400А, 690В | 148744 | 178492.8 | 0 | Автоматические выключатели в литом корпусе | Классическая | ВА50-41 | ВА50-41 | 4603 | ВА53-41 | Токоограничивающие (категория применения А), с электромагнитными и электронными расцепителями; | M | Заказной | 1 | шт. |  | Изменение тарифа
1036424 | Выкл. авт. ВА53-41-344730-00УХЛ3 800А, 690В | 166931 | 200317.2 | 0 | Автоматические выключатели в литом корпусе | Классическая | ВА50-41 | ВА50-41 | 4603 | ВА53-41 | Токоограничивающие (категория применения А), с электромагнитными и электронными расцепителями; | M | Заказной | 1 | шт. |  | Изменение тарифа
1036456 | Выкл. авт. ВА53-41-334710-20УХЛ3 630А, 690В | 118337 | 142004.4 | 0 | Автоматические выключатели в литом корпусе | Классическая | ВА50-41 | ВА50-41 | 4603 | ВА53-41 | Токоограничивающие (категория применения А), с электромагнитными и электронными расцепителями; | M | Заказной | 1 | шт. |  | Изменение тарифа
1036477 | Выкл. авт. ВА53-41-342530-00УХЛ3 1000А, 690В | 150964 | 181156.8 | 0 | Автоматические выключатели в литом корпусе | Классическая | ВА50-41 | ВА50-41 | 4603 | ВА53-41 | Токоограничивающие (категория применения А), с электромагнитными и электронными расцепителями; | M | Заказной | 1 | шт. |  | Изменение тарифа
1036480 | Выкл. авт. ВА53-41-140010-20УХЛ3 630А, 690В | 118988 | 142785.6 | 0 | Автоматические выключатели в литом корпусе | Классическая | ВА50-41 | ВА50-41 | 4603 | ВА53-41 | Токоограничивающие (категория применения А), с электромагнитными и электронными расцепителями; | M | Заказной | 1 | шт. |  | Изменение тарифа
1036762 | Выкл. авт. ВА53-41-370010-20УХЛ3 250А, 690В | 131572 | 157886.4 | 0 | Автоматические выключатели в литом корпусе | Классическая | ВА50-41 | ВА50-41 | 4603 | ВА53-41 | Токоограничивающие (категория применения А), с электромагнитными и электронными расцепителями; | M | Заказной | 1 | шт. |  | Изменение тарифа
1036763 | Выкл. авт. ВА53-41-370010-20УХЛ3 400А, 690В | 131572 | 157886.4 | 0 | Автоматические выключатели в литом корпусе | Классическая | ВА50-41 | ВА50-41 | 4603 | ВА53-41 | Токоограничивающие (категория применения А), с электромагнитными и электронными расцепителями; | M | Заказной | 1 | шт. |  | Изменение тарифа
1036787 | Выкл. авт. ВА53-41-334510-20УХЛ3 1000А, 690В | 118988 | 142785.6 | 0 | Автоматические выключатели в литом корпусе | Классическая | ВА50-41 | ВА50-41 | 4603 | ВА53-41 | Токоограничивающие (категория применения А), с электромагнитными и электронными расцепителями; | M | Заказной | 1 | шт. |  | Изменение тарифа
1036788 | Выкл. авт. ВА53-41-334510-20УХЛ3 400А, 690В | 118939 | 142726.8 | 0 | Автоматические выключатели в литом корпусе | Классическая | ВА50-41 | ВА50-41 | 4603 | ВА53-41 | Токоограничивающие (категория применения А), с электромагнитными и электронными расцепителями; | M | Заказной | 1 | шт. |  | Изменение тарифа
1036833 | Выкл. авт. ВА53-41-331830-00УХЛ3 1000А, 690В | 148744 | 178492.8 | 0 | Автоматические выключатели в литом корпусе | Классическая | ВА50-41 | ВА50-41 | 4603 | ВА53-41 | Токоограничивающие (категория применения А), с электромагнитными и электронными расцепителями; | M | Заказной | 1 | шт. |  | Изменение тарифа
1036848 | Выкл. авт. ВА53-41-335210-20УХЛ3 1000А, 690В | 118988 | 142785.6 | 0 | Автоматические выключатели в литом корпусе | Классическая | ВА50-41 | ВА50-41 | 4603 | ВА53-41 | Токоограничивающие (категория применения А), с электромагнитными и электронными расцепителями; | M | Заказной | 1 | шт. |  | Изменение тарифа
1036903 | Выкл. авт. ВА53-41-344910-20УХЛ3 630А, 690В | 122175 | 146610 | 0 | Автоматические выключатели в литом корпусе | Классическая | ВА50-41 | ВА50-41 | 4603 | ВА53-41 | Токоограничивающие (категория применения А), с электромагнитными и электронными расцепителями; | M | Заказной | 1 | шт. |  | Изменение тарифа
1036904 | Выкл. авт. ВА53-41-341810-20УХЛ3 400А, 690В | 118337 | 142004.4 | 0 | Автоматические выключатели в литом корпусе | Классическая | ВА50-41 | ВА50-41 | 4603 | ВА53-41 | Токоограничивающие (категория применения А), с электромагнитными и электронными расцепителями; | M | Заказной | 1 | шт. |  | Изменение тарифа
1036923 | Выкл. авт. ВА53-41-344730-00УХЛ3 250А, 690В | 148744 | 178492.8 | 0 | Автоматические выключатели в литом корпусе | Классическая | ВА50-41 | ВА50-41 | 4603 | ВА53-41 | Токоограничивающие (категория применения А), с электромагнитными и электронными расцепителями; | M | Заказной | 1 | шт. |  | Изменение тарифа
1036963 | Выкл. авт. ВА53-41-345250-00УХЛ3 1000А, 690В | 174668 | 209601.6 | 0 | Автоматические выключатели в литом корпусе | Классическая | ВА50-41 | ВА50-41 | 4603 | ВА53-41 | Токоограничивающие (категория применения А), с электромагнитными и электронными расцепителями; | M | Заказной | 1 | шт. |  | Изменение тарифа
1037012 | Выкл. авт. ВА53-41-375230-00УХЛ3 1000А, 690В | 166931 | 200317.2 | 0 | Автоматические выключатели в литом корпусе | Классическая | ВА50-41 | ВА50-41 | 4603 | ВА53-41 | Токоограничивающие (категория применения А), с электромагнитными и электронными расцепителями; | M | Заказной | 1 | шт. |  | Изменение тарифа
1037025 | Выкл. авт. ВА53-41-332210-20УХЛ3 1000А, 690В | 122175 | 146610 | 0 | Автоматические выключатели в литом корпусе | Классическая | ВА50-41 | ВА50-41 | 4603 | ВА53-41 | Токоограничивающие (категория применения А), с электромагнитными и электронными расцепителями; | M | Заказной | 1 | шт. |  | Изменение тарифа
1037098 | Выкл. авт. ВА53-41-171150-00УХЛ3 400А, 690В | 174668 | 209601.6 | 0 | Автоматические выключатели в литом корпусе | Классическая | ВА50-41 | ВА50-41 | 4603 | ВА53-41 | Токоограничивающие (категория применения А), с электромагнитными и электронными расцепителями; | M | Заказной | 1 | шт. |  | Изменение тарифа
1037102 | Выкл. авт. ВА53-41-851810-20УХЛ3 250А, 440В приемка АЭС | 197489 | 236986.8 | 0 | Автоматические выключатели в литом корпусе | Классическая | ВА50-41 | ВА50-41 | 4603 | ВА53-41 | Токоограничивающие (категория применения А), с электромагнитными и электронными расцепителями; | M | Заказной | 1 | шт. |  | Изменение тарифа
1037115 | Выкл. авт. ВА53-41-335810-20УХЛ3 250А, 690В | 122175 | 146610 | 0 | Автоматические выключатели в литом корпусе | Классическая | ВА50-41 | ВА50-41 | 4603 | ВА53-41 | Токоограничивающие (категория применения А), с электромагнитными и электронными расцепителями; | M | Заказной | 1 | шт. |  | Изменение тарифа
1037131 | Выкл. авт. ВА53-41-332210-20УХЛ3 630А, 690В | 135096 | 162115.2 | 0 | Автоматические выключатели в литом корпусе | Классическая | ВА50-41 | ВА50-41 | 4603 | ВА53-41 | Токоограничивающие (категория применения А), с электромагнитными и электронными расцепителями; | M | Заказной | 1 | шт. |  | Изменение тарифа
1037160 | Выкл. авт. ВА53-41-344710-20УХЛ3 250А, 690В | 118337 | 142004.4 | 0 | Автоматические выключатели в литом корпусе | Классическая | ВА50-41 | ВА50-41 | 4603 | ВА53-41 | Токоограничивающие (категория применения А), с электромагнитными и электронными расцепителями; | M | Заказной | 1 | шт. |  | Изменение тарифа
1037184 | Выкл. авт. ВА53-41-375410-20УХЛ3 1000А, 690В | 118988 | 142785.6 | 0 | Автоматические выключатели в литом корпусе | Классическая | ВА50-41 | ВА50-41 | 4603 | ВА53-41 | Токоограничивающие (категория применения А), с электромагнитными и электронными расцепителями; | M | Заказной | 1 | шт. |  | Изменение тарифа
1037190 | Выкл. авт. ВА53-41-330050-00УХЛ3 1000А, 690В | 174668 | 209601.6 | 0 | Автоматические выключатели в литом корпусе | Классическая | ВА50-41 | ВА50-41 | 4603 | ВА53-41 | Токоограничивающие (категория применения А), с электромагнитными и электронными расцепителями; | M | Заказной | 1 | шт. |  | Изменение тарифа
1037202 | Выкл. авт. ВА53-41-330010-20УХЛ3 630А, 690В | 118337 | 142004.4 | 0 | Автоматические выключатели в литом корпусе | Классическая | ВА50-41 | ВА50-41 | 4603 | ВА53-41 | Токоограничивающие (категория применения А), с электромагнитными и электронными расцепителями; | M | Заказной | 1 | шт. |  | Изменение тарифа
1037206 | Выкл. авт. ВА53-41-134710-20УХЛ3 630А, 690В | 148732 | 178478.4 | 0 | Автоматические выключатели в литом корпусе | Классическая | ВА50-41 | ВА50-41 | 4603 | ВА53-41 | Токоограничивающие (категория применения А), с электромагнитными и электронными расцепителями; | M | Заказной | 1 | шт. |  | Изменение тарифа
1037207 | Выкл. авт. ВА53-41-854730-00УХЛ3 400А, 440В | 189960 | 227952 | 0 | Автоматические выключатели в литом корпусе | Классическая | ВА50-41 | ВА50-41 | 4603 | ВА53-41 | Токоограничивающие (категория применения А), с электромагнитными и электронными расцепителями; | M | Заказной | 1 | шт. |  | Изменение тарифа
1037208 | Выкл. авт. ВА53-41-374730-00УХЛ3 1000А, 690В | 150964 | 181156.8 | 0 | Автоматические выключатели в литом корпусе | Классическая | ВА50-41 | ВА50-41 | 4603 | ВА53-41 | Токоограничивающие (категория применения А), с электромагнитными и электронными расцепителями; | M | Заказной | 1 | шт. |  | Изменение тарифа
1037236 | Выкл. авт. ВА53-41-335230-00УХЛ3 400А, 690В | 150964 | 181156.8 | 0 | Автоматические выключатели в литом корпусе | Классическая | ВА50-41 | ВА50-41 | 4603 | ВА53-41 | Токоограничивающие (категория применения А), с электромагнитными и электронными расцепителями; | M | Заказной | 1 | шт. |  | Изменение тарифа
1037248 | Выкл. авт. ВА53-41-332515-20УХЛ3 630А, 690В | 122175 | 146610 | 0 | Автоматические выключатели в литом корпусе | Классическая | ВА50-41 | ВА50-41 | 4603 | ВА53-41 | Токоограничивающие (категория применения А), с электромагнитными и электронными расцепителями; | M | Заказной | 1 | шт. |  | Изменение тарифа
1037254 | Выкл. авт. ВА53-41-854630-00УХЛ3 400А, 440В | 189960 | 227952 | 0 | Автоматические выключатели в литом корпусе | Классическая | ВА50-41 | ВА50-41 | 4603 | ВА53-41 | Токоограничивающие (категория применения А), с электромагнитными и электронными расцепителями; | M | Заказной | 1 | шт. |  | Изменение тарифа
1037306 | Выкл. авт. ВА53-41-331130-00УХЛ3 400А, 690В | 166931 | 200317.2 | 0 | Автоматические выключатели в литом корпусе | Классическая | ВА50-41 | ВА50-41 | 4603 | ВА53-41 | Токоограничивающие (категория применения А), с электромагнитными и электронными расцепителями; | M | Заказной | 1 | шт. |  | Изменение тарифа
1037311 | Выкл. авт. ВА53-41-131130-00УХЛ3 400А, 690В | 150964 | 181156.8 | 0 | Автоматические выключатели в литом корпусе | Классическая | ВА50-41 | ВА50-41 | 4603 | ВА53-41 | Токоограничивающие (категория применения А), с электромагнитными и электронными расцепителями; | M | Заказной | 1 | шт. |  | Изменение тарифа
1037312 | Выкл. авт. ВА53-41-131130-00УХЛ3 400А, 690В | 188704 | 226444.8 | 0 | Автоматические выключатели в литом корпусе | Классическая | ВА50-41 | ВА50-41 | 4603 | ВА53-41 | Токоограничивающие (категория применения А), с электромагнитными и электронными расцепителями; | M | Заказной | 1 | шт. |  | Изменение тарифа
1037322 | Выкл. авт. ВА53-41-334630-00УХЛ3 250А, 690В | 150218 | 180261.6 | 0 | Автоматические выключатели в литом корпусе | Классическая | ВА50-41 | ВА50-41 | 4603 | ВА53-41 | Токоограничивающие (категория применения А), с электромагнитными и электронными расцепителями; | M | Заказной | 1 | шт. |  | Изменение тарифа
1037353 | Выкл. авт. ВА53-41-134770-00УХЛ3 630А, 690В | 204824 | 245788.8 | 0 | Автоматические выключатели в литом корпусе | Классическая | ВА50-41 | ВА50-41 | 4603 | ВА53-41 | Токоограничивающие (категория применения А), с электромагнитными и электронными расцепителями; | M | Заказной | 1 | шт. |  | Изменение тарифа
1037354 | Выкл. авт. ВА53-41-334770-00УХЛ3 1000А, 690В | 204573 | 245487.6 | 0 | Автоматические выключатели в литом корпусе | Классическая | ВА50-41 | ВА50-41 | 4603 | ВА53-41 | Токоограничивающие (категория применения А), с электромагнитными и электронными расцепителями; | M | Заказной | 1 | шт. |  | Изменение тарифа
1037357 | Выкл. авт. ВА53-41-851815-20УХЛ3 250А, 440В | 151915 | 182298 | 0 | Автоматические выключатели в литом корпусе | Классическая | ВА50-41 | ВА50-41 | 4603 | ВА53-41 | Токоограничивающие (категория применения А), с электромагнитными и электронными расцепителями; | M | Заказной | 1 | шт. |  | Изменение тарифа
1037378 | Выкл. авт. ВА53-41-341810-20УХЛ3 630А, 690В | 131572 | 157886.4 | 0 | Автоматические выключатели в литом корпусе | Классическая | ВА50-41 | ВА50-41 | 4603 | ВА53-41 | Токоограничивающие (категория применения А), с электромагнитными и электронными расцепителями; | M | Заказной | 1 | шт. |  | Изменение тарифа
1037379 | Выкл. авт. ВА53-41-341810-20УХЛ3 250А, 690В | 131572 | 157886.4 | 0 | Автоматические выключатели в литом корпусе | Классическая | ВА50-41 | ВА50-41 | 4603 | ВА53-41 | Токоограничивающие (категория применения А), с электромагнитными и электронными расцепителями; | M | Заказной | 1 | шт. |  | Изменение тарифа
1037380 | Выкл. авт. ВА53-41-341810-20УХЛ3 400А, 690В | 131572 | 157886.4 | 0 | Автоматические выключатели в литом корпусе | Классическая | ВА50-41 | ВА50-41 | 4603 | ВА53-41 | Токоограничивающие (категория применения А), с электромагнитными и электронными расцепителями; | M | Заказной | 1 | шт. |  | Изменение тарифа
1037381 | Выкл. авт. ВА53-41-851815-20УХЛ3 250А, 440В | 151915 | 182298 | 0 | Автоматические выключатели в литом корпусе | Классическая | ВА50-41 | ВА50-41 | 4603 | ВА53-41 | Токоограничивающие (категория применения А), с электромагнитными и электронными расцепителями; | M | Заказной | 1 | шт. |  | Изменение тарифа
1037399 | Выкл. авт. ВА53-41-331810-20УХЛ3 250А, 690В | 131572 | 157886.4 | 0 | Автоматические выключатели в литом корпусе | Классическая | ВА50-41 | ВА50-41 | 4603 | ВА53-41 | Токоограничивающие (категория применения А), с электромагнитными и электронными расцепителями; | M | Заказной | 1 | шт. |  | Изменение тарифа
1037419 | Выкл. авт. ВА53-41-342230-00УХЛ3 1000А, 690В | 150964 | 181156.8 | 0 | Автоматические выключатели в литом корпусе | Классическая | ВА50-41 | ВА50-41 | 4603 | ВА53-41 | Токоограничивающие (категория применения А), с электромагнитными и электронными расцепителями; | M | Заказной | 1 | шт. |  | Изменение тарифа
1037421 | Выкл. авт. ВА53-41-342230-00УХЛ3 400А, 690В | 150964 | 181156.8 | 0 | Автоматические выключатели в литом корпусе | Классическая | ВА50-41 | ВА50-41 | 4603 | ВА53-41 | Токоограничивающие (категория применения А), с электромагнитными и электронными расцепителями; | M | Заказной | 1 | шт. |  | Изменение тарифа
1037422 | Выкл. авт. ВА53-41-342230-00УХЛ3 630А, 690В | 150964 | 181156.8 | 0 | Автоматические выключатели в литом корпусе | Классическая | ВА50-41 | ВА50-41 | 4603 | ВА53-41 | Токоограничивающие (категория применения А), с электромагнитными и электронными расцепителями; | M | Заказной | 1 | шт. |  | Изменение тарифа
1037483 | Выкл. авт. ВА53-41-144730-00УХЛ3 630А, 690В | 150964 | 181156.8 | 0 | Автоматические выключатели в литом корпусе | Классическая | ВА50-41 | ВА50-41 | 4603 | ВА53-41 | Токоограничивающие (категория применения А), с электромагнитными и электронными расцепителями; | M | Заказной | 1 | шт. |  | Изменение тарифа
1037485 | Выкл. авт. ВА53-41-864730-00УХЛ3 250А, 440В | 189960 | 227952 | 0 | Автоматические выключатели в литом корпусе | Классическая | ВА50-41 | ВА50-41 | 4603 | ВА53-41 | Токоограничивающие (категория применения А), с электромагнитными и электронными расцепителями; | M | Заказной | 1 | шт. |  | Изменение тарифа
1037491 | Выкл. авт. ВА53-41-131810-20УХЛ3 400А, 690В | 118988 | 142785.6 | 0 | Автоматические выключатели в литом корпусе | Классическая | ВА50-41 | ВА50-41 | 4603 | ВА53-41 | Токоограничивающие (категория применения А), с электромагнитными и электронными расцепителями; | M | Заказной | 1 | шт. |  | Изменение тарифа
1037497 | Выкл. авт. ВА53-41-344630-00УХЛ3 400А, 690В | 148744 | 178492.8 | 0 | Автоматические выключатели в литом корпусе | Классическая | ВА50-41 | ВА50-41 | 4603 | ВА53-41 | Токоограничивающие (категория применения А), с электромагнитными и электронными расцепителями; | M | Заказной | 1 | шт. |  | Изменение тарифа
1037508 | Выкл. авт. ВА53-41-144630-00УХЛ3 400А, 690В | 150964 | 181156.8 | 0 | Автоматические выключатели в литом корпусе | Классическая | ВА50-41 | ВА50-41 | 4603 | ВА53-41 | Токоограничивающие (категория применения А), с электромагнитными и электронными расцепителями; | M | Заказной | 1 | шт. |  | Изменение тарифа
1037510 | Выкл. авт. ВА53-41-330010-20УХЛ3 250А, 690В | 131572 | 157886.4 | 0 | Автоматические выключатели в литом корпусе | Классическая | ВА50-41 | ВА50-41 | 4603 | ВА53-41 | Токоограничивающие (категория применения А), с электромагнитными и электронными расцепителями; | M | Заказной | 1 | шт. |  | Изменение тарифа
1037532 | Выкл. авт. ВА53-41-375830-00УХЛ3 1000А, 690В | 150964 | 181156.8 | 0 | Автоматические выключатели в литом корпусе | Классическая | ВА50-41 | ВА50-41 | 4603 | ВА53-41 | Токоограничивающие (категория применения А), с электромагнитными и электронными расцепителями; | M | Заказной | 1 | шт. |  | Изменение тарифа
1037543 | Выкл. авт. ВА53-41-345250-00УХЛ3 1000А, 690В | 174668 | 209601.6 | 0 | Автоматические выключатели в литом корпусе | Классическая | ВА50-41 | ВА50-41 | 4603 | ВА53-41 | Токоограничивающие (категория применения А), с электромагнитными и электронными расцепителями; | M | Заказной | 1 | шт. |  | Изменение тарифа
1037584 | Выкл. авт. ВА53-41-331115-20УХЛ3 630А, 690В | 118988 | 142785.6 | 0 | Автоматические выключатели в литом корпусе | Классическая | ВА50-41 | ВА50-41 | 4603 | ВА53-41 | Токоограничивающие (категория применения А), с электромагнитными и электронными расцепителями; | M | Заказной | 1 | шт. |  | Изменение тарифа
1037593 | Выкл. авт. ВА53-41-334730-00УХЛ3 1000А, 690В | 148744 | 178492.8 | 0 | Автоматические выключатели в литом корпусе | Классическая | ВА50-41 | ВА50-41 | 4603 | ВА53-41 | Токоограничивающие (категория применения А), с электромагнитными и электронными расцепителями; | M | Заказной | 1 | шт. |  | Изменение тарифа
1037613 | Выкл. авт. ВА53-41-130010-20УХЛ3 250А, 690В | 118988 | 142785.6 | 0 | Автоматические выключатели в литом корпусе | Классическая | ВА50-41 | ВА50-41 | 4603 | ВА53-41 | Токоограничивающие (категория применения А), с электромагнитными и электронными расцепителями; | M | Заказной | 1 | шт. |  | Изменение тарифа
1037616 | Выкл. авт. ВА53-41-370010-20УХЛ3 630А, 690В | 131572 | 157886.4 | 0 | Автоматические выключатели в литом корпусе | Классическая | ВА50-41 | ВА50-41 | 4603 | ВА53-41 | Токоограничивающие (категория применения А), с электромагнитными и электронными расцепителями; | M | Заказной | 1 | шт. |  | Изменение тарифа
1037621 | Выкл. авт. ВА53-41-131810-20УХЛ3 630А, 690В | 118988 | 142785.6 | 0 | Автоматические выключатели в литом корпусе | Классическая | ВА50-41 | ВА50-41 | 4603 | ВА53-41 | Токоограничивающие (категория применения А), с электромагнитными и электронными расцепителями; | M | Заказной | 1 | шт. |  | Изменение тарифа
1037674 | Выкл. авт. ВА53-41-861130-00УХЛ3 1000А, 440В | 189960 | 227952 | 0 | Автоматические выключатели в литом корпусе | Классическая | ВА50-41 | ВА50-41 | 4603 | ВА53-41 | Токоограничивающие (категория применения А), с электромагнитными и электронными расцепителями; | M | Заказной | 1 | шт. |  | Изменение тарифа
1037679 | Выкл. авт. ВА53-41-371830-00УХЛ3 630А, 690В | 166931 | 200317.2 | 0 | Автоматические выключатели в литом корпусе | Классическая | ВА50-41 | ВА50-41 | 4603 | ВА53-41 | Токоограничивающие (категория применения А), с электромагнитными и электронными расцепителями; | M | Заказной | 1 | шт. |  | Изменение тарифа
1037703 | Выкл. авт. ВА53-41-331830-00УХЛ3 250А, 690В | 148744 | 178492.8 | 0 | Автоматические выключатели в литом корпусе | Классическая | ВА50-41 | ВА50-41 | 4603 | ВА53-41 | Токоограничивающие (категория применения А), с электромагнитными и электронными расцепителями; | M | Заказной | 1 | шт. |  | Изменение тарифа
1037723 | Выкл. авт. ВА53-41-344730-00УХЛ3 250А, 690В | 166931 | 200317.2 | 0 | Автоматические выключатели в литом корпусе | Классическая | ВА50-41 | ВА50-41 | 4603 | ВА53-41 | Токоограничивающие (категория применения А), с электромагнитными и электронными расцепителями; | M | Заказной | 1 | шт. |  | Изменение тарифа
1037724 | Выкл. авт. ВА53-41-344730-00УХЛ3 400А, 690В | 166931 | 200317.2 | 0 | Автоматические выключатели в литом корпусе | Классическая | ВА50-41 | ВА50-41 | 4603 | ВА53-41 | Токоограничивающие (категория применения А), с электромагнитными и электронными расцепителями; | M | Заказной | 1 | шт. |  | Изменение тарифа
1037744 | Выкл. авт. ВА53-41-144750-00УХЛ3 400А, 690В | 174668 | 209601.6 | 0 | Автоматические выключатели в литом корпусе | Классическая | ВА50-41 | ВА50-41 | 4603 | ВА53-41 | Токоограничивающие (категория применения А), с электромагнитными и электронными расцепителями; | M | Заказной | 1 | шт. |  | Изменение тарифа
1037796 | Выкл. авт. ВА53-41-341830-00УХЛ3 1000А, 690В независимый расцепитель 24В пост. ток | 166937 | 200324.4 | 0 | Автоматические выключатели в литом корпусе | Классическая | ВА50-41 | ВА50-41 | 4603 | ВА53-41 | Токоограничивающие (категория применения А), с электромагнитными и электронными расцепителями; | M | Заказной | 1 | шт. |  | Изменение тарифа
1037806 | Выкл. авт. ВА53-41-331830-00УХЛ3 1000А, 690В | 148744 | 178492.8 | 0 | Автоматические выключатели в литом корпусе | Классическая | ВА50-41 | ВА50-41 | 4603 | ВА53-41 | Токоограничивающие (категория применения А), с электромагнитными и электронными расцепителями; | M | Заказной | 1 | шт. |  | Изменение тарифа
1037827 | Выкл. авт. ВА53-41-371510-20УХЛ3 1000А, 690В | 135096 | 162115.2 | 0 | Автоматические выключатели в литом корпусе | Классическая | ВА50-41 | ВА50-41 | 4603 | ВА53-41 | Токоограничивающие (категория применения А), с электромагнитными и электронными расцепителями; | M | Заказной | 1 | шт. |  | Изменение тарифа
1037861 | Выкл. авт. ВА53-41-334710-20УХЛ3 250А, 690В | 118337 | 142004.4 | 0 | Автоматические выключатели в литом корпусе | Классическая | ВА50-41 | ВА50-41 | 4603 | ВА53-41 | Токоограничивающие (категория применения А), с электромагнитными и электронными расцепителями; | M | Заказной | 1 | шт. |  | Изменение тарифа
1037898 | Выкл. авт. ВА53-41-345210-20УХЛ3 1000А, 690В | 118988 | 142785.6 | 0 | Автоматические выключатели в литом корпусе | Классическая | ВА50-41 | ВА50-41 | 4603 | ВА53-41 | Токоограничивающие (категория применения А), с электромагнитными и электронными расцепителями; | M | Заказной | 1 | шт. |  | Изменение тарифа
1037899 | Выкл. авт. ВА53-41-344910-20УХЛ3 1000А, 690В | 122175 | 146610 | 0 | Автоматические выключатели в литом корпусе | Классическая | ВА50-41 | ВА50-41 | 4603 | ВА53-41 | Токоограничивающие (категория применения А), с электромагнитными и электронными расцепителями; | M | Заказной | 1 | шт. |  | Изменение тарифа
1037964 | Выкл. авт. ВА53-41-374730-00УХЛ3 1000А, 690В | 166931 | 200317.2 | 0 | Автоматические выключатели в литом корпусе | Классическая | ВА50-41 | ВА50-41 | 4603 | ВА53-41 | Токоограничивающие (категория применения А), с электромагнитными и электронными расцепителями; | M | Заказной | 1 | шт. |  | Изменение тарифа
1038000 | Выкл. авт. ВА53-41-370010-20УХЛ3 400А, 690В | 131572 | 157886.4 | 0 | Автоматические выключатели в литом корпусе | Классическая | ВА50-41 | ВА50-41 | 4603 | ВА53-41 | Токоограничивающие (категория применения А), с электромагнитными и электронными расцепителями; | M | Заказной | 1 | шт. |  | Изменение тарифа
1038032 | Выкл. авт. ВА53-41-341510-20УХЛ3 1000А, 690В | 135096 | 162115.2 | 0 | Автоматические выключатели в литом корпусе | Классическая | ВА50-41 | ВА50-41 | 4603 | ВА53-41 | Токоограничивающие (категория применения А), с электромагнитными и электронными расцепителями; | M | Заказной | 1 | шт. |  | Изменение тарифа
1038038 | Выкл. авт. ВА53-41-335230-00УХЛ3 1000А, 690В | 150964 | 181156.8 | 0 | Автоматические выключатели в литом корпусе | Классическая | ВА50-41 | ВА50-41 | 4603 | ВА53-41 | Токоограничивающие (категория применения А), с электромагнитными и электронными расцепителями; | M | Заказной | 1 | шт. |  | Изменение тарифа
1038108 | Выкл. авт. ВА53-41-344550-00УХЛ3 1000А, 690В | 176074 | 211288.8 | 0 | Автоматические выключатели в литом корпусе | Классическая | ВА50-41 | ВА50-41 | 4603 | ВА53-41 | Токоограничивающие (категория применения А), с электромагнитными и электронными расцепителями; | M | Заказной | 1 | шт. |  | Изменение тарифа
1038112 | Выкл. авт. ВА53-41-345430-00УХЛ3 1000А, 690В | 166931 | 200317.2 | 0 | Автоматические выключатели в литом корпусе | Классическая | ВА50-41 | ВА50-41 | 4603 | ВА53-41 | Токоограничивающие (категория применения А), с электромагнитными и электронными расцепителями; | M | Заказной | 1 | шт. |  | Изменение тарифа
1038113 | Выкл. авт. ВА53-41-144750-00УХЛ3 400А, 690В | 174668 | 209601.6 | 0 | Автоматические выключатели в литом корпусе | Классическая | ВА50-41 | ВА50-41 | 4603 | ВА53-41 | Токоограничивающие (категория применения А), с электромагнитными и электронными расцепителями; | M | Заказной | 1 | шт. |  | Изменение тарифа
1038175 | Выкл. авт. ВА53-41-135830-00УХЛ3 250А, 690В | 150964 | 181156.8 | 0 | Автоматические выключатели в литом корпусе | Классическая | ВА50-41 | ВА50-41 | 4603 | ВА53-41 | Токоограничивающие (категория применения А), с электромагнитными и электронными расцепителями; | M | Заказной | 1 | шт. |  | Изменение тарифа
1038200 | Выкл. авт. ВА53-41-344730-00УХЛ3 800А, 690В | 191972 | 230366.4 | 0 | Автоматические выключатели в литом корпусе | Классическая | ВА50-41 | ВА50-41 | 4603 | ВА53-41 | Токоограничивающие (категория применения А), с электромагнитными и электронными расцепителями; | M | Заказной | 1 | шт. |  | Изменение тарифа
1038203 | Выкл. авт. ВА53-41-342250-00УХЛ3 1000А, 690В | 177760 | 213312 | 0 | Автоматические выключатели в литом корпусе | Классическая | ВА50-41 | ВА50-41 | 4603 | ВА53-41 | Токоограничивающие (категория применения А), с электромагнитными и электронными расцепителями; | M | Заказной | 1 | шт. |  | Изменение тарифа
1038204 | Выкл. авт. ВА53-41-134710-20УХЛ3 630А, 690В | 118988 | 142785.6 | 0 | Автоматические выключатели в литом корпусе | Классическая | ВА50-41 | ВА50-41 | 4603 | ВА53-41 | Токоограничивающие (категория применения А), с электромагнитными и электронными расцепителями; | M | Заказной | 1 | шт. |  | Изменение тарифа
1038217 | Выкл. авт. ВА53-41-375410-20УХЛ3 630А, 690В | 131572 | 157886.4 | 0 | Автоматические выключатели в литом корпусе | Классическая | ВА50-41 | ВА50-41 | 4603 | ВА53-41 | Токоограничивающие (категория применения А), с электромагнитными и электронными расцепителями; | M | Заказной | 1 | шт. |  | Изменение тарифа
1038220 | Выкл. авт. ВА53-41-375810-20УХЛ3 1000А, 690В | 135096 | 162115.2 | 0 | Автоматические выключатели в литом корпусе | Классическая | ВА50-41 | ВА50-41 | 4603 | ВА53-41 | Токоограничивающие (категория применения А), с электромагнитными и электронными расцепителями; | M | Заказной | 1 | шт. |  | Изменение тарифа
1038230 | Выкл. авт. ВА53-41-332210-20УХЛ3 1000А, 690В | 122175 | 146610 | 0 | Автоматические выключатели в литом корпусе | Классическая | ВА50-41 | ВА50-41 | 4603 | ВА53-41 | Токоограничивающие (категория применения А), с электромагнитными и электронными расцепителями; | M | Заказной | 1 | шт. |  | Изменение тарифа
1038232 | Выкл. авт. ВА53-41-334730-00УХЛ3 1000А, 690В | 148744 | 178492.8 | 0 | Автоматические выключатели в литом корпусе | Классическая | ВА50-41 | ВА50-41 | 4603 | ВА53-41 | Токоограничивающие (категория применения А), с электромагнитными и электронными расцепителями; | M | Заказной | 1 | шт. |  | Изменение тарифа
1038233 | Выкл. авт. ВА53-41-334730-00УХЛ3 630А, 690В | 148744 | 178492.8 | 0 | Автоматические выключатели в литом корпусе | Классическая | ВА50-41 | ВА50-41 | 4603 | ВА53-41 | Токоограничивающие (категория применения А), с электромагнитными и электронными расцепителями; | M | Заказной | 1 | шт. |  | Изменение тарифа
1038248 | Выкл. авт. ВА53-41-342530-00УХЛ3 1000А, 690В | 166931 | 200317.2 | 0 | Автоматические выключатели в литом корпусе | Классическая | ВА50-41 | ВА50-41 | 4603 | ВА53-41 | Токоограничивающие (категория применения А), с электромагнитными и электронными расцепителями; | M | Заказной | 1 | шт. |  | Изменение тарифа
1038252 | Выкл. авт. ВА53-41-132515-20УХЛ3 630А, 690В | 122175 | 146610 | 0 | Автоматические выключатели в литом корпусе | Классическая | ВА50-41 | ВА50-41 | 4603 | ВА53-41 | Токоограничивающие (категория применения А), с электромагнитными и электронными расцепителями; | M | Заказной | 1 | шт. |  | Изменение тарифа
1038287 | Выкл. авт. ВА53-41-854750-00УХЛ3 1000А, 440В | 198395 | 238074 | 0 | Автоматические выключатели в литом корпусе | Классическая | ВА50-41 | ВА50-41 | 4603 | ВА53-41 | Токоограничивающие (категория применения А), с электромагнитными и электронными расцепителями; | M | Заказной | 1 | шт. |  | Изменение тарифа
1038309 | Выкл. авт. ВА53-41-330016-20УХЛ3 1000А, 690В | 132748 | 159297.6 | 0 | Автоматические выключатели в литом корпусе | Классическая | ВА50-41 | ВА50-41 | 4603 | ВА53-41 | Токоограничивающие (категория применения А), с электромагнитными и электронными расцепителями; | M | Заказной | 1 | шт. |  | Изменение тарифа
1038310 | Выкл. авт. ВА53-41-851810-20УХЛ3 250А, 440В | 151915 | 182298 | 0 | Автоматические выключатели в литом корпусе | Классическая | ВА50-41 | ВА50-41 | 4603 | ВА53-41 | Токоограничивающие (категория применения А), с электромагнитными и электронными расцепителями; | M | Заказной | 1 | шт. |  | Изменение тарифа
1038312 | Выкл. авт. ВА53-41-341110-20УХЛ3 630А, 690В | 131572 | 157886.4 | 0 | Автоматические выключатели в литом корпусе | Классическая | ВА50-41 | ВА50-41 | 4603 | ВА53-41 | Токоограничивающие (категория применения А), с электромагнитными и электронными расцепителями; | M | Заказной | 1 | шт. |  | Изменение тарифа
1038317 | Выкл. авт. ВА53-41-134750-00УХЛ3 250А, 690В присмка АЭС | 192432 | 230918.4 | 0 | Автоматические выключатели в литом корпусе | Классическая | ВА50-41 | ВА50-41 | 4603 | ВА53-41 | Токоограничивающие (категория применения А), с электромагнитными и электронными расцепителями; | M | Заказной | 1 | шт. |  | Изменение тарифа
1038318 | Выкл. авт. ВА53-41-134750-00УХЛ3 400А, 690В присмка АЭС | 192432 | 230918.4 | 0 | Автоматические выключатели в литом корпусе | Классическая | ВА50-41 | ВА50-41 | 4603 | ВА53-41 | Токоограничивающие (категория применения А), с электромагнитными и электронными расцепителями; | M | Заказной | 1 | шт. |  | Изменение тарифа
1038319 | Выкл. авт. ВА53-41-134750-00УХЛ3 630А, 690В присмка АЭС | 192432 | 230918.4 | 0 | Автоматические выключатели в литом корпусе | Классическая | ВА50-41 | ВА50-41 | 4603 | ВА53-41 | Токоограничивающие (категория применения А), с электромагнитными и электронными расцепителями; | M | Заказной | 1 | шт. |  | Изменение тарифа
1038320 | Выкл. авт. ВА53-41-134770-00УХЛ3 250А, 690В присмка АЭС | 225655 | 270786 | 0 | Автоматические выключатели в литом корпусе | Классическая | ВА50-41 | ВА50-41 | 4603 | ВА53-41 | Токоограничивающие (категория применения А), с электромагнитными и электронными расцепителями; | M | Заказной | 1 | шт. |  | Изменение тарифа
1038321 | Выкл. авт. ВА53-41-134770-00УХЛ3 630А, 690В присмка АЭС | 225655 | 270786 | 0 | Автоматические выключатели в литом корпусе | Классическая | ВА50-41 | ВА50-41 | 4603 | ВА53-41 | Токоограничивающие (категория применения А), с электромагнитными и электронными расцепителями; | M | Заказной | 1 | шт. |  | Изменение тарифа
1038356 | Выкл. авт. ВА53-41-331110-20УХЛ3 400А, 690В | 118337 | 142004.4 | 0 | Автоматические выключатели в литом корпусе | Классическая | ВА50-41 | ВА50-41 | 4603 | ВА53-41 | Токоограничивающие (категория применения А), с электромагнитными и электронными расцепителями; | M | Заказной | 1 | шт. |  | Изменение тарифа
1038648 | Выкл. авт. ВА53-41-344630-00УХЛ3 630А, 690В | 148744 | 178492.8 | 0 | Автоматические выключатели в литом корпусе | Классическая | ВА50-41 | ВА50-41 | 4603 | ВА53-41 | Токоограничивающие (категория применения А), с электромагнитными и электронными расцепителями; | M | Заказной | 1 | шт. |  | Изменение тарифа
1038649 | Выкл. авт. ВА53-41-344730-00УХЛ3 250А, 690В | 148744 | 178492.8 | 0 | Автоматические выключатели в литом корпусе | Классическая | ВА50-41 | ВА50-41 | 4603 | ВА53-41 | Токоограничивающие (категория применения А), с электромагнитными и электронными расцепителями; | M | Заказной | 1 | шт. |  | Изменение тарифа
1038650 | Выкл. авт. ВА53-41-344730-00УХЛ3 630А, 690В | 148744 | 178492.8 | 0 | Автоматические выключатели в литом корпусе | Классическая | ВА50-41 | ВА50-41 | 4603 | ВА53-41 | Токоограничивающие (категория применения А), с электромагнитными и электронными расцепителями; | M | Заказной | 1 | шт. |  | Изменение тарифа
1038657 | Выкл. авт. ВА53-41-140050-00УХЛ3 630А, 690В | 174668 | 209601.6 | 0 | Автоматические выключатели в литом корпусе | Классическая | ВА50-41 | ВА50-41 | 4603 | ВА53-41 | Токоограничивающие (категория применения А), с электромагнитными и электронными расцепителями; | M | Заказной | 1 | шт. |  | Изменение тарифа
1038665 | Выкл. авт. ВА53-41-344630-00УХЛ3 400А, 690В | 148744 | 178492.8 | 0 | Автоматические выключатели в литом корпусе | Классическая | ВА50-41 | ВА50-41 | 4603 | ВА53-41 | Токоограничивающие (категория применения А), с электромагнитными и электронными расцепителями; | M | Заказной | 1 | шт. |  | Изменение тарифа
1038667 | Выкл. авт. ВА53-41-341870-00УХЛ3 1000А, 690В | 204573 | 245487.6 | 0 | Автоматические выключатели в литом корпусе | Классическая | ВА50-41 | ВА50-41 | 4603 | ВА53-41 | Токоограничивающие (категория применения А), с электромагнитными и электронными расцепителями; | M | Заказной | 1 | шт. |  | Изменение тарифа
1038680 | Выкл. авт. ВА53-41-345410-20УХЛ3 1000А, 690В | 131572 | 157886.4 | 0 | Автоматические выключатели в литом корпусе | Классическая | ВА50-41 | ВА50-41 | 4603 | ВА53-41 | Токоограничивающие (категория применения А), с электромагнитными и электронными расцепителями; | M | Заказной | 1 | шт. |  | Изменение тарифа
1038691 | Выкл. авт. ВА53-41-851830-00УХЛ3 250А, 440В | 189960 | 227952 | 0 | Автоматические выключатели в литом корпусе | Классическая | ВА50-41 | ВА50-41 | 4603 | ВА53-41 | Токоограничивающие (категория применения А), с электромагнитными и электронными расцепителями; | M | Заказной | 1 | шт. |  | Изменение тарифа
1038692 | Выкл. авт. ВА53-41-851815-20УХЛ3 250А, 440В | 151915 | 182298 | 0 | Автоматические выключатели в литом корпусе | Классическая | ВА50-41 | ВА50-41 | 4603 | ВА53-41 | Токоограничивающие (категория применения А), с электромагнитными и электронными расцепителями; | M | Заказной | 1 | шт. |  | Изменение тарифа
1038703 | Выкл. авт. ВА53-41-375810-20УХЛ3 1000А, 690В | 135096 | 162115.2 | 0 | Автоматические выключатели в литом корпусе | Классическая | ВА50-41 | ВА50-41 | 4603 | ВА53-41 | Токоограничивающие (категория применения А), с электромагнитными и электронными расцепителями; | M | Заказной | 1 | шт. |  | Изменение тарифа
1038704 | Выкл. авт. ВА53-41-864730-00УХЛ3 1000А, 440В | 189960 | 227952 | 0 | Автоматические выключатели в литом корпусе | Классическая | ВА50-41 | ВА50-41 | 4603 | ВА53-41 | Токоограничивающие (категория применения А), с электромагнитными и электронными расцепителями; | M | Заказной | 1 | шт. |  | Изменение тарифа
1038751 | Выкл. авт. ВА53-41-334730-00УХЛ3 250А, 690В | 148744 | 178492.8 | 0 | Автоматические выключатели в литом корпусе | Классическая | ВА50-41 | ВА50-41 | 4603 | ВА53-41 | Токоограничивающие (категория применения А), с электромагнитными и электронными расцепителями; | M | Заказной | 1 | шт. |  | Изменение тарифа
1038752 | Выкл. авт. ВА53-41-334730-00УХЛ3 630А, 690В | 148685 | 178422 | 0 | Автоматические выключатели в литом корпусе | Классическая | ВА50-41 | ВА50-41 | 4603 | ВА53-41 | Токоограничивающие (категория применения А), с электромагнитными и электронными расцепителями; | M | Заказной | 1 | шт. |  | Изменение тарифа
1038760 | Выкл. авт. ВА53-41-334710-20УХЛ3 400А, 690В | 131572 | 157886.4 | 0 | Автоматические выключатели в литом корпусе | Классическая | ВА50-41 | ВА50-41 | 4603 | ВА53-41 | Токоограничивающие (категория применения А), с электромагнитными и электронными расцепителями; | M | Заказной | 1 | шт. |  | Изменение тарифа
1038782 | Выкл. авт. ВА53-41-345230-00УХЛ3 1000А, 690В | 166931 | 200317.2 | 0 | Автоматические выключатели в литом корпусе | Классическая | ВА50-41 | ВА50-41 | 4603 | ВА53-41 | Токоограничивающие (категория применения А), с электромагнитными и электронными расцепителями; | M | Заказной | 1 | шт. |  | Изменение тарифа
1038783 | Выкл. авт. ВА53-41-345230-00УХЛ3 630А, 690В | 166931 | 200317.2 | 0 | Автоматические выключатели в литом корпусе | Классическая | ВА50-41 | ВА50-41 | 4603 | ВА53-41 | Токоограничивающие (категория применения А), с электромагнитными и электронными расцепителями; | M | Заказной | 1 | шт. |  | Изменение тарифа
1038809 | Выкл. авт. ВА53-41-344730-00УХЛ3 1000А, 690В | 148744 | 178492.8 | 0 | Автоматические выключатели в литом корпусе | Классическая | ВА50-41 | ВА50-41 | 4603 | ВА53-41 | Токоограничивающие (категория применения А), с электромагнитными и электронными расцепителями; | M | Заказной | 1 | шт. |  | Изменение тарифа
1038816 | Выкл. авт. ВА53-41-375110-20УХЛ3 250А, 690В | 118988 | 142785.6 | 0 | Автоматические выключатели в литом корпусе | Классическая | ВА50-41 | ВА50-41 | 4603 | ВА53-41 | Токоограничивающие (категория применения А), с электромагнитными и электронными расцепителями; | M | Заказной | 1 | шт. |  | Изменение тарифа
1038827 | Выкл. авт. ВА53-41-331130-00УХЛ3 630А, 690В | 166931 | 200317.2 | 0 | Автоматические выключатели в литом корпусе | Классическая | ВА50-41 | ВА50-41 | 4603 | ВА53-41 | Токоограничивающие (категория применения А), с электромагнитными и электронными расцепителями; | M | Заказной | 1 | шт. |  | Изменение тарифа
1038874 | Выкл. авт. ВА53-41-131870-00УХЛ3 630А, 690В | 204824 | 245788.8 | 0 | Автоматические выключатели в литом корпусе | Классическая | ВА50-41 | ВА50-41 | 4603 | ВА53-41 | Токоограничивающие (категория применения А), с электромагнитными и электронными расцепителями; | M | Заказной | 1 | шт. |  | Изменение тарифа
1038892 | Выкл. авт. ВА53-41-335230-00УХЛ3 1000А, 690В | 150964 | 181156.8 | 0 | Автоматические выключатели в литом корпусе | Классическая | ВА50-41 | ВА50-41 | 4603 | ВА53-41 | Токоограничивающие (категория применения А), с электромагнитными и электронными расцепителями; | M | Заказной | 1 | шт. |  | Изменение тарифа
1038896 | Выкл. авт. ВА53-41-345850-00УХЛ3 1000А, 690В | 177760 | 213312 | 0 | Автоматические выключатели в литом корпусе | Классическая | ВА50-41 | ВА50-41 | 4603 | ВА53-41 | Токоограничивающие (категория применения А), с электромагнитными и электронными расцепителями; | M | Заказной | 1 | шт. |  | Изменение тарифа
1038901 | Выкл. авт. ВА53-41-374610-20УХЛ3 630А, 690В | 118988 | 142785.6 | 0 | Автоматические выключатели в литом корпусе | Классическая | ВА50-41 | ВА50-41 | 4603 | ВА53-41 | Токоограничивающие (категория применения А), с электромагнитными и электронными расцепителями; | M | Заказной | 1 | шт. |  | Изменение тарифа
1038909 | Выкл. авт. ВА53-41-331830-00УХЛ3 250А, 690В | 148744 | 178492.8 | 0 | Автоматические выключатели в литом корпусе | Классическая | ВА50-41 | ВА50-41 | 4603 | ВА53-41 | Токоограничивающие (категория применения А), с электромагнитными и электронными расцепителями; | M | Заказной | 1 | шт. |  | Изменение тарифа
1038914 | Выкл. авт. ВА53-41-854715-20УХЛ3 250А, 440В | 151915 | 182298 | 0 | Автоматические выключатели в литом корпусе | Классическая | ВА50-41 | ВА50-41 | 4603 | ВА53-41 | Токоограничивающие (категория применения А), с электромагнитными и электронными расцепителями; | M | Заказной | 1 | шт. |  | Изменение тарифа
1038941 | Выкл. авт. ВА53-41-864630-00УХЛ3 1000А, 440В | 189960 | 227952 | 0 | Автоматические выключатели в литом корпусе | Классическая | ВА50-41 | ВА50-41 | 4603 | ВА53-41 | Токоограничивающие (категория применения А), с электромагнитными и электронными расцепителями; | M | Заказной | 1 | шт. |  | Изменение тарифа
1038963 | Выкл. авт. ВА53-41-372510-20УХЛ3 1000А, 690В | 122175 | 146610 | 0 | Автоматические выключатели в литом корпусе | Классическая | ВА50-41 | ВА50-41 | 4603 | ВА53-41 | Токоограничивающие (категория применения А), с электромагнитными и электронными расцепителями; | M | Заказной | 1 | шт. |  | Изменение тарифа
1038976 | Выкл. авт. ВА53-41-342510-20УХЛ3 250А, 690В | 122175 | 146610 | 0 | Автоматические выключатели в литом корпусе | Классическая | ВА50-41 | ВА50-41 | 4603 | ВА53-41 | Токоограничивающие (категория применения А), с электромагнитными и электронными расцепителями; | M | Заказной | 1 | шт. |  | Изменение тарифа
1038977 | Выкл. авт. ВА53-41-342510-20УХЛ3 400А, 690В | 122175 | 146610 | 0 | Автоматические выключатели в литом корпусе | Классическая | ВА50-41 | ВА50-41 | 4603 | ВА53-41 | Токоограничивающие (категория применения А), с электромагнитными и электронными расцепителями; | M | Заказной | 1 | шт. |  | Изменение тарифа
1038979 | Выкл. авт. ВА53-41-345430-00УХЛ3 1000А, 690В | 166931 | 200317.2 | 0 | Автоматические выключатели в литом корпусе | Классическая | ВА50-41 | ВА50-41 | 4603 | ВА53-41 | Токоограничивающие (категория применения А), с электромагнитными и электронными расцепителями; | M | Заказной | 1 | шт. |  | Изменение тарифа
1039004 | Выкл. авт. ВА53-41-334730-00УХЛ3 630А, 690В | 148744 | 178492.8 | 0 | Автоматические выключатели в литом корпусе | Классическая | ВА50-41 | ВА50-41 | 4603 | ВА53-41 | Токоограничивающие (категория применения А), с электромагнитными и электронными расцепителями; | M | Заказной | 1 | шт. |  | Изменение тарифа
1039005 | Выкл. авт. ВА53-41-334730-00УХЛ3 400А, 690В | 148742 | 178490.4 | 0 | Автоматические выключатели в литом корпусе | Классическая | ВА50-41 | ВА50-41 | 4603 | ВА53-41 | Токоограничивающие (категория применения А), с электромагнитными и электронными расцепителями; | M | Заказной | 1 | шт. |  | Изменение тарифа
1039006 | Выкл. авт. ВА53-41-334730-00УХЛ3 1000А, 690В | 148744 | 178492.8 | 0 | Автоматические выключатели в литом корпусе | Классическая | ВА50-41 | ВА50-41 | 4603 | ВА53-41 | Токоограничивающие (категория применения А), с электромагнитными и электронными расцепителями; | M | Заказной | 1 | шт. |  | Изменение тарифа
1039015 | Выкл. авт. ВА53-41-334716-20УХЛ3 1000А, 690В | 120050 | 144060 | 0 | Автоматические выключатели в литом корпусе | Классическая | ВА50-41 | ВА50-41 | 4603 | ВА53-41 | Токоограничивающие (категория применения А), с электромагнитными и электронными расцепителями; | M | Заказной | 1 | шт. |  | Изменение тарифа
1039016 | Выкл. авт. ВА53-41-334710-20УХЛ3 630А, 690В | 118337 | 142004.4 | 0 | Автоматические выключатели в литом корпусе | Классическая | ВА50-41 | ВА50-41 | 4603 | ВА53-41 | Токоограничивающие (категория применения А), с электромагнитными и электронными расцепителями; | M | Заказной | 1 | шт. |  | Изменение тарифа
1039017 | Выкл. авт. ВА53-41-371810-20УХЛ3 630А, 690В | 131572 | 157886.4 | 0 | Автоматические выключатели в литом корпусе | Классическая | ВА50-41 | ВА50-41 | 4603 | ВА53-41 | Токоограничивающие (категория применения А), с электромагнитными и электронными расцепителями; | M | Заказной | 1 | шт. |  | Изменение тарифа
1039030 | Выкл. авт. ВА53-41-345430-00УХЛ3 1000А, 690В | 150964 | 181156.8 | 0 | Автоматические выключатели в литом корпусе | Классическая | ВА50-41 | ВА50-41 | 4603 | ВА53-41 | Токоограничивающие (категория применения А), с электромагнитными и электронными расцепителями; | M | Заказной | 1 | шт. |  | Изменение тарифа
1039032 | Выкл. авт. ВА53-41-140050-00УХЛ3 250А, 690В | 174668 | 209601.6 | 0 | Автоматические выключатели в литом корпусе | Классическая | ВА50-41 | ВА50-41 | 4603 | ВА53-41 | Токоограничивающие (категория применения А), с электромагнитными и электронными расцепителями; | M | Заказной | 1 | шт. |  | Изменение тарифа
1039039 | Выкл. авт. ВА53-41-174770-00УХЛ3 400А, 690В | 204824 | 245788.8 | 0 | Автоматические выключатели в литом корпусе | Классическая | ВА50-41 | ВА50-41 | 4603 | ВА53-41 | Токоограничивающие (категория применения А), с электромагнитными и электронными расцепителями; | M | Заказной | 1 | шт. |  | Изменение тарифа
1039040 | Выкл. авт. ВА53-41-174770-00УХЛ3 250А, 690В | 204824 | 245788.8 | 0 | Автоматические выключатели в литом корпусе | Классическая | ВА50-41 | ВА50-41 | 4603 | ВА53-41 | Токоограничивающие (категория применения А), с электромагнитными и электронными расцепителями; | M | Заказной | 1 | шт. |  | Изменение тарифа
1039080 | Выкл. авт. ВА53-41-371810-20УХЛ3 1000А, 690В | 118988 | 142785.6 | 0 | Автоматические выключатели в литом корпусе | Классическая | ВА50-41 | ВА50-41 | 4603 | ВА53-41 | Токоограничивающие (категория применения А), с электромагнитными и электронными расцепителями; | M | Заказной | 1 | шт. |  | Изменение тарифа
1039088 | Выкл. авт. ВА53-41-144630-00УХЛ3 630А, 690В | 150964 | 181156.8 | 0 | Автоматические выключатели в литом корпусе | Классическая | ВА50-41 | ВА50-41 | 4603 | ВА53-41 | Токоограничивающие (категория применения А), с электромагнитными и электронными расцепителями; | M | Заказной | 1 | шт. |  | Изменение тарифа
1039180 | Выкл. авт. ВА53-41-334716-20УХЛ3 400А, 690В | 120050 | 144060 | 0 | Автоматические выключатели в литом корпусе | Классическая | ВА50-41 | ВА50-41 | 4603 | ВА53-41 | Токоограничивающие (категория применения А), с электромагнитными и электронными расцепителями; | M | Заказной | 1 | шт. |  | Изменение тарифа
1039183 | Выкл. авт. ВА53-41-144670-00УХЛ3 250А, 690В | 204824 | 245788.8 | 0 | Автоматические выключатели в литом корпусе | Классическая | ВА50-41 | ВА50-41 | 4603 | ВА53-41 | Токоограничивающие (категория применения А), с электромагнитными и электронными расцепителями; | M | Заказной | 1 | шт. |  | Изменение тарифа
1039189 | Выкл. авт. ВА53-41-330010-20УХЛ3 250А, 690В | 118337 | 142004.4 | 0 | Автоматические выключатели в литом корпусе | Классическая | ВА50-41 | ВА50-41 | 4603 | ВА53-41 | Токоограничивающие (категория применения А), с электромагнитными и электронными расцепителями; | M | Заказной | 1 | шт. |  | Изменение тарифа
1039208 | Выкл. авт. ВА53-41-344710-20УХЛ3 1000А, 690В | 118337 | 142004.4 | 0 | Автоматические выключатели в литом корпусе | Классическая | ВА50-41 | ВА50-41 | 4603 | ВА53-41 | Токоограничивающие (категория применения А), с электромагнитными и электронными расцепителями; | M | Заказной | 1 | шт. |  | Изменение тарифа
1039244 | Выкл. авт. ВА53-41-344730-00УХЛ3 400А, 690В | 148742 | 178490.4 | 0 | Автоматические выключатели в литом корпусе | Классическая | ВА50-41 | ВА50-41 | 4603 | ВА53-41 | Токоограничивающие (категория применения А), с электромагнитными и электронными расцепителями; | M | Заказной | 1 | шт. |  | Изменение тарифа
1039246 | Выкл. авт. ВА53-41-344730-00УХЛ3 630А, 690В | 148744 | 178492.8 | 0 | Автоматические выключатели в литом корпусе | Классическая | ВА50-41 | ВА50-41 | 4603 | ВА53-41 | Токоограничивающие (категория применения А), с электромагнитными и электронными расцепителями; | M | Заказной | 1 | шт. |  | Изменение тарифа
1039330 | Выкл. авт. ВА53-41-171850-00УХЛ3 400А, 690В | 174668 | 209601.6 | 0 | Автоматические выключатели в литом корпусе | Классическая | ВА50-41 | ВА50-41 | 4603 | ВА53-41 | Токоограничивающие (категория применения А), с электромагнитными и электронными расцепителями; | M | Заказной | 1 | шт. |  | Изменение тарифа
1039364 | Выкл. авт. ВА53-41-332210-20УХЛ3 250А, 690В | 135096 | 162115.2 | 0 | Автоматические выключатели в литом корпусе | Классическая | ВА50-41 | ВА50-41 | 4603 | ВА53-41 | Токоограничивающие (категория применения А), с электромагнитными и электронными расцепителями; | M | Заказной | 1 | шт. |  | Изменение тарифа
1039385 | Выкл. авт. ВА53-41-331130-00УХЛ3 630А, 690В | 148742 | 178490.4 | 0 | Автоматические выключатели в литом корпусе | Классическая | ВА50-41 | ВА50-41 | 4603 | ВА53-41 | Токоограничивающие (категория применения А), с электромагнитными и электронными расцепителями; | M | Заказной | 1 | шт. |  | Изменение тарифа
1039386 | Выкл. авт. ВА53-41-331130-00УХЛ3 400А, 690В | 148742 | 178490.4 | 0 | Автоматические выключатели в литом корпусе | Классическая | ВА50-41 | ВА50-41 | 4603 | ВА53-41 | Токоограничивающие (категория применения А), с электромагнитными и электронными расцепителями; | M | Заказной | 1 | шт. |  | Изменение тарифа
1039426 | Выкл. авт. ВА53-41-131830-00УХЛ3 400А, 690В | 150964 | 181156.8 | 0 | Автоматические выключатели в литом корпусе | Классическая | ВА50-41 | ВА50-41 | 4603 | ВА53-41 | Токоограничивающие (категория применения А), с электромагнитными и электронными расцепителями; | M | Заказной | 1 | шт. |  | Изменение тарифа
1039487 | Выкл. авт. ВА53-41-861810-20УХЛ3 1000А, 440В | 151915 | 182298 | 0 | Автоматические выключатели в литом корпусе | Классическая | ВА50-41 | ВА50-41 | 4603 | ВА53-41 | Токоограничивающие (категория применения А), с электромагнитными и электронными расцепителями; | M | Заказной | 1 | шт. |  | Изменение тарифа
1039498 | Выкл. авт. ВА53-41-334710-20УХЛ3 1000А, 690В | 118337 | 142004.4 | 0 | Автоматические выключатели в литом корпусе | Классическая | ВА50-41 | ВА50-41 | 4603 | ВА53-41 | Токоограничивающие (категория применения А), с электромагнитными и электронными расцепителями; | M | Заказной | 1 | шт. |  | Изменение тарифа
1039516 | Выкл. авт. ВА53-41-334730-00УХЛ3 250А, 690В | 166931 | 200317.2 | 0 | Автоматические выключатели в литом корпусе | Классическая | ВА50-41 | ВА50-41 | 4603 | ВА53-41 | Токоограничивающие (категория применения А), с электромагнитными и электронными расцепителями; | M | Заказной | 1 | шт. |  | Изменение тарифа
1039545 | Выкл. авт. ВА53-41-331115-20УХЛ3 630А, 690В | 131572 | 157886.4 | 0 | Автоматические выключатели в литом корпусе | Классическая | ВА50-41 | ВА50-41 | 4603 | ВА53-41 | Токоограничивающие (категория применения А), с электромагнитными и электронными расцепителями; | M | Заказной | 1 | шт. |  | Изменение тарифа
1039578 | Выкл. авт. ВА53-41-344770-00УХЛ3 1000А.690В ном. ток 250А | 204573 | 245487.6 | 0 | Автоматические выключатели в литом корпусе | Классическая | ВА50-41 | ВА50-41 | 4603 | ВА53-41 | Токоограничивающие (категория применения А), с электромагнитными и электронными расцепителями; | M | Заказной | 1 | шт. |  | Изменение тарифа
1039701 | Выкл. авт. ВА53-41-131870-00УХЛ3 630А, 690В | 204824 | 245788.8 | 0 | Автоматические выключатели в литом корпусе | Классическая | ВА50-41 | ВА50-41 | 4603 | ВА53-41 | Токоограничивающие (категория применения А), с электромагнитными и электронными расцепителями; | M | Заказной | 1 | шт. |  | Изменение тарифа
1039713 | Выкл. авт. ВА53-41-371810-20УХЛ3 250А, 690В | 131572 | 157886.4 | 0 | Автоматические выключатели в литом корпусе | Классическая | ВА50-41 | ВА50-41 | 4603 | ВА53-41 | Токоограничивающие (категория применения А), с электромагнитными и электронными расцепителями; | M | Заказной | 1 | шт. |  | Изменение тарифа
1039714 | Выкл. авт. ВА53-41-370010-20УХЛ3 250А, 690В | 131572 | 157886.4 | 0 | Автоматические выключатели в литом корпусе | Классическая | ВА50-41 | ВА50-41 | 4603 | ВА53-41 | Токоограничивающие (категория применения А), с электромагнитными и электронными расцепителями; | M | Заказной | 1 | шт. |  | Изменение тарифа
1039715 | Выкл. авт. ВА53-41-370010-20УХЛ3 1000А, 690В | 118939 | 142726.8 | 0 | Автоматические выключатели в литом корпусе | Классическая | ВА50-41 | ВА50-41 | 4603 | ВА53-41 | Токоограничивающие (категория применения А), с электромагнитными и электронными расцепителями; | M | Заказной | 1 | шт. |  | Изменение тарифа
1039728 | Выкл. авт. ВА53-41-341110-20УХЛ3 630А, 690В | 118337 | 142004.4 | 0 | Автоматические выключатели в литом корпусе | Классическая | ВА50-41 | ВА50-41 | 4603 | ВА53-41 | Токоограничивающие (категория применения А), с электромагнитными и электронными расцепителями; | M | Заказной | 1 | шт. |  | Изменение тарифа
1039732 | Выкл. авт. ВА53-41-330016-20УХЛ3 250А, 690В | 119393 | 143271.6 | 0 | Автоматические выключатели в литом корпусе | Классическая | ВА50-41 | ВА50-41 | 4603 | ВА53-41 | Токоограничивающие (категория применения А), с электромагнитными и электронными расцепителями; | M | Заказной | 1 | шт. |  | Изменение тарифа
1039746 | Выкл. авт. ВА53-41-131850-00УХЛ3 400А, 690В | 174668 | 209601.6 | 0 | Автоматические выключатели в литом корпусе | Классическая | ВА50-41 | ВА50-41 | 4603 | ВА53-41 | Токоограничивающие (категория применения А), с электромагнитными и электронными расцепителями; | M | Заказной | 1 | шт. |  | Изменение тарифа
1039748 | Выкл. авт. ВА53-41-334710-20УХЛ3 400А, 690В | 118337 | 142004.4 | 0 | Автоматические выключатели в литом корпусе | Классическая | ВА50-41 | ВА50-41 | 4603 | ВА53-41 | Токоограничивающие (категория применения А), с электромагнитными и электронными расцепителями; | M | Заказной | 1 | шт. |  | Изменение тарифа
1039749 | Выкл. авт. ВА53-41-131850-00УХЛ3 250А, 690В | 174668 | 209601.6 | 0 | Автоматические выключатели в литом корпусе | Классическая | ВА50-41 | ВА50-41 | 4603 | ВА53-41 | Токоограничивающие (категория применения А), с электромагнитными и электронными расцепителями; | M | Заказной | 1 | шт. |  | Изменение тарифа
1039779 | Выкл. авт. ВА53-41-341110-20УХЛ3 630А, 690В | 131572 | 157886.4 | 0 | Автоматические выключатели в литом корпусе | Классическая | ВА50-41 | ВА50-41 | 4603 | ВА53-41 | Токоограничивающие (категория применения А), с электромагнитными и электронными расцепителями; | M | Заказной | 1 | шт. |  | Изменение тарифа
1039786 | Выкл. авт. ВА53-41-374750-00УХЛ3 1000А, 690В | 174668 | 209601.6 | 0 | Автоматические выключатели в литом корпусе | Классическая | ВА50-41 | ВА50-41 | 4603 | ВА53-41 | Токоограничивающие (категория применения А), с электромагнитными и электронными расцепителями; | M | Заказной | 1 | шт. |  | Изменение тарифа
1039790 | Выкл. авт. ВА53-41-331130-00УХЛ3 400А, 690В | 148742 | 178490.4 | 0 | Автоматические выключатели в литом корпусе | Классическая | ВА50-41 | ВА50-41 | 4603 | ВА53-41 | Токоограничивающие (категория применения А), с электромагнитными и электронными расцепителями; | M | Заказной | 1 | шт. |  | Изменение тарифа
1039795 | Выкл. авт. ВА53-41-334730-00УХЛ3 250А, 690В | 148744 | 178492.8 | 0 | Автоматические выключатели в литом корпусе | Классическая | ВА50-41 | ВА50-41 | 4603 | ВА53-41 | Токоограничивающие (категория применения А), с электромагнитными и электронными расцепителями; | M | Заказной | 1 | шт. |  | Изменение тарифа
1039803 | Выкл. авт. ВА53-41-371830-00УХЛ3 400А, 690В | 150964 | 181156.8 | 0 | Автоматические выключатели в литом корпусе | Классическая | ВА50-41 | ВА50-41 | 4603 | ВА53-41 | Токоограничивающие (категория применения А), с электромагнитными и электронными расцепителями; | M | Заказной | 1 | шт. |  | Изменение тарифа
1039804 | Выкл. авт. ВА53-41-171850-00УХЛ3 630А, 690В | 174668 | 209601.6 | 0 | Автоматические выключатели в литом корпусе | Классическая | ВА50-41 | ВА50-41 | 4603 | ВА53-41 | Токоограничивающие (категория применения А), с электромагнитными и электронными расцепителями; | M | Заказной | 1 | шт. |  | Изменение тарифа
1039828 | Выкл. авт. ВА53-41-374730-00УХЛ3 1000А, 690В | 150964 | 181156.8 | 0 | Автоматические выключатели в литом корпусе | Классическая | ВА50-41 | ВА50-41 | 4603 | ВА53-41 | Токоограничивающие (категория применения А), с электромагнитными и электронными расцепителями; | M | Заказной | 1 | шт. |  | Изменение тарифа
1039829 | Выкл. авт. ВА53-41-374730-00УХЛ3 630А, 690В | 150964 | 181156.8 | 0 | Автоматические выключатели в литом корпусе | Классическая | ВА50-41 | ВА50-41 | 4603 | ВА53-41 | Токоограничивающие (категория применения А), с электромагнитными и электронными расцепителями; | M | Заказной | 1 | шт. |  | Изменение тарифа
1039843 | Выкл. авт. ВА53-41-345830-00УХЛ3 250А, 690В | 150964 | 181156.8 | 0 | Автоматические выключатели в литом корпусе | Классическая | ВА50-41 | ВА50-41 | 4603 | ВА53-41 | Токоограничивающие (категория применения А), с электромагнитными и электронными расцепителями; | M | Заказной | 1 | шт. |  | Изменение тарифа
1039848 | Выкл. авт. ВА53-41-134750-00УХЛ3 400А, 690В | 174668 | 209601.6 | 0 | Автоматические выключатели в литом корпусе | Классическая | ВА50-41 | ВА50-41 | 4603 | ВА53-41 | Токоограничивающие (категория применения А), с электромагнитными и электронными расцепителями; | M | Заказной | 1 | шт. |  | Изменение тарифа
1039853 | Выкл. авт. ВА53-41-374730-00УХЛ3 250А, 690В | 166931 | 200317.2 | 0 | Автоматические выключатели в литом корпусе | Классическая | ВА50-41 | ВА50-41 | 4603 | ВА53-41 | Токоограничивающие (категория применения А), с электромагнитными и электронными расцепителями; | M | Заказной | 1 | шт. |  | Изменение тарифа
1039907 | Выкл. авт. ВА53-41-851830-00УХЛ3 1000А, 440В | 189960 | 227952 | 0 | Автоматические выключатели в литом корпусе | Классическая | ВА50-41 | ВА50-41 | 4603 | ВА53-41 | Токоограничивающие (категория применения А), с электромагнитными и электронными расцепителями; | M | Заказной | 1 | шт. |  | Изменение тарифа
1039921 | Выкл. авт. ВА53-41-331870-00УХЛ3 1000А, 690В | 204573 | 245487.6 | 0 | Автоматические выключатели в литом корпусе | Классическая | ВА50-41 | ВА50-41 | 4603 | ВА53-41 | Токоограничивающие (категория применения А), с электромагнитными и электронными расцепителями; | M | Заказной | 1 | шт. |  | Изменение тарифа
1039923 | Выкл. авт. ВА53-41-130050-00УХЛ3 250А, 690В | 174668 | 209601.6 | 0 | Автоматические выключатели в литом корпусе | Классическая | ВА50-41 | ВА50-41 | 4603 | ВА53-41 | Токоограничивающие (категория применения А), с электромагнитными и электронными расцепителями; | M | Заказной | 1 | шт. |  | Изменение тарифа
1039951 | Выкл. авт. ВА53-41-854770-00УХЛ3 1000А, 440В | 230414 | 276496.8 | 0 | Автоматические выключатели в литом корпусе | Классическая | ВА50-41 | ВА50-41 | 4603 | ВА53-41 | Токоограничивающие (категория применения А), с электромагнитными и электронными расцепителями; | M | Заказной | 1 | шт. |  | Изменение тарифа
1039955 | Выкл. авт. ВА53-41-332210-20УХЛ3 1000А, 690В | 122175 | 146610 | 0 | Автоматические выключатели в литом корпусе | Классическая | ВА50-41 | ВА50-41 | 4603 | ВА53-41 | Токоограничивающие (категория применения А), с электромагнитными и электронными расцепителями; | M | Заказной | 1 | шт. |  | Изменение тарифа
1039974 | Выкл. авт. ВА53-41-341810-20УХЛ3 250А, 690В | 118337 | 142004.4 | 0 | Автоматические выключатели в литом корпусе | Классическая | ВА50-41 | ВА50-41 | 4603 | ВА53-41 | Токоограничивающие (категория применения А), с электромагнитными и электронными расцепителями; | M | Заказной | 1 | шт. |  | Изменение тарифа
1039980 | Выкл. авт. ВА53-41-374630-00УХЛ3 400А, 690В | 150964 | 181156.8 | 0 | Автоматические выключатели в литом корпусе | Классическая | ВА50-41 | ВА50-41 | 4603 | ВА53-41 | Токоограничивающие (категория применения А), с электромагнитными и электронными расцепителями; | M | Заказной | 1 | шт. |  | Изменение тарифа
1040036 | Выкл. авт. ВА53-41-864730-00УХЛ3 630А, 440В | 189960 | 227952 | 0 | Автоматические выключатели в литом корпусе | Классическая | ВА50-41 | ВА50-41 | 4603 | ВА53-41 | Токоограничивающие (категория применения А), с электромагнитными и электронными расцепителями; | M | Заказной | 1 | шт. |  | Изменение тарифа
1040037 | Выкл. авт. ВА53-41-864730-00УХЛ3 1000А, 440В | 189960 | 227952 | 0 | Автоматические выключатели в литом корпусе | Классическая | ВА50-41 | ВА50-41 | 4603 | ВА53-41 | Токоограничивающие (категория применения А), с электромагнитными и электронными расцепителями; | M | Заказной | 1 | шт. |  | Изменение тарифа
1040104 | Выкл. авт. ВА53-41-334630-00УХЛ3 400А, 690В | 150218 | 180261.6 | 0 | Автоматические выключатели в литом корпусе | Классическая | ВА50-41 | ВА50-41 | 4603 | ВА53-41 | Токоограничивающие (категория применения А), с электромагнитными и электронными расцепителями; | M | Заказной | 1 | шт. |  | Изменение тарифа
1040115 | Выкл. авт. ВА53-41-331110-20УХЛ3 630А, 690В | 131572 | 157886.4 | 0 | Автоматические выключатели в литом корпусе | Классическая | ВА50-41 | ВА50-41 | 4603 | ВА53-41 | Токоограничивающие (категория применения А), с электромагнитными и электронными расцепителями; | M | Заказной | 1 | шт. |  | Изменение тарифа
1040144 | Выкл. авт. ВА53-41-134715-20УХЛ3 250А, 690В | 148732 | 178478.4 | 0 | Автоматические выключатели в литом корпусе | Классическая | ВА50-41 | ВА50-41 | 4603 | ВА53-41 | Токоограничивающие (категория применения А), с электромагнитными и электронными расцепителями; | M | Заказной | 1 | шт. |  | Изменение тарифа
1040148 | Выкл. авт. ВА53-41-335430-00УХЛ3 1000А, 690В | 150964 | 181156.8 | 0 | Автоматические выключатели в литом корпусе | Классическая | ВА50-41 | ВА50-41 | 4603 | ВА53-41 | Токоограничивающие (категория применения А), с электромагнитными и электронными расцепителями; | M | Заказной | 1 | шт. |  | Изменение тарифа
1040168 | Выкл. авт. ВА53-41-134715-20УХЛ3 250А, 690В | 118988 | 142785.6 | 0 | Автоматические выключатели в литом корпусе | Классическая | ВА50-41 | ВА50-41 | 4603 | ВА53-41 | Токоограничивающие (категория применения А), с электромагнитными и электронными расцепителями; | M | Заказной | 1 | шт. |  | Изменение тарифа
1040232 | Выкл. авт. ВА53-41-335830-00УХЛ3 1000А, 690В | 166931 | 200317.2 | 0 | Автоматические выключатели в литом корпусе | Классическая | ВА50-41 | ВА50-41 | 4603 | ВА53-41 | Токоограничивающие (категория применения А), с электромагнитными и электронными расцепителями; | M | Заказной | 1 | шт. |  | Изменение тарифа
1040261 | Выкл. авт. ВА53-41-374730-00УХЛ3 400А, 690В | 150964 | 181156.8 | 0 | Автоматические выключатели в литом корпусе | Классическая | ВА50-41 | ВА50-41 | 4603 | ВА53-41 | Токоограничивающие (категория применения А), с электромагнитными и электронными расцепителями; | M | Заказной | 1 | шт. |  | Изменение тарифа
1040301 | Выкл. авт. ВА53-41-334610-20УХЛ3 400А, 690В | 118337 | 142004.4 | 0 | Автоматические выключатели в литом корпусе | Классическая | ВА50-41 | ВА50-41 | 4603 | ВА53-41 | Токоограничивающие (категория применения А), с электромагнитными и электронными расцепителями; | M | Заказной | 1 | шт. |  | Изменение тарифа
1040302 | Выкл. авт. ВА53-41-334630-00УХЛ3 630А, 690В | 150218 | 180261.6 | 0 | Автоматические выключатели в литом корпусе | Классическая | ВА50-41 | ВА50-41 | 4603 | ВА53-41 | Токоограничивающие (категория применения А), с электромагнитными и электронными расцепителями; | M | Заказной | 1 | шт. |  | Изменение тарифа
1040350 | Выкл. авт. ВА53-41-334716-20УХЛ3 250А, 690В | 120050 | 144060 | 0 | Автоматические выключатели в литом корпусе | Классическая | ВА50-41 | ВА50-41 | 4603 | ВА53-41 | Токоограничивающие (категория применения А), с электромагнитными и электронными расцепителями; | M | Заказной | 1 | шт. |  | Изменение тарифа
1040357 | Выкл. авт. ВА53-41-344730-00УХЛ3 630А, 690В | 148744 | 178492.8 | 0 | Автоматические выключатели в литом корпусе | Классическая | ВА50-41 | ВА50-41 | 4603 | ВА53-41 | Токоограничивающие (категория применения А), с электромагнитными и электронными расцепителями; | M | Заказной | 1 | шт. |  | Изменение тарифа
1040375 | Выкл. авт. ВА53-41-345430-00УХЛ3 630А, 690В | 150964 | 181156.8 | 0 | Автоматические выключатели в литом корпусе | Классическая | ВА50-41 | ВА50-41 | 4603 | ВА53-41 | Токоограничивающие (категория применения А), с электромагнитными и электронными расцепителями; | M | Заказной | 1 | шт. |  | Изменение тарифа
1040376 | Выкл. авт. ВА53-41-854730-00УХЛ3 630А, 440В | 189960 | 227952 | 0 | Автоматические выключатели в литом корпусе | Классическая | ВА50-41 | ВА50-41 | 4603 | ВА53-41 | Токоограничивающие (категория применения А), с электромагнитными и электронными расцепителями; | M | Заказной | 1 | шт. |  | Изменение тарифа
1040591 | Выкл. авт. ВА53-41-371810-20УХЛ3 630А, 690В | 118988 | 142785.6 | 0 | Автоматические выключатели в литом корпусе | Классическая | ВА50-41 | ВА50-41 | 4603 | ВА53-41 | Токоограничивающие (категория применения А), с электромагнитными и электронными расцепителями; | M | Заказной | 1 | шт. |  | Изменение тарифа
1040681 | Выкл. авт. ВА53-41-851870-00УХЛ3 1000А, 440В | 230414 | 276496.8 | 0 | Автоматические выключатели в литом корпусе | Классическая | ВА50-41 | ВА50-41 | 4603 | ВА53-41 | Токоограничивающие (категория применения А), с электромагнитными и электронными расцепителями; | M | Заказной | 1 | шт. |  | Изменение тарифа
1040700 | Выкл. авт. ВА53-41-334778-00УХЛ3 1000А, 690В | 206589 | 247906.8 | 0 | Автоматические выключатели в литом корпусе | Классическая | ВА50-41 | ВА50-41 | 4603 | ВА53-41 | Токоограничивающие (категория применения А), с электромагнитными и электронными расцепителями; | M | Заказной | 1 | шт. |  | Изменение тарифа
1040701 | Выкл. авт. ВА53-41-144716-20УХЛ3 250А, 690В | 120050 | 144060 | 0 | Автоматические выключатели в литом корпусе | Классическая | ВА50-41 | ВА50-41 | 4603 | ВА53-41 | Токоограничивающие (категория применения А), с электромагнитными и электронными расцепителями; | M | Заказной | 1 | шт. |  | Изменение тарифа
1040702 | Выкл. авт. ВА53-41-144716-20УХЛ3 400А, 690В | 120050 | 144060 | 0 | Автоматические выключатели в литом корпусе | Классическая | ВА50-41 | ВА50-41 | 4603 | ВА53-41 | Токоограничивающие (категория применения А), с электромагнитными и электронными расцепителями; | M | Заказной | 1 | шт. |  | Изменение тарифа
1040708 | Выкл. авт. ВА53-41-334730-00УХЛ3 250А, 690В | 148744 | 178492.8 | 0 | Автоматические выключатели в литом корпусе | Классическая | ВА50-41 | ВА50-41 | 4603 | ВА53-41 | Токоограничивающие (категория применения А), с электромагнитными и электронными расцепителями; | M | Заказной | 1 | шт. |  | Изменение тарифа
1040710 | Выкл. авт. ВА53-41-334730-00УХЛ3 400А, 690В | 148742 | 178490.4 | 0 | Автоматические выключатели в литом корпусе | Классическая | ВА50-41 | ВА50-41 | 4603 | ВА53-41 | Токоограничивающие (категория применения А), с электромагнитными и электронными расцепителями; | M | Заказной | 1 | шт. |  | Изменение тарифа
1040759 | Выкл. авт. ВА53-41-334730-00УХЛ3 1000А, 690В | 148744 | 178492.8 | 0 | Автоматические выключатели в литом корпусе | Классическая | ВА50-41 | ВА50-41 | 4603 | ВА53-41 | Токоограничивающие (категория применения А), с электромагнитными и электронными расцепителями; | M | Заказной | 1 | шт. |  | Изменение тарифа
1040787 | Выкл. авт. ВА53-41-344730-00УХЛ3 250А, 690В | 148744 | 178492.8 | 0 | Автоматические выключатели в литом корпусе | Классическая | ВА50-41 | ВА50-41 | 4603 | ВА53-41 | Токоограничивающие (категория применения А), с электромагнитными и электронными расцепителями; | M | Заказной | 1 | шт. |  | Изменение тарифа
1040828 | Выкл. авт. ВА53-41-371130-00УХЛ3 1000А, 690В | 150964 | 181156.8 | 0 | Автоматические выключатели в литом корпусе | Классическая | ВА50-41 | ВА50-41 | 4603 | ВА53-41 | Токоограничивающие (категория применения А), с электромагнитными и электронными расцепителями; | M | Заказной | 1 | шт. |  | Изменение тарифа
1040843 | Выкл. авт. ВА53-41-174650-00УХЛ3 250А, 690В | 174668 | 209601.6 | 0 | Автоматические выключатели в литом корпусе | Классическая | ВА50-41 | ВА50-41 | 4603 | ВА53-41 | Токоограничивающие (категория применения А), с электромагнитными и электронными расцепителями; | M | Заказной | 1 | шт. |  | Изменение тарифа
1040923 | Выкл. авт. ВА53-41-375430-00УХЛ3 1000А, 690В | 166931 | 200317.2 | 0 | Автоматические выключатели в литом корпусе | Классическая | ВА50-41 | ВА50-41 | 4603 | ВА53-41 | Токоограничивающие (категория применения А), с электромагнитными и электронными расцепителями; | M | Заказной | 1 | шт. |  | Изменение тарифа
1040925 | Выкл. авт. ВА53-41-370010-20УХЛ3 630А, 690В | 131572 | 157886.4 | 0 | Автоматические выключатели в литом корпусе | Классическая | ВА50-41 | ВА50-41 | 4603 | ВА53-41 | Токоограничивающие (категория применения А), с электромагнитными и электронными расцепителями; | M | Заказной | 1 | шт. |  | Изменение тарифа
1040926 | Выкл. авт. ВА53-41-371830-00УХЛ3 400А, 690В | 166931 | 200317.2 | 0 | Автоматические выключатели в литом корпусе | Классическая | ВА50-41 | ВА50-41 | 4603 | ВА53-41 | Токоограничивающие (категория применения А), с электромагнитными и электронными расцепителями; | M | Заказной | 1 | шт. |  | Изменение тарифа
1040961 | Выкл. авт. ВА53-41-464750-00УХЛ3 630А, 440В | 198395 | 238074 | 0 | Автоматические выключатели в литом корпусе | Классическая | ВА50-41 | ВА50-41 | 4603 | ВА53-41 | Токоограничивающие (категория применения А), с электромагнитными и электронными расцепителями; | M | Заказной | 1 | шт. |  | Изменение тарифа
1040979 | Выкл. авт. ВА53-41-131170-00УХЛ3 630А, 690В | 204824 | 245788.8 | 0 | Автоматические выключатели в литом корпусе | Классическая | ВА50-41 | ВА50-41 | 4603 | ВА53-41 | Токоограничивающие (категория применения А), с электромагнитными и электронными расцепителями; | M | Заказной | 1 | шт. |  | Изменение тарифа
1040980 | Выкл. авт. ВА53-41-331810-20УХЛ3 1000А, 690В | 118337 | 142004.4 | 0 | Автоматические выключатели в литом корпусе | Классическая | ВА50-41 | ВА50-41 | 4603 | ВА53-41 | Токоограничивающие (категория применения А), с электромагнитными и электронными расцепителями; | M | Заказной | 1 | шт. |  | Изменение тарифа
1040981 | Выкл. авт. ВА53-41-331810-20УХЛ3 630А, 690В | 118337 | 142004.4 | 0 | Автоматические выключатели в литом корпусе | Классическая | ВА50-41 | ВА50-41 | 4603 | ВА53-41 | Токоограничивающие (категория применения А), с электромагнитными и электронными расцепителями; | M | Заказной | 1 | шт. |  | Изменение тарифа
1041015 | Выкл. авт. ВА53-41-331810-20УХЛ3 1000А, 690В | 118337 | 142004.4 | 0 | Автоматические выключатели в литом корпусе | Классическая | ВА50-41 | ВА50-41 | 4603 | ВА53-41 | Токоограничивающие (категория применения А), с электромагнитными и электронными расцепителями; | M | Заказной | 1 | шт. |  | Изменение тарифа
1041016 | Выкл. авт. ВА53-41-331810-20УХЛ3 630А, 690В | 131572 | 157886.4 | 0 | Автоматические выключатели в литом корпусе | Классическая | ВА50-41 | ВА50-41 | 4603 | ВА53-41 | Токоограничивающие (категория применения А), с электромагнитными и электронными расцепителями; | M | Заказной | 1 | шт. |  | Изменение тарифа
1041030 | Выкл. авт. ВА53-41-331810-20УХЛ3 1000А, 690В | 118337 | 142004.4 | 0 | Автоматические выключатели в литом корпусе | Классическая | ВА50-41 | ВА50-41 | 4603 | ВА53-41 | Токоограничивающие (категория применения А), с электромагнитными и электронными расцепителями; | M | Заказной | 1 | шт. |  | Изменение тарифа
1041058 | Выкл. авт. ВА53-41-374730-00УХЛ3 630А, 690В | 150964 | 181156.8 | 0 | Автоматические выключатели в литом корпусе | Классическая | ВА50-41 | ВА50-41 | 4603 | ВА53-41 | Токоограничивающие (категория применения А), с электромагнитными и электронными расцепителями; | M | Заказной | 1 | шт. |  | Изменение тарифа
1041059 | Выкл. авт. ВА53-41-374730-00УХЛ3 400А, 690В | 150964 | 181156.8 | 0 | Автоматические выключатели в литом корпусе | Классическая | ВА50-41 | ВА50-41 | 4603 | ВА53-41 | Токоограничивающие (категория применения А), с электромагнитными и электронными расцепителями; | M | Заказной | 1 | шт. |  | Изменение тарифа
1041065 | Выкл. авт. ВА53-41-370010-20УХЛ3 400А, 690В | 131572 | 157886.4 | 0 | Автоматические выключатели в литом корпусе | Классическая | ВА50-41 | ВА50-41 | 4603 | ВА53-41 | Токоограничивающие (категория применения А), с электромагнитными и электронными расцепителями; | M | Заказной | 1 | шт. |  | Изменение тарифа
1041089 | Выкл. авт. ВА53-41-342530-00УХЛ3 1000А, 690В | 166931 | 200317.2 | 0 | Автоматические выключатели в литом корпусе | Классическая | ВА50-41 | ВА50-41 | 4603 | ВА53-41 | Токоограничивающие (категория применения А), с электромагнитными и электронными расцепителями; | M | Заказной | 1 | шт. |  | Изменение тарифа
1041117 | Выкл. авт. ВА53-41-331130-00УХЛ3 630А, 690В | 166931 | 200317.2 | 0 | Автоматические выключатели в литом корпусе | Классическая | ВА50-41 | ВА50-41 | 4603 | ВА53-41 | Токоограничивающие (категория применения А), с электромагнитными и электронными расцепителями; | M | Заказной | 1 | шт. |  | Изменение тарифа
1041141 | Выкл. авт. ВА53-41-331130-00УХЛ3 400А, 690В | 166931 | 200317.2 | 0 | Автоматические выключатели в литом корпусе | Классическая | ВА50-41 | ВА50-41 | 4603 | ВА53-41 | Токоограничивающие (категория применения А), с электромагнитными и электронными расцепителями; | M | Заказной | 1 | шт. |  | Изменение тарифа
1041148 | Выкл. авт. ВА53-41-344710-20УХЛ3 630А, 690В | 118337 | 142004.4 | 0 | Автоматические выключатели в литом корпусе | Классическая | ВА50-41 | ВА50-41 | 4603 | ВА53-41 | Токоограничивающие (категория применения А), с электромагнитными и электронными расцепителями; | M | Заказной | 1 | шт. |  | Изменение тарифа
1041158 | Выкл. авт. ВА53-41-344630-00УХЛ3 400А, 690В | 148744 | 178492.8 | 0 | Автоматические выключатели в литом корпусе | Классическая | ВА50-41 | ВА50-41 | 4603 | ВА53-41 | Токоограничивающие (категория применения А), с электромагнитными и электронными расцепителями; | M | Заказной | 1 | шт. |  | Изменение тарифа
1041166 | Выкл. авт. ВА53-41-341830-00УХЛ3 250А, 690В | 166931 | 200317.2 | 0 | Автоматические выключатели в литом корпусе | Классическая | ВА50-41 | ВА50-41 | 4603 | ВА53-41 | Токоограничивающие (категория применения А), с электромагнитными и электронными расцепителями; | M | Заказной | 1 | шт. |  | Изменение тарифа
1041177 | Выкл. авт. ВА53-41-370010-20УХЛ3 250А, 690В | 118988 | 142785.6 | 0 | Автоматические выключатели в литом корпусе | Классическая | ВА50-41 | ВА50-41 | 4603 | ВА53-41 | Токоограничивающие (категория применения А), с электромагнитными и электронными расцепителями; | M | Заказной | 1 | шт. |  | Изменение тарифа
1041224 | Выкл. авт. ВА53-41-341130-00УХЛ3 400А, 690В | 148744 | 178492.8 | 0 | Автоматические выключатели в литом корпусе | Классическая | ВА50-41 | ВА50-41 | 4603 | ВА53-41 | Токоограничивающие (категория применения А), с электромагнитными и электронными расцепителями; | M | Заказной | 1 | шт. |  | Изменение тарифа
1041229 | Выкл. авт. ВА53-41-134710-20УХЛ3 250А, 690В | 148732 | 178478.4 | 0 | Автоматические выключатели в литом корпусе | Классическая | ВА50-41 | ВА50-41 | 4603 | ВА53-41 | Токоограничивающие (категория применения А), с электромагнитными и электронными расцепителями; | M | Заказной | 1 | шт. |  | Изменение тарифа
1041237 | Выкл. авт. ВА53-41-171850-00УХЛ3 630А, 690В | 174668 | 209601.6 | 0 | Автоматические выключатели в литом корпусе | Классическая | ВА50-41 | ВА50-41 | 4603 | ВА53-41 | Токоограничивающие (категория применения А), с электромагнитными и электронными расцепителями; | M | Заказной | 1 | шт. |  | Изменение тарифа
1041247 | Выкл. авт. ВА53-41-374730-00УХЛ3 400А, 690В | 166931 | 200317.2 | 0 | Автоматические выключатели в литом корпусе | Классическая | ВА50-41 | ВА50-41 | 4603 | ВА53-41 | Токоограничивающие (категория применения А), с электромагнитными и электронными расцепителями; | M | Заказной | 1 | шт. |  | Изменение тарифа
1041265 | Выкл. авт. ВА53-41-372230-00УХЛ3 1000А, 690В | 150964 | 181156.8 | 0 | Автоматические выключатели в литом корпусе | Классическая | ВА50-41 | ВА50-41 | 4603 | ВА53-41 | Токоограничивающие (категория применения А), с электромагнитными и электронными расцепителями; | M | Заказной | 1 | шт. |  | Изменение тарифа
1041277 | Выкл. авт. ВА53-41-334710-20УХЛ3 400А, 690В | 118337 | 142004.4 | 0 | Автоматические выключатели в литом корпусе | Классическая | ВА50-41 | ВА50-41 | 4603 | ВА53-41 | Токоограничивающие (категория применения А), с электромагнитными и электронными расцепителями; | M | Заказной | 1 | шт. |  | Изменение тарифа
1041323 | Выкл. авт. ВА53-41-344716-20УХЛ3 1000А, 690В | 120050 | 144060 | 0 | Автоматические выключатели в литом корпусе | Классическая | ВА50-41 | ВА50-41 | 4603 | ВА53-41 | Токоограничивающие (категория применения А), с электромагнитными и электронными расцепителями; | M | Заказной | 1 | шт. |  | Изменение тарифа
1041333 | Выкл. авт. ВА53-41-334710-20УХЛ3 400А, 690В | 118337 | 142004.4 | 0 | Автоматические выключатели в литом корпусе | Классическая | ВА50-41 | ВА50-41 | 4603 | ВА53-41 | Токоограничивающие (категория применения А), с электромагнитными и электронными расцепителями; | M | Заказной | 1 | шт. |  | Изменение тарифа
1041334 | Выкл. авт. ВА53-41-334630-00УХЛ3 250А, 690В | 150156 | 180187.2 | 0 | Автоматические выключатели в литом корпусе | Классическая | ВА50-41 | ВА50-41 | 4603 | ВА53-41 | Токоограничивающие (категория применения А), с электромагнитными и электронными расцепителями; | M | Заказной | 1 | шт. |  | Изменение тарифа
1041335 | Выкл. авт. ВА53-41-334630-00УХЛ3 630А, 690В | 150156 | 180187.2 | 0 | Автоматические выключатели в литом корпусе | Классическая | ВА50-41 | ВА50-41 | 4603 | ВА53-41 | Токоограничивающие (категория применения А), с электромагнитными и электронными расцепителями; | M | Заказной | 1 | шт. |  | Изменение тарифа
1041336 | Выкл. авт. ВА53-41-334710-20УХЛ3 630А, 690В | 118337 | 142004.4 | 0 | Автоматические выключатели в литом корпусе | Классическая | ВА50-41 | ВА50-41 | 4603 | ВА53-41 | Токоограничивающие (категория применения А), с электромагнитными и электронными расцепителями; | M | Заказной | 1 | шт. |  | Изменение тарифа
1041377 | Выкл. авт. ВА53-41-340016-20УХЛ3 1000А, 690В | 119393 | 143271.6 | 0 | Автоматические выключатели в литом корпусе | Классическая | ВА50-41 | ВА50-41 | 4603 | ВА53-41 | Токоограничивающие (категория применения А), с электромагнитными и электронными расцепителями; | M | Заказной | 1 | шт. |  | Изменение тарифа
1041430 | Выкл. авт. ВА53-41-332216-20УХЛ3 1000А, 690В | 122175 | 146610 | 0 | Автоматические выключатели в литом корпусе | Классическая | ВА50-41 | ВА50-41 | 4603 | ВА53-41 | Токоограничивающие (категория применения А), с электромагнитными и электронными расцепителями; | M | Заказной | 1 | шт. |  | Изменение тарифа
1041450 | Выкл. авт. ВА53-41-344710-20УХЛ3 1000А, 690В | 118337 | 142004.4 | 0 | Автоматические выключатели в литом корпусе | Классическая | ВА50-41 | ВА50-41 | 4603 | ВА53-41 | Токоограничивающие (категория применения А), с электромагнитными и электронными расцепителями; | M | Заказной | 1 | шт. |  | Изменение тарифа
1041494 | Выкл. авт. ВА53-41-330015-20УХЛ3 630А, 690В | 118988 | 142785.6 | 0 | Автоматические выключатели в литом корпусе | Классическая | ВА50-41 | ВА50-41 | 4603 | ВА53-41 | Токоограничивающие (категория применения А), с электромагнитными и электронными расцепителями; | M | Заказной | 1 | шт. |  | Изменение тарифа
1041495 | Выкл. авт. ВА53-41-330016-20УХЛ3 630А, 690В | 119393 | 143271.6 | 0 | Автоматические выключатели в литом корпусе | Классическая | ВА50-41 | ВА50-41 | 4603 | ВА53-41 | Токоограничивающие (категория применения А), с электромагнитными и электронными расцепителями; | M | Заказной | 1 | шт. |  | Изменение тарифа
1041508 | Выкл. авт. ВА53-41-174770-00УХЛ3 630А, 690В | 204824 | 245788.8 | 0 | Автоматические выключатели в литом корпусе | Классическая | ВА50-41 | ВА50-41 | 4603 | ВА53-41 | Токоограничивающие (категория применения А), с электромагнитными и электронными расцепителями; | M | Заказной | 1 | шт. |  | Изменение тарифа
1041525 | Выкл. авт. ВА53-41-335210-20УХЛ3 630А, 690В | 131572 | 157886.4 | 0 | Автоматические выключатели в литом корпусе | Классическая | ВА50-41 | ВА50-41 | 4603 | ВА53-41 | Токоограничивающие (категория применения А), с электромагнитными и электронными расцепителями; | M | Заказной | 1 | шт. |  | Изменение тарифа
1041558 | Выкл. авт. ВА53-41-334730-00УХЛ3 1000А, 690В | 148744 | 178492.8 | 0 | Автоматические выключатели в литом корпусе | Классическая | ВА50-41 | ВА50-41 | 4603 | ВА53-41 | Токоограничивающие (категория применения А), с электромагнитными и электронными расцепителями; | M | Заказной | 1 | шт. |  | Изменение тарифа
1041588 | Выкл. авт. ВА53-41-850010-20УХЛ3 1000А, 440В | 151915 | 182298 | 0 | Автоматические выключатели в литом корпусе | Классическая | ВА50-41 | ВА50-41 | 4603 | ВА53-41 | Токоограничивающие (категория применения А), с электромагнитными и электронными расцепителями; | M | Заказной | 1 | шт. |  | Изменение тарифа
1041633 | Выкл. авт. ВА53-41-131115-20УХЛ3 250А, 690В | 118988 | 142785.6 | 0 | Автоматические выключатели в литом корпусе | Классическая | ВА50-41 | ВА50-41 | 4603 | ВА53-41 | Токоограничивающие (категория применения А), с электромагнитными и электронными расцепителями; | M | Заказной | 1 | шт. |  | Изменение тарифа
1041680 | Выкл. авт. ВА53-41-371150-00УХЛ3 1000А, 690В | 174668 | 209601.6 | 0 | Автоматические выключатели в литом корпусе | Классическая | ВА50-41 | ВА50-41 | 4603 | ВА53-41 | Токоограничивающие (категория применения А), с электромагнитными и электронными расцепителями; | M | Заказной | 1 | шт. |  | Изменение тарифа
1041710 | Выкл. авт. ВА53-41-334630-00УХЛ3 630А, 690В | 166931 | 200317.2 | 0 | Автоматические выключатели в литом корпусе | Классическая | ВА50-41 | ВА50-41 | 4603 | ВА53-41 | Токоограничивающие (категория применения А), с электромагнитными и электронными расцепителями; | M | Заказной | 1 | шт. |  | Изменение тарифа
1041734 | Выкл. авт. ВА53-41-330015-20УХЛ3 1000А, 690В | 118988 | 142785.6 | 0 | Автоматические выключатели в литом корпусе | Классическая | ВА50-41 | ВА50-41 | 4603 | ВА53-41 | Токоограничивающие (категория применения А), с электромагнитными и электронными расцепителями; | M | Заказной | 1 | шт. |  | Изменение тарифа
1041757 | Выкл. авт. ВА53-41-344730-00УХЛ3 1000А, 690В | 148744 | 178492.8 | 0 | Автоматические выключатели в литом корпусе | Классическая | ВА50-41 | ВА50-41 | 4603 | ВА53-41 | Токоограничивающие (категория применения А), с электромагнитными и электронными расцепителями; | M | Заказной | 1 | шт. |  | Изменение тарифа
1041758 | Выкл. авт. ВА53-41-331110-20УХЛ3 1000А, 690В | 131572 | 157886.4 | 0 | Автоматические выключатели в литом корпусе | Классическая | ВА50-41 | ВА50-41 | 4603 | ВА53-41 | Токоограничивающие (категория применения А), с электромагнитными и электронными расцепителями; | M | Заказной | 1 | шт. |  | Изменение тарифа
1041759 | Выкл. авт. ВА53-41-854710-20УХЛ3 1000А, 440В | 151915 | 182298 | 0 | Автоматические выключатели в литом корпусе | Классическая | ВА50-41 | ВА50-41 | 4603 | ВА53-41 | Токоограничивающие (категория применения А), с электромагнитными и электронными расцепителями; | M | Заказной | 1 | шт. |  | Изменение тарифа
1041760 | Выкл. авт. ВА53-41-334710-20УХЛ3 1000А, 690В | 118337 | 142004.4 | 0 | Автоматические выключатели в литом корпусе | Классическая | ВА50-41 | ВА50-41 | 4603 | ВА53-41 | Токоограничивающие (категория применения А), с электромагнитными и электронными расцепителями; | M | Заказной | 1 | шт. |  | Изменение тарифа
1041761 | Выкл. авт. ВА53-41-344710-20УХЛ3 1000А, 690В | 118337 | 142004.4 | 0 | Автоматические выключатели в литом корпусе | Классическая | ВА50-41 | ВА50-41 | 4603 | ВА53-41 | Токоограничивающие (категория применения А), с электромагнитными и электронными расцепителями; | M | Заказной | 1 | шт. |  | Изменение тарифа
1041762 | Выкл. авт. ВА53-41-331830-00УХЛ3 1000А, 690В | 148744 | 178492.8 | 0 | Автоматические выключатели в литом корпусе | Классическая | ВА50-41 | ВА50-41 | 4603 | ВА53-41 | Токоограничивающие (категория применения А), с электромагнитными и электронными расцепителями; | M | Заказной | 1 | шт. |  | Изменение тарифа
1041808 | Выкл. авт. ВА53-41-850015-20УХЛ3 630А, 440В | 151915 | 182298 | 0 | Автоматические выключатели в литом корпусе | Классическая | ВА50-41 | ВА50-41 | 4603 | ВА53-41 | Токоограничивающие (категория применения А), с электромагнитными и электронными расцепителями; | M | Заказной | 1 | шт. |  | Изменение тарифа
1041812 | Выкл. авт. ВА53-41-374630-00УХЛ3 630А, 690В | 150964 | 181156.8 | 0 | Автоматические выключатели в литом корпусе | Классическая | ВА50-41 | ВА50-41 | 4603 | ВА53-41 | Токоограничивающие (категория применения А), с электромагнитными и электронными расцепителями; | M | Заказной | 1 | шт. |  | Изменение тарифа
1041817 | Выкл. авт. ВА53-41-372210-20УХЛ3 1000А, 690В | 135096 | 162115.2 | 0 | Автоматические выключатели в литом корпусе | Классическая | ВА50-41 | ВА50-41 | 4603 | ВА53-41 | Токоограничивающие (категория применения А), с электромагнитными и электронными расцепителями; | M | Заказной | 1 | шт. |  | Изменение тарифа
1041835 | Выкл. авт. ВА53-41-341810-20УХЛ3 630А, 690В | 118337 | 142004.4 | 0 | Автоматические выключатели в литом корпусе | Классическая | ВА50-41 | ВА50-41 | 4603 | ВА53-41 | Токоограничивающие (категория применения А), с электромагнитными и электронными расцепителями; | M | Заказной | 1 | шт. |  | Изменение тарифа
1041844 | Выкл. авт. ВА53-41-344710-20УХЛ3 1000А, 690В | 118337 | 142004.4 | 0 | Автоматические выключатели в литом корпусе | Классическая | ВА50-41 | ВА50-41 | 4603 | ВА53-41 | Токоограничивающие (категория применения А), с электромагнитными и электронными расцепителями; | M | Заказной | 1 | шт. |  | Изменение тарифа
1041845 | Выкл. авт. ВА53-41-854710-20УХЛ3 1000А, 440В | 151915 | 182298 | 0 | Автоматические выключатели в литом корпусе | Классическая | ВА50-41 | ВА50-41 | 4603 | ВА53-41 | Токоограничивающие (категория применения А), с электромагнитными и электронными расцепителями; | M | Заказной | 1 | шт. |  | Изменение тарифа
1041849 | Выкл. авт. ВА53-41-332210-20УХЛ3 1000А, 690В | 122175 | 146610 | 0 | Автоматические выключатели в литом корпусе | Классическая | ВА50-41 | ВА50-41 | 4603 | ВА53-41 | Токоограничивающие (категория применения А), с электромагнитными и электронными расцепителями; | M | Заказной | 1 | шт. |  | Изменение тарифа
1041876 | Выкл. авт. ВА53-41-341810-20УХЛ3 1000А, 690В | 118337 | 142004.4 | 0 | Автоматические выключатели в литом корпусе | Классическая | ВА50-41 | ВА50-41 | 4603 | ВА53-41 | Токоограничивающие (категория применения А), с электромагнитными и электронными расцепителями; | M | Заказной | 1 | шт. |  | Изменение тарифа
1041903 | Выкл. авт. ВА53-41-335210-20УХЛ3 400А, 690В | 118988 | 142785.6 | 0 | Автоматические выключатели в литом корпусе | Классическая | ВА50-41 | ВА50-41 | 4603 | ВА53-41 | Токоограничивающие (категория применения А), с электромагнитными и электронными расцепителями; | M | Заказной | 1 | шт. |  | Изменение тарифа
1041918 | Выкл. авт. ВА53-41-332210-20УХЛ3 250А, 690В | 135096 | 162115.2 | 0 | Автоматические выключатели в литом корпусе | Классическая | ВА50-41 | ВА50-41 | 4603 | ВА53-41 | Токоограничивающие (категория применения А), с электромагнитными и электронными расцепителями; | M | Заказной | 1 | шт. |  | Изменение тарифа
1041924 | Выкл. авт. ВА53-41-854770-00УХЛ3 1000А, 440В | 230414 | 276496.8 | 0 | Автоматические выключатели в литом корпусе | Классическая | ВА50-41 | ВА50-41 | 4603 | ВА53-41 | Токоограничивающие (категория применения А), с электромагнитными и электронными расцепителями; | M | Заказной | 1 | шт. |  | Изменение тарифа
1041968 | Выкл. авт. ВА53-41-451850-00УХЛ3 250А, 440В | 198395 | 238074 | 0 | Автоматические выключатели в литом корпусе | Классическая | ВА50-41 | ВА50-41 | 4603 | ВА53-41 | Токоограничивающие (категория применения А), с электромагнитными и электронными расцепителями; | M | Заказной | 1 | шт. |  | Изменение тарифа
1042001 | Выкл. авт. ВА53-41-334730-00УХЛ3 1000А, 690В | 148744 | 178492.8 | 0 | Автоматические выключатели в литом корпусе | Классическая | ВА50-41 | ВА50-41 | 4603 | ВА53-41 | Токоограничивающие (категория применения А), с электромагнитными и электронными расцепителями; | M | Заказной | 1 | шт. |  | Изменение тарифа
1042032 | Выкл. авт. ВА53-41-864610-20УХЛ3 1000А, 440В | 151915 | 182298 | 0 | Автоматические выключатели в литом корпусе | Классическая | ВА50-41 | ВА50-41 | 4603 | ВА53-41 | Токоограничивающие (категория применения А), с электромагнитными и электронными расцепителями; | M | Заказной | 1 | шт. |  | Изменение тарифа
1042033 | Выкл. авт. ВА53-41-454650-00УХЛ3 630А, 440В | 198395 | 238074 | 0 | Автоматические выключатели в литом корпусе | Классическая | ВА50-41 | ВА50-41 | 4603 | ВА53-41 | Токоограничивающие (категория применения А), с электромагнитными и электронными расцепителями; | M | Заказной | 1 | шт. |  | Изменение тарифа
1042355 | Выкл. авт. ВА53-41-332210-20УХЛ3 1000А, 690В | 122175 | 146610 | 0 | Автоматические выключатели в литом корпусе | Классическая | ВА50-41 | ВА50-41 | 4603 | ВА53-41 | Токоограничивающие (категория применения А), с электромагнитными и электронными расцепителями; | M | Заказной | 1 | шт. |  | Изменение тарифа
1042385 | Выкл. авт. ВА53-41-854610-20УХЛ3 1000А, 440В | 151915 | 182298 | 0 | Автоматические выключатели в литом корпусе | Классическая | ВА50-41 | ВА50-41 | 4603 | ВА53-41 | Токоограничивающие (категория применения А), с электромагнитными и электронными расцепителями; | M | Заказной | 1 | шт. |  | Изменение тарифа
1042397 | Выкл. авт. ВА53-41-345430-00УХЛ3 1000А, 690В | 150964 | 181156.8 | 0 | Автоматические выключатели в литом корпусе | Классическая | ВА50-41 | ВА50-41 | 4603 | ВА53-41 | Токоограничивающие (категория применения А), с электромагнитными и электронными расцепителями; | M | Заказной | 1 | шт. |  | Изменение тарифа
1042431 | Выкл. авт. ВА53-41-131850-00УХЛ3 250А, 690В | 174668 | 209601.6 | 0 | Автоматические выключатели в литом корпусе | Классическая | ВА50-41 | ВА50-41 | 4603 | ВА53-41 | Токоограничивающие (категория применения А), с электромагнитными и электронными расцепителями; | M | Заказной | 1 | шт. |  | Изменение тарифа
1042432 | Выкл. авт. ВА53-41-131850-00УХЛ3 400А, 690В | 174668 | 209601.6 | 0 | Автоматические выключатели в литом корпусе | Классическая | ВА50-41 | ВА50-41 | 4603 | ВА53-41 | Токоограничивающие (категория применения А), с электромагнитными и электронными расцепителями; | M | Заказной | 1 | шт. |  | Изменение тарифа
1042740 | Выкл. авт. ВА53-41-131115-20УХЛ3 250А, 690В | 118988 | 142785.6 | 0 | Автоматические выключатели в литом корпусе | Классическая | ВА50-41 | ВА50-41 | 4603 | ВА53-41 | Токоограничивающие (категория применения А), с электромагнитными и электронными расцепителями; | M | Заказной | 1 | шт. |  | Изменение тарифа
1042741 | Выкл. авт. ВА53-41-331115-20УХЛ3 1000А, 690В | 118988 | 142785.6 | 0 | Автоматические выключатели в литом корпусе | Классическая | ВА50-41 | ВА50-41 | 4603 | ВА53-41 | Токоограничивающие (категория применения А), с электромагнитными и электронными расцепителями; | M | Заказной | 1 | шт. |  | Изменение тарифа
1042769 | Выкл. авт. ВА53-41-850010-20УХЛ3 250А, 440В | 151915 | 182298 | 0 | Автоматические выключатели в литом корпусе | Классическая | ВА50-41 | ВА50-41 | 4603 | ВА53-41 | Токоограничивающие (категория применения А), с электромагнитными и электронными расцепителями; | M | Заказной | 1 | шт. |  | Изменение тарифа
1042788 | Выкл. авт. ВА53-41-854610-20УХЛ3 250А, 440В | 151915 | 182298 | 0 | Автоматические выключатели в литом корпусе | Классическая | ВА50-41 | ВА50-41 | 4603 | ВА53-41 | Токоограничивающие (категория применения А), с электромагнитными и электронными расцепителями; | M | Заказной | 1 | шт. |  | Изменение тарифа
1042800 | Выкл. авт. ВА53-41-131150-00УХЛ3 400А, 690В | 174668 | 209601.6 | 0 | Автоматические выключатели в литом корпусе | Классическая | ВА50-41 | ВА50-41 | 4603 | ВА53-41 | Токоограничивающие (категория применения А), с электромагнитными и электронными расцепителями; | M | Заказной | 1 | шт. |  | Изменение тарифа
1042803 | Выкл. авт. ВА53-41-341830-00УХЛ3 1000А, 690В | 148744 | 178492.8 | 0 | Автоматические выключатели в литом корпусе | Классическая | ВА50-41 | ВА50-41 | 4603 | ВА53-41 | Токоограничивающие (категория применения А), с электромагнитными и электронными расцепителями; | M | Заказной | 1 | шт. |  | Изменение тарифа
1042809 | Выкл. авт. ВА53-41-344777-00УХЛ3 1000А, 690В | 204824 | 245788.8 | 0 | Автоматические выключатели в литом корпусе | Классическая | ВА50-41 | ВА50-41 | 4603 | ВА53-41 | Токоограничивающие (категория применения А), с электромагнитными и электронными расцепителями; | M | Заказной | 1 | шт. |  | Изменение тарифа
1042867 | Выкл. авт. ВА53-41-344730-00УХЛ3 250А, 690В | 148744 | 178492.8 | 0 | Автоматические выключатели в литом корпусе | Классическая | ВА50-41 | ВА50-41 | 4603 | ВА53-41 | Токоограничивающие (категория применения А), с электромагнитными и электронными расцепителями; | M | Заказной | 1 | шт. |  | Изменение тарифа
1042872 | Выкл. авт. ВА53-41-344710-20УХЛ3 1000А, 690В | 118288 | 141945.6 | 0 | Автоматические выключатели в литом корпусе | Классическая | ВА50-41 | ВА50-41 | 4603 | ВА53-41 | Токоограничивающие (категория применения А), с электромагнитными и электронными расцепителями; | M | Заказной | 1 | шт. |  | Изменение тарифа
1042873 | Выкл. авт. ВА53-41-344630-00УХЛ3 1000А, 690В | 148685 | 178422 | 0 | Автоматические выключатели в литом корпусе | Классическая | ВА50-41 | ВА50-41 | 4603 | ВА53-41 | Токоограничивающие (категория применения А), с электромагнитными и электронными расцепителями; | M | Заказной | 1 | шт. |  | Изменение тарифа
1042899 | Выкл. авт. ВА53-41-370010-20УХЛ3 630А, 690В | 118988 | 142785.6 | 0 | Автоматические выключатели в литом корпусе | Классическая | ВА50-41 | ВА50-41 | 4603 | ВА53-41 | Токоограничивающие (категория применения А), с электромагнитными и электронными расцепителями; | M | Заказной | 1 | шт. |  | Изменение тарифа
1042932 | Выкл. авт. ВА53-41-335210-20УХЛ3 630А, 690В | 118988 | 142785.6 | 0 | Автоматические выключатели в литом корпусе | Классическая | ВА50-41 | ВА50-41 | 4603 | ВА53-41 | Токоограничивающие (категория применения А), с электромагнитными и электронными расцепителями; | M | Заказной | 1 | шт. |  | Изменение тарифа
1042938 | Выкл. авт. ВА53-41-131850-00УХЛ3 400А, 690В | 174668 | 209601.6 | 0 | Автоматические выключатели в литом корпусе | Классическая | ВА50-41 | ВА50-41 | 4603 | ВА53-41 | Токоограничивающие (категория применения А), с электромагнитными и электронными расцепителями; | M | Заказной | 1 | шт. |  | Изменение тарифа
1042939 | Выкл. авт. ВА53-41-131850-00УХЛ3 630А, 690В | 174668 | 209601.6 | 0 | Автоматические выключатели в литом корпусе | Классическая | ВА50-41 | ВА50-41 | 4603 | ВА53-41 | Токоограничивающие (категория применения А), с электромагнитными и электронными расцепителями; | M | Заказной | 1 | шт. |  | Изменение тарифа
1042945 | Выкл. авт. ВА53-41-340016-20УХЛ3 1000А, 690В | 119393 | 143271.6 | 0 | Автоматические выключатели в литом корпусе | Классическая | ВА50-41 | ВА50-41 | 4603 | ВА53-41 | Токоограничивающие (категория применения А), с электромагнитными и электронными расцепителями; | M | Заказной | 1 | шт. |  | Изменение тарифа
1043019 | Выкл. авт. ВА53-41-341810-20УХЛ3 1000А, 690В | 118337 | 142004.4 | 0 | Автоматические выключатели в литом корпусе | Классическая | ВА50-41 | ВА50-41 | 4603 | ВА53-41 | Токоограничивающие (категория применения А), с электромагнитными и электронными расцепителями; | M | Заказной | 1 | шт. |  | Изменение тарифа
1043054 | Выкл. авт. ВА53-41-854730-00УХЛ3 400А, 440В | 189960 | 227952 | 0 | Автоматические выключатели в литом корпусе | Классическая | ВА50-41 | ВА50-41 | 4603 | ВА53-41 | Токоограничивающие (категория применения А), с электромагнитными и электронными расцепителями; | M | Заказной | 1 | шт. |  | Изменение тарифа
1043062 | Выкл. авт. ВА53-41-854730-00УХЛ3 400А, 440В | 189960 | 227952 | 0 | Автоматические выключатели в литом корпусе | Классическая | ВА50-41 | ВА50-41 | 4603 | ВА53-41 | Токоограничивающие (категория применения А), с электромагнитными и электронными расцепителями; | M | Заказной | 1 | шт. |  | Изменение тарифа
1043106 | Выкл. авт. ВА53-41-850010-20УХЛ3 630А, 440В | 151915 | 182298 | 0 | Автоматические выключатели в литом корпусе | Классическая | ВА50-41 | ВА50-41 | 4603 | ВА53-41 | Токоограничивающие (категория применения А), с электромагнитными и электронными расцепителями; | M | Заказной | 1 | шт. |  | Изменение тарифа
1043110 | Выкл. авт. ВА53-41-334710-20УХЛ3 1000А, 690В | 118337 | 142004.4 | 0 | Автоматические выключатели в литом корпусе | Классическая | ВА50-41 | ВА50-41 | 4603 | ВА53-41 | Токоограничивающие (категория применения А), с электромагнитными и электронными расцепителями; | M | Заказной | 1 | шт. |  | Изменение тарифа
1043121 | Выкл. авт. ВА53-41-341830-00УХЛ3 1000А, 690В | 148744 | 178492.8 | 0 | Автоматические выключатели в литом корпусе | Классическая | ВА50-41 | ВА50-41 | 4603 | ВА53-41 | Токоограничивающие (категория применения А), с электромагнитными и электронными расцепителями; | M | Заказной | 1 | шт. |  | Изменение тарифа
1043128 | Выкл. авт. ВА53-41-334730-00УХЛ3 400А, 690В | 166864 | 200236.8 | 0 | Автоматические выключатели в литом корпусе | Классическая | ВА50-41 | ВА50-41 | 4603 | ВА53-41 | Токоограничивающие (категория применения А), с электромагнитными и электронными расцепителями; | M | Заказной | 1 | шт. |  | Изменение тарифа
1043130 | Выкл. авт. ВА53-41-372510-20УХЛ3 1000А, 690В | 122175 | 146610 | 0 | Автоматические выключатели в литом корпусе | Классическая | ВА50-41 | ВА50-41 | 4603 | ВА53-41 | Токоограничивающие (категория применения А), с электромагнитными и электронными расцепителями; | M | Заказной | 1 | шт. |  | Изменение тарифа
1043151 | Выкл. авт. ВА53-41-340010-20УХЛ3 800А, 690В номинальный ток 800А | 131572 | 157886.4 | 0 | Автоматические выключатели в литом корпусе | Классическая | ВА50-41 | ВА50-41 | 4603 | ВА53-41 | Токоограничивающие (категория применения А), с электромагнитными и электронными расцепителями; | M | Заказной | 1 | шт. |  | Изменение тарифа
1043201 | Выкл. авт. ВА53-41-331130-00УХЛ3 1000А, 690В | 148744 | 178492.8 | 0 | Автоматические выключатели в литом корпусе | Классическая | ВА50-41 | ВА50-41 | 4603 | ВА53-41 | Токоограничивающие (категория применения А), с электромагнитными и электронными расцепителями; | M | Заказной | 1 | шт. |  | Изменение тарифа
1043221 | Выкл. авт. ВА53-41-454650-00УХЛ3 250А, 440В | 198395 | 238074 | 0 | Автоматические выключатели в литом корпусе | Классическая | ВА50-41 | ВА50-41 | 4603 | ВА53-41 | Токоограничивающие (категория применения А), с электромагнитными и электронными расцепителями; | M | Заказной | 1 | шт. |  | Изменение тарифа
1043222 | Выкл. авт. ВА53-41-454650-00УХЛ3 400А, 440В | 198395 | 238074 | 0 | Автоматические выключатели в литом корпусе | Классическая | ВА50-41 | ВА50-41 | 4603 | ВА53-41 | Токоограничивающие (категория применения А), с электромагнитными и электронными расцепителями; | M | Заказной | 1 | шт. |  | Изменение тарифа
1043226 | Выкл. авт. ВА53-41-375210-20УХЛ3 1000А, 690В | 118988 | 142785.6 | 0 | Автоматические выключатели в литом корпусе | Классическая | ВА50-41 | ВА50-41 | 4603 | ВА53-41 | Токоограничивающие (категория применения А), с электромагнитными и электронными расцепителями; | M | Заказной | 1 | шт. |  | Изменение тарифа
1043250 | Выкл. авт. ВА53-41-372510-20УХЛ3 1000А, 690В | 135045 | 162054 | 0 | Автоматические выключатели в литом корпусе | Классическая | ВА50-41 | ВА50-41 | 4603 | ВА53-41 | Токоограничивающие (категория применения А), с электромагнитными и электронными расцепителями; | M | Заказной | 1 | шт. |  | Изменение тарифа
1043307 | Выкл. авт. ВА53-41-335830-00УХЛ3 630А, 690В | 150964 | 181156.8 | 0 | Автоматические выключатели в литом корпусе | Классическая | ВА50-41 | ВА50-41 | 4603 | ВА53-41 | Токоограничивающие (категория применения А), с электромагнитными и электронными расцепителями; | M | Заказной | 1 | шт. |  | Изменение тарифа
1043317 | Выкл. авт. ВА53-41-344730-00УХЛ3 250А, 690В | 148744 | 178492.8 | 0 | Автоматические выключатели в литом корпусе | Классическая | ВА50-41 | ВА50-41 | 4603 | ВА53-41 | Токоограничивающие (категория применения А), с электромагнитными и электронными расцепителями; | M | Заказной | 1 | шт. |  | Изменение тарифа
1043318 | Выкл. авт. ВА53-41-344730-00УХЛ3 400А, 690В | 148742 | 178490.4 | 0 | Автоматические выключатели в литом корпусе | Классическая | ВА50-41 | ВА50-41 | 4603 | ВА53-41 | Токоограничивающие (категория применения А), с электромагнитными и электронными расцепителями; | M | Заказной | 1 | шт. |  | Изменение тарифа
1043319 | Выкл. авт. ВА53-41-344730-00УХЛ3 630А, 690В | 148744 | 178492.8 | 0 | Автоматические выключатели в литом корпусе | Классическая | ВА50-41 | ВА50-41 | 4603 | ВА53-41 | Токоограничивающие (категория применения А), с электромагнитными и электронными расцепителями; | M | Заказной | 1 | шт. |  | Изменение тарифа
1043370 | Выкл. авт. ВА53-41-334716-20УХЛ3 250А, 690В | 120050 | 144060 | 0 | Автоматические выключатели в литом корпусе | Классическая | ВА50-41 | ВА50-41 | 4603 | ВА53-41 | Токоограничивающие (категория применения А), с электромагнитными и электронными расцепителями; | M | Заказной | 1 | шт. |  | Изменение тарифа
1043371 | Выкл. авт. ВА53-41-334716-20УХЛ3 250А, 690В | 132748 | 159297.6 | 0 | Автоматические выключатели в литом корпусе | Классическая | ВА50-41 | ВА50-41 | 4603 | ВА53-41 | Токоограничивающие (категория применения А), с электромагнитными и электронными расцепителями; | M | Заказной | 1 | шт. |  | Изменение тарифа
1043372 | Выкл. авт. ВА53-41-335816-20УХЛ3 1000А, 690В | 135096 | 162115.2 | 0 | Автоматические выключатели в литом корпусе | Классическая | ВА50-41 | ВА50-41 | 4603 | ВА53-41 | Токоограничивающие (категория применения А), с электромагнитными и электронными расцепителями; | M | Заказной | 1 | шт. |  | Изменение тарифа
1043373 | Выкл. авт. ВА53-41-334630-00УХЛ3 1000А, 690В Уставка 2400А | 148742 | 178490.4 | 0 | Автоматические выключатели в литом корпусе | Классическая | ВА50-41 | ВА50-41 | 4603 | ВА53-41 | Токоограничивающие (категория применения А), с электромагнитными и электронными расцепителями; | M | Заказной | 1 | шт. |  | Изменение тарифа
1043374 | Выкл. авт. ВА53-41-334630-00УХЛ3 1000А, 690В | 148742 | 178490.4 | 0 | Автоматические выключатели в литом корпусе | Классическая | ВА50-41 | ВА50-41 | 4603 | ВА53-41 | Токоограничивающие (категория применения А), с электромагнитными и электронными расцепителями; | M | Заказной | 1 | шт. |  | Изменение тарифа
1043381 | Выкл. авт. ВА53-41-331810-20УХЛ3 250А, 690В | 118337 | 142004.4 | 0 | Автоматические выключатели в литом корпусе | Классическая | ВА50-41 | ВА50-41 | 4603 | ВА53-41 | Токоограничивающие (категория применения А), с электромагнитными и электронными расцепителями; | M | Заказной | 1 | шт. |  | Изменение тарифа
1043424 | Выкл. авт. ВА53-41-334770-00УХЛ3 1000А, 690В | 204573 | 245487.6 | 0 | Автоматические выключатели в литом корпусе | Классическая | ВА50-41 | ВА50-41 | 4603 | ВА53-41 | Токоограничивающие (категория применения А), с электромагнитными и электронными расцепителями; | M | Заказной | 1 | шт. |  | Изменение тарифа
1043443 | Выкл. авт. ВА53-41-371830-00УХЛ3 250А, 690В | 150964 | 181156.8 | 0 | Автоматические выключатели в литом корпусе | Классическая | ВА50-41 | ВА50-41 | 4603 | ВА53-41 | Токоограничивающие (категория применения А), с электромагнитными и электронными расцепителями; | M | Заказной | 1 | шт. |  | Изменение тарифа
1043447 | Выкл. авт. ВА53-41-344770-00УХЛ3 1000А, 690В | 204573 | 245487.6 | 0 | Автоматические выключатели в литом корпусе | Классическая | ВА50-41 | ВА50-41 | 4603 | ВА53-41 | Токоограничивающие (категория применения А), с электромагнитными и электронными расцепителями; | M | Заказной | 1 | шт. |  | Изменение тарифа
1043454 | Выкл. авт. ВА53-41-344630-00УХЛ3 1000А, 690В | 148685 | 178422 | 0 | Автоматические выключатели в литом корпусе | Классическая | ВА50-41 | ВА50-41 | 4603 | ВА53-41 | Токоограничивающие (категория применения А), с электромагнитными и электронными расцепителями; | M | Заказной | 1 | шт. |  | Изменение тарифа
1043484 | Выкл. авт. ВА53-41-330010-20УХЛ3 400А, 690В | 118337 | 142004.4 | 0 | Автоматические выключатели в литом корпусе | Классическая | ВА50-41 | ВА50-41 | 4603 | ВА53-41 | Токоограничивающие (категория применения А), с электромагнитными и электронными расцепителями; | M | Заказной | 1 | шт. |  | Изменение тарифа
1043485 | Выкл. авт. ВА53-41-340010-20УХЛ3 400А, 690В | 118337 | 142004.4 | 0 | Автоматические выключатели в литом корпусе | Классическая | ВА50-41 | ВА50-41 | 4603 | ВА53-41 | Токоограничивающие (категория применения А), с электромагнитными и электронными расцепителями; | M | Заказной | 1 | шт. |  | Изменение тарифа
1043486 | Выкл. авт. ВА53-41-370010-20УХЛ3 400А, 690В | 131572 | 157886.4 | 0 | Автоматические выключатели в литом корпусе | Классическая | ВА50-41 | ВА50-41 | 4603 | ВА53-41 | Токоограничивающие (категория применения А), с электромагнитными и электронными расцепителями; | M | Заказной | 1 | шт. |  | Изменение тарифа
1043515 | Выкл. авт. ВА53-41-345210-20УХЛ3 1000А, 690В | 131572 | 157886.4 | 0 | Автоматические выключатели в литом корпусе | Классическая | ВА50-41 | ВА50-41 | 4603 | ВА53-41 | Токоограничивающие (категория применения А), с электромагнитными и электронными расцепителями; | M | Заказной | 1 | шт. |  | Изменение тарифа
1043624 | Выкл. авт. ВА53-41-334758-00УХЛ3 1000А, 690В | 189730 | 227676 | 0 | Автоматические выключатели в литом корпусе | Классическая | ВА50-41 | ВА50-41 | 4603 | ВА53-41 | Токоограничивающие (категория применения А), с электромагнитными и электронными расцепителями; | M | Заказной | 1 | шт. |  | Изменение тарифа
1043642 | Выкл. авт. ВА53-41-130050-00УХЛ3 250А, 690В | 181999 | 218398.8 | 0 | Автоматические выключатели в литом корпусе | Классическая | ВА50-41 | ВА50-41 | 4603 | ВА53-41 | Токоограничивающие (категория применения А), с электромагнитными и электронными расцепителями; | M | Заказной | 1 | шт. |  | Изменение тарифа
1043643 | Выкл. авт. ВА53-41-850010-20УХЛ3 250А, 440В | 174700 | 209640 | 0 | Автоматические выключатели в литом корпусе | Классическая | ВА50-41 | ВА50-41 | 4603 | ВА53-41 | Токоограничивающие (категория применения А), с электромагнитными и электронными расцепителями; | M | Заказной | 1 | шт. |  | Изменение тарифа
1043645 | Выкл. авт. ВА53-41-334758-00УХЛ3 1000А, 690В Н.Т. 250А | 211490 | 253788 | 0 | Автоматические выключатели в литом корпусе | Классическая | ВА50-41 | ВА50-41 | 4603 | ВА53-41 | Токоограничивающие (категория применения А), с электромагнитными и электронными расцепителями; | M | Заказной | 1 | шт. |  | Изменение тарифа
1043646 | Выкл. авт. ВА53-41-334758-00УХЛ3 1000А, 690В Н.Т. 400А | 211490 | 253788 | 0 | Автоматические выключатели в литом корпусе | Классическая | ВА50-41 | ВА50-41 | 4603 | ВА53-41 | Токоограничивающие (категория применения А), с электромагнитными и электронными расцепителями; | M | Заказной | 1 | шт. |  | Изменение тарифа
1043647 | Выкл. авт. ВА53-41-334758-00УХЛ3 1000А, 690В Н.Т. 630А | 211490 | 253788 | 0 | Автоматические выключатели в литом корпусе | Классическая | ВА50-41 | ВА50-41 | 4603 | ВА53-41 | Токоограничивающие (категория применения А), с электромагнитными и электронными расцепителями; | M | Заказной | 1 | шт. |  | Изменение тарифа
1043648 | Выкл. авт. ВА53-41-334778-00УХЛ3 1000А, 690В Н.Т. 250А | 236386 | 283663.2 | 0 | Автоматические выключатели в литом корпусе | Классическая | ВА50-41 | ВА50-41 | 4603 | ВА53-41 | Токоограничивающие (категория применения А), с электромагнитными и электронными расцепителями; | M | Заказной | 1 | шт. |  | Изменение тарифа
1043649 | Выкл. авт. ВА53-41-334778-00УХЛ3 1000А, 690В Н.Т. 400А | 236386 | 283663.2 | 0 | Автоматические выключатели в литом корпусе | Классическая | ВА50-41 | ВА50-41 | 4603 | ВА53-41 | Токоограничивающие (категория применения А), с электромагнитными и электронными расцепителями; | M | Заказной | 1 | шт. |  | Изменение тарифа
1043650 | Выкл. авт. ВА53-41-334778-00УХЛ3 1000А, 690В Н.Т. 630А | 236386 | 283663.2 | 0 | Автоматические выключатели в литом корпусе | Классическая | ВА50-41 | ВА50-41 | 4603 | ВА53-41 | Токоограничивающие (категория применения А), с электромагнитными и электронными расцепителями; | M | Заказной | 1 | шт. |  | Изменение тарифа
1043670 | Выкл. авт. ВА53-41-344630-00УХЛ3 1000А, 690В | 166937 | 200324.4 | 0 | Автоматические выключатели в литом корпусе | Классическая | ВА50-41 | ВА50-41 | 4603 | ВА53-41 | Токоограничивающие (категория применения А), с электромагнитными и электронными расцепителями; | M | Заказной | 1 | шт. |  | Изменение тарифа
1043683 | Выкл. авт. ВА53-41-334730-00УХЛ3 250А, 690В | 191554 | 229864.8 | 0 | Автоматические выключатели в литом корпусе | Классическая | ВА50-41 | ВА50-41 | 4603 | ВА53-41 | Токоограничивающие (категория применения А), с электромагнитными и электронными расцепителями; | M | Заказной | 1 | шт. |  | Изменение тарифа
1043691 | Выкл. авт. ВА53-41-851810-20УХЛ3 1000А, 440В | 174700 | 209640 | 0 | Автоматические выключатели в литом корпусе | Классическая | ВА50-41 | ВА50-41 | 4603 | ВА53-41 | Токоограничивающие (категория применения А), с электромагнитными и электронными расцепителями; | M | Заказной | 1 | шт. |  | Изменение тарифа
1043779 | Выкл. авт. ВА53-41-171130-00УХЛ3 400А, 690В | 148744 | 178492.8 | 0 | Автоматические выключатели в литом корпусе | Классическая | ВА50-41 | ВА50-41 | 4603 | ВА53-41 | Токоограничивающие (категория применения А), с электромагнитными и электронными расцепителями; | M | Заказной | 1 | шт. |  | Изменение тарифа
1043780 | Выкл. авт. ВА53-41-171110-20УХЛ3 400А, 690В | 136087 | 163304.4 | 0 | Автоматические выключатели в литом корпусе | Классическая | ВА50-41 | ВА50-41 | 4603 | ВА53-41 | Токоограничивающие (категория применения А), с электромагнитными и электронными расцепителями; | M | Заказной | 1 | шт. |  | Изменение тарифа
1043781 | Выкл. авт. ВА53-41-864730-00УХЛ3 1000А, 440В | 189960 | 227952 | 0 | Автоматические выключатели в литом корпусе | Классическая | ВА50-41 | ВА50-41 | 4603 | ВА53-41 | Токоограничивающие (категория применения А), с электромагнитными и электронными расцепителями; | M | Заказной | 1 | шт. |  | Изменение тарифа
1043864 | Выкл. авт. ВА53-41-865110-20УХЛ3 1000А, 440В | 151915 | 182298 | 0 | Автоматические выключатели в литом корпусе | Классическая | ВА50-41 | ВА50-41 | 4603 | ВА53-41 | Токоограничивающие (категория применения А), с электромагнитными и электронными расцепителями; | M | Заказной | 1 | шт. |  | Изменение тарифа
1043917 | Выкл. авт. ВА53-41-464710-20УХЛ3 400А, 440В | 151915 | 182298 | 0 | Автоматические выключатели в литом корпусе | Классическая | ВА50-41 | ВА50-41 | 4603 | ВА53-41 | Токоограничивающие (категория применения А), с электромагнитными и электронными расцепителями; | M | Заказной | 1 | шт. |  | Изменение тарифа
1043918 | Выкл. авт. ВА53-41-461110-20УХЛ3 400А, 440В | 151915 | 182298 | 0 | Автоматические выключатели в литом корпусе | Классическая | ВА50-41 | ВА50-41 | 4603 | ВА53-41 | Токоограничивающие (категория применения А), с электромагнитными и электронными расцепителями; | M | Заказной | 1 | шт. |  | Изменение тарифа
1043919 | Выкл. авт. ВА53-41-464730-00УХЛ3 250А, 440В | 200136 | 240163.2 | 0 | Автоматические выключатели в литом корпусе | Классическая | ВА50-41 | ВА50-41 | 4603 | ВА53-41 | Токоограничивающие (категория применения А), с электромагнитными и электронными расцепителями; | M | Заказной | 1 | шт. |  | Изменение тарифа
1043920 | Выкл. авт. ВА53-41-464730-00УХЛ3 250А, 440В | 200136 | 240163.2 | 0 | Автоматические выключатели в литом корпусе | Классическая | ВА50-41 | ВА50-41 | 4603 | ВА53-41 | Токоограничивающие (категория применения А), с электромагнитными и электронными расцепителями; | M | Заказной | 1 | шт. |  | Изменение тарифа
1043921 | Выкл. авт. ВА53-41-334710-20УХЛ3 1000А, 690В | 118337 | 142004.4 | 0 | Автоматические выключатели в литом корпусе | Классическая | ВА50-41 | ВА50-41 | 4603 | ВА53-41 | Токоограничивающие (категория применения А), с электромагнитными и электронными расцепителями; | M | Заказной | 1 | шт. |  | Изменение тарифа
1043933 | Выкл. авт. ВА53-41-171130-00УХЛ3 250А, 690В | 148744 | 178492.8 | 0 | Автоматические выключатели в литом корпусе | Классическая | ВА50-41 | ВА50-41 | 4603 | ВА53-41 | Токоограничивающие (категория применения А), с электромагнитными и электронными расцепителями; | M | Заказной | 1 | шт. |  | Изменение тарифа
1043934 | Выкл. авт. ВА53-41-171130-00УХЛ3 630А, 690В | 148744 | 178492.8 | 0 | Автоматические выключатели в литом корпусе | Классическая | ВА50-41 | ВА50-41 | 4603 | ВА53-41 | Токоограничивающие (категория применения А), с электромагнитными и электронными расцепителями; | M | Заказной | 1 | шт. |  | Изменение тарифа
1043957 | Выкл. авт. ВА53-41-345830-00УХЛ3 1000А, 690В | 150964 | 181156.8 | 0 | Автоматические выключатели в литом корпусе | Классическая | ВА50-41 | ВА50-41 | 4603 | ВА53-41 | Токоограничивающие (категория применения А), с электромагнитными и электронными расцепителями; | M | Заказной | 1 | шт. |  | Изменение тарифа
1043968 | Выкл. авт. ВА53-41-174750-00УХЛ3 630А, 690В | 174668 | 209601.6 | 0 | Автоматические выключатели в литом корпусе | Классическая | ВА50-41 | ВА50-41 | 4603 | ВА53-41 | Токоограничивающие (категория применения А), с электромагнитными и электронными расцепителями; | M | Заказной | 1 | шт. |  | Изменение тарифа
1043969 | Выкл. авт. ВА53-41-145270-00УХЛ3 400А, 690В | 204824 | 245788.8 | 0 | Автоматические выключатели в литом корпусе | Классическая | ВА50-41 | ВА50-41 | 4603 | ВА53-41 | Токоограничивающие (категория применения А), с электромагнитными и электронными расцепителями; | M | Заказной | 1 | шт. |  | Изменение тарифа
1043970 | Выкл. авт. ВА53-41-134778-00УХЛ3 250А, 690В Доп. мех-м: Узел для установки э/м замка и выкл. сигнализации конечных пололожений | 227601 | 273121.2 | 0 | Автоматические выключатели в литом корпусе | Классическая | ВА50-41 | ВА50-41 | 4603 | ВА53-41 | Токоограничивающие (категория применения А), с электромагнитными и электронными расцепителями; | M | Заказной | 1 | шт. |  | Изменение тарифа
1043982 | Выкл. авт. ВА53-41-345830-00УХЛ3 1000А, 690В | 150964 | 181156.8 | 0 | Автоматические выключатели в литом корпусе | Классическая | ВА50-41 | ВА50-41 | 4603 | ВА53-41 | Токоограничивающие (категория применения А), с электромагнитными и электронными расцепителями; | M | Заказной | 1 | шт. |  | Изменение тарифа
1043998 | Выкл. авт. ВА53-41-345810-20УХЛ3 1000А, 690В | 122175 | 146610 | 0 | Автоматические выключатели в литом корпусе | Классическая | ВА50-41 | ВА50-41 | 4603 | ВА53-41 | Токоограничивающие (категория применения А), с электромагнитными и электронными расцепителями; | M | Заказной | 1 | шт. |  | Изменение тарифа
1044004 | Выкл. авт. ВА53-41-331816-20УХЛ3 400А, 690В | 119393 | 143271.6 | 0 | Автоматические выключатели в литом корпусе | Классическая | ВА50-41 | ВА50-41 | 4603 | ВА53-41 | Токоограничивающие (категория применения А), с электромагнитными и электронными расцепителями; | M | Заказной | 1 | шт. |  | Изменение тарифа
1044006 | Выкл. авт. ВА53-41-375830-00УХЛ3 630А, 690В | 150964 | 181156.8 | 0 | Автоматические выключатели в литом корпусе | Классическая | ВА50-41 | ВА50-41 | 4603 | ВА53-41 | Токоограничивающие (категория применения А), с электромагнитными и электронными расцепителями; | M | Заказной | 1 | шт. |  | Изменение тарифа
1044167 | Выкл. авт. ВА53-41-864710-20УХЛ3 1000А, 440В | 151915 | 182298 | 0 | Автоматические выключатели в литом корпусе | Классическая | ВА50-41 | ВА50-41 | 4603 | ВА53-41 | Токоограничивающие (категория применения А), с электромагнитными и электронными расцепителями; | M | Заказной | 1 | шт. |  | Изменение тарифа
1044212 | Выкл. авт. ВА53-41-134630-00УХЛ3 630А, 690В | 150964 | 181156.8 | 0 | Автоматические выключатели в литом корпусе | Классическая | ВА50-41 | ВА50-41 | 4603 | ВА53-41 | Токоограничивающие (категория применения А), с электромагнитными и электронными расцепителями; | M | Заказной | 1 | шт. |  | Изменение тарифа
1044292 | Выкл. авт. ВА53-41-854730-00УХЛ3 1000А, 440В | 189960 | 227952 | 0 | Автоматические выключатели в литом корпусе | Классическая | ВА50-41 | ВА50-41 | 4603 | ВА53-41 | Токоограничивающие (категория применения А), с электромагнитными и электронными расцепителями; | M | Заказной | 1 | шт. |  | Изменение тарифа
1044352 | Выкл. авт. ВА53-41-335430-00УХЛ3 1000А, 690В | 166931 | 200317.2 | 0 | Автоматические выключатели в литом корпусе | Классическая | ВА50-41 | ВА50-41 | 4603 | ВА53-41 | Токоограничивающие (категория применения А), с электромагнитными и электронными расцепителями; | M | Заказной | 1 | шт. |  | Изменение тарифа
1044410 | Выкл. авт. ВА53-41-335830-00УХЛ3 1000А, 690В | 166931 | 200317.2 | 0 | Автоматические выключатели в литом корпусе | Классическая | ВА50-41 | ВА50-41 | 4603 | ВА53-41 | Токоограничивающие (категория применения А), с электромагнитными и электронными расцепителями; | M | Заказной | 1 | шт. |  | Изменение тарифа
1044423 | Выкл. авт. ВА53-41-331816-20УХЛ3 1000А, 690В | 119393 | 143271.6 | 0 | Автоматические выключатели в литом корпусе | Классическая | ВА50-41 | ВА50-41 | 4603 | ВА53-41 | Токоограничивающие (категория применения А), с электромагнитными и электронными расцепителями; | M | Заказной | 1 | шт. |  | Изменение тарифа
1044428 | Выкл. авт. ВА53-41-331110-20УХЛ3 630А, 690В | 131572 | 157886.4 | 0 | Автоматические выключатели в литом корпусе | Классическая | ВА50-41 | ВА50-41 | 4603 | ВА53-41 | Токоограничивающие (категория применения А), с электромагнитными и электронными расцепителями; | M | Заказной | 1 | шт. |  | Изменение тарифа
1044435 | Выкл. авт. ВА53-41-344710-20УХЛ3 630А, 690В | 118337 | 142004.4 | 0 | Автоматические выключатели в литом корпусе | Классическая | ВА50-41 | ВА50-41 | 4603 | ВА53-41 | Токоограничивающие (категория применения А), с электромагнитными и электронными расцепителями; | M | Заказной | 1 | шт. |  | Изменение тарифа
1044436 | Выкл. авт. ВА53-41-344630-00УХЛ3 630А, 690В | 148744 | 178492.8 | 0 | Автоматические выключатели в литом корпусе | Классическая | ВА50-41 | ВА50-41 | 4603 | ВА53-41 | Токоограничивающие (категория применения А), с электромагнитными и электронными расцепителями; | M | Заказной | 1 | шт. |  | Изменение тарифа
1044452 | Выкл. авт. ВА53-41-344710-20УХЛ3 630А, 690В | 118337 | 142004.4 | 0 | Автоматические выключатели в литом корпусе | Классическая | ВА50-41 | ВА50-41 | 4603 | ВА53-41 | Токоограничивающие (категория применения А), с электромагнитными и электронными расцепителями; | M | Заказной | 1 | шт. |  | Изменение тарифа
1044453 | Выкл. авт. ВА53-41-334710-20УХЛ3 630А, 690В | 118337 | 142004.4 | 0 | Автоматические выключатели в литом корпусе | Классическая | ВА50-41 | ВА50-41 | 4603 | ВА53-41 | Токоограничивающие (категория применения А), с электромагнитными и электронными расцепителями; | M | Заказной | 1 | шт. |  | Изменение тарифа
1044458 | Выкл. авт. ВА53-41-340010-20УХЛ3 800А, 690В | 131572 | 157886.4 | 0 | Автоматические выключатели в литом корпусе | Классическая | ВА50-41 | ВА50-41 | 4603 | ВА53-41 | Токоограничивающие (категория применения А), с электромагнитными и электронными расцепителями; | M | Заказной | 1 | шт. |  | Изменение тарифа
1044465 | Выкл. авт. ВА53-41-344716-20УХЛ3 1000А, 690В | 120050 | 144060 | 0 | Автоматические выключатели в литом корпусе | Классическая | ВА50-41 | ВА50-41 | 4603 | ВА53-41 | Токоограничивающие (категория применения А), с электромагнитными и электронными расцепителями; | M | Заказной | 1 | шт. |  | Изменение тарифа
1044541 | Выкл. авт. ВА53-41-454630-00УХЛ3 400А, 440В | 189960 | 227952 | 0 | Автоматические выключатели в литом корпусе | Классическая | ВА50-41 | ВА50-41 | 4603 | ВА53-41 | Токоограничивающие (категория применения А), с электромагнитными и электронными расцепителями; | M | Заказной | 1 | шт. |  | Изменение тарифа
1044585 | Выкл. авт. ВА53-41-334730-00УХЛ3 1000А, 690В уставка 4000А | 148744 | 178492.8 | 0 | Автоматические выключатели в литом корпусе | Классическая | ВА50-41 | ВА50-41 | 4603 | ВА53-41 | Токоограничивающие (категория применения А), с электромагнитными и электронными расцепителями; | M | Заказной | 1 | шт. |  | Изменение тарифа
1044587 | Выкл. авт. ВА53-41-144730-00УХЛ3 400А, 690В | 150964 | 181156.8 | 0 | Автоматические выключатели в литом корпусе | Классическая | ВА50-41 | ВА50-41 | 4603 | ВА53-41 | Токоограничивающие (категория применения А), с электромагнитными и электронными расцепителями; | M | Заказной | 1 | шт. |  | Изменение тарифа
1044593 | Выкл. авт. ВА53-41-334730-00УХЛ3 630А, 690В | 148744 | 178492.8 | 0 | Автоматические выключатели в литом корпусе | Классическая | ВА50-41 | ВА50-41 | 4603 | ВА53-41 | Токоограничивающие (категория применения А), с электромагнитными и электронными расцепителями; | M | Заказной | 1 | шт. |  | Изменение тарифа
1044596 | Выкл. авт. ВА53-41-334630-00УХЛ3 1000А, 690В | 150218 | 180261.6 | 0 | Автоматические выключатели в литом корпусе | Классическая | ВА50-41 | ВА50-41 | 4603 | ВА53-41 | Токоограничивающие (категория применения А), с электромагнитными и электронными расцепителями; | M | Заказной | 1 | шт. |  | Изменение тарифа
1044597 | Выкл. авт. ВА53-41-334630-00УХЛ3 630А, 690В | 150218 | 180261.6 | 0 | Автоматические выключатели в литом корпусе | Классическая | ВА50-41 | ВА50-41 | 4603 | ВА53-41 | Токоограничивающие (категория применения А), с электромагнитными и электронными расцепителями; | M | Заказной | 1 | шт. |  | Изменение тарифа
1044598 | Выкл. авт. ВА53-41-334730-00УХЛ3 1000А, 690В | 148744 | 178492.8 | 0 | Автоматические выключатели в литом корпусе | Классическая | ВА50-41 | ВА50-41 | 4603 | ВА53-41 | Токоограничивающие (категория применения А), с электромагнитными и электронными расцепителями; | M | Заказной | 1 | шт. |  | Изменение тарифа
1044599 | Выкл. авт. ВА53-41-331810-20УХЛ3 1000А, 690В | 118337 | 142004.4 | 0 | Автоматические выключатели в литом корпусе | Классическая | ВА50-41 | ВА50-41 | 4603 | ВА53-41 | Токоограничивающие (категория применения А), с электромагнитными и электронными расцепителями; | M | Заказной | 1 | шт. |  | Изменение тарифа
1044612 | Выкл. авт. ВА53-41-334630-00УХЛ3 1000А, 690В уставка 2500А | 150218 | 180261.6 | 0 | Автоматические выключатели в литом корпусе | Классическая | ВА50-41 | ВА50-41 | 4603 | ВА53-41 | Токоограничивающие (категория применения А), с электромагнитными и электронными расцепителями; | M | Заказной | 1 | шт. |  | Изменение тарифа
1044613 | Выкл. авт. ВА53-41-334630-00УХЛ3 630А, 690В уставка 2500А | 150218 | 180261.6 | 0 | Автоматические выключатели в литом корпусе | Классическая | ВА50-41 | ВА50-41 | 4603 | ВА53-41 | Токоограничивающие (категория применения А), с электромагнитными и электронными расцепителями; | M | Заказной | 1 | шт. |  | Изменение тарифа
1044614 | Выкл. авт. ВА53-41-334630-00УХЛ3 630А, 690В уставка 5000А | 150218 | 180261.6 | 0 | Автоматические выключатели в литом корпусе | Классическая | ВА50-41 | ВА50-41 | 4603 | ВА53-41 | Токоограничивающие (категория применения А), с электромагнитными и электронными расцепителями; | M | Заказной | 1 | шт. |  | Изменение тарифа
1044629 | Выкл. авт. ВА53-41-334770-00УХЛ3 1000А, 690В | 204573 | 245487.6 | 0 | Автоматические выключатели в литом корпусе | Классическая | ВА50-41 | ВА50-41 | 4603 | ВА53-41 | Токоограничивающие (категория применения А), с электромагнитными и электронными расцепителями; | M | Заказной | 1 | шт. |  | Изменение тарифа
1044635 | Выкл. авт. ВА53-41-854730-00УХЛ3 1000А, 440В | 189960 | 227952 | 0 | Автоматические выключатели в литом корпусе | Классическая | ВА50-41 | ВА50-41 | 4603 | ВА53-41 | Токоограничивающие (категория применения А), с электромагнитными и электронными расцепителями; | M | Заказной | 1 | шт. |  | Изменение тарифа
1044642 | Выкл. авт. ВА53-41-345430-00УХЛ3 1000А, 690В | 150964 | 181156.8 | 0 | Автоматические выключатели в литом корпусе | Классическая | ВА50-41 | ВА50-41 | 4603 | ВА53-41 | Токоограничивающие (категория применения А), с электромагнитными и электронными расцепителями; | M | Заказной | 1 | шт. |  | Изменение тарифа
1044658 | Выкл. авт. ВА53-41-332230-00УХЛ3 630А, 690В | 166931 | 200317.2 | 0 | Автоматические выключатели в литом корпусе | Классическая | ВА50-41 | ВА50-41 | 4603 | ВА53-41 | Токоограничивающие (категория применения А), с электромагнитными и электронными расцепителями; | M | Заказной | 1 | шт. |  | Изменение тарифа
1044659 | Выкл. авт. ВА53-41-334710-20УХЛ3 250А, 690В | 118337 | 142004.4 | 0 | Автоматические выключатели в литом корпусе | Классическая | ВА50-41 | ВА50-41 | 4603 | ВА53-41 | Токоограничивающие (категория применения А), с электромагнитными и электронными расцепителями; | M | Заказной | 1 | шт. |  | Изменение тарифа
1044751 | Выкл. авт. ВА53-41-331116-20УХЛ3 1000А, 690В | 132748 | 159297.6 | 0 | Автоматические выключатели в литом корпусе | Классическая | ВА50-41 | ВА50-41 | 4603 | ВА53-41 | Токоограничивающие (категория применения А), с электромагнитными и электронными расцепителями; | M | Заказной | 1 | шт. |  | Изменение тарифа
1044779 | Выкл. авт. ВА53-41-374710-20УХЛ3 1000А, 690В | 118988 | 142785.6 | 0 | Автоматические выключатели в литом корпусе | Классическая | ВА50-41 | ВА50-41 | 4603 | ВА53-41 | Токоограничивающие (категория применения А), с электромагнитными и электронными расцепителями; | M | Заказной | 1 | шт. |  | Изменение тарифа
1044800 | Выкл. авт. ВА53-41-331830-00УХЛ3 400А, 690В | 166931 | 200317.2 | 0 | Автоматические выключатели в литом корпусе | Классическая | ВА50-41 | ВА50-41 | 4603 | ВА53-41 | Токоограничивающие (категория применения А), с электромагнитными и электронными расцепителями; | M | Заказной | 1 | шт. |  | Изменение тарифа
1044812 | Выкл. авт. ВА53-41-344710-20УХЛ3 630А, 690В | 118337 | 142004.4 | 0 | Автоматические выключатели в литом корпусе | Классическая | ВА50-41 | ВА50-41 | 4603 | ВА53-41 | Токоограничивающие (категория применения А), с электромагнитными и электронными расцепителями; | M | Заказной | 1 | шт. |  | Изменение тарифа
1044813 | Выкл. авт. ВА53-41-344630-00УХЛ3 630А, 690В | 148744 | 178492.8 | 0 | Автоматические выключатели в литом корпусе | Классическая | ВА50-41 | ВА50-41 | 4603 | ВА53-41 | Токоограничивающие (категория применения А), с электромагнитными и электронными расцепителями; | M | Заказной | 1 | шт. |  | Изменение тарифа
1044890 | Выкл. авт. ВА53-41-344716-20УХЛ3 250А, 690В | 120050 | 144060 | 0 | Автоматические выключатели в литом корпусе | Классическая | ВА50-41 | ВА50-41 | 4603 | ВА53-41 | Токоограничивающие (категория применения А), с электромагнитными и электронными расцепителями; | M | Заказной | 1 | шт. |  | Изменение тарифа
1044929 | Выкл. авт. ВА53-41-850010-20УХЛ3 250А, 440В | 151915 | 182298 | 0 | Автоматические выключатели в литом корпусе | Классическая | ВА50-41 | ВА50-41 | 4603 | ВА53-41 | Токоограничивающие (категория применения А), с электромагнитными и электронными расцепителями; | M | Заказной | 1 | шт. |  | Изменение тарифа
1044933 | Выкл. авт. ВА53-41-341110-20УХЛ3 400А, 690В | 131572 | 157886.4 | 0 | Автоматические выключатели в литом корпусе | Классическая | ВА50-41 | ВА50-41 | 4603 | ВА53-41 | Токоограничивающие (категория применения А), с электромагнитными и электронными расцепителями; | M | Заказной | 1 | шт. |  | Изменение тарифа
1044934 | Выкл. авт. ВА53-41-341110-20УХЛ3 630А, 690В | 131572 | 157886.4 | 0 | Автоматические выключатели в литом корпусе | Классическая | ВА50-41 | ВА50-41 | 4603 | ВА53-41 | Токоограничивающие (категория применения А), с электромагнитными и электронными расцепителями; | M | Заказной | 1 | шт. |  | Изменение тарифа
1045068 | Выкл. авт. ВА53-41-331810-20УХЛ3 1000А, 690В | 118337 | 142004.4 | 0 | Автоматические выключатели в литом корпусе | Классическая | ВА50-41 | ВА50-41 | 4603 | ВА53-41 | Токоограничивающие (категория применения А), с электромагнитными и электронными расцепителями; | M | Заказной | 1 | шт. |  | Изменение тарифа
1045099 | Выкл. авт. ВА53-41-861810-20УХЛ3 250А, 440В | 147488 | 176985.6 | 0 | Автоматические выключатели в литом корпусе | Классическая | ВА50-41 | ВА50-41 | 4603 | ВА53-41 | Токоограничивающие (категория применения А), с электромагнитными и электронными расцепителями; | M | Заказной | 1 | шт. |  | Изменение тарифа
1045100 | Выкл. авт. ВА53-41-861810-20УХЛ3 400А, 440В | 147488 | 176985.6 | 0 | Автоматические выключатели в литом корпусе | Классическая | ВА50-41 | ВА50-41 | 4603 | ВА53-41 | Токоограничивающие (категория применения А), с электромагнитными и электронными расцепителями; | M | Заказной | 1 | шт. |  | Изменение тарифа
1045186 | Выкл. авт. ВА53-41-850050-00УХЛ3 1000А, 440В | 198395 | 238074 | 0 | Автоматические выключатели в литом корпусе | Классическая | ВА50-41 | ВА50-41 | 4603 | ВА53-41 | Токоограничивающие (категория применения А), с электромагнитными и электронными расцепителями; | M | Заказной | 1 | шт. |  | Изменение тарифа
1045228 | Выкл. авт. ВА53-41-341830-00УХЛ3 400А, 690В | 166931 | 200317.2 | 0 | Автоматические выключатели в литом корпусе | Классическая | ВА50-41 | ВА50-41 | 4603 | ВА53-41 | Токоограничивающие (категория применения А), с электромагнитными и электронными расцепителями; | M | Заказной | 1 | шт. |  | Изменение тарифа
1045264 | Выкл. авт. ВА53-41-130050-00УХЛ3 400А, 690В | 174668 | 209601.6 | 0 | Автоматические выключатели в литом корпусе | Классическая | ВА50-41 | ВА50-41 | 4603 | ВА53-41 | Токоограничивающие (категория применения А), с электромагнитными и электронными расцепителями; | M | Заказной | 1 | шт. |  | Изменение тарифа
1045268 | Выкл. авт. ВА53-41-130050-00УХЛ3 630А, 690В | 174597 | 209516.4 | 0 | Автоматические выключатели в литом корпусе | Классическая | ВА50-41 | ВА50-41 | 4603 | ВА53-41 | Токоограничивающие (категория применения А), с электромагнитными и электронными расцепителями; | M | Заказной | 1 | шт. |  | Изменение тарифа
1045283 | Выкл. авт. ВА53-41-344730-00УХЛ3 1000А, 690В | 148744 | 178492.8 | 0 | Автоматические выключатели в литом корпусе | Классическая | ВА50-41 | ВА50-41 | 4603 | ВА53-41 | Токоограничивающие (категория применения А), с электромагнитными и электронными расцепителями; | M | Заказной | 1 | шт. |  | Изменение тарифа
1045289 | Выкл. авт. ВА53-41-345430-00УХЛ3 400А, 690В | 150964 | 181156.8 | 0 | Автоматические выключатели в литом корпусе | Классическая | ВА50-41 | ВА50-41 | 4603 | ВА53-41 | Токоограничивающие (категория применения А), с электромагнитными и электронными расцепителями; | M | Заказной | 1 | шт. |  | Изменение тарифа
1045290 | Выкл. авт. ВА53-41-345430-00УХЛ3 1000А, 690В | 150964 | 181156.8 | 0 | Автоматические выключатели в литом корпусе | Классическая | ВА50-41 | ВА50-41 | 4603 | ВА53-41 | Токоограничивающие (категория применения А), с электромагнитными и электронными расцепителями; | M | Заказной | 1 | шт. |  | Изменение тарифа
1045317 | Выкл. авт. ВА53-41-374630-00УХЛ3 630А, 690В | 150964 | 181156.8 | 0 | Автоматические выключатели в литом корпусе | Классическая | ВА50-41 | ВА50-41 | 4603 | ВА53-41 | Токоограничивающие (категория применения А), с электромагнитными и электронными расцепителями; | M | Заказной | 1 | шт. |  | Изменение тарифа
1045318 | Выкл. авт. ВА53-41-374710-20УХЛ3 630А, 690В | 118988 | 142785.6 | 0 | Автоматические выключатели в литом корпусе | Классическая | ВА50-41 | ВА50-41 | 4603 | ВА53-41 | Токоограничивающие (категория применения А), с электромагнитными и электронными расцепителями; | M | Заказной | 1 | шт. |  | Изменение тарифа
1045322 | Выкл. авт. ВА53-41-174750-00УХЛ3 250А, 690В | 174668 | 209601.6 | 0 | Автоматические выключатели в литом корпусе | Классическая | ВА50-41 | ВА50-41 | 4603 | ВА53-41 | Токоограничивающие (категория применения А), с электромагнитными и электронными расцепителями; | M | Заказной | 1 | шт. |  | Изменение тарифа
1045323 | Выкл. авт. ВА53-41-174750-00УХЛ3 400А, 690В | 174668 | 209601.6 | 0 | Автоматические выключатели в литом корпусе | Классическая | ВА50-41 | ВА50-41 | 4603 | ВА53-41 | Токоограничивающие (категория применения А), с электромагнитными и электронными расцепителями; | M | Заказной | 1 | шт. |  | Изменение тарифа
1045378 | Выкл. авт. ВА53-41-331510-20УХЛ3 630А, 690В | 122175 | 146610 | 0 | Автоматические выключатели в литом корпусе | Классическая | ВА50-41 | ВА50-41 | 4603 | ВА53-41 | Токоограничивающие (категория применения А), с электромагнитными и электронными расцепителями; | M | Заказной | 1 | шт. |  | Изменение тарифа
1045383 | Выкл. авт. ВА53-41-454750-00УХЛ3 250А, 440В | 198395 | 238074 | 0 | Автоматические выключатели в литом корпусе | Классическая | ВА50-41 | ВА50-41 | 4603 | ВА53-41 | Токоограничивающие (категория применения А), с электромагнитными и электронными расцепителями; | M | Заказной | 1 | шт. |  | Изменение тарифа
1045404 | Выкл. авт. ВА53-41-345430-00УХЛ3 1000А, 690В | 150964 | 181156.8 | 0 | Автоматические выключатели в литом корпусе | Классическая | ВА50-41 | ВА50-41 | 4603 | ВА53-41 | Токоограничивающие (категория применения А), с электромагнитными и электронными расцепителями; | M | Заказной | 1 | шт. |  | Изменение тарифа
1045415 | Выкл. авт. ВА53-41-372210-20УХЛ3 1000А, 690В | 122175 | 146610 | 0 | Автоматические выключатели в литом корпусе | Классическая | ВА50-41 | ВА50-41 | 4603 | ВА53-41 | Токоограничивающие (категория применения А), с электромагнитными и электронными расцепителями; | M | Заказной | 1 | шт. |  | Изменение тарифа
1045432 | Выкл. авт. ВА53-41-332215-20УХЛ3 1000А, 690В | 122175 | 146610 | 0 | Автоматические выключатели в литом корпусе | Классическая | ВА50-41 | ВА50-41 | 4603 | ВА53-41 | Токоограничивающие (категория применения А), с электромагнитными и электронными расцепителями; | M | Заказной | 1 | шт. |  | Изменение тарифа
1045437 | Выкл. авт. ВА53-41-331130-00УХЛ3 250А, 690В | 148742 | 178490.4 | 0 | Автоматические выключатели в литом корпусе | Классическая | ВА50-41 | ВА50-41 | 4603 | ВА53-41 | Токоограничивающие (категория применения А), с электромагнитными и электронными расцепителями; | M | Заказной | 1 | шт. |  | Изменение тарифа
1045438 | Выкл. авт. ВА53-41-331130-00УХЛ3 400А, 690В | 148742 | 178490.4 | 0 | Автоматические выключатели в литом корпусе | Классическая | ВА50-41 | ВА50-41 | 4603 | ВА53-41 | Токоограничивающие (категория применения А), с электромагнитными и электронными расцепителями; | M | Заказной | 1 | шт. |  | Изменение тарифа
1045439 | Выкл. авт. ВА53-41-331130-00УХЛ3 630А, 690В | 148742 | 178490.4 | 0 | Автоматические выключатели в литом корпусе | Классическая | ВА50-41 | ВА50-41 | 4603 | ВА53-41 | Токоограничивающие (категория применения А), с электромагнитными и электронными расцепителями; | M | Заказной | 1 | шт. |  | Изменение тарифа
1045483 | Выкл. авт. ВА53-41-851110-20УХЛ3 250А, 440В | 151915 | 182298 | 0 | Автоматические выключатели в литом корпусе | Классическая | ВА50-41 | ВА50-41 | 4603 | ВА53-41 | Токоограничивающие (категория применения А), с электромагнитными и электронными расцепителями; | M | Заказной | 1 | шт. |  | Изменение тарифа
1045490 | Выкл. авт. ВА53-41-860010-20УХЛ3 250А, 440В | 151915 | 182298 | 0 | Автоматические выключатели в литом корпусе | Классическая | ВА50-41 | ВА50-41 | 4603 | ВА53-41 | Токоограничивающие (категория применения А), с электромагнитными и электронными расцепителями; | M | Заказной | 1 | шт. |  | Изменение тарифа
1045504 | Выкл. авт. ВА53-41-131130-00УХЛ3 250А, 690В | 150964 | 181156.8 | 0 | Автоматические выключатели в литом корпусе | Классическая | ВА50-41 | ВА50-41 | 4603 | ВА53-41 | Токоограничивающие (категория применения А), с электромагнитными и электронными расцепителями; | M | Заказной | 1 | шт. |  | Изменение тарифа
1045505 | Выкл. авт. ВА53-41-131130-00УХЛ3 400А, 690В | 150964 | 181156.8 | 0 | Автоматические выключатели в литом корпусе | Классическая | ВА50-41 | ВА50-41 | 4603 | ВА53-41 | Токоограничивающие (категория применения А), с электромагнитными и электронными расцепителями; | M | Заказной | 1 | шт. |  | Изменение тарифа
1045506 | Выкл. авт. ВА53-41-131130-00УХЛ3 630А, 690В | 150964 | 181156.8 | 0 | Автоматические выключатели в литом корпусе | Классическая | ВА50-41 | ВА50-41 | 4603 | ВА53-41 | Токоограничивающие (категория применения А), с электромагнитными и электронными расцепителями; | M | Заказной | 1 | шт. |  | Изменение тарифа
1045525 | Выкл. авт. ВА53-41-375430-00УХЛ3 1000А, 690В | 150964 | 181156.8 | 0 | Автоматические выключатели в литом корпусе | Классическая | ВА50-41 | ВА50-41 | 4603 | ВА53-41 | Токоограничивающие (категория применения А), с электромагнитными и электронными расцепителями; | M | Заказной | 1 | шт. |  | Изменение тарифа
1045526 | Выкл. авт. ВА53-41-375430-00УХЛ3 1000А, 690В | 150964 | 181156.8 | 0 | Автоматические выключатели в литом корпусе | Классическая | ВА50-41 | ВА50-41 | 4603 | ВА53-41 | Токоограничивающие (категория применения А), с электромагнитными и электронными расцепителями; | M | Заказной | 1 | шт. |  | Изменение тарифа
1045527 | Выкл. авт. ВА53-41-371830-00УХЛ3 1000А, 690В | 150964 | 181156.8 | 0 | Автоматические выключатели в литом корпусе | Классическая | ВА50-41 | ВА50-41 | 4603 | ВА53-41 | Токоограничивающие (категория применения А), с электромагнитными и электронными расцепителями; | M | Заказной | 1 | шт. |  | Изменение тарифа
1045563 | Выкл. авт. ВА53-41-344630-00УХЛ3 250А, 690В | 148744 | 178492.8 | 0 | Автоматические выключатели в литом корпусе | Классическая | ВА50-41 | ВА50-41 | 4603 | ВА53-41 | Токоограничивающие (категория применения А), с электромагнитными и электронными расцепителями; | M | Заказной | 1 | шт. |  | Изменение тарифа
1045583 | Выкл. авт. ВА53-41-331810-20УХЛ3 800А, 690В | 118337 | 142004.4 | 0 | Автоматические выключатели в литом корпусе | Классическая | ВА50-41 | ВА50-41 | 4603 | ВА53-41 | Токоограничивающие (категория применения А), с электромагнитными и электронными расцепителями; | M | Заказной | 1 | шт. |  | Изменение тарифа
1045616 | Выкл. авт. ВА53-41-345430-00УХЛ3 400А, 690В | 150964 | 181156.8 | 0 | Автоматические выключатели в литом корпусе | Классическая | ВА50-41 | ВА50-41 | 4603 | ВА53-41 | Токоограничивающие (категория применения А), с электромагнитными и электронными расцепителями; | M | Заказной | 1 | шт. |  | Изменение тарифа
1045660 | Выкл. авт. ВА53-41-131850-00УХЛ3 400А, 690В | 174668 | 209601.6 | 0 | Автоматические выключатели в литом корпусе | Классическая | ВА50-41 | ВА50-41 | 4603 | ВА53-41 | Токоограничивающие (категория применения А), с электромагнитными и электронными расцепителями; | M | Заказной | 1 | шт. |  | Изменение тарифа
1045661 | Выкл. авт. ВА53-41-131850-00УХЛ3 630А, 690В | 174668 | 209601.6 | 0 | Автоматические выключатели в литом корпусе | Классическая | ВА50-41 | ВА50-41 | 4603 | ВА53-41 | Токоограничивающие (категория применения А), с электромагнитными и электронными расцепителями; | M | Заказной | 1 | шт. |  | Изменение тарифа
1045682 | Выкл. авт. ВА53-41-374710-20УХЛ3 400А, 690В | 131572 | 157886.4 | 0 | Автоматические выключатели в литом корпусе | Классическая | ВА50-41 | ВА50-41 | 4603 | ВА53-41 | Токоограничивающие (категория применения А), с электромагнитными и электронными расцепителями; | M | Заказной | 1 | шт. |  | Изменение тарифа
1045799 | Выкл. авт. ВА53-41-341830-00УХЛ3 1000А, 690В | 148744 | 178492.8 | 0 | Автоматические выключатели в литом корпусе | Классическая | ВА50-41 | ВА50-41 | 4603 | ВА53-41 | Токоограничивающие (категория применения А), с электромагнитными и электронными расцепителями; | M | Заказной | 1 | шт. |  | Изменение тарифа
1045962 | Выкл. авт. ВА53-41-331816-20УХЛ3 1000А, 690В | 132748 | 159297.6 | 0 | Автоматические выключатели в литом корпусе | Классическая | ВА50-41 | ВА50-41 | 4603 | ВА53-41 | Токоограничивающие (категория применения А), с электромагнитными и электронными расцепителями; | M | Заказной | 1 | шт. |  | Изменение тарифа
1046058 | Выкл. авт. ВА53-41-375816-20УХЛ3 1000А, 690В | 122175 | 146610 | 0 | Автоматические выключатели в литом корпусе | Классическая | ВА50-41 | ВА50-41 | 4603 | ВА53-41 | Токоограничивающие (категория применения А), с электромагнитными и электронными расцепителями; | M | Заказной | 1 | шт. |  | Изменение тарифа
1046069 | Выкл. авт. ВА53-41-344716-20УХЛ3 630А, 690В | 120050 | 144060 | 0 | Автоматические выключатели в литом корпусе | Классическая | ВА50-41 | ВА50-41 | 4603 | ВА53-41 | Токоограничивающие (категория применения А), с электромагнитными и электронными расцепителями; | M | Заказной | 1 | шт. |  | Изменение тарифа
1046113 | Выкл. авт. ВА53-41-370016-20УХЛ3 1000А, 690В | 132748 | 159297.6 | 0 | Автоматические выключатели в литом корпусе | Классическая | ВА50-41 | ВА50-41 | 4603 | ВА53-41 | Токоограничивающие (категория применения А), с электромагнитными и электронными расцепителями; | M | Заказной | 1 | шт. |  | Изменение тарифа
1046139 | Выкл. авт. ВА53-41-375830-00УХЛ3 400А, 690В | 122737 | 147284.4 | 0 | Автоматические выключатели в литом корпусе | Классическая | ВА50-41 | ВА50-41 | 4603 | ВА53-41 | Токоограничивающие (категория применения А), с электромагнитными и электронными расцепителями; | M | Заказной | 1 | шт. |  | Изменение тарифа
1046150 | Выкл. авт. ВА53-41-134670-00УХЛ3 400А, 690В | 166524 | 199828.8 | 0 | Автоматические выключатели в литом корпусе | Классическая | ВА50-41 | ВА50-41 | 4603 | ВА53-41 | Токоограничивающие (категория применения А), с электромагнитными и электронными расцепителями; | M | Заказной | 1 | шт. |  | Изменение тарифа
1046151 | Выкл. авт. ВА53-41-134670-00УХЛ3 400А, 690В | 166524 | 199828.8 | 0 | Автоматические выключатели в литом корпусе | Классическая | ВА50-41 | ВА50-41 | 4603 | ВА53-41 | Токоограничивающие (категория применения А), с электромагнитными и электронными расцепителями; | M | Заказной | 1 | шт. |  | Изменение тарифа
1046184 | Выкл. авт. ВА53-41-141850-00УХЛ3 400А, 690В | 174668 | 209601.6 | 0 | Автоматические выключатели в литом корпусе | Классическая | ВА50-41 | ВА50-41 | 4603 | ВА53-41 | Токоограничивающие (категория применения А), с электромагнитными и электронными расцепителями; | M | Заказной | 1 | шт. |  | Изменение тарифа
1046196 | Выкл. авт. ВА53-41-375430-00УХЛ3 630А, 690В | 150964 | 181156.8 | 0 | Автоматические выключатели в литом корпусе | Классическая | ВА50-41 | ВА50-41 | 4603 | ВА53-41 | Токоограничивающие (категория применения А), с электромагнитными и электронными расцепителями; | M | Заказной | 1 | шт. |  | Изменение тарифа
1046201 | Выкл. авт. ВА53-41-331810-20УХЛ3 250А, 690В | 118337 | 142004.4 | 0 | Автоматические выключатели в литом корпусе | Классическая | ВА50-41 | ВА50-41 | 4603 | ВА53-41 | Токоограничивающие (категория применения А), с электромагнитными и электронными расцепителями; | M | Заказной | 1 | шт. |  | Изменение тарифа
1046302 | Выкл. авт. ВА53-41-344730-00УХЛ3 630А, 690В | 148744 | 178492.8 | 0 | Автоматические выключатели в литом корпусе | Классическая | ВА50-41 | ВА50-41 | 4603 | ВА53-41 | Токоограничивающие (категория применения А), с электромагнитными и электронными расцепителями; | M | Заказной | 1 | шт. |  | Изменение тарифа
1046400 | Выкл. авт. ВА53-41-341877-00УХЛ3 1000А, 690В | 204573 | 245487.6 | 0 | Автоматические выключатели в литом корпусе | Классическая | ВА50-41 | ВА50-41 | 4603 | ВА53-41 | Токоограничивающие (категория применения А), с электромагнитными и электронными расцепителями; | M | Заказной | 1 | шт. |  | Изменение тарифа
1000585 | Выкл. авт. ВА55-41-371810-20УХЛ3 250А, 690В | 124063 | 148875.6 | 0 | Автоматические выключатели в литом корпусе | Классическая | ВА50-41 | ВА50-41 | 4603 | ВА55-41 | Селективные (категория применения В), с электронными расцепителями | M | Заказной | 1 | шт. |  | Изменение тарифа
1000586 | Выкл. авт. ВА55-41-131150-00УХЛ3 400А, 690В | 170791 | 204949.2 | 0 | Автоматические выключатели в литом корпусе | Классическая | ВА50-41 | ВА50-41 | 4603 | ВА55-41 | Селективные (категория применения В), с электронными расцепителями | M | Заказной | 1 | шт. |  | Изменение тарифа
1000587 | Выкл. авт. ВА55-41-131830-00УХЛ3 630А, 690В | 143223 | 171867.6 | 0 | Автоматические выключатели в литом корпусе | Классическая | ВА50-41 | ВА50-41 | 4603 | ВА55-41 | Селективные (категория применения В), с электронными расцепителями | M | Заказной | 1 | шт. |  | Изменение тарифа
1000588 | Выкл. авт. ВА55-41-134770-00УХЛ3 630А, 690В | 200777 | 240932.4 | 0 | Автоматические выключатели в литом корпусе | Классическая | ВА50-41 | ВА50-41 | 4603 | ВА55-41 | Селективные (категория применения В), с электронными расцепителями | M | Заказной | 1 | шт. |  | Изменение тарифа
1002485 | Выкл. авт. ВА55-41 131150-00УХЛ3 630А, 690В | 170791 | 204949.2 | 0 | Автоматические выключатели в литом корпусе | Классическая | ВА50-41 | ВА50-41 | 4603 | ВА55-41 | Селективные (категория применения В), с электронными расцепителями | M | Заказной | 1 | шт. |  | Изменение тарифа
1002486 | Выкл. авт. ВА55-41 131850-00УХЛ3 250А, 690В | 170791 | 204949.2 | 0 | Автоматические выключатели в литом корпусе | Классическая | ВА50-41 | ВА50-41 | 4603 | ВА55-41 | Селективные (категория применения В), с электронными расцепителями | M | Заказной | 1 | шт. |  | Изменение тарифа
1002487 | Выкл. авт. ВА55-41 134770-00УХЛ3 250А, 690В | 200777 | 240932.4 | 0 | Автоматические выключатели в литом корпусе | Классическая | ВА50-41 | ВА50-41 | 4603 | ВА55-41 | Селективные (категория применения В), с электронными расцепителями | M | Заказной | 1 | шт. |  | Изменение тарифа
1002488 | Выкл. авт. ВА55-41 141870-00УХЛ3 250А, 690В | 200777 | 240932.4 | 0 | Автоматические выключатели в литом корпусе | Классическая | ВА50-41 | ВА50-41 | 4603 | ВА55-41 | Селективные (категория применения В), с электронными расцепителями | M | Заказной | 1 | шт. |  | Изменение тарифа
1002489 | Выкл. авт. ВА55-41 141870-00УХЛ3 400А, 690В | 200777 | 240932.4 | 0 | Автоматические выключатели в литом корпусе | Классическая | ВА50-41 | ВА50-41 | 4603 | ВА55-41 | Селективные (категория применения В), с электронными расцепителями | M | Заказной | 1 | шт. |  | Изменение тарифа
1002490 | Выкл. авт. ВА55-41 141870-00УХЛ3 630А, 690В | 200696 | 240835.2 | 0 | Автоматические выключатели в литом корпусе | Классическая | ВА50-41 | ВА50-41 | 4603 | ВА55-41 | Селективные (категория применения В), с электронными расцепителями | M | Заказной | 1 | шт. |  | Изменение тарифа
1002491 | Выкл. авт. ВА55-41 141870-00УХЛ3 400А, 690В | 200777 | 240932.4 | 0 | Автоматические выключатели в литом корпусе | Классическая | ВА50-41 | ВА50-41 | 4603 | ВА55-41 | Селективные (категория применения В), с электронными расцепителями | M | Заказной | 1 | шт. |  | Изменение тарифа
1002492 | Выкл. авт. ВА55-41 144770-00УХЛ3 630А, 690В | 200696 | 240835.2 | 0 | Автоматические выключатели в литом корпусе | Классическая | ВА50-41 | ВА50-41 | 4603 | ВА55-41 | Селективные (категория применения В), с электронными расцепителями | M | Заказной | 1 | шт. |  | Изменение тарифа
1002493 | Выкл. авт. ВА55-41 330010-20УХЛ3 1000А, 690В | 111589 | 133906.8 | 0 | Автоматические выключатели в литом корпусе | Классическая | ВА50-41 | ВА50-41 | 4603 | ВА55-41 | Селективные (категория применения В), с электронными расцепителями | M | Заказной | 1 | шт. |  | Изменение тарифа
1002494 | Выкл. авт. ВА55-41 330050-00УХЛ3 400А, 690В | 170791 | 204949.2 | 0 | Автоматические выключатели в литом корпусе | Классическая | ВА50-41 | ВА50-41 | 4603 | ВА55-41 | Селективные (категория применения В), с электронными расцепителями | M | Заказной | 1 | шт. |  | Изменение тарифа
1002495 | Выкл. авт. ВА55-41 330050-00УХЛ3 630А, 690В | 170437 | 204524.4 | 0 | Автоматические выключатели в литом корпусе | Классическая | ВА50-41 | ВА50-41 | 4603 | ВА55-41 | Селективные (категория применения В), с электронными расцепителями | M | Заказной | 1 | шт. |  | Изменение тарифа
1002496 | Выкл. авт. ВА55-41 331130-00УХЛ3 1000А, 690В | 141110 | 169332 | 0 | Автоматические выключатели в литом корпусе | Классическая | ВА50-41 | ВА50-41 | 4603 | ВА55-41 | Селективные (категория применения В), с электронными расцепителями | M | Заказной | 1 | шт. |  | Изменение тарифа
1002497 | Выкл. авт. ВА55-41 331810-20УХЛ3 1000А, 690В | 111589 | 133906.8 | 0 | Автоматические выключатели в литом корпусе | Классическая | ВА50-41 | ВА50-41 | 4603 | ВА55-41 | Селективные (категория применения В), с электронными расцепителями | M | Заказной | 1 | шт. |  | Изменение тарифа
1002498 | Выкл. авт. ВА55-41 331810-20УХЛ3 1000А, 690В | 111545 | 133854 | 0 | Автоматические выключатели в литом корпусе | Классическая | ВА50-41 | ВА50-41 | 4603 | ВА55-41 | Селективные (категория применения В), с электронными расцепителями | M | Заказной | 1 | шт. |  | Изменение тарифа
1002499 | Выкл. авт. ВА55-41 331830-00УХЛ3 1000А, 690В | 141110 | 169332 | 0 | Автоматические выключатели в литом корпусе | Классическая | ВА50-41 | ВА50-41 | 4603 | ВА55-41 | Селективные (категория применения В), с электронными расцепителями | M | Заказной | 1 | шт. |  | Изменение тарифа
1002500 | Выкл. авт. ВА55-41 334710-20УХЛ3 1000А, 690В | 108960 | 130752 | 0 | Автоматические выключатели в литом корпусе | Классическая | ВА50-41 | ВА50-41 | 4603 | ВА55-41 | Селективные (категория применения В), с электронными расцепителями | M | Складской | 1 | шт. |  | Изменение тарифа
1002501 | Выкл. авт. ВА55-41 334710-20УХЛ3 1000А, 690В | 110038 | 132045.6 | 0 | Автоматические выключатели в литом корпусе | Классическая | ВА50-41 | ВА50-41 | 4603 | ВА55-41 | Селективные (категория применения В), с электронными расцепителями | M | Складской | 1 | шт. |  | Изменение тарифа
1002502 | Выкл. авт. ВА55-41 334770-00УХЛ3 1000А, 690В | 193972 | 232766.4 | 0 | Автоматические выключатели в литом корпусе | Классическая | ВА50-41 | ВА50-41 | 4603 | ВА55-41 | Селективные (категория применения В), с электронными расцепителями | M | Складской | 1 | шт. |  | Изменение тарифа
1002504 | Выкл. авт. ВА55-41 334770-00Т3 1000А, 690В | 221196 | 265435.2 | 0 | Автоматические выключатели в литом корпусе | Классическая | ВА50-41 | ВА50-41 | 4603 | ВА55-41 | Селективные (категория применения В), с электронными расцепителями | M | Заказной | 1 | шт. |  | Изменение тарифа
1002505 | Выкл. авт. ВА55-41 334770-00УХЛ3 1000А, 690В | 191175 | 229410 | 0 | Автоматические выключатели в литом корпусе | Классическая | ВА50-41 | ВА50-41 | 4603 | ВА55-41 | Селективные (категория применения В), с электронными расцепителями | M | Заказной | 1 | шт. |  | Изменение тарифа
1002506 | Выкл. авт. ВА55-41 340010-20УХЛ3 1000А, 690В | 111545 | 133854 | 0 | Автоматические выключатели в литом корпусе | Классическая | ВА50-41 | ВА50-41 | 4603 | ВА55-41 | Селективные (категория применения В), с электронными расцепителями | M | Заказной | 1 | шт. |  | Изменение тарифа
1002507 | Выкл. авт. ВА55-41 340010-20УХЛ3 1000А, 690В | 108960 | 130752 | 0 | Автоматические выключатели в литом корпусе | Классическая | ВА50-41 | ВА50-41 | 4603 | ВА55-41 | Селективные (категория применения В), с электронными расцепителями | M | Складской | 1 | шт. |  | Изменение тарифа
1002508 | Выкл. авт. ВА55-41 340010-20УХЛ3 630А, 690В | 111543 | 133851.6 | 0 | Автоматические выключатели в литом корпусе | Классическая | ВА50-41 | ВА50-41 | 4603 | ВА55-41 | Селективные (категория применения В), с электронными расцепителями | M | Заказной | 1 | шт. |  | Изменение тарифа
1002509 | Выкл. авт. ВА55-41 340010-20УХЛ3 630А, 690В | 111587 | 133904.4 | 0 | Автоматические выключатели в литом корпусе | Классическая | ВА50-41 | ВА50-41 | 4603 | ВА55-41 | Селективные (категория применения В), с электронными расцепителями | M | Заказной | 1 | шт. |  | Изменение тарифа
1002510 | Выкл. авт. ВА55-41 341110-20УХЛ3 1000А, 690В | 111589 | 133906.8 | 0 | Автоматические выключатели в литом корпусе | Классическая | ВА50-41 | ВА50-41 | 4603 | ВА55-41 | Селективные (категория применения В), с электронными расцепителями | M | Заказной | 1 | шт. |  | Изменение тарифа
1002511 | Выкл. авт. ВА55-41 341130-00УХЛ3 1000А, 690В | 141110 | 169332 | 0 | Автоматические выключатели в литом корпусе | Классическая | ВА50-41 | ВА50-41 | 4603 | ВА55-41 | Селективные (категория применения В), с электронными расцепителями | M | Заказной | 1 | шт. |  | Изменение тарифа
1002512 | Выкл. авт. ВА55-41 341510-20УХЛ3 1000А, 690В | 115200 | 138240 | 0 | Автоматические выключатели в литом корпусе | Классическая | ВА50-41 | ВА50-41 | 4603 | ВА55-41 | Селективные (категория применения В), с электронными расцепителями | M | Заказной | 1 | шт. |  | Изменение тарифа
1002513 | Выкл. авт. ВА55-41 341810-20УХЛ3 1000А, 690В | 108960 | 130752 | 0 | Автоматические выключатели в литом корпусе | Классическая | ВА50-41 | ВА50-41 | 4603 | ВА55-41 | Селективные (категория применения В), с электронными расцепителями | M | Заказной | 1 | шт. |  | Изменение тарифа
1002514 | Выкл. авт. ВА55-41 341810-20УХЛ3 1000А, 690В | 110038 | 132045.6 | 0 | Автоматические выключатели в литом корпусе | Классическая | ВА50-41 | ВА50-41 | 4603 | ВА55-41 | Селективные (категория применения В), с электронными расцепителями | M | Заказной | 1 | шт. |  | Изменение тарифа
1002515 | Выкл. авт. ВА55-41 341810-20УХЛ3 630А, 690В | 111587 | 133904.4 | 0 | Автоматические выключатели в литом корпусе | Классическая | ВА50-41 | ВА50-41 | 4603 | ВА55-41 | Селективные (категория применения В), с электронными расцепителями | M | Заказной | 1 | шт. |  | Изменение тарифа
1002516 | Выкл. авт. ВА55-41 341810-20УХЛ3 250А, 690В | 111589 | 133906.8 | 0 | Автоматические выключатели в литом корпусе | Классическая | ВА50-41 | ВА50-41 | 4603 | ВА55-41 | Селективные (категория применения В), с электронными расцепителями | M | Заказной | 1 | шт. |  | Изменение тарифа
1002517 | Выкл. авт. ВА55-41 341830-00УХЛ3 1000А, 690В | 141110 | 169332 | 0 | Автоматические выключатели в литом корпусе | Классическая | ВА50-41 | ВА50-41 | 4603 | ВА55-41 | Селективные (категория применения В), с электронными расцепителями | M | Заказной | 1 | шт. |  | Изменение тарифа
1002518 | Выкл. авт. ВА55-41 341830-00УХЛ3 1000А, 690В | 141054 | 169264.8 | 0 | Автоматические выключатели в литом корпусе | Классическая | ВА50-41 | ВА50-41 | 4603 | ВА55-41 | Селективные (категория применения В), с электронными расцепителями | M | Заказной | 1 | шт. |  | Изменение тарифа
1002519 | Выкл. авт. ВА55-41 341830-00УХЛ3 400А, 690В | 141110 | 169332 | 0 | Автоматические выключатели в литом корпусе | Классическая | ВА50-41 | ВА50-41 | 4603 | ВА55-41 | Селективные (категория применения В), с электронными расцепителями | M | Заказной | 1 | шт. |  | Изменение тарифа
1002520 | Выкл. авт. ВА55-41 341850-00УХЛ3 1000А, 690В | 170437 | 204524.4 | 0 | Автоматические выключатели в литом корпусе | Классическая | ВА50-41 | ВА50-41 | 4603 | ВА55-41 | Селективные (категория применения В), с электронными расцепителями | M | Заказной | 1 | шт. |  | Изменение тарифа
1002521 | Выкл. авт. ВА55-41 341870-00УХЛ3 1000А, 690В | 198532 | 238238.4 | 0 | Автоматические выключатели в литом корпусе | Классическая | ВА50-41 | ВА50-41 | 4603 | ВА55-41 | Селективные (категория применения В), с электронными расцепителями | M | Заказной | 1 | шт. |  | Изменение тарифа
1002522 | Выкл. авт. ВА55-41 341870-00УХЛ3 1000А, 690В | 198532 | 238238.4 | 0 | Автоматические выключатели в литом корпусе | Классическая | ВА50-41 | ВА50-41 | 4603 | ВА55-41 | Селективные (категория применения В), с электронными расцепителями | M | Заказной | 1 | шт. |  | Изменение тарифа
1002523 | Выкл. авт. ВА55-41 341870-00УХЛ3 1000А, 690В | 198452 | 238142.4 | 0 | Автоматические выключатели в литом корпусе | Классическая | ВА50-41 | ВА50-41 | 4603 | ВА55-41 | Селективные (категория применения В), с электронными расцепителями | M | Заказной | 1 | шт. |  | Изменение тарифа
1002524 | Выкл. авт. ВА55-41 341870-00УХЛ3 1000А, 690В | 198532 | 238238.4 | 0 | Автоматические выключатели в литом корпусе | Классическая | ВА50-41 | ВА50-41 | 4603 | ВА55-41 | Селективные (категория применения В), с электронными расцепителями | M | Заказной | 1 | шт. |  | Изменение тарифа
1002525 | Выкл. авт. ВА55-41-342510-20УХЛ3 1000А, 690В | 115200 | 138240 | 0 | Автоматические выключатели в литом корпусе | Классическая | ВА50-41 | ВА50-41 | 4603 | ВА55-41 | Селективные (категория применения В), с электронными расцепителями | M | Заказной | 1 | шт. |  | Изменение тарифа
1002526 | Выкл. авт. ВА55-41 344710-20УХЛ3 1000А, 690В | 110038 | 132045.6 | 0 | Автоматические выключатели в литом корпусе | Классическая | ВА50-41 | ВА50-41 | 4603 | ВА55-41 | Селективные (категория применения В), с электронными расцепителями | M | Складской | 1 | шт. |  | Изменение тарифа
1002527 | Выкл. авт. ВА55-41-344730-00УХЛ3 1000А, 690В | 139093 | 166911.6 | 0 | Автоматические выключатели в литом корпусе | Классическая | ВА50-41 | ВА50-41 | 4603 | ВА55-41 | Селективные (категория применения В), с электронными расцепителями | M | Складской | 1 | шт. |  | Изменение тарифа
1002528 | Выкл. авт. ВА55-41 344730-00УХЛ3 1000А, 690В | 140469 | 168562.8 | 0 | Автоматические выключатели в литом корпусе | Классическая | ВА50-41 | ВА50-41 | 4603 | ВА55-41 | Селективные (категория применения В), с электронными расцепителями | M | Складской | 1 | шт. |  | Изменение тарифа
1002529 | Выкл. авт. ВА55-41 344730-00УХЛ3 1000А, 690В | 141110 | 169332 | 0 | Автоматические выключатели в литом корпусе | Классическая | ВА50-41 | ВА50-41 | 4603 | ВА55-41 | Селективные (категория применения В), с электронными расцепителями | M | Заказной | 1 | шт. |  | Изменение тарифа
1002530 | Выкл. авт. ВА55-41 344750-00УХЛ3 1000А, 690В | 165001 | 198001.2 | 0 | Автоматические выключатели в литом корпусе | Классическая | ВА50-41 | ВА50-41 | 4603 | ВА55-41 | Селективные (категория применения В), с электронными расцепителями | M | Складской | 1 | шт. |  | Изменение тарифа
1002531 | Выкл. авт. ВА55-41 344750-00УХЛ3 1000А, 690В | 170437 | 204524.4 | 0 | Автоматические выключатели в литом корпусе | Классическая | ВА50-41 | ВА50-41 | 4603 | ВА55-41 | Селективные (категория применения В), с электронными расцепителями | M | Заказной | 1 | шт. |  | Изменение тарифа
1002532 | Выкл. авт. ВА55-41 344770-00УХЛ3 1000А, 690В | 193972 | 232766.4 | 0 | Автоматические выключатели в литом корпусе | Классическая | ВА50-41 | ВА50-41 | 4603 | ВА55-41 | Селективные (категория применения В), с электронными расцепителями | M | Заказной | 1 | шт. |  | Изменение тарифа
1002533 | Выкл. авт. ВА55-41 345210-20УХЛ3 1000А, 690В | 111589 | 133906.8 | 0 | Автоматические выключатели в литом корпусе | Классическая | ВА50-41 | ВА50-41 | 4603 | ВА55-41 | Селективные (категория применения В), с электронными расцепителями | M | Заказной | 1 | шт. |  | Изменение тарифа
1002534 | Выкл. авт. ВА55-41 345250-00УХЛ3 1000А, 690В | 170791 | 204949.2 | 0 | Автоматические выключатели в литом корпусе | Классическая | ВА50-41 | ВА50-41 | 4603 | ВА55-41 | Селективные (категория применения В), с электронными расцепителями | M | Заказной | 1 | шт. |  | Изменение тарифа
1002535 | Выкл. авт. ВА55-41 371830-00УХЛ3 630А, 690В | 158370 | 190044 | 0 | Автоматические выключатели в литом корпусе | Классическая | ВА50-41 | ВА50-41 | 4603 | ВА55-41 | Селективные (категория применения В), с электронными расцепителями | M | Заказной | 1 | шт. |  | Изменение тарифа
1002536 | Выкл. авт. ВА55-41 371830-00УХЛ3 1000А, 690В | 158370 | 190044 | 0 | Автоматические выключатели в литом корпусе | Классическая | ВА50-41 | ВА50-41 | 4603 | ВА55-41 | Селективные (категория применения В), с электронными расцепителями | M | Заказной | 1 | шт. |  | Изменение тарифа
1002538 | Выкл. авт. ВА55-41 851150-00УХЛ3 1000А, 440В | 192079 | 230494.8 | 0 | Автоматические выключатели в литом корпусе | Классическая | ВА50-41 | ВА50-41 | 4603 | ВА55-41 | Селективные (категория применения В), с электронными расцепителями | M | Заказной | 1 | шт. |  | Изменение тарифа
1002539 | Выкл. авт. ВА55-41 851810-20УХЛ3 1000А, 440В | 143279 | 171934.8 | 0 | Автоматические выключатели в литом корпусе | Классическая | ВА50-41 | ВА50-41 | 4603 | ВА55-41 | Селективные (категория применения В), с электронными расцепителями | M | Заказной | 1 | шт. |  | Изменение тарифа
1002540 | Выкл. авт. ВА55-41 851815-20УХЛ3 1000А, 440В | 143279 | 171934.8 | 0 | Автоматические выключатели в литом корпусе | Классическая | ВА50-41 | ВА50-41 | 4603 | ВА55-41 | Селективные (категория применения В), с электронными расцепителями | M | Заказной | 1 | шт. |  | Изменение тарифа
1002541 | Выкл. авт. ВА55-41 854730-00УХЛ3 1000А, 440В | 180237 | 216284.4 | 0 | Автоматические выключатели в литом корпусе | Классическая | ВА50-41 | ВА50-41 | 4603 | ВА55-41 | Селективные (категория применения В), с электронными расцепителями | M | Заказной | 1 | шт. |  | Изменение тарифа
1002542 | Выкл. авт. ВА55-41 864730-00УХЛ3 1000А, 440В | 180162 | 216194.4 | 0 | Автоматические выключатели в литом корпусе | Классическая | ВА50-41 | ВА50-41 | 4603 | ВА55-41 | Селективные (категория применения В), с электронными расцепителями | M | Заказной | 1 | шт. |  | Изменение тарифа
1002543 | Выкл. авт. ВА55-41 331810-20УХЛ3 1000А, 690В | 111589 | 133906.8 | 0 | Автоматические выключатели в литом корпусе | Классическая | ВА50-41 | ВА50-41 | 4603 | ВА55-41 | Селективные (категория применения В), с электронными расцепителями | M | Заказной | 1 | шт. |  | Изменение тарифа
1002544 | Выкл. авт. ВА55-41 334730-00УХЛ3 1000А, 690В | 139093 | 166911.6 | 0 | Автоматические выключатели в литом корпусе | Классическая | ВА50-41 | ВА50-41 | 4603 | ВА55-41 | Селективные (категория применения В), с электронными расцепителями | M | Складской | 1 | шт. |  | Изменение тарифа
1002545 | Выкл. авт. ВА55-41 340010-20УХЛ3 1000А, 690В | 110038 | 132045.6 | 0 | Автоматические выключатели в литом корпусе | Классическая | ВА50-41 | ВА50-41 | 4603 | ВА55-41 | Селективные (категория применения В), с электронными расцепителями | M | Складской | 1 | шт. |  | Изменение тарифа
1002546 | Выкл. авт. ВА55-41 341850-00УХЛ3 1000А, 690В | 170437 | 204524.4 | 0 | Автоматические выключатели в литом корпусе | Классическая | ВА50-41 | ВА50-41 | 4603 | ВА55-41 | Селективные (категория применения В), с электронными расцепителями | M | Заказной | 1 | шт. |  | Изменение тарифа
1002547 | Выкл. авт. ВА55-41 344770-00УХЛ3 1000А, 690В | 191175 | 229410 | 0 | Автоматические выключатели в литом корпусе | Классическая | ВА50-41 | ВА50-41 | 4603 | ВА55-41 | Селективные (категория применения В), с электронными расцепителями | M | Складской | 1 | шт. |  | Изменение тарифа
1002548 | Выкл. авт. ВА55-41 854710-20УХЛ3 1000А, 440В | 143279 | 171934.8 | 0 | Автоматические выключатели в литом корпусе | Классическая | ВА50-41 | ВА50-41 | 4603 | ВА55-41 | Селективные (категория применения В), с электронными расцепителями | M | Заказной | 1 | шт. |  | Изменение тарифа
1002549 | Выкл. авт. ВА55-41 334730-00УХЛ3 1000А, 690В | 137767 | 165320.4 | 0 | Автоматические выключатели в литом корпусе | Классическая | ВА50-41 | ВА50-41 | 4603 | ВА55-41 | Селективные (категория применения В), с электронными расцепителями | M | Складской | 1 | шт. |  | Изменение тарифа
1002719 | Выкл. авт. ВА55-41 141850-00УХЛ3 630А, 690В | 170791 | 204949.2 | 0 | Автоматические выключатели в литом корпусе | Классическая | ВА50-41 | ВА50-41 | 4603 | ВА55-41 | Селективные (категория применения В), с электронными расцепителями | M | Заказной | 1 | шт. |  | Изменение тарифа
1002721 | Выкл. авт. ВА55-41 344710-20УХЛ3 1000А, 690В | 108960 | 130752 | 0 | Автоматические выключатели в литом корпусе | Классическая | ВА50-41 | ВА50-41 | 4603 | ВА55-41 | Селективные (категория применения В), с электронными расцепителями | M | Складской | 1 | шт. |  | Изменение тарифа
1002737 | Выкл. авт. ВА55-41 341830-00УХЛ3 1000А, 690В | 141110 | 169332 | 0 | Автоматические выключатели в литом корпусе | Классическая | ВА50-41 | ВА50-41 | 4603 | ВА55-41 | Селективные (категория применения В), с электронными расцепителями | M | Заказной | 1 | шт. |  | Изменение тарифа
1002748 | Выкл. авт. ВА55-41 141850-00УХЛ3 400А, 690В | 170791 | 204949.2 | 0 | Автоматические выключатели в литом корпусе | Классическая | ВА50-41 | ВА50-41 | 4603 | ВА55-41 | Селективные (категория применения В), с электронными расцепителями | M | Заказной | 1 | шт. |  | Изменение тарифа
1002751 | Выкл. авт. ВА55-41 134650-00Т3 250А, 690В | 188160 | 225792 | 0 | Автоматические выключатели в литом корпусе | Классическая | ВА50-41 | ВА50-41 | 4603 | ВА55-41 | Селективные (категория применения В), с электронными расцепителями | M | Заказной | 1 | шт. |  | Изменение тарифа
1002763 | Выкл. авт. ВА55-41 134650-00УХЛ3 400А, 690В | 170791 | 204949.2 | 0 | Автоматические выключатели в литом корпусе | Классическая | ВА50-41 | ВА50-41 | 4603 | ВА55-41 | Селективные (категория применения В), с электронными расцепителями | M | Заказной | 1 | шт. |  | Изменение тарифа
1002779 | Выкл. авт. ВА55-41 330010-20УХЛ3 400А, 690В | 111589 | 133906.8 | 0 | Автоматические выключатели в литом корпусе | Классическая | ВА50-41 | ВА50-41 | 4603 | ВА55-41 | Селективные (категория применения В), с электронными расцепителями | M | Заказной | 1 | шт. |  | Изменение тарифа
1002780 | Выкл. авт. ВА55-41 340050-00УХЛ3 1000А, 690В | 170437 | 204524.4 | 0 | Автоматические выключатели в литом корпусе | Классическая | ВА50-41 | ВА50-41 | 4603 | ВА55-41 | Селективные (категория применения В), с электронными расцепителями | M | Заказной | 1 | шт. |  | Изменение тарифа
1002805 | Выкл. авт. ВА55-41 341130-00УХЛ3 630А, 690В | 141108 | 169329.6 | 0 | Автоматические выключатели в литом корпусе | Классическая | ВА50-41 | ВА50-41 | 4603 | ВА55-41 | Селективные (категория применения В), с электронными расцепителями | M | Заказной | 1 | шт. |  | Изменение тарифа
1002824 | Выкл. авт. ВА55-41 134770-00УХЛ3 400А, 690В | 200696 | 240835.2 | 0 | Автоматические выключатели в литом корпусе | Классическая | ВА50-41 | ВА50-41 | 4603 | ВА55-41 | Селективные (категория применения В), с электронными расцепителями | M | Заказной | 1 | шт. |  | Изменение тарифа
1002828 | Выкл. авт. ВА55-41 131850-00УХЛ3 250А, 690В | 170791 | 204949.2 | 0 | Автоматические выключатели в литом корпусе | Классическая | ВА50-41 | ВА50-41 | 4603 | ВА55-41 | Селективные (категория применения В), с электронными расцепителями | M | Заказной | 1 | шт. |  | Изменение тарифа
1002829 | Выкл. авт. ВА55-41 330010-20УХЛ3 630А, 690В | 111543 | 133851.6 | 0 | Автоматические выключатели в литом корпусе | Классическая | ВА50-41 | ВА50-41 | 4603 | ВА55-41 | Селективные (категория применения В), с электронными расцепителями | M | Заказной | 1 | шт. |  | Изменение тарифа
1002831 | Выкл. авт. ВА55-41 134750-00УХЛ3 250А, 690В | 165001 | 198001.2 | 0 | Автоматические выключатели в литом корпусе | Классическая | ВА50-41 | ВА50-41 | 4603 | ВА55-41 | Селективные (категория применения В), с электронными расцепителями | M | Заказной | 1 | шт. |  | Изменение тарифа
1002838 | Выкл. авт. ВА55-41 371170-00УХЛ3 1000А, 690В | 200777 | 240932.4 | 0 | Автоматические выключатели в литом корпусе | Классическая | ВА50-41 | ВА50-41 | 4603 | ВА55-41 | Селективные (категория применения В), с электронными расцепителями | M | Заказной | 1 | шт. |  | Изменение тарифа
1002843 | Выкл. авт. ВА55-41 341815-20УХЛ3 1000А, 690В | 112194 | 134632.8 | 0 | Автоматические выключатели в литом корпусе | Классическая | ВА50-41 | ВА50-41 | 4603 | ВА55-41 | Селективные (категория применения В), с электронными расцепителями | M | Заказной | 1 | шт. |  | Изменение тарифа
1002844 | Выкл. авт. ВА55-41 331850-00УХЛ3 1000А, 690В | 170437 | 204524.4 | 0 | Автоматические выключатели в литом корпусе | Классическая | ВА50-41 | ВА50-41 | 4603 | ВА55-41 | Селективные (категория применения В), с электронными расцепителями | M | Заказной | 1 | шт. |  | Изменение тарифа
1003039 | Выкл. авт. ВА55-41 330010-20УХЛ3 1000А, 690В | 111589 | 133906.8 | 0 | Автоматические выключатели в литом корпусе | Классическая | ВА50-41 | ВА50-41 | 4603 | ВА55-41 | Селективные (категория применения В), с электронными расцепителями | M | Заказной | 1 | шт. |  | Изменение тарифа
1003040 | Выкл. авт. ВА55-41 344770-00УХЛ3 1000А, 690В | 198532 | 238238.4 | 0 | Автоматические выключатели в литом корпусе | Классическая | ВА50-41 | ВА50-41 | 4603 | ВА55-41 | Селективные (категория применения В), с электронными расцепителями | M | Заказной | 1 | шт. |  | Изменение тарифа
1003059 | Выкл. авт. ВА55-41 374730-00УХЛ3 1000А, 690В | 143167 | 171800.4 | 0 | Автоматические выключатели в литом корпусе | Классическая | ВА50-41 | ВА50-41 | 4603 | ВА55-41 | Селективные (категория применения В), с электронными расцепителями | M | Заказной | 1 | шт. |  | Изменение тарифа
1003060 | Выкл. авт. ВА55-41 341130-00УХЛ3 1000А, 690В | 141110 | 169332 | 0 | Автоматические выключатели в литом корпусе | Классическая | ВА50-41 | ВА50-41 | 4603 | ВА55-41 | Селективные (категория применения В), с электронными расцепителями | M | Заказной | 1 | шт. |  | Изменение тарифа
1003092 | Выкл. авт. ВА55-41 341810-20УХЛ3 630А, 690В | 111587 | 133904.4 | 0 | Автоматические выключатели в литом корпусе | Классическая | ВА50-41 | ВА50-41 | 4603 | ВА55-41 | Селективные (категория применения В), с электронными расцепителями | M | Заказной | 1 | шт. |  | Изменение тарифа
1003093 | Выкл. авт. ВА55-41 341810-20УХЛ3 400А, 690В | 111587 | 133904.4 | 0 | Автоматические выключатели в литом корпусе | Классическая | ВА50-41 | ВА50-41 | 4603 | ВА55-41 | Селективные (категория применения В), с электронными расцепителями | M | Заказной | 1 | шт. |  | Изменение тарифа
1003095 | Выкл. авт. ВА55-41 334610-20УХЛ3 400А, 690В | 111589 | 133906.8 | 0 | Автоматические выключатели в литом корпусе | Классическая | ВА50-41 | ВА50-41 | 4603 | ВА55-41 | Селективные (категория применения В), с электронными расцепителями | M | Заказной | 1 | шт. |  | Изменение тарифа
1003096 | Выкл. авт. ВА55-41 334610-20УХЛ3 250А, 690В | 111589 | 133906.8 | 0 | Автоматические выключатели в литом корпусе | Классическая | ВА50-41 | ВА50-41 | 4603 | ВА55-41 | Селективные (категория применения В), с электронными расцепителями | M | Заказной | 1 | шт. |  | Изменение тарифа
1003155 | Выкл. авт. ВА55-41 344750-00УХЛ3 1000А, 690В | 170437 | 204524.4 | 0 | Автоматические выключатели в литом корпусе | Классическая | ВА50-41 | ВА50-41 | 4603 | ВА55-41 | Селективные (категория применения В), с электронными расцепителями | M | Заказной | 1 | шт. |  | Изменение тарифа
1003181 | Выкл. авт. ВА55-41 860010-20УХЛ3 1000А, 440В | 143279 | 171934.8 | 0 | Автоматические выключатели в литом корпусе | Классическая | ВА50-41 | ВА50-41 | 4603 | ВА55-41 | Селективные (категория применения В), с электронными расцепителями | M | Заказной | 1 | шт. |  | Изменение тарифа
1003194 | Выкл. авт. ВА55-41 144650-00УХЛ3 250А, 690В | 170791 | 204949.2 | 0 | Автоматические выключатели в литом корпусе | Классическая | ВА50-41 | ВА50-41 | 4603 | ВА55-41 | Селективные (категория применения В), с электронными расцепителями | M | Заказной | 1 | шт. |  | Изменение тарифа
1003207 | Выкл. авт. ВА55-41 344730-00УХЛ3 400А, 690В | 141054 | 169264.8 | 0 | Автоматические выключатели в литом корпусе | Классическая | ВА50-41 | ВА50-41 | 4603 | ВА55-41 | Селективные (категория применения В), с электронными расцепителями | M | Заказной | 1 | шт. |  | Изменение тарифа
1003208 | Выкл. авт. ВА55-41 144730-00УХЛ3 400А, 690В | 143223 | 171867.6 | 0 | Автоматические выключатели в литом корпусе | Классическая | ВА50-41 | ВА50-41 | 4603 | ВА55-41 | Селективные (категория применения В), с электронными расцепителями | M | Заказной | 1 | шт. |  | Изменение тарифа
1003211 | Выкл. авт. ВА55-41 334610-20УХЛ3 250А, 690В | 124063 | 148875.6 | 0 | Автоматические выключатели в литом корпусе | Классическая | ВА50-41 | ВА50-41 | 4603 | ВА55-41 | Селективные (категория применения В), с электронными расцепителями | M | Заказной | 1 | шт. |  | Изменение тарифа
1003213 | Выкл. авт. ВА55-41 330010-20УХЛ3 250А, 690В | 111589 | 133906.8 | 0 | Автоматические выключатели в литом корпусе | Классическая | ВА50-41 | ВА50-41 | 4603 | ВА55-41 | Селективные (категория применения В), с электронными расцепителями | M | Заказной | 1 | шт. |  | Изменение тарифа
1003214 | Выкл. авт. ВА55-41 344730-00УХЛ3 630А, 690В | 141054 | 169264.8 | 0 | Автоматические выключатели в литом корпусе | Классическая | ВА50-41 | ВА50-41 | 4603 | ВА55-41 | Селективные (категория применения В), с электронными расцепителями | M | Заказной | 1 | шт. |  | Изменение тарифа
1003217 | Выкл. авт. ВА55-41 144750-00УХЛ3 400А, 690В | 170791 | 204949.2 | 0 | Автоматические выключатели в литом корпусе | Классическая | ВА50-41 | ВА50-41 | 4603 | ВА55-41 | Селективные (категория применения В), с электронными расцепителями | M | Заказной | 1 | шт. |  | Изменение тарифа
1003230 | Выкл. авт. ВА55-41 330010-20УХЛ3 1000А, 690В | 111545 | 133854 | 0 | Автоматические выключатели в литом корпусе | Классическая | ВА50-41 | ВА50-41 | 4603 | ВА55-41 | Селективные (категория применения В), с электронными расцепителями | M | Заказной | 1 | шт. |  | Изменение тарифа
1003273 | Выкл. авт. ВА55-41 344770-00УХЛ3 1000А, 690В | 198532 | 238238.4 | 0 | Автоматические выключатели в литом корпусе | Классическая | ВА50-41 | ВА50-41 | 4603 | ВА55-41 | Селективные (категория применения В), с электронными расцепителями | M | Заказной | 1 | шт. |  | Изменение тарифа
1003294 | Выкл. авт. ВА55-41 344730-00УХЛ3 1000А, 690В | 141110 | 169332 | 0 | Автоматические выключатели в литом корпусе | Классическая | ВА50-41 | ВА50-41 | 4603 | ВА55-41 | Селективные (категория применения В), с электронными расцепителями | M | Заказной | 1 | шт. |  | Изменение тарифа
1003297 | Выкл. авт. ВА55-41 134650-00УХЛ3 250А, 690В | 170791 | 204949.2 | 0 | Автоматические выключатели в литом корпусе | Классическая | ВА50-41 | ВА50-41 | 4603 | ВА55-41 | Селективные (категория применения В), с электронными расцепителями | M | Заказной | 1 | шт. |  | Изменение тарифа
1003298 | Выкл. авт. ВА55-41 144650-00УХЛ3 400А, 690В | 170791 | 204949.2 | 0 | Автоматические выключатели в литом корпусе | Классическая | ВА50-41 | ВА50-41 | 4603 | ВА55-41 | Селективные (категория применения В), с электронными расцепителями | M | Заказной | 1 | шт. |  | Изменение тарифа
1003313 | Выкл. авт. ВА55-41 341510-20УХЛ3 400А, 690В | 115200 | 138240 | 0 | Автоматические выключатели в литом корпусе | Классическая | ВА50-41 | ВА50-41 | 4603 | ВА55-41 | Селективные (категория применения В), с электронными расцепителями | M | Заказной | 1 | шт. |  | Изменение тарифа
1003381 | Выкл. авт. ВА55-41 141870-00УХЛ3 630А, 690В | 200777 | 240932.4 | 0 | Автоматические выключатели в литом корпусе | Классическая | ВА50-41 | ВА50-41 | 4603 | ВА55-41 | Селективные (категория применения В), с электронными расцепителями | M | Заказной | 1 | шт. |  | Изменение тарифа
1003392 | Выкл. авт. ВА55-41 341110-20УХЛ3 1000А, 690В | 111589 | 133906.8 | 0 | Автоматические выключатели в литом корпусе | Классическая | ВА50-41 | ВА50-41 | 4603 | ВА55-41 | Селективные (категория применения В), с электронными расцепителями | M | Заказной | 1 | шт. |  | Изменение тарифа
1003422 | Выкл. авт. ВА55-41 374770-00УХЛ3 1000А, 690В | 200777 | 240932.4 | 0 | Автоматические выключатели в литом корпусе | Классическая | ВА50-41 | ВА50-41 | 4603 | ВА55-41 | Селективные (категория применения В), с электронными расцепителями | M | Заказной | 1 | шт. |  | Изменение тарифа
1003453 | Выкл. авт. ВА55-41 374710-20УХЛ3 1000А, 690В | 112194 | 134632.8 | 0 | Автоматические выключатели в литом корпусе | Классическая | ВА50-41 | ВА50-41 | 4603 | ВА55-41 | Селективные (категория применения В), с электронными расцепителями | M | Заказной | 1 | шт. |  | Изменение тарифа
1003473 | Выкл. авт. ВА55-41 141150-00УХЛ3 630А, 690В | 170791 | 204949.2 | 0 | Автоматические выключатели в литом корпусе | Классическая | ВА50-41 | ВА50-41 | 4603 | ВА55-41 | Селективные (категория применения В), с электронными расцепителями | M | Заказной | 1 | шт. |  | Изменение тарифа
1003476 | Выкл. авт. ВА55-41 141850-00УХЛ3 400А, 690В | 170791 | 204949.2 | 0 | Автоматические выключатели в литом корпусе | Классическая | ВА50-41 | ВА50-41 | 4603 | ВА55-41 | Селективные (категория применения В), с электронными расцепителями | M | Заказной | 1 | шт. |  | Изменение тарифа
1003487 | Выкл. авт. ВА55-41 341870-00УХЛ3 1000А, 690В | 198532 | 238238.4 | 0 | Автоматические выключатели в литом корпусе | Классическая | ВА50-41 | ВА50-41 | 4603 | ВА55-41 | Селективные (категория применения В), с электронными расцепителями | M | Заказной | 1 | шт. |  | Изменение тарифа
1003686 | Выкл. авт. ВА55-41 344710-20УХЛ3 1000А, 690В | 111589 | 133906.8 | 0 | Автоматические выключатели в литом корпусе | Классическая | ВА50-41 | ВА50-41 | 4603 | ВА55-41 | Селективные (категория применения В), с электронными расцепителями | M | Заказной | 1 | шт. |  | Изменение тарифа
1004195 | Выкл. авт. ВА55-41 334770-00УХЛ3 1000А, 690В | 198532 | 238238.4 | 0 | Автоматические выключатели в литом корпусе | Классическая | ВА50-41 | ВА50-41 | 4603 | ВА55-41 | Селективные (категория применения В), с электронными расцепителями | M | Заказной | 1 | шт. |  | Изменение тарифа
1004196 | Выкл. авт. ВА55-41-330050-00УХЛ3 1000А, 690В | 170437 | 204524.4 | 0 | Автоматические выключатели в литом корпусе | Классическая | ВА50-41 | ВА50-41 | 4603 | ВА55-41 | Селективные (категория применения В), с электронными расцепителями | M | Заказной | 1 | шт. |  | Изменение тарифа
1004301 | Выкл. авт. ВА55-41 341830-00УХЛ3 630А, 690В | 141108 | 169329.6 | 0 | Автоматические выключатели в литом корпусе | Классическая | ВА50-41 | ВА50-41 | 4603 | ВА55-41 | Селективные (категория применения В), с электронными расцепителями | M | Заказной | 1 | шт. |  | Изменение тарифа
1004307 | Выкл. авт. ВА55-41-344730-00УХЛ3 1000А, 690В | 141110 | 169332 | 0 | Автоматические выключатели в литом корпусе | Классическая | ВА50-41 | ВА50-41 | 4603 | ВА55-41 | Селективные (категория применения В), с электронными расцепителями | M | Заказной | 1 | шт. |  | Изменение тарифа
1004341 | Выкл. авт. ВА55-41 864710-20УХЛ3 1000А, 440В | 143225 | 171870 | 0 | Автоматические выключатели в литом корпусе | Классическая | ВА50-41 | ВА50-41 | 4603 | ВА55-41 | Селективные (категория применения В), с электронными расцепителями | M | Заказной | 1 | шт. |  | Изменение тарифа
1004355 | Выкл. авт. ВА55-41 331110-20УХЛ3 630А, 690В | 111587 | 133904.4 | 0 | Автоматические выключатели в литом корпусе | Классическая | ВА50-41 | ВА50-41 | 4603 | ВА55-41 | Селективные (категория применения В), с электронными расцепителями | M | Заказной | 1 | шт. |  | Изменение тарифа
1004366 | Выкл. авт. ВА55-41 341810-20УХЛ3 1000А, 690В | 111545 | 133854 | 0 | Автоматические выключатели в литом корпусе | Классическая | ВА50-41 | ВА50-41 | 4603 | ВА55-41 | Селективные (категория применения В), с электронными расцепителями | M | Складской | 1 | шт. |  | Изменение тарифа
1004367 | Выкл. авт. ВА55-41 341830-00УХЛ3 1000А, 690В | 141110 | 169332 | 0 | Автоматические выключатели в литом корпусе | Классическая | ВА50-41 | ВА50-41 | 4603 | ВА55-41 | Селективные (категория применения В), с электронными расцепителями | M | Заказной | 1 | шт. |  | Изменение тарифа
1004381 | Выкл. авт. ВА55-41 341510-20УХЛ3 1000А, 690В | 115154 | 138184.8 | 0 | Автоматические выключатели в литом корпусе | Классическая | ВА50-41 | ВА50-41 | 4603 | ВА55-41 | Селективные (категория применения В), с электронными расцепителями | M | Заказной | 1 | шт. |  | Изменение тарифа
1004420 | Выкл. авт. ВА55-41 340010-20УХЛ3 630А, 690В | 124012 | 148814.4 | 0 | Автоматические выключатели в литом корпусе | Классическая | ВА50-41 | ВА50-41 | 4603 | ВА55-41 | Селективные (категория применения В), с электронными расцепителями | M | Заказной | 1 | шт. |  | Изменение тарифа
1004421 | Выкл. авт. ВА55-41 341130-00УХЛ3 1000А, 690В | 141110 | 169332 | 0 | Автоматические выключатели в литом корпусе | Классическая | ВА50-41 | ВА50-41 | 4603 | ВА55-41 | Селективные (категория применения В), с электронными расцепителями | M | Заказной | 1 | шт. |  | Изменение тарифа
1004422 | Выкл. авт. ВА55-41 134770-00УХЛ3 400А, 690В | 200777 | 240932.4 | 0 | Автоматические выключатели в литом корпусе | Классическая | ВА50-41 | ВА50-41 | 4603 | ВА55-41 | Селективные (категория применения В), с электронными расцепителями | M | Заказной | 1 | шт. |  | Изменение тарифа
1004441 | Выкл. авт. ВА55-41 330010-20УХЛ3 250А, 690В | 111589 | 133906.8 | 0 | Автоматические выключатели в литом корпусе | Классическая | ВА50-41 | ВА50-41 | 4603 | ВА55-41 | Селективные (категория применения В), с электронными расцепителями | M | Заказной | 1 | шт. |  | Изменение тарифа
1004484 | Выкл. авт. ВА55-41 341830-00УХЛ3 1000А, 690В | 141110 | 169332 | 0 | Автоматические выключатели в литом корпусе | Классическая | ВА50-41 | ВА50-41 | 4603 | ВА55-41 | Селективные (категория применения В), с электронными расцепителями | M | Заказной | 1 | шт. |  | Изменение тарифа
1004575 | Выкл. авт. ВА55-41 344730-00УХЛ3 1000А, 690В | 141110 | 169332 | 0 | Автоматические выключатели в литом корпусе | Классическая | ВА50-41 | ВА50-41 | 4603 | ВА55-41 | Селективные (категория применения В), с электронными расцепителями | M | Заказной | 1 | шт. |  | Изменение тарифа
1004576 | Выкл. авт. ВА55-41 344730-00УХЛ3 630А, 690В | 141108 | 169329.6 | 0 | Автоматические выключатели в литом корпусе | Классическая | ВА50-41 | ВА50-41 | 4603 | ВА55-41 | Селективные (категория применения В), с электронными расцепителями | M | Заказной | 1 | шт. |  | Изменение тарифа
1004579 | Выкл. авт. ВА55-41 331850-00УХЛ3 1000А, 690В | 170437 | 204524.4 | 0 | Автоматические выключатели в литом корпусе | Классическая | ВА50-41 | ВА50-41 | 4603 | ВА55-41 | Селективные (категория применения В), с электронными расцепителями | M | Заказной | 1 | шт. |  | Изменение тарифа
1004623 | Выкл. авт. ВА55-41 851130-00УХЛ3 630А, 440В | 180237 | 216284.4 | 0 | Автоматические выключатели в литом корпусе | Классическая | ВА50-41 | ВА50-41 | 4603 | ВА55-41 | Селективные (категория применения В), с электронными расцепителями | M | Заказной | 1 | шт. |  | Изменение тарифа
1004725 | Выкл. авт. ВА55-41 331830-00УХЛ3 1000А, 690В | 141054 | 169264.8 | 0 | Автоматические выключатели в литом корпусе | Классическая | ВА50-41 | ВА50-41 | 4603 | ВА55-41 | Селективные (категория применения В), с электронными расцепителями | M | Заказной | 1 | шт. |  | Изменение тарифа
1004765 | Выкл. авт. ВА55-41 341830-00УХЛ3 250А, 690В | 141110 | 169332 | 0 | Автоматические выключатели в литом корпусе | Классическая | ВА50-41 | ВА50-41 | 4603 | ВА55-41 | Селективные (категория применения В), с электронными расцепителями | M | Заказной | 1 | шт. |  | Изменение тарифа
1004767 | Выкл. авт. ВА55-41 341830-00УХЛ3 400А, 690В | 141110 | 169332 | 0 | Автоматические выключатели в литом корпусе | Классическая | ВА50-41 | ВА50-41 | 4603 | ВА55-41 | Селективные (категория применения В), с электронными расцепителями | M | Заказной | 1 | шт. |  | Изменение тарифа
1004769 | Выкл. авт. ВА55-41 341130-00УХЛ3 1000А, 690В | 141110 | 169332 | 0 | Автоматические выключатели в литом корпусе | Классическая | ВА50-41 | ВА50-41 | 4603 | ВА55-41 | Селективные (категория применения В), с электронными расцепителями | M | Заказной | 1 | шт. |  | Изменение тарифа
1004801 | Выкл. авт. ВА55-41 141850-00УХЛ3 250А, 690В | 170791 | 204949.2 | 0 | Автоматические выключатели в литом корпусе | Классическая | ВА50-41 | ВА50-41 | 4603 | ВА55-41 | Селективные (категория применения В), с электронными расцепителями | M | Заказной | 1 | шт. |  | Изменение тарифа
1004805 | Выкл. авт. ВА55-41 340010-20УХЛ3 1000А, 690В | 111545 | 133854 | 0 | Автоматические выключатели в литом корпусе | Классическая | ВА50-41 | ВА50-41 | 4603 | ВА55-41 | Селективные (категория применения В), с электронными расцепителями | M | Заказной | 1 | шт. |  | Изменение тарифа
1004806 | Выкл. авт. ВА55-41 341830-00УХЛ3 1000А, 690В | 141054 | 169264.8 | 0 | Автоматические выключатели в литом корпусе | Классическая | ВА50-41 | ВА50-41 | 4603 | ВА55-41 | Селективные (категория применения В), с электронными расцепителями | M | Заказной | 1 | шт. |  | Изменение тарифа
1004846 | Выкл. авт. ВА55-41 370010-20УХЛ3 1000А, 690В | 112150 | 134580 | 0 | Автоматические выключатели в литом корпусе | Классическая | ВА50-41 | ВА50-41 | 4603 | ВА55-41 | Селективные (категория применения В), с электронными расцепителями | M | Заказной | 1 | шт. |  | Изменение тарифа
1004900 | Выкл. авт. ВА55-41 134650-00УХЛ3 630А, 690В | 170791 | 204949.2 | 0 | Автоматические выключатели в литом корпусе | Классическая | ВА50-41 | ВА50-41 | 4603 | ВА55-41 | Селективные (категория применения В), с электронными расцепителями | M | Заказной | 1 | шт. |  | Изменение тарифа
1004908 | Выкл. авт. ВА55-41 131850-00УХЛ3 630А, 690В | 170791 | 204949.2 | 0 | Автоматические выключатели в литом корпусе | Классическая | ВА50-41 | ВА50-41 | 4603 | ВА55-41 | Селективные (категория применения В), с электронными расцепителями | M | Заказной | 1 | шт. |  | Изменение тарифа
1004909 | Выкл. авт. ВА55-41 131850-00УХЛ3 400А, 690В | 170791 | 204949.2 | 0 | Автоматические выключатели в литом корпусе | Классическая | ВА50-41 | ВА50-41 | 4603 | ВА55-41 | Селективные (категория применения В), с электронными расцепителями | M | Заказной | 1 | шт. |  | Изменение тарифа
1004928 | Выкл. авт. ВА55-41 344730-00УХЛ3 630А, 690В | 141108 | 169329.6 | 0 | Автоматические выключатели в литом корпусе | Классическая | ВА50-41 | ВА50-41 | 4603 | ВА55-41 | Селективные (категория применения В), с электронными расцепителями | M | Заказной | 1 | шт. |  | Изменение тарифа
1004962 | Выкл. авт. ВА55-41 331130-00УХЛ3 400А, 690В | 141110 | 169332 | 0 | Автоматические выключатели в литом корпусе | Классическая | ВА50-41 | ВА50-41 | 4603 | ВА55-41 | Селективные (категория применения В), с электронными расцепителями | M | Заказной | 1 | шт. |  | Изменение тарифа
1004987 | Выкл. авт. ВА55-41 341810-20УХЛ3 1000А, 690В | 111589 | 133906.8 | 0 | Автоматические выключатели в литом корпусе | Классическая | ВА50-41 | ВА50-41 | 4603 | ВА55-41 | Селективные (категория применения В), с электронными расцепителями | M | Заказной | 1 | шт. |  | Изменение тарифа
1004991 | Выкл. авт. ВА55-41 130010-20УХЛ3 250А, 690В | 112194 | 134632.8 | 0 | Автоматические выключатели в литом корпусе | Классическая | ВА50-41 | ВА50-41 | 4603 | ВА55-41 | Селективные (категория применения В), с электронными расцепителями | M | Заказной | 1 | шт. |  | Изменение тарифа
1004996 | Выкл. авт. ВА55-41 341170-00УХЛ3 1000А, 690В | 198452 | 238142.4 | 0 | Автоматические выключатели в литом корпусе | Классическая | ВА50-41 | ВА50-41 | 4603 | ВА55-41 | Селективные (категория применения В), с электронными расцепителями | M | Заказной | 1 | шт. |  | Изменение тарифа
1005041 | Выкл. авт. ВА55-41 134750-00УХЛ3 250А, 690В | 170721 | 204865.2 | 0 | Автоматические выключатели в литом корпусе | Классическая | ВА50-41 | ВА50-41 | 4603 | ВА55-41 | Селективные (категория применения В), с электронными расцепителями | M | Заказной | 1 | шт. |  | Изменение тарифа
1005048 | Выкл. авт. ВА55-41 331830-00УХЛ3 630А, 690В | 141108 | 169329.6 | 0 | Автоматические выключатели в литом корпусе | Классическая | ВА50-41 | ВА50-41 | 4603 | ВА55-41 | Селективные (категория применения В), с электронными расцепителями | M | Заказной | 1 | шт. |  | Изменение тарифа
1005064 | Выкл. авт. ВА55-41 134770-00УХЛ3 630А, 690В | 200777 | 240932.4 | 0 | Автоматические выключатели в литом корпусе | Классическая | ВА50-41 | ВА50-41 | 4603 | ВА55-41 | Селективные (категория применения В), с электронными расцепителями | M | Заказной | 1 | шт. |  | Изменение тарифа
1005065 | Выкл. авт. ВА55-41 134770-00УХЛ3 250А, 690В | 200777 | 240932.4 | 0 | Автоматические выключатели в литом корпусе | Классическая | ВА50-41 | ВА50-41 | 4603 | ВА55-41 | Селективные (категория применения В), с электронными расцепителями | M | Заказной | 1 | шт. |  | Изменение тарифа
1005102 | Выкл. авт. ВА55-41 374730-00УХЛ3 1000А, 690В | 158370 | 190044 | 0 | Автоматические выключатели в литом корпусе | Классическая | ВА50-41 | ВА50-41 | 4603 | ВА55-41 | Селективные (категория применения В), с электронными расцепителями | M | Заказной | 1 | шт. |  | Изменение тарифа
1005103 | Выкл. авт. ВА55-41 371810-20УХЛ3 400А, 690В | 112194 | 134632.8 | 0 | Автоматические выключатели в литом корпусе | Классическая | ВА50-41 | ВА50-41 | 4603 | ВА55-41 | Селективные (категория применения В), с электронными расцепителями | M | Заказной | 1 | шт. |  | Изменение тарифа
1005104 | Выкл. авт. ВА55-41 371810-20УХЛ3 250А, 690В | 112194 | 134632.8 | 0 | Автоматические выключатели в литом корпусе | Классическая | ВА50-41 | ВА50-41 | 4603 | ВА55-41 | Селективные (категория применения В), с электронными расцепителями | M | Заказной | 1 | шт. |  | Изменение тарифа
1005109 | Выкл. авт. ВА55-41-344510-20УХЛ3 800А, 690В | 124063 | 148875.6 | 0 | Автоматические выключатели в литом корпусе | Классическая | ВА50-41 | ВА50-41 | 4603 | ВА55-41 | Селективные (категория применения В), с электронными расцепителями | M | Заказной | 1 | шт. |  | Изменение тарифа
1005149 | Выкл. авт. ВА55-41 374770-00УХЛ3 1000А, 690В | 200696 | 240835.2 | 0 | Автоматические выключатели в литом корпусе | Классическая | ВА50-41 | ВА50-41 | 4603 | ВА55-41 | Селективные (категория применения В), с электронными расцепителями | M | Заказной | 1 | шт. |  | Изменение тарифа
1005166 | Выкл. авт. ВА55-41-341810-20УХЛ3 1000А, 690В | 111589 | 133906.8 | 0 | Автоматические выключатели в литом корпусе | Классическая | ВА50-41 | ВА50-41 | 4603 | ВА55-41 | Селективные (категория применения В), с электронными расцепителями | M | Заказной | 1 | шт. |  | Изменение тарифа
1005442 | Выкл. авт. ВА55-41 374770-00УХЛ3 1000А, 690В | 200696 | 240835.2 | 0 | Автоматические выключатели в литом корпусе | Классическая | ВА50-41 | ВА50-41 | 4603 | ВА55-41 | Селективные (категория применения В), с электронными расцепителями | M | Заказной | 1 | шт. |  | Изменение тарифа
1005443 | Выкл. авт. ВА55-41 334750-00УХЛ3 1000А, 690В | 170437 | 204524.4 | 0 | Автоматические выключатели в литом корпусе | Классическая | ВА50-41 | ВА50-41 | 4603 | ВА55-41 | Селективные (категория применения В), с электронными расцепителями | M | Заказной | 1 | шт. |  | Изменение тарифа
1005497 | Выкл. авт. ВА55-41 344730-00УХЛ3 400А, 690В | 141110 | 169332 | 0 | Автоматические выключатели в литом корпусе | Классическая | ВА50-41 | ВА50-41 | 4603 | ВА55-41 | Селективные (категория применения В), с электронными расцепителями | M | Заказной | 1 | шт. |  | Изменение тарифа
1005666 | Выкл. авт. ВА55-41 135250-00УХЛ3 250А, 690В | 170791 | 204949.2 | 0 | Автоматические выключатели в литом корпусе | Классическая | ВА50-41 | ВА50-41 | 4603 | ВА55-41 | Селективные (категория применения В), с электронными расцепителями | M | Заказной | 1 | шт. |  | Изменение тарифа
1006110 | Выкл. авт. ВА55-41 374770-00УХЛ3 1000А, 690В | 200696 | 240835.2 | 0 | Автоматические выключатели в литом корпусе | Классическая | ВА50-41 | ВА50-41 | 4603 | ВА55-41 | Селективные (категория применения В), с электронными расцепителями | M | Заказной | 1 | шт. |  | Изменение тарифа
1006289 | Выкл. авт. ВА55-41 344730-00УХЛ3 1000А, 690В | 141110 | 169332 | 0 | Автоматические выключатели в литом корпусе | Классическая | ВА50-41 | ВА50-41 | 4603 | ВА55-41 | Селективные (категория применения В), с электронными расцепителями | M | Заказной | 1 | шт. |  | Изменение тарифа
1006290 | Выкл. авт. ВА55-41 134670-00УХЛ3 250А, 690В | 200777 | 240932.4 | 0 | Автоматические выключатели в литом корпусе | Классическая | ВА50-41 | ВА50-41 | 4603 | ВА55-41 | Селективные (категория применения В), с электронными расцепителями | M | Заказной | 1 | шт. |  | Изменение тарифа
1006735 | Выкл. авт. ВА55-41 341830-00УХЛ3 630А, 690В | 141108 | 169329.6 | 0 | Автоматические выключатели в литом корпусе | Классическая | ВА50-41 | ВА50-41 | 4603 | ВА55-41 | Селективные (категория применения В), с электронными расцепителями | M | Заказной | 1 | шт. |  | Изменение тарифа
1006856 | Выкл. авт. ВА55-41 340010-20УХЛ3 400А, 690В | 111543 | 133851.6 | 0 | Автоматические выключатели в литом корпусе | Классическая | ВА50-41 | ВА50-41 | 4603 | ВА55-41 | Селективные (категория применения В), с электронными расцепителями | M | Заказной | 1 | шт. |  | Изменение тарифа
1006911 | Выкл. авт. ВА55-41 334770-00УХЛ3 1000А, 690В | 198532 | 238238.4 | 0 | Автоматические выключатели в литом корпусе | Классическая | ВА50-41 | ВА50-41 | 4603 | ВА55-41 | Селективные (категория применения В), с электронными расцепителями | M | Заказной | 1 | шт. |  | Изменение тарифа
1007048 | Выкл. авт. ВА55-41 334730-00УХЛ3 1000А, 690В | 141110 | 169332 | 0 | Автоматические выключатели в литом корпусе | Классическая | ВА50-41 | ВА50-41 | 4603 | ВА55-41 | Селективные (категория применения В), с электронными расцепителями | M | Заказной | 1 | шт. |  | Изменение тарифа
1007177 | Выкл. авт. ВА55-41 334750-00УХЛ3 1000А, 690В | 170374 | 204448.8 | 0 | Автоматические выключатели в литом корпусе | Классическая | ВА50-41 | ВА50-41 | 4603 | ВА55-41 | Селективные (категория применения В), с электронными расцепителями | M | Заказной | 1 | шт. |  | Изменение тарифа
1007185 | Выкл. авт. ВА55-41 344730-00УХЛ3 1000А, 690В | 141110 | 169332 | 0 | Автоматические выключатели в литом корпусе | Классическая | ВА50-41 | ВА50-41 | 4603 | ВА55-41 | Селективные (категория применения В), с электронными расцепителями | M | Заказной | 1 | шт. |  | Изменение тарифа
1007196 | Выкл. авт. ВА55-41 331130-00УХЛ3 1000А, 690В | 141110 | 169332 | 0 | Автоматические выключатели в литом корпусе | Классическая | ВА50-41 | ВА50-41 | 4603 | ВА55-41 | Селективные (категория применения В), с электронными расцепителями | M | Заказной | 1 | шт. |  | Изменение тарифа
1007215 | Выкл. авт. ВА55-41 341170-00УХЛ3 1000А, 690В | 198532 | 238238.4 | 0 | Автоматические выключатели в литом корпусе | Классическая | ВА50-41 | ВА50-41 | 4603 | ВА55-41 | Селективные (категория применения В), с электронными расцепителями | M | Заказной | 1 | шт. |  | Изменение тарифа
1007540 | Выкл. авт. ВА55-41 334730-00УХЛ3 630А, 690В | 141054 | 169264.8 | 0 | Автоматические выключатели в литом корпусе | Классическая | ВА50-41 | ВА50-41 | 4603 | ВА55-41 | Селективные (категория применения В), с электронными расцепителями | M | Заказной | 1 | шт. |  | Изменение тарифа
1007541 | Выкл. авт. ВА55-41 374730-00УХЛ3 250А, 690В | 158370 | 190044 | 0 | Автоматические выключатели в литом корпусе | Классическая | ВА50-41 | ВА50-41 | 4603 | ВА55-41 | Селективные (категория применения В), с электронными расцепителями | M | Заказной | 1 | шт. |  | Изменение тарифа
1007542 | Выкл. авт. ВА55-41 371830-00УХЛ3 630А, 690В | 143223 | 171867.6 | 0 | Автоматические выключатели в литом корпусе | Классическая | ВА50-41 | ВА50-41 | 4603 | ВА55-41 | Селективные (категория применения В), с электронными расцепителями | M | Заказной | 1 | шт. |  | Изменение тарифа
1007743 | Выкл. авт. ВА55-41 340010-20УХЛ3 630А, 690В | 111587 | 133904.4 | 0 | Автоматические выключатели в литом корпусе | Классическая | ВА50-41 | ВА50-41 | 4603 | ВА55-41 | Селективные (категория применения В), с электронными расцепителями | M | Заказной | 1 | шт. |  | Изменение тарифа
1007752 | Выкл. авт. ВА55-41 341150-00УХЛ3 1000А, 690В | 170437 | 204524.4 | 0 | Автоматические выключатели в литом корпусе | Классическая | ВА50-41 | ВА50-41 | 4603 | ВА55-41 | Селективные (категория применения В), с электронными расцепителями | M | Заказной | 1 | шт. |  | Изменение тарифа
1007808 | Выкл. авт. ВА55-41 861115-20УХЛ3 630А, 440В | 143279 | 171934.8 | 0 | Автоматические выключатели в литом корпусе | Классическая | ВА50-41 | ВА50-41 | 4603 | ВА55-41 | Селективные (категория применения В), с электронными расцепителями | M | Заказной | 1 | шт. |  | Изменение тарифа
1008002 | Выкл. авт. ВА55-41 374730-00УХЛ3 1000А, 690В | 143223 | 171867.6 | 0 | Автоматические выключатели в литом корпусе | Классическая | ВА50-41 | ВА50-41 | 4603 | ВА55-41 | Селективные (категория применения В), с электронными расцепителями | M | Заказной | 1 | шт. |  | Изменение тарифа
1008217 | Выкл. авт. ВА55-41 340010-20УХЛ3 250А, 690В | 124063 | 148875.6 | 0 | Автоматические выключатели в литом корпусе | Классическая | ВА50-41 | ВА50-41 | 4603 | ВА55-41 | Селективные (категория применения В), с электронными расцепителями | M | Заказной | 1 | шт. |  | Изменение тарифа
1008234 | Выкл. авт. ВА55-41 340050-00УХЛ3 1000А, 690В | 170437 | 204524.4 | 0 | Автоматические выключатели в литом корпусе | Классическая | ВА50-41 | ВА50-41 | 4603 | ВА55-41 | Селективные (категория применения В), с электронными расцепителями | M | Заказной | 1 | шт. |  | Изменение тарифа
1010025 | Выкл. авт. ВА55-41 331110-20УХЛ3 250А, 690В | 111589 | 133906.8 | 0 | Автоматические выключатели в литом корпусе | Классическая | ВА50-41 | ВА50-41 | 4603 | ВА55-41 | Селективные (категория применения В), с электронными расцепителями | M | Заказной | 1 | шт. |  | Изменение тарифа
1010565 | Выкл. авт. ВА55-41 331810-20УХЛ3 630А, 690В | 111587 | 133904.4 | 0 | Автоматические выключатели в литом корпусе | Классическая | ВА50-41 | ВА50-41 | 4603 | ВА55-41 | Селективные (категория применения В), с электронными расцепителями | M | Заказной | 1 | шт. |  | Изменение тарифа
1010567 | Выкл. авт. ВА55-41 331810-20УХЛ3 1000А, 690В | 111589 | 133906.8 | 0 | Автоматические выключатели в литом корпусе | Классическая | ВА50-41 | ВА50-41 | 4603 | ВА55-41 | Селективные (категория применения В), с электронными расцепителями | M | Заказной | 1 | шт. |  | Изменение тарифа
1010624 | Выкл. авт. ВА55-41 341510-20УХЛ3 250А, 690В | 115200 | 138240 | 0 | Автоматические выключатели в литом корпусе | Классическая | ВА50-41 | ВА50-41 | 4603 | ВА55-41 | Селективные (категория применения В), с электронными расцепителями | M | Заказной | 1 | шт. |  | Изменение тарифа
1010703 | Выкл. авт. ВА55-41 144770-00УХЛ3 250А, 690В | 200777 | 240932.4 | 0 | Автоматические выключатели в литом корпусе | Классическая | ВА50-41 | ВА50-41 | 4603 | ВА55-41 | Селективные (категория применения В), с электронными расцепителями | M | Заказной | 1 | шт. |  | Изменение тарифа
1010928 | Выкл. авт. ВА55-41 854710-20УХЛ3 1000А, 440В | 143279 | 171934.8 | 0 | Автоматические выключатели в литом корпусе | Классическая | ВА50-41 | ВА50-41 | 4603 | ВА55-41 | Селективные (категория применения В), с электронными расцепителями | M | Заказной | 1 | шт. |  | Изменение тарифа
1010996 | Выкл. авт. ВА55-41 344710-20УХЛ3 630А, 690В | 111543 | 133851.6 | 0 | Автоматические выключатели в литом корпусе | Классическая | ВА50-41 | ВА50-41 | 4603 | ВА55-41 | Селективные (категория применения В), с электронными расцепителями | M | Заказной | 1 | шт. |  | Изменение тарифа
1011053 | Выкл. авт. ВА55-41 131850-00УХЛ3 250А, 690В | 170791 | 204949.2 | 0 | Автоматические выключатели в литом корпусе | Классическая | ВА50-41 | ВА50-41 | 4603 | ВА55-41 | Селективные (категория применения В), с электронными расцепителями | M | Заказной | 1 | шт. |  | Изменение тарифа
1011054 | Выкл. авт. ВА55-41 854710-20УХЛ3 1000А, 440В | 143279 | 171934.8 | 0 | Автоматические выключатели в литом корпусе | Классическая | ВА50-41 | ВА50-41 | 4603 | ВА55-41 | Селективные (категория применения В), с электронными расцепителями | M | Заказной | 1 | шт. |  | Изменение тарифа
1011070 | Выкл. авт. ВА55-41 331110-20УХЛ3 1000А, 690В | 111589 | 133906.8 | 0 | Автоматические выключатели в литом корпусе | Классическая | ВА50-41 | ВА50-41 | 4603 | ВА55-41 | Селективные (категория применения В), с электронными расцепителями | M | Заказной | 1 | шт. |  | Изменение тарифа
1011078 | Выкл. авт. ВА55-41 131870-00УХЛ3 400А, 690В | 200777 | 240932.4 | 0 | Автоматические выключатели в литом корпусе | Классическая | ВА50-41 | ВА50-41 | 4603 | ВА55-41 | Селективные (категория применения В), с электронными расцепителями | M | Заказной | 1 | шт. |  | Изменение тарифа
1011122 | Выкл. авт. ВА55-41 334650-00УХЛ3 1000А, 690В | 170437 | 204524.4 | 0 | Автоматические выключатели в литом корпусе | Классическая | ВА50-41 | ВА50-41 | 4603 | ВА55-41 | Селективные (категория применения В), с электронными расцепителями | M | Заказной | 1 | шт. |  | Изменение тарифа
1011155 | Выкл. авт. ВА55-41 330010-20УХЛ3 1000А, 690В | 111545 | 133854 | 0 | Автоматические выключатели в литом корпусе | Классическая | ВА50-41 | ВА50-41 | 4603 | ВА55-41 | Селективные (категория применения В), с электронными расцепителями | M | Заказной | 1 | шт. |  | Изменение тарифа
1011200 | Выкл. авт. ВА55-41 334730-00УХЛ3 1000А, 690В | 141110 | 169332 | 0 | Автоматические выключатели в литом корпусе | Классическая | ВА50-41 | ВА50-41 | 4603 | ВА55-41 | Селективные (категория применения В), с электронными расцепителями | M | Заказной | 1 | шт. |  | Изменение тарифа
1011292 | Выкл. авт. ВА55-41 340030-00УХЛ3 250А, 690В | 143223 | 171867.6 | 0 | Автоматические выключатели в литом корпусе | Классическая | ВА50-41 | ВА50-41 | 4603 | ВА55-41 | Селективные (категория применения В), с электронными расцепителями | M | Заказной | 1 | шт. |  | Изменение тарифа
1011637 | Выкл. авт. ВА55-41 861110-20УХЛ3 1000А, 440В | 143279 | 171934.8 | 0 | Автоматические выключатели в литом корпусе | Классическая | ВА50-41 | ВА50-41 | 4603 | ВА55-41 | Селективные (категория применения В), с электронными расцепителями | M | Заказной | 1 | шт. |  | Изменение тарифа
1011657 | Выкл. авт. ВА55-41 341810-20УХЛ3 630А, 690В | 111587 | 133904.4 | 0 | Автоматические выключатели в литом корпусе | Классическая | ВА50-41 | ВА50-41 | 4603 | ВА55-41 | Селективные (категория применения В), с электронными расцепителями | M | Заказной | 1 | шт. |  | Изменение тарифа
1011941 | Выкл. авт. ВА55-41 131850-00УХЛ3 630А, 690В | 170791 | 204949.2 | 0 | Автоматические выключатели в литом корпусе | Классическая | ВА50-41 | ВА50-41 | 4603 | ВА55-41 | Селективные (категория применения В), с электронными расцепителями | M | Заказной | 1 | шт. |  | Изменение тарифа
1012000 | Выкл. авт. ВА55-41 331170-00УХЛ3 1000А, 690В | 198532 | 238238.4 | 0 | Автоматические выключатели в литом корпусе | Классическая | ВА50-41 | ВА50-41 | 4603 | ВА55-41 | Селективные (категория применения В), с электронными расцепителями | M | Заказной | 1 | шт. |  | Изменение тарифа
1012015 | Выкл. авт. ВА55-41 341830-00УХЛ3 630А, 690В | 141108 | 169329.6 | 0 | Автоматические выключатели в литом корпусе | Классическая | ВА50-41 | ВА50-41 | 4603 | ВА55-41 | Селективные (категория применения В), с электронными расцепителями | M | Заказной | 1 | шт. |  | Изменение тарифа
1012053 | Выкл. авт. ВА55-41 134650-00Т3 400А, 690В | 188160 | 225792 | 0 | Автоматические выключатели в литом корпусе | Классическая | ВА50-41 | ВА50-41 | 4603 | ВА55-41 | Селективные (категория применения В), с электронными расцепителями | M | Заказной | 1 | шт. |  | Изменение тарифа
1012054 | Выкл. авт. ВА55-41 134650-00Т3 630А, 690В | 188160 | 225792 | 0 | Автоматические выключатели в литом корпусе | Классическая | ВА50-41 | ВА50-41 | 4603 | ВА55-41 | Селективные (категория применения В), с электронными расцепителями | M | Заказной | 1 | шт. |  | Изменение тарифа
1012066 | Выкл. авт. ВА55-41 344770-00УХЛ3 1000А, 690В | 198532 | 238238.4 | 0 | Автоматические выключатели в литом корпусе | Классическая | ВА50-41 | ВА50-41 | 4603 | ВА55-41 | Селективные (категория применения В), с электронными расцепителями | M | Заказной | 1 | шт. |  | Изменение тарифа
1012114 | Выкл. авт. ВА55-41 850010-20УХЛ3 1000А, 440В | 143279 | 171934.8 | 0 | Автоматические выключатели в литом корпусе | Классическая | ВА50-41 | ВА50-41 | 4603 | ВА55-41 | Селективные (категория применения В), с электронными расцепителями | M | Заказной | 1 | шт. |  | Изменение тарифа
1012378 | Выкл. авт. ВА55-41 334710-20УХЛ3 630А, 690В | 111587 | 133904.4 | 0 | Автоматические выключатели в литом корпусе | Классическая | ВА50-41 | ВА50-41 | 4603 | ВА55-41 | Селективные (категория применения В), с электронными расцепителями | M | Заказной | 1 | шт. |  | Изменение тарифа
1012380 | Выкл. авт. ВА55-41 371830-00УХЛ3 400А, 690В | 143223 | 171867.6 | 0 | Автоматические выключатели в литом корпусе | Классическая | ВА50-41 | ВА50-41 | 4603 | ВА55-41 | Селективные (категория применения В), с электронными расцепителями | M | Заказной | 1 | шт. |  | Изменение тарифа
1012485 | Выкл. авт. ВА55-41 331170-00УХЛ3 1000А, 690В | 198532 | 238238.4 | 0 | Автоматические выключатели в литом корпусе | Классическая | ВА50-41 | ВА50-41 | 4603 | ВА55-41 | Селективные (категория применения В), с электронными расцепителями | M | Заказной | 1 | шт. |  | Изменение тарифа
1012550 | Выкл. авт. ВА55-41 341830-00УХЛ3 250А, 690В | 141108 | 169329.6 | 0 | Автоматические выключатели в литом корпусе | Классическая | ВА50-41 | ВА50-41 | 4603 | ВА55-41 | Селективные (категория применения В), с электронными расцепителями | M | Заказной | 1 | шт. |  | Изменение тарифа
1012851 | Выкл. авт. ВА55-41 334730-00УХЛ3 630А, 690В | 141108 | 169329.6 | 0 | Автоматические выключатели в литом корпусе | Классическая | ВА50-41 | ВА50-41 | 4603 | ВА55-41 | Селективные (категория применения В), с электронными расцепителями | M | Заказной | 1 | шт. |  | Изменение тарифа
1012922 | Выкл. авт. ВА55-41 144730-00УХЛ3 630А, 690В | 143223 | 171867.6 | 0 | Автоматические выключатели в литом корпусе | Классическая | ВА50-41 | ВА50-41 | 4603 | ВА55-41 | Селективные (категория применения В), с электронными расцепителями | M | Заказной | 1 | шт. |  | Изменение тарифа
1012925 | Выкл. авт. ВА55-41 341130-00УХЛ3 1000А, 690В | 141110 | 169332 | 0 | Автоматические выключатели в литом корпусе | Классическая | ВА50-41 | ВА50-41 | 4603 | ВА55-41 | Селективные (категория применения В), с электронными расцепителями | M | Заказной | 1 | шт. |  | Изменение тарифа
1013071 | Выкл. авт. ВА55-41 134730-00УХЛ3 250А, 690В | 143223 | 171867.6 | 0 | Автоматические выключатели в литом корпусе | Классическая | ВА50-41 | ВА50-41 | 4603 | ВА55-41 | Селективные (категория применения В), с электронными расцепителями | M | Заказной | 1 | шт. |  | Изменение тарифа
1013116 | Выкл. авт. ВА55-41 334710-20УХЛ3 1000А, 690В | 111589 | 133906.8 | 0 | Автоматические выключатели в литом корпусе | Классическая | ВА50-41 | ВА50-41 | 4603 | ВА55-41 | Селективные (категория применения В), с электронными расцепителями | M | Заказной | 1 | шт. |  | Изменение тарифа
1013141 | Выкл. авт. ВА55-41 344710-20УХЛ3 1000А, 690В | 111589 | 133906.8 | 0 | Автоматические выключатели в литом корпусе | Классическая | ВА50-41 | ВА50-41 | 4603 | ВА55-41 | Селективные (категория применения В), с электронными расцепителями | M | Заказной | 1 | шт. |  | Изменение тарифа
1013279 | Выкл. авт. ВА55-41 344730-00УХЛ3 630А, 690В | 141108 | 169329.6 | 0 | Автоматические выключатели в литом корпусе | Классическая | ВА50-41 | ВА50-41 | 4603 | ВА55-41 | Селективные (категория применения В), с электронными расцепителями | M | Заказной | 1 | шт. |  | Изменение тарифа
1013353 | Выкл. авт. ВА55-41 854610-20УХЛ3 250А, 440В | 143279 | 171934.8 | 0 | Автоматические выключатели в литом корпусе | Классическая | ВА50-41 | ВА50-41 | 4603 | ВА55-41 | Селективные (категория применения В), с электронными расцепителями | M | Заказной | 1 | шт. |  | Изменение тарифа
1013355 | Выкл. авт. ВА55-41 854610-20УХЛ3 630А, 440В | 143279 | 171934.8 | 0 | Автоматические выключатели в литом корпусе | Классическая | ВА50-41 | ВА50-41 | 4603 | ВА55-41 | Селективные (категория применения В), с электронными расцепителями | M | Заказной | 1 | шт. |  | Изменение тарифа
1013458 | Выкл. авт. ВА55-41 335470-00УХЛ3 1000А, 690В | 200777 | 240932.4 | 0 | Автоматические выключатели в литом корпусе | Классическая | ВА50-41 | ВА50-41 | 4603 | ВА55-41 | Селективные (категория применения В), с электронными расцепителями | M | Заказной | 1 | шт. |  | Изменение тарифа
1013462 | Выкл. авт. ВА55-41 341870-00УХЛ3 1000А, 690В | 198532 | 238238.4 | 0 | Автоматические выключатели в литом корпусе | Классическая | ВА50-41 | ВА50-41 | 4603 | ВА55-41 | Селективные (категория применения В), с электронными расцепителями | M | Заказной | 1 | шт. |  | Изменение тарифа
1013466 | Выкл. авт. ВА55-41 371170-00УХЛ3 1000А, 690В | 200777 | 240932.4 | 0 | Автоматические выключатели в литом корпусе | Классическая | ВА50-41 | ВА50-41 | 4603 | ВА55-41 | Селективные (категория применения В), с электронными расцепителями | M | Заказной | 1 | шт. |  | Изменение тарифа
1013518 | Выкл. авт. ВА55-41 134750-00УХЛ3 630А, 690В | 170791 | 204949.2 | 0 | Автоматические выключатели в литом корпусе | Классическая | ВА50-41 | ВА50-41 | 4603 | ВА55-41 | Селективные (категория применения В), с электронными расцепителями | M | Заказной | 1 | шт. |  | Изменение тарифа
1013647 | Выкл. авт. ВА55-41 134750-00УХЛ3 400А, 690В | 170791 | 204949.2 | 0 | Автоматические выключатели в литом корпусе | Классическая | ВА50-41 | ВА50-41 | 4603 | ВА55-41 | Селективные (категория применения В), с электронными расцепителями | M | Заказной | 1 | шт. |  | Изменение тарифа
1013683 | Выкл. авт. ВА55-41 331110-20УХЛ3 1000А, 690В | 111589 | 133906.8 | 0 | Автоматические выключатели в литом корпусе | Классическая | ВА50-41 | ВА50-41 | 4603 | ВА55-41 | Селективные (категория применения В), с электронными расцепителями | M | Заказной | 1 | шт. |  | Изменение тарифа
1013796 | Выкл. авт. ВА55-41 331810-20УХЛ3 630А, 690В | 111587 | 133904.4 | 0 | Автоматические выключатели в литом корпусе | Классическая | ВА50-41 | ВА50-41 | 4603 | ВА55-41 | Селективные (категория применения В), с электронными расцепителями | M | Заказной | 1 | шт. |  | Изменение тарифа
1013823 | Выкл. авт. ВА55-41 344730-00УХЛ3 1000А, 690В | 141110 | 169332 | 0 | Автоматические выключатели в литом корпусе | Классическая | ВА50-41 | ВА50-41 | 4603 | ВА55-41 | Селективные (категория применения В), с электронными расцепителями | M | Заказной | 1 | шт. |  | Изменение тарифа
1013949 | Выкл. авт. ВА55-41 340010-20УХЛ3 630А, 690В | 110038 | 132045.6 | 0 | Автоматические выключатели в литом корпусе | Классическая | ВА50-41 | ВА50-41 | 4603 | ВА55-41 | Селективные (категория применения В), с электронными расцепителями | M | Заказной | 1 | шт. |  | Изменение тарифа
1014012 | Выкл. авт. ВА55-41-131810-20УХЛ3 400А, 690В | 112194 | 134632.8 | 0 | Автоматические выключатели в литом корпусе | Классическая | ВА50-41 | ВА50-41 | 4603 | ВА55-41 | Селективные (категория применения В), с электронными расцепителями | M | Заказной | 1 | шт. |  | Изменение тарифа
1014013 | Выкл. авт. ВА55-41 131810-20УХЛ3 630А, 690В | 112194 | 134632.8 | 0 | Автоматические выключатели в литом корпусе | Классическая | ВА50-41 | ВА50-41 | 4603 | ВА55-41 | Селективные (категория применения В), с электронными расцепителями | M | Заказной | 1 | шт. |  | Изменение тарифа
1014020 | Выкл. авт. ВА55-41 131810-20УХЛ3 250А, 690В | 112194 | 134632.8 | 0 | Автоматические выключатели в литом корпусе | Классическая | ВА50-41 | ВА50-41 | 4603 | ВА55-41 | Селективные (категория применения В), с электронными расцепителями | M | Заказной | 1 | шт. |  | Изменение тарифа
1014191 | Выкл. авт. ВА55-41 344715-20УХЛ3 1000А, 690В | 112194 | 134632.8 | 0 | Автоматические выключатели в литом корпусе | Классическая | ВА50-41 | ВА50-41 | 4603 | ВА55-41 | Селективные (категория применения В), с электронными расцепителями | M | Заказной | 1 | шт. |  | Изменение тарифа
1014245 | Выкл. авт. ВА55-41 341830-00УХЛ3 400А, 690В | 141108 | 169329.6 | 0 | Автоматические выключатели в литом корпусе | Классическая | ВА50-41 | ВА50-41 | 4603 | ВА55-41 | Селективные (категория применения В), с электронными расцепителями | M | Заказной | 1 | шт. |  | Изменение тарифа
1014251 | Выкл. авт. ВА55-41 334610-20УХЛ3 250А, 690В | 124063 | 148875.6 | 0 | Автоматические выключатели в литом корпусе | Классическая | ВА50-41 | ВА50-41 | 4603 | ВА55-41 | Селективные (категория применения В), с электронными расцепителями | M | Заказной | 1 | шт. |  | Изменение тарифа
1014335 | Выкл. авт. ВА55-41 854610-20УХЛ3 630А, 440В | 143279 | 171934.8 | 0 | Автоматические выключатели в литом корпусе | Классическая | ВА50-41 | ВА50-41 | 4603 | ВА55-41 | Селективные (категория применения В), с электронными расцепителями | M | Заказной | 1 | шт. |  | Изменение тарифа
1014362 | Выкл. авт. ВА55-41 854730-00УХЛ3 1000А, 440В | 180237 | 216284.4 | 0 | Автоматические выключатели в литом корпусе | Классическая | ВА50-41 | ВА50-41 | 4603 | ВА55-41 | Селективные (категория применения В), с электронными расцепителями | M | Заказной | 1 | шт. |  | Изменение тарифа
1014423 | Выкл. авт. ВА55-41 334710-20УХЛ3 1000А, 690В | 111589 | 133906.8 | 0 | Автоматические выключатели в литом корпусе | Классическая | ВА50-41 | ВА50-41 | 4603 | ВА55-41 | Селективные (категория применения В), с электронными расцепителями | M | Заказной | 1 | шт. |  | Изменение тарифа
1014424 | Выкл. авт. ВА55-41 141870-00УХЛ3 630А, 690В | 200777 | 240932.4 | 0 | Автоматические выключатели в литом корпусе | Классическая | ВА50-41 | ВА50-41 | 4603 | ВА55-41 | Селективные (категория применения В), с электронными расцепителями | M | Заказной | 1 | шт. |  | Изменение тарифа
1014439 | Выкл. авт. ВА55-41 331110-20УХЛ3 1000А, 690В | 111589 | 133906.8 | 0 | Автоматические выключатели в литом корпусе | Классическая | ВА50-41 | ВА50-41 | 4603 | ВА55-41 | Селективные (категория применения В), с электронными расцепителями | M | Заказной | 1 | шт. |  | Изменение тарифа
1014440 | Выкл. авт. ВА55-41 331870-00УХЛ3 1000А, 690В | 198532 | 238238.4 | 0 | Автоматические выключатели в литом корпусе | Классическая | ВА50-41 | ВА50-41 | 4603 | ВА55-41 | Селективные (категория применения В), с электронными расцепителями | M | Заказной | 1 | шт. |  | Изменение тарифа
1014445 | Выкл. авт. ВА55-41 334770-00УХЛ3 1000А, 690В | 198532 | 238238.4 | 0 | Автоматические выключатели в литом корпусе | Классическая | ВА50-41 | ВА50-41 | 4603 | ВА55-41 | Селективные (категория применения В), с электронными расцепителями | M | Заказной | 1 | шт. |  | Изменение тарифа
1014498 | Выкл. авт. ВА55-41 344777-00УХЛ3 1000А, 690В | 200777 | 240932.4 | 0 | Автоматические выключатели в литом корпусе | Классическая | ВА50-41 | ВА50-41 | 4603 | ВА55-41 | Селективные (категория применения В), с электронными расцепителями | M | Заказной | 1 | шт. |  | Изменение тарифа
1014639 | Выкл. авт. ВА55-41 850010-20УХЛ3 1000А, 440В | 143279 | 171934.8 | 0 | Автоматические выключатели в литом корпусе | Классическая | ВА50-41 | ВА50-41 | 4603 | ВА55-41 | Селективные (категория применения В), с электронными расцепителями | M | Заказной | 1 | шт. |  | Изменение тарифа
1014643 | Выкл. авт. ВА55-41 141830-00УХЛ3 400А, 690В | 143223 | 171867.6 | 0 | Автоматические выключатели в литом корпусе | Классическая | ВА50-41 | ВА50-41 | 4603 | ВА55-41 | Селективные (категория применения В), с электронными расцепителями | M | Заказной | 1 | шт. |  | Изменение тарифа
1014644 | Выкл. авт. ВА55-41 344770-00УХЛ3 1000А, 690В | 198532 | 238238.4 | 0 | Автоматические выключатели в литом корпусе | Классическая | ВА50-41 | ВА50-41 | 4603 | ВА55-41 | Селективные (категория применения В), с электронными расцепителями | M | Заказной | 1 | шт. |  | Изменение тарифа
1014651 | Выкл. авт. ВА55-41 344730-00УХЛ3 1000А, 690В | 141110 | 169332 | 0 | Автоматические выключатели в литом корпусе | Классическая | ВА50-41 | ВА50-41 | 4603 | ВА55-41 | Селективные (категория применения В), с электронными расцепителями | M | Заказной | 1 | шт. |  | Изменение тарифа
1014662 | Выкл. авт. ВА55-41 335830-00УХЛ3 1000А, 690В | 143223 | 171867.6 | 0 | Автоматические выключатели в литом корпусе | Классическая | ВА50-41 | ВА50-41 | 4603 | ВА55-41 | Селективные (категория применения В), с электронными расцепителями | M | Заказной | 1 | шт. |  | Изменение тарифа
1014789 | Выкл. авт. ВА55-41 341810-20УХЛ3 250А, 690В | 111589 | 133906.8 | 0 | Автоматические выключатели в литом корпусе | Классическая | ВА50-41 | ВА50-41 | 4603 | ВА55-41 | Селективные (категория применения В), с электронными расцепителями | M | Заказной | 1 | шт. |  | Изменение тарифа
1014791 | Выкл. авт. ВА55-41 374778-00УХЛ3 1000А, 690В | 202509 | 243010.8 | 0 | Автоматические выключатели в литом корпусе | Классическая | ВА50-41 | ВА50-41 | 4603 | ВА55-41 | Селективные (категория применения В), с электронными расцепителями | M | Заказной | 1 | шт. |  | Изменение тарифа
1014813 | Выкл. авт. ВА55-41-134730-00УХЛ3 250А, 690В | 143223 | 171867.6 | 0 | Автоматические выключатели в литом корпусе | Классическая | ВА50-41 | ВА50-41 | 4603 | ВА55-41 | Селективные (категория применения В), с электронными расцепителями | M | Заказной | 1 | шт. |  | Изменение тарифа
1014875 | Выкл. авт. ВА55-41 861110-20УХЛ3 630А, 440В | 143279 | 171934.8 | 0 | Автоматические выключатели в литом корпусе | Классическая | ВА50-41 | ВА50-41 | 4603 | ВА55-41 | Селективные (категория применения В), с электронными расцепителями | M | Заказной | 1 | шт. |  | Изменение тарифа
1014883 | Выкл. авт. ВА55-41 864610-20УХЛ3 1000А, 440В | 143279 | 171934.8 | 0 | Автоматические выключатели в литом корпусе | Классическая | ВА50-41 | ВА50-41 | 4603 | ВА55-41 | Селективные (категория применения В), с электронными расцепителями | M | Заказной | 1 | шт. |  | Изменение тарифа
1014929 | Выкл. авт. ВА55-41 854710-20УХЛ3 250А, 440В | 143279 | 171934.8 | 0 | Автоматические выключатели в литом корпусе | Классическая | ВА50-41 | ВА50-41 | 4603 | ВА55-41 | Селективные (категория применения В), с электронными расцепителями | M | Заказной | 1 | шт. |  | Изменение тарифа
1015049 | Выкл. авт. ВА55-41 334730-00УХЛ3 250А, 690В | 138747 | 166496.4 | 0 | Автоматические выключатели в литом корпусе | Классическая | ВА50-41 | ВА50-41 | 4603 | ВА55-41 | Селективные (категория применения В), с электронными расцепителями | M | Заказной | 1 | шт. |  | Изменение тарифа
1015050 | Выкл. авт. ВА55-41 334730-00УХЛ3 630А, 690В | 141108 | 169329.6 | 0 | Автоматические выключатели в литом корпусе | Классическая | ВА50-41 | ВА50-41 | 4603 | ВА55-41 | Селективные (категория применения В), с электронными расцепителями | M | Заказной | 1 | шт. |  | Изменение тарифа
1015051 | Выкл. авт. ВА55-41 344730-00УХЛ3 630А, 690В | 158373 | 190047.6 | 0 | Автоматические выключатели в литом корпусе | Классическая | ВА50-41 | ВА50-41 | 4603 | ВА55-41 | Селективные (категория применения В), с электронными расцепителями | M | Заказной | 1 | шт. |  | Изменение тарифа
1015090 | Выкл. авт. ВА55-41 374730-00УХЛ3 1000А, 690В | 143223 | 171867.6 | 0 | Автоматические выключатели в литом корпусе | Классическая | ВА50-41 | ВА50-41 | 4603 | ВА55-41 | Селективные (категория применения В), с электронными расцепителями | M | Заказной | 1 | шт. |  | Изменение тарифа
1015096 | Выкл. авт. ВА55-41 861150-00УХЛ3 1000А, 440В | 192079 | 230494.8 | 0 | Автоматические выключатели в литом корпусе | Классическая | ВА50-41 | ВА50-41 | 4603 | ВА55-41 | Селективные (категория применения В), с электронными расцепителями | M | Заказной | 1 | шт. |  | Изменение тарифа
1015158 | Выкл. авт. ВА55-41 345830-00УХЛ3 1000А, 690В | 143223 | 171867.6 | 0 | Автоматические выключатели в литом корпусе | Классическая | ВА50-41 | ВА50-41 | 4603 | ВА55-41 | Селективные (категория применения В), с электронными расцепителями | M | Заказной | 1 | шт. |  | Изменение тарифа
1015293 | Выкл. авт. ВА55-41 344730-00УХЛ3 630А, 690В | 158370 | 190044 | 0 | Автоматические выключатели в литом корпусе | Классическая | ВА50-41 | ВА50-41 | 4603 | ВА55-41 | Селективные (категория применения В), с электронными расцепителями | M | Заказной | 1 | шт. |  | Изменение тарифа
1015357 | Выкл. авт. ВА55-41 341830-00УХЛ3 1000А, 690В | 141110 | 169332 | 0 | Автоматические выключатели в литом корпусе | Классическая | ВА50-41 | ВА50-41 | 4603 | ВА55-41 | Селективные (категория применения В), с электронными расцепителями | M | Заказной | 1 | шт. |  | Изменение тарифа
1015603 | Выкл. авт. ВА55-41 334670-00УХЛ3 1000А, 690В | 198532 | 238238.4 | 0 | Автоматические выключатели в литом корпусе | Классическая | ВА50-41 | ВА50-41 | 4603 | ВА55-41 | Селективные (категория применения В), с электронными расцепителями | M | Заказной | 1 | шт. |  | Изменение тарифа
1015899 | Выкл. авт. ВА55-41 340010-20УХЛ3 250А, 690В | 124063 | 148875.6 | 0 | Автоматические выключатели в литом корпусе | Классическая | ВА50-41 | ВА50-41 | 4603 | ВА55-41 | Селективные (категория применения В), с электронными расцепителями | M | Заказной | 1 | шт. |  | Изменение тарифа
1015929 | Выкл. авт. ВА55-41 334730-00УХЛ3 1000А, 690В | 141110 | 169332 | 0 | Автоматические выключатели в литом корпусе | Классическая | ВА50-41 | ВА50-41 | 4603 | ВА55-41 | Селективные (категория применения В), с электронными расцепителями | M | Заказной | 1 | шт. |  | Изменение тарифа
1015937 | Выкл. авт. ВА55-41 370010-20УХЛ3 400А, 690В | 112150 | 134580 | 0 | Автоматические выключатели в литом корпусе | Классическая | ВА50-41 | ВА50-41 | 4603 | ВА55-41 | Селективные (категория применения В), с электронными расцепителями | M | Заказной | 1 | шт. |  | Изменение тарифа
1015968 | Выкл. авт. ВА55-41 344730-00УХЛ3 1000А, 690В | 141054 | 169264.8 | 0 | Автоматические выключатели в литом корпусе | Классическая | ВА50-41 | ВА50-41 | 4603 | ВА55-41 | Селективные (категория применения В), с электронными расцепителями | M | Заказной | 1 | шт. |  | Изменение тарифа
1016112 | Выкл. авт. ВА55-41 851810-20УХЛ3 1000А, 440В | 143279 | 171934.8 | 0 | Автоматические выключатели в литом корпусе | Классическая | ВА50-41 | ВА50-41 | 4603 | ВА55-41 | Селективные (категория применения В), с электронными расцепителями | M | Заказной | 1 | шт. |  | Изменение тарифа
1016113 | Выкл. авт. ВА55-41 851810-20УХЛ3 630А, 440В | 143279 | 171934.8 | 0 | Автоматические выключатели в литом корпусе | Классическая | ВА50-41 | ВА50-41 | 4603 | ВА55-41 | Селективные (категория применения В), с электронными расцепителями | M | Заказной | 1 | шт. |  | Изменение тарифа
1016160 | Выкл. авт. ВА55-41 861130-00УХЛ3 1000А, 440В | 180237 | 216284.4 | 0 | Автоматические выключатели в литом корпусе | Классическая | ВА50-41 | ВА50-41 | 4603 | ВА55-41 | Селективные (категория применения В), с электронными расцепителями | M | Заказной | 1 | шт. |  | Изменение тарифа
1016174 | Выкл. авт. ВА55-41 851810-20УХЛ3 630А, 440В | 143279 | 171934.8 | 0 | Автоматические выключатели в литом корпусе | Классическая | ВА50-41 | ВА50-41 | 4603 | ВА55-41 | Селективные (категория применения В), с электронными расцепителями | M | Заказной | 1 | шт. |  | Изменение тарифа
1016175 | Выкл. авт. ВА55-41 861830-00УХЛ3 250А, 440В | 180237 | 216284.4 | 0 | Автоматические выключатели в литом корпусе | Классическая | ВА50-41 | ВА50-41 | 4603 | ВА55-41 | Селективные (категория применения В), с электронными расцепителями | M | Заказной | 1 | шт. |  | Изменение тарифа
1016217 | Выкл. авт. ВА55-41 374710-20УХЛ3 1000А, 690В | 112194 | 134632.8 | 0 | Автоматические выключатели в литом корпусе | Классическая | ВА50-41 | ВА50-41 | 4603 | ВА55-41 | Селективные (категория применения В), с электронными расцепителями | M | Заказной | 1 | шт. |  | Изменение тарифа
1016235 | Выкл. авт. ВА55-41-141850-00УХЛ3 630А, 690В | 170791 | 204949.2 | 0 | Автоматические выключатели в литом корпусе | Классическая | ВА50-41 | ВА50-41 | 4603 | ВА55-41 | Селективные (категория применения В), с электронными расцепителями | M | Заказной | 1 | шт. |  | Изменение тарифа
1016245 | Выкл. авт. ВА55-41 334730-00УХЛ3 630А, 690В | 141108 | 169329.6 | 0 | Автоматические выключатели в литом корпусе | Классическая | ВА50-41 | ВА50-41 | 4603 | ВА55-41 | Селективные (категория применения В), с электронными расцепителями | M | Заказной | 1 | шт. |  | Изменение тарифа
1016270 | Выкл. авт. ВА55-41 331150-00УХЛ3 1000А, 690В | 170437 | 204524.4 | 0 | Автоматические выключатели в литом корпусе | Классическая | ВА50-41 | ВА50-41 | 4603 | ВА55-41 | Селективные (категория применения В), с электронными расцепителями | M | Заказной | 1 | шт. |  | Изменение тарифа
1016284 | Выкл. авт. ВА55-41 340010-20УХЛ3 250А, 690В | 111545 | 133854 | 0 | Автоматические выключатели в литом корпусе | Классическая | ВА50-41 | ВА50-41 | 4603 | ВА55-41 | Селективные (категория применения В), с электронными расцепителями | M | Заказной | 1 | шт. |  | Изменение тарифа
1016308 | Выкл. авт. ВА55-41 850010-20УХЛ3 250А, 440В | 143279 | 171934.8 | 0 | Автоматические выключатели в литом корпусе | Классическая | ВА50-41 | ВА50-41 | 4603 | ВА55-41 | Селективные (категория применения В), с электронными расцепителями | M | Заказной | 1 | шт. |  | Изменение тарифа
1016316 | Выкл. авт. ВА55-41 374770-00УХЛ3 1000А, 690В | 200777 | 240932.4 | 0 | Автоматические выключатели в литом корпусе | Классическая | ВА50-41 | ВА50-41 | 4603 | ВА55-41 | Селективные (категория применения В), с электронными расцепителями | M | Заказной | 1 | шт. |  | Изменение тарифа
1016477 | Выкл. авт. ВА55-41 341110-20УХЛ3 630А, 690В | 124063 | 148875.6 | 0 | Автоматические выключатели в литом корпусе | Классическая | ВА50-41 | ВА50-41 | 4603 | ВА55-41 | Селективные (категория применения В), с электронными расцепителями | M | Заказной | 1 | шт. |  | Изменение тарифа
1016484 | Выкл. авт. ВА55-41 344770-00УХЛ3 250А, 690В | 198532 | 238238.4 | 0 | Автоматические выключатели в литом корпусе | Классическая | ВА50-41 | ВА50-41 | 4603 | ВА55-41 | Селективные (категория применения В), с электронными расцепителями | M | Заказной | 1 | шт. |  | Изменение тарифа
1016745 | Выкл. авт. ВА55-41 344730-00УХЛ3 1000А, 690В | 141110 | 169332 | 0 | Автоматические выключатели в литом корпусе | Классическая | ВА50-41 | ВА50-41 | 4603 | ВА55-41 | Селективные (категория применения В), с электронными расцепителями | M | Заказной | 1 | шт. |  | Изменение тарифа
1016787 | Выкл. авт. ВА55-41 144770-00УХЛ3 630А, 690В | 200777 | 240932.4 | 0 | Автоматические выключатели в литом корпусе | Классическая | ВА50-41 | ВА50-41 | 4603 | ВА55-41 | Селективные (категория применения В), с электронными расцепителями | M | Заказной | 1 | шт. |  | Изменение тарифа
1016788 | Выкл. авт. ВА55-41 144770-00УХЛ3 400А, 690В | 200777 | 240932.4 | 0 | Автоматические выключатели в литом корпусе | Классическая | ВА50-41 | ВА50-41 | 4603 | ВА55-41 | Селективные (категория применения В), с электронными расцепителями | M | Заказной | 1 | шт. |  | Изменение тарифа
1017154 | Выкл. авт. ВА55-41 331810-20УХЛ3 1000А, 690В | 111589 | 133906.8 | 0 | Автоматические выключатели в литом корпусе | Классическая | ВА50-41 | ВА50-41 | 4603 | ВА55-41 | Селективные (категория применения В), с электронными расцепителями | M | Заказной | 1 | шт. |  | Изменение тарифа
1017611 | Выкл. авт. ВА55-41 331850-00УХЛ3 1000А, 690В | 170437 | 204524.4 | 0 | Автоматические выключатели в литом корпусе | Классическая | ВА50-41 | ВА50-41 | 4603 | ВА55-41 | Селективные (категория применения В), с электронными расцепителями | M | Заказной | 1 | шт. |  | Изменение тарифа
1017613 | Выкл. авт. ВА55-41 344630-00УХЛ3 1000А, 690В | 141110 | 169332 | 0 | Автоматические выключатели в литом корпусе | Классическая | ВА50-41 | ВА50-41 | 4603 | ВА55-41 | Селективные (категория применения В), с электронными расцепителями | M | Заказной | 1 | шт. |  | Изменение тарифа
1017615 | Выкл. авт. ВА55-41 341830-00УХЛ3 630А, 690В | 141108 | 169329.6 | 0 | Автоматические выключатели в литом корпусе | Классическая | ВА50-41 | ВА50-41 | 4603 | ВА55-41 | Селективные (категория применения В), с электронными расцепителями | M | Заказной | 1 | шт. |  | Изменение тарифа
1017616 | Выкл. авт. ВА55-41 861110-20УХЛ3 1000А, 440В | 143279 | 171934.8 | 0 | Автоматические выключатели в литом корпусе | Классическая | ВА50-41 | ВА50-41 | 4603 | ВА55-41 | Селективные (категория применения В), с электронными расцепителями | M | Заказной | 1 | шт. |  | Изменение тарифа
1017828 | Выкл. авт. ВА55-41 854710-20УХЛ3 630А, 440В | 143225 | 171870 | 0 | Автоматические выключатели в литом корпусе | Классическая | ВА50-41 | ВА50-41 | 4603 | ВА55-41 | Селективные (категория применения В), с электронными расцепителями | M | Заказной | 1 | шт. |  | Изменение тарифа
1017851 | Выкл. авт. ВА55-41 331110-20УХЛ3 1000А, 690В | 111545 | 133854 | 0 | Автоматические выключатели в литом корпусе | Классическая | ВА50-41 | ВА50-41 | 4603 | ВА55-41 | Селективные (категория применения В), с электронными расцепителями | M | Заказной | 1 | шт. |  | Изменение тарифа
1017925 | Выкл. авт. ВА55-41 371130-00УХЛ3 1000А, 690В | 158370 | 190044 | 0 | Автоматические выключатели в литом корпусе | Классическая | ВА50-41 | ВА50-41 | 4603 | ВА55-41 | Селективные (категория применения В), с электронными расцепителями | M | Заказной | 1 | шт. |  | Изменение тарифа
1018024 | Выкл. авт. ВА55-41 341110-20УХЛ3 630А, 690В | 111587 | 133904.4 | 0 | Автоматические выключатели в литом корпусе | Классическая | ВА50-41 | ВА50-41 | 4603 | ВА55-41 | Селективные (категория применения В), с электронными расцепителями | M | Заказной | 1 | шт. |  | Изменение тарифа
1018128 | Выкл. авт. ВА55-41 340010-20УХЛ3 250А, 690В | 124063 | 148875.6 | 0 | Автоматические выключатели в литом корпусе | Классическая | ВА50-41 | ВА50-41 | 4603 | ВА55-41 | Селективные (категория применения В), с электронными расцепителями | M | Заказной | 1 | шт. |  | Изменение тарифа
1018258 | Выкл. авт. ВА55-41 331870-00УХЛ3 1000А, 690В | 198532 | 238238.4 | 0 | Автоматические выключатели в литом корпусе | Классическая | ВА50-41 | ВА50-41 | 4603 | ВА55-41 | Селективные (категория применения В), с электронными расцепителями | M | Заказной | 1 | шт. |  | Изменение тарифа
1018292 | Выкл. авт. ВА55-41 374710-20УХЛ3 1000А, 690В | 112150 | 134580 | 0 | Автоматические выключатели в литом корпусе | Классическая | ВА50-41 | ВА50-41 | 4603 | ВА55-41 | Селективные (категория применения В), с электронными расцепителями | M | Заказной | 1 | шт. |  | Изменение тарифа
1018323 | Выкл. авт. ВА55-41 334716-20УХЛ3 630А, 690В | 112585 | 135102 | 0 | Автоматические выключатели в литом корпусе | Классическая | ВА50-41 | ВА50-41 | 4603 | ВА55-41 | Селективные (категория применения В), с электронными расцепителями | M | Заказной | 1 | шт. |  | Изменение тарифа
1018394 | Выкл. авт. ВА55-41 340010-20УХЛ3 400А, 690В | 111587 | 133904.4 | 0 | Автоматические выключатели в литом корпусе | Классическая | ВА50-41 | ВА50-41 | 4603 | ВА55-41 | Селективные (категория применения В), с электронными расцепителями | M | Заказной | 1 | шт. |  | Изменение тарифа
1018442 | Выкл. авт. ВА55-41 334710-20УХЛ3 1000А, 690В | 111589 | 133906.8 | 0 | Автоматические выключатели в литом корпусе | Классическая | ВА50-41 | ВА50-41 | 4603 | ВА55-41 | Селективные (категория применения В), с электронными расцепителями | M | Заказной | 1 | шт. |  | Изменение тарифа
1018458 | Выкл. авт. ВА55-41 374730-00УХЛ3 630А, 690В | 158370 | 190044 | 0 | Автоматические выключатели в литом корпусе | Классическая | ВА50-41 | ВА50-41 | 4603 | ВА55-41 | Селективные (категория применения В), с электронными расцепителями | M | Заказной | 1 | шт. |  | Изменение тарифа
1018529 | Выкл. авт. ВА55-41 864710-20УХЛ3 400А, 440В | 143279 | 171934.8 | 0 | Автоматические выключатели в литом корпусе | Классическая | ВА50-41 | ВА50-41 | 4603 | ВА55-41 | Селективные (категория применения В), с электронными расцепителями | M | Заказной | 1 | шт. |  | Изменение тарифа
1018662 | Выкл. авт. ВА55-41 344730-00УХЛ3 630А, 690В | 158370 | 190044 | 0 | Автоматические выключатели в литом корпусе | Классическая | ВА50-41 | ВА50-41 | 4603 | ВА55-41 | Селективные (категория применения В), с электронными расцепителями | M | Заказной | 1 | шт. |  | Изменение тарифа
1018859 | Выкл. авт. ВА55-41 334610-20УХЛ3 1000А, 690В | 111589 | 133906.8 | 0 | Автоматические выключатели в литом корпусе | Классическая | ВА50-41 | ВА50-41 | 4603 | ВА55-41 | Селективные (категория применения В), с электронными расцепителями | M | Заказной | 1 | шт. |  | Изменение тарифа
1018925 | Выкл. авт. ВА55-41 331110-20УХЛ3 400А, 690В | 124063 | 148875.6 | 0 | Автоматические выключатели в литом корпусе | Классическая | ВА50-41 | ВА50-41 | 4603 | ВА55-41 | Селективные (категория применения В), с электронными расцепителями | M | Заказной | 1 | шт. |  | Изменение тарифа
1019029 | Выкл. авт. ВА55-41 371870-00УХЛ3 1000А, 690В | 200777 | 240932.4 | 0 | Автоматические выключатели в литом корпусе | Классическая | ВА50-41 | ВА50-41 | 4603 | ВА55-41 | Селективные (категория применения В), с электронными расцепителями | M | Заказной | 1 | шт. |  | Изменение тарифа
1019038 | Выкл. авт. ВА55-41 344770-00УХЛ3 1000А, 690В | 198532 | 238238.4 | 0 | Автоматические выключатели в литом корпусе | Классическая | ВА50-41 | ВА50-41 | 4603 | ВА55-41 | Селективные (категория применения В), с электронными расцепителями | M | Заказной | 1 | шт. |  | Изменение тарифа
1019040 | Выкл. авт. ВА55-41 344730-00УХЛ3 1000А, 690В | 141110 | 169332 | 0 | Автоматические выключатели в литом корпусе | Классическая | ВА50-41 | ВА50-41 | 4603 | ВА55-41 | Селективные (категория применения В), с электронными расцепителями | M | Заказной | 1 | шт. |  | Изменение тарифа
1019152 | Выкл. авт. ВА55-41 851810-20УХЛ3 250А, 440В | 143279 | 171934.8 | 0 | Автоматические выключатели в литом корпусе | Классическая | ВА50-41 | ВА50-41 | 4603 | ВА55-41 | Селективные (категория применения В), с электронными расцепителями | M | Заказной | 1 | шт. |  | Изменение тарифа
1019238 | Выкл. авт. ВА55-41 344770-00УХЛ3 1000А, 690В | 198532 | 238238.4 | 0 | Автоматические выключатели в литом корпусе | Классическая | ВА50-41 | ВА50-41 | 4603 | ВА55-41 | Селективные (категория применения В), с электронными расцепителями | M | Заказной | 1 | шт. |  | Изменение тарифа
1019240 | Выкл. авт. ВА55-41 144750-00УХЛ3 400А, 690В | 170791 | 204949.2 | 0 | Автоматические выключатели в литом корпусе | Классическая | ВА50-41 | ВА50-41 | 4603 | ВА55-41 | Селективные (категория применения В), с электронными расцепителями | M | Заказной | 1 | шт. |  | Изменение тарифа
1019440 | Выкл. авт. ВА55-41 854770-00УХЛ3 1000А, 440В | 223614 | 268336.8 | 0 | Автоматические выключатели в литом корпусе | Классическая | ВА50-41 | ВА50-41 | 4603 | ВА55-41 | Селективные (категория применения В), с электронными расцепителями | M | Заказной | 1 | шт. |  | Изменение тарифа
1019455 | Выкл. авт. ВА55-41 330010-20УХЛ3 400А, 690В | 111589 | 133906.8 | 0 | Автоматические выключатели в литом корпусе | Классическая | ВА50-41 | ВА50-41 | 4603 | ВА55-41 | Селективные (категория применения В), с электронными расцепителями | M | Заказной | 1 | шт. |  | Изменение тарифа
1019486 | Выкл. авт. ВА55-41 331130-00УХЛ3 400А, 690В | 141110 | 169332 | 0 | Автоматические выключатели в литом корпусе | Классическая | ВА50-41 | ВА50-41 | 4603 | ВА55-41 | Селективные (категория применения В), с электронными расцепителями | M | Заказной | 1 | шт. |  | Изменение тарифа
1019490 | Выкл. авт. ВА55-41 371810-20УХЛ3 1000А, 690В | 112150 | 134580 | 0 | Автоматические выключатели в литом корпусе | Классическая | ВА50-41 | ВА50-41 | 4603 | ВА55-41 | Селективные (категория применения В), с электронными расцепителями | M | Заказной | 1 | шт. |  | Изменение тарифа
1019497 | Выкл. авт. ВА55-41 344730-00УХЛ3 1000А, 690В | 141110 | 169332 | 0 | Автоматические выключатели в литом корпусе | Классическая | ВА50-41 | ВА50-41 | 4603 | ВА55-41 | Селективные (категория применения В), с электронными расцепителями | M | Заказной | 1 | шт. |  | Изменение тарифа
1019514 | Выкл. авт. ВА55-41 334630-00УХЛ3 400А, 690В | 141110 | 169332 | 0 | Автоматические выключатели в литом корпусе | Классическая | ВА50-41 | ВА50-41 | 4603 | ВА55-41 | Селективные (категория применения В), с электронными расцепителями | M | Заказной | 1 | шт. |  | Изменение тарифа
1019515 | Выкл. авт. ВА55-41 334630-00УХЛ3 630А, 690В | 141110 | 169332 | 0 | Автоматические выключатели в литом корпусе | Классическая | ВА50-41 | ВА50-41 | 4603 | ВА55-41 | Селективные (категория применения В), с электронными расцепителями | M | Заказной | 1 | шт. |  | Изменение тарифа
1019532 | Выкл. авт. ВА55-41 344710-20УХЛ3 400А, 690В | 111587 | 133904.4 | 0 | Автоматические выключатели в литом корпусе | Классическая | ВА50-41 | ВА50-41 | 4603 | ВА55-41 | Селективные (категория применения В), с электронными расцепителями | M | Заказной | 1 | шт. |  | Изменение тарифа
1019533 | Выкл. авт. ВА55-41 344710-20УХЛ3 250А, 690В | 111589 | 133906.8 | 0 | Автоматические выключатели в литом корпусе | Классическая | ВА50-41 | ВА50-41 | 4603 | ВА55-41 | Селективные (категория применения В), с электронными расцепителями | M | Заказной | 1 | шт. |  | Изменение тарифа
1019534 | Выкл. авт. ВА55-41 334630-00УХЛ3 250А, 690В | 141110 | 169332 | 0 | Автоматические выключатели в литом корпусе | Классическая | ВА50-41 | ВА50-41 | 4603 | ВА55-41 | Селективные (категория применения В), с электронными расцепителями | M | Заказной | 1 | шт. |  | Изменение тарифа
1019619 | Выкл. авт. ВА55-41 371830-00УХЛ3 1000А, 690В | 143223 | 171867.6 | 0 | Автоматические выключатели в литом корпусе | Классическая | ВА50-41 | ВА50-41 | 4603 | ВА55-41 | Селективные (категория применения В), с электронными расцепителями | M | Заказной | 1 | шт. |  | Изменение тарифа
1019732 | Выкл. авт. ВА55-41 334730-00УХЛ3 1000А, 690В | 139093 | 166911.6 | 0 | Автоматические выключатели в литом корпусе | Классическая | ВА50-41 | ВА50-41 | 4603 | ВА55-41 | Селективные (категория применения В), с электронными расцепителями | M | Заказной | 1 | шт. |  | Изменение тарифа
1019743 | Выкл. авт. ВА55-41 334730-00УХЛ3 630А, 690В | 141108 | 169329.6 | 0 | Автоматические выключатели в литом корпусе | Классическая | ВА50-41 | ВА50-41 | 4603 | ВА55-41 | Селективные (категория применения В), с электронными расцепителями | M | Заказной | 1 | шт. |  | Изменение тарифа
1019745 | Выкл. авт. ВА55-41 371130-00УХЛ3 630А, 690В | 158370 | 190044 | 0 | Автоматические выключатели в литом корпусе | Классическая | ВА50-41 | ВА50-41 | 4603 | ВА55-41 | Селективные (категория применения В), с электронными расцепителями | M | Заказной | 1 | шт. |  | Изменение тарифа
1019778 | Выкл. авт. ВА55-41 344730-00УХЛ3 1000А, 690В | 141110 | 169332 | 0 | Автоматические выключатели в литом корпусе | Классическая | ВА50-41 | ВА50-41 | 4603 | ВА55-41 | Селективные (категория применения В), с электронными расцепителями | M | Заказной | 1 | шт. |  | Изменение тарифа
1019944 | Выкл. авт. ВА55-41 371830-00УХЛ3 1000А, 690В | 158370 | 190044 | 0 | Автоматические выключатели в литом корпусе | Классическая | ВА50-41 | ВА50-41 | 4603 | ВА55-41 | Селективные (категория применения В), с электронными расцепителями | M | Заказной | 1 | шт. |  | Изменение тарифа
1019954 | Выкл. авт. ВА55-41 334710-20УХЛ3 250А, 690В | 111589 | 133906.8 | 0 | Автоматические выключатели в литом корпусе | Классическая | ВА50-41 | ВА50-41 | 4603 | ВА55-41 | Селективные (категория применения В), с электронными расцепителями | M | Заказной | 1 | шт. |  | Изменение тарифа
1020004 | Выкл. авт. ВА55-41 851850-00УХЛ3 1000А, 440В | 192079 | 230494.8 | 0 | Автоматические выключатели в литом корпусе | Классическая | ВА50-41 | ВА50-41 | 4603 | ВА55-41 | Селективные (категория применения В), с электронными расцепителями | M | Заказной | 1 | шт. |  | Изменение тарифа
1020038 | Выкл. авт. ВА55-41 854730-00УХЛ3 250А, 440В | 180237 | 216284.4 | 0 | Автоматические выключатели в литом корпусе | Классическая | ВА50-41 | ВА50-41 | 4603 | ВА55-41 | Селективные (категория применения В), с электронными расцепителями | M | Заказной | 1 | шт. |  | Изменение тарифа
1020142 | Выкл. авт. ВА55-41-340010-20УХЛ3 800А, 690В | 124012 | 148814.4 | 0 | Автоматические выключатели в литом корпусе | Классическая | ВА50-41 | ВА50-41 | 4603 | ВА55-41 | Селективные (категория применения В), с электронными расцепителями | M | Заказной | 1 | шт. |  | Изменение тарифа
1020167 | Выкл. авт. ВА55-41 331830-00УХЛ3 1000А, 690В | 141110 | 169332 | 0 | Автоматические выключатели в литом корпусе | Классическая | ВА50-41 | ВА50-41 | 4603 | ВА55-41 | Селективные (категория применения В), с электронными расцепителями | M | Заказной | 1 | шт. |  | Изменение тарифа
1020201 | Выкл. авт. ВА55-41 141830-00УХЛ3 630А, 690В | 158370 | 190044 | 0 | Автоматические выключатели в литом корпусе | Классическая | ВА50-41 | ВА50-41 | 4603 | ВА55-41 | Селективные (категория применения В), с электронными расцепителями | M | Заказной | 1 | шт. |  | Изменение тарифа
1020493 | Выкл. авт. ВА55-41- 335110-20УХЛ3 250А, 690В | 112585 | 135102 | 0 | Автоматические выключатели в литом корпусе | Классическая | ВА50-41 | ВА50-41 | 4603 | ВА55-41 | Селективные (категория применения В), с электронными расцепителями | M | Заказной | 1 | шт. |  | Изменение тарифа
1020494 | Выкл. авт. ВА55-41 334610-20УХЛ3 630А, 690В | 92991 | 111589.2 | 0 | Автоматические выключатели в литом корпусе | Классическая | ВА50-41 | ВА50-41 | 4603 | ВА55-41 | Селективные (категория применения В), с электронными расцепителями | M | Заказной | 1 | шт. |  | Изменение тарифа
1020501 | Выкл. авт. ВА55-41 334630-00УХЛ3 630А, 690В | 141110 | 169332 | 0 | Автоматические выключатели в литом корпусе | Классическая | ВА50-41 | ВА50-41 | 4603 | ВА55-41 | Селективные (категория применения В), с электронными расцепителями | M | Заказной | 1 | шт. |  | Изменение тарифа
1020515 | Выкл. авт. ВА55-41 341858-00УХЛ3 1000А, 690В | 189186 | 227023.2 | 0 | Автоматические выключатели в литом корпусе | Классическая | ВА50-41 | ВА50-41 | 4603 | ВА55-41 | Селективные (категория применения В), с электронными расцепителями | M | Заказной | 1 | шт. |  | Изменение тарифа
1020594 | Выкл. авт. ВА55-41 334730-00УХЛ3 630А, 690В | 141108 | 169329.6 | 0 | Автоматические выключатели в литом корпусе | Классическая | ВА50-41 | ВА50-41 | 4603 | ВА55-41 | Селективные (категория применения В), с электронными расцепителями | M | Заказной | 1 | шт. |  | Изменение тарифа
1020663 | Выкл. авт. ВА55-41 340016-20УХЛ3 1000А, 690В | 112585 | 135102 | 0 | Автоматические выключатели в литом корпусе | Классическая | ВА50-41 | ВА50-41 | 4603 | ВА55-41 | Селективные (категория применения В), с электронными расцепителями | M | Заказной | 1 | шт. |  | Изменение тарифа
1020696 | Выкл. авт. ВА55-41 334610-20УХЛ3 630А, 690В | 111589 | 133906.8 | 0 | Автоматические выключатели в литом корпусе | Классическая | ВА50-41 | ВА50-41 | 4603 | ВА55-41 | Селективные (категория применения В), с электронными расцепителями | M | Заказной | 1 | шт. |  | Изменение тарифа
1020750 | Выкл. авт. ВА55-41 374730-00УХЛ3 1000А, 690В | 143223 | 171867.6 | 0 | Автоматические выключатели в литом корпусе | Классическая | ВА50-41 | ВА50-41 | 4603 | ВА55-41 | Селективные (категория применения В), с электронными расцепителями | M | Заказной | 1 | шт. |  | Изменение тарифа
1020751 | Выкл. авт. ВА55-41 374730-00УХЛ3 630А, 690В | 143167 | 171800.4 | 0 | Автоматические выключатели в литом корпусе | Классическая | ВА50-41 | ВА50-41 | 4603 | ВА55-41 | Селективные (категория применения В), с электронными расцепителями | M | Заказной | 1 | шт. |  | Изменение тарифа
1020777 | Выкл. авт. ВА55-41 141150-00УХЛ3 400А, 690В | 170791 | 204949.2 | 0 | Автоматические выключатели в литом корпусе | Классическая | ВА50-41 | ВА50-41 | 4603 | ВА55-41 | Селективные (категория применения В), с электронными расцепителями | M | Заказной | 1 | шт. |  | Изменение тарифа
1020778 | Выкл. авт. ВА55-41 141150-00УХЛ3 250А, 690В | 170791 | 204949.2 | 0 | Автоматические выключатели в литом корпусе | Классическая | ВА50-41 | ВА50-41 | 4603 | ВА55-41 | Селективные (категория применения В), с электронными расцепителями | M | Заказной | 1 | шт. |  | Изменение тарифа
1020890 | Выкл. авт. ВА55-41 854730-00УХЛ3 1000А, 440В | 180237 | 216284.4 | 0 | Автоматические выключатели в литом корпусе | Классическая | ВА50-41 | ВА50-41 | 4603 | ВА55-41 | Селективные (категория применения В), с электронными расцепителями | M | Заказной | 1 | шт. |  | Изменение тарифа
1020891 | Выкл. авт. ВА55-41 854730-00УХЛ3 250А, 440В | 180237 | 216284.4 | 0 | Автоматические выключатели в литом корпусе | Классическая | ВА50-41 | ВА50-41 | 4603 | ВА55-41 | Селективные (категория применения В), с электронными расцепителями | M | Заказной | 1 | шт. |  | Изменение тарифа
1020918 | Выкл. авт. ВА55-41 344715-20УХЛ3 630А, 690В | 112194 | 134632.8 | 0 | Автоматические выключатели в литом корпусе | Классическая | ВА50-41 | ВА50-41 | 4603 | ВА55-41 | Селективные (категория применения В), с электронными расцепителями | M | Заказной | 1 | шт. |  | Изменение тарифа
1020955 | Выкл. авт. ВА55-41 851810-20УХЛ3 630А, 440В | 143279 | 171934.8 | 0 | Автоматические выключатели в литом корпусе | Классическая | ВА50-41 | ВА50-41 | 4603 | ВА55-41 | Селективные (категория применения В), с электронными расцепителями | M | Заказной | 1 | шт. |  | Изменение тарифа
1021036 | Выкл. авт. ВА55-41 145250-00УХЛ3 250А, 690В | 165001 | 198001.2 | 0 | Автоматические выключатели в литом корпусе | Классическая | ВА50-41 | ВА50-41 | 4603 | ВА55-41 | Селективные (категория применения В), с электронными расцепителями | M | Заказной | 1 | шт. |  | Изменение тарифа
1021037 | Выкл. авт. ВА55-41 374730-00УХЛ3 1000А, 690В | 143223 | 171867.6 | 0 | Автоматические выключатели в литом корпусе | Классическая | ВА50-41 | ВА50-41 | 4603 | ВА55-41 | Селективные (категория применения В), с электронными расцепителями | M | Заказной | 1 | шт. |  | Изменение тарифа
1021106 | Выкл. авт. ВА55-41-341110-20УХЛ3 400А, 690В | 111587 | 133904.4 | 0 | Автоматические выключатели в литом корпусе | Классическая | ВА50-41 | ВА50-41 | 4603 | ВА55-41 | Селективные (категория применения В), с электронными расцепителями | M | Заказной | 1 | шт. |  | Изменение тарифа
1021107 | Выкл. авт. ВА55-41 340010-20УХЛ3 250А, 690В | 111589 | 133906.8 | 0 | Автоматические выключатели в литом корпусе | Классическая | ВА50-41 | ВА50-41 | 4603 | ВА55-41 | Селективные (категория применения В), с электронными расцепителями | M | Заказной | 1 | шт. |  | Изменение тарифа
1021119 | Выкл. авт. ВА55-41 144670-00УХЛ3 630А, 690В | 200777 | 240932.4 | 0 | Автоматические выключатели в литом корпусе | Классическая | ВА50-41 | ВА50-41 | 4603 | ВА55-41 | Селективные (категория применения В), с электронными расцепителями | M | Заказной | 1 | шт. |  | Изменение тарифа
1021120 | Выкл. авт. ВА55-41 344670-00УХЛ3 1000А, 690В | 198532 | 238238.4 | 0 | Автоматические выключатели в литом корпусе | Классическая | ВА50-41 | ВА50-41 | 4603 | ВА55-41 | Селективные (категория применения В), с электронными расцепителями | M | Заказной | 1 | шт. |  | Изменение тарифа
1021230 | Выкл. авт. ВА55-41 342510-20УХЛ3 1000А, 690В | 115200 | 138240 | 0 | Автоматические выключатели в литом корпусе | Классическая | ВА50-41 | ВА50-41 | 4603 | ВА55-41 | Селективные (категория применения В), с электронными расцепителями | M | Заказной | 1 | шт. |  | Изменение тарифа
1021258 | Выкл. авт. ВА55-41 131850-00УХЛ3 630А, 690В | 170791 | 204949.2 | 0 | Автоматические выключатели в литом корпусе | Классическая | ВА50-41 | ВА50-41 | 4603 | ВА55-41 | Селективные (категория применения В), с электронными расцепителями | M | Заказной | 1 | шт. |  | Изменение тарифа
1021268 | Выкл. авт. ВА55-41-145250-00УХЛ3 400А, 690В | 170791 | 204949.2 | 0 | Автоматические выключатели в литом корпусе | Классическая | ВА50-41 | ВА50-41 | 4603 | ВА55-41 | Селективные (категория применения В), с электронными расцепителями | M | Заказной | 1 | шт. |  | Изменение тарифа
1021319 | Выкл. авт. ВА55-41 371170-00УХЛ3 1000А, 690В | 200777 | 240932.4 | 0 | Автоматические выключатели в литом корпусе | Классическая | ВА50-41 | ВА50-41 | 4603 | ВА55-41 | Селективные (категория применения В), с электронными расцепителями | M | Заказной | 1 | шт. |  | Изменение тарифа
1021353 | Выкл. авт. ВА55-41 864750-00УХЛ3 1000А, 440В | 192079 | 230494.8 | 0 | Автоматические выключатели в литом корпусе | Классическая | ВА50-41 | ВА50-41 | 4603 | ВА55-41 | Селективные (категория применения В), с электронными расцепителями | M | Заказной | 1 | шт. |  | Изменение тарифа
1021356 | Выкл. авт. ВА55-41 371810-20УХЛ3 630А, 690В | 112150 | 134580 | 0 | Автоматические выключатели в литом корпусе | Классическая | ВА50-41 | ВА50-41 | 4603 | ВА55-41 | Селективные (категория применения В), с электронными расцепителями | M | Заказной | 1 | шт. |  | Изменение тарифа
1021377 | Выкл. авт. ВА55-41 374610-20УХЛ3 1000А, 690В | 112194 | 134632.8 | 0 | Автоматические выключатели в литом корпусе | Классическая | ВА50-41 | ВА50-41 | 4603 | ВА55-41 | Селективные (категория применения В), с электронными расцепителями | M | Заказной | 1 | шт. |  | Изменение тарифа
1021524 | Выкл. авт. ВА55-41 864750-00УХЛ3 1000А, 440В | 192079 | 230494.8 | 0 | Автоматические выключатели в литом корпусе | Классическая | ВА50-41 | ВА50-41 | 4603 | ВА55-41 | Селективные (категория применения В), с электронными расцепителями | M | Заказной | 1 | шт. |  | Изменение тарифа
1021531 | Выкл. авт. ВА55-41 331170-00УХЛ3 1000А, 690В | 198532 | 238238.4 | 0 | Автоматические выключатели в литом корпусе | Классическая | ВА50-41 | ВА50-41 | 4603 | ВА55-41 | Селективные (категория применения В), с электронными расцепителями | M | Заказной | 1 | шт. |  | Изменение тарифа
1021536 | Выкл. авт. ВА55-41-345130-00УХЛ3 1000А, 690В | 141110 | 169332 | 0 | Автоматические выключатели в литом корпусе | Классическая | ВА50-41 | ВА50-41 | 4603 | ВА55-41 | Селективные (категория применения В), с электронными расцепителями | M | Заказной | 1 | шт. |  | Изменение тарифа
1021544 | Выкл. авт. ВА55-41 134650-00УХЛ3 250А, 690В | 170791 | 204949.2 | 0 | Автоматические выключатели в литом корпусе | Классическая | ВА50-41 | ВА50-41 | 4603 | ВА55-41 | Селективные (категория применения В), с электронными расцепителями | M | Заказной | 1 | шт. |  | Изменение тарифа
1021589 | Выкл. авт. ВА55-41 850010-20УХЛ3 630А, 440В | 143279 | 171934.8 | 0 | Автоматические выключатели в литом корпусе | Классическая | ВА50-41 | ВА50-41 | 4603 | ВА55-41 | Селективные (категория применения В), с электронными расцепителями | M | Заказной | 1 | шт. |  | Изменение тарифа
1021798 | Выкл. авт. ВА55-41 332270-00УХЛ3 1000А, 690В | 199048 | 238857.6 | 0 | Автоматические выключатели в литом корпусе | Классическая | ВА50-41 | ВА50-41 | 4603 | ВА55-41 | Селективные (категория применения В), с электронными расцепителями | M | Заказной | 1 | шт. |  | Изменение тарифа
1021816 | Выкл. авт. ВА55-41 171870-00УХЛ3 630А, 690В | 200777 | 240932.4 | 0 | Автоматические выключатели в литом корпусе | Классическая | ВА50-41 | ВА50-41 | 4603 | ВА55-41 | Селективные (категория применения В), с электронными расцепителями | M | Заказной | 1 | шт. |  | Изменение тарифа
1021845 | Выкл. авт. ВА55-41 374610-20УХЛ3 630А, 690В | 112194 | 134632.8 | 0 | Автоматические выключатели в литом корпусе | Классическая | ВА50-41 | ВА50-41 | 4603 | ВА55-41 | Селективные (категория применения В), с электронными расцепителями | M | Заказной | 1 | шт. |  | Изменение тарифа
1021852 | Выкл. авт. ВА55-41 134730-00УХЛ3 630А, 690В | 143223 | 171867.6 | 0 | Автоматические выключатели в литом корпусе | Классическая | ВА50-41 | ВА50-41 | 4603 | ВА55-41 | Селективные (категория применения В), с электронными расцепителями | M | Заказной | 1 | шт. |  | Изменение тарифа
1021857 | Выкл. авт. ВА55-41 344710-20УХЛ3 400А, 690В | 111587 | 133904.4 | 0 | Автоматические выключатели в литом корпусе | Классическая | ВА50-41 | ВА50-41 | 4603 | ВА55-41 | Селективные (категория применения В), с электронными расцепителями | M | Заказной | 1 | шт. |  | Изменение тарифа
1021885 | Выкл. авт. ВА55-41 334710-20УХЛ3 250А, 690В | 111589 | 133906.8 | 0 | Автоматические выключатели в литом корпусе | Классическая | ВА50-41 | ВА50-41 | 4603 | ВА55-41 | Селективные (категория применения В), с электронными расцепителями | M | Заказной | 1 | шт. |  | Изменение тарифа
1021891 | Выкл. авт. ВА55-41 344730-00УХЛ3 1000А, 690В | 141110 | 169332 | 0 | Автоматические выключатели в литом корпусе | Классическая | ВА50-41 | ВА50-41 | 4603 | ВА55-41 | Селективные (категория применения В), с электронными расцепителями | M | Заказной | 1 | шт. |  | Изменение тарифа
1021949 | Выкл. авт. ВА55-41 330016-20УХЛ3 400А, 690В | 125171 | 150205.2 | 0 | Автоматические выключатели в литом корпусе | Классическая | ВА50-41 | ВА50-41 | 4603 | ВА55-41 | Селективные (категория применения В), с электронными расцепителями | M | Заказной | 1 | шт. |  | Изменение тарифа
1021986 | Выкл. авт. ВА55-41 330016-20УХЛ3 630А, 690В | 125171 | 150205.2 | 0 | Автоматические выключатели в литом корпусе | Классическая | ВА50-41 | ВА50-41 | 4603 | ВА55-41 | Селективные (категория применения В), с электронными расцепителями | M | Заказной | 1 | шт. |  | Изменение тарифа
1022280 | Выкл. авт. ВА55-41 341110-20УХЛ3 400А, 690В | 124063 | 148875.6 | 0 | Автоматические выключатели в литом корпусе | Классическая | ВА50-41 | ВА50-41 | 4603 | ВА55-41 | Селективные (категория применения В), с электронными расцепителями | M | Заказной | 1 | шт. |  | Изменение тарифа
1022346 | Выкл. авт. ВА55-41 854730-00УХЛ3 400А, 440В | 180237 | 216284.4 | 0 | Автоматические выключатели в литом корпусе | Классическая | ВА50-41 | ВА50-41 | 4603 | ВА55-41 | Селективные (категория применения В), с электронными расцепителями | M | Заказной | 1 | шт. |  | Изменение тарифа
1022347 | Выкл. авт. ВА55-41 331830-00УХЛ3 630А, 690В | 141108 | 169329.6 | 0 | Автоматические выключатели в литом корпусе | Классическая | ВА50-41 | ВА50-41 | 4603 | ВА55-41 | Селективные (категория применения В), с электронными расцепителями | M | Заказной | 1 | шт. |  | Изменение тарифа
1022451 | Выкл. авт. ВА55-41 855230-00УХЛ3 1000А, 440В | 180237 | 216284.4 | 0 | Автоматические выключатели в литом корпусе | Классическая | ВА50-41 | ВА50-41 | 4603 | ВА55-41 | Селективные (категория применения В), с электронными расцепителями | M | Заказной | 1 | шт. |  | Изменение тарифа
1022463 | Выкл. авт. ВА55-41 345870-00УХЛ3 1000А, 690В | 199048 | 238857.6 | 0 | Автоматические выключатели в литом корпусе | Классическая | ВА50-41 | ВА50-41 | 4603 | ВА55-41 | Селективные (категория применения В), с электронными расцепителями | M | Заказной | 1 | шт. |  | Изменение тарифа
1022513 | Выкл. авт. ВА55-41 341110-20УХЛ3 1000А, 690В | 124063 | 148875.6 | 0 | Автоматические выключатели в литом корпусе | Классическая | ВА50-41 | ВА50-41 | 4603 | ВА55-41 | Селективные (категория применения В), с электронными расцепителями | M | Заказной | 1 | шт. |  | Изменение тарифа
1022672 | Выкл. авт. ВА55-41 851110-20УХЛ3 630А, 440В | 143279 | 171934.8 | 0 | Автоматические выключатели в литом корпусе | Классическая | ВА50-41 | ВА50-41 | 4603 | ВА55-41 | Селективные (категория применения В), с электронными расцепителями | M | Заказной | 1 | шт. |  | Изменение тарифа
1023055 | Выкл. авт. ВА55-41 371110-20УХЛ3 1000А, 690В | 124063 | 148875.6 | 0 | Автоматические выключатели в литом корпусе | Классическая | ВА50-41 | ВА50-41 | 4603 | ВА55-41 | Селективные (категория применения В), с электронными расцепителями | M | Заказной | 1 | шт. |  | Изменение тарифа
1023103 | Выкл. авт. ВА55-41 341850-00УХЛ3 1000А, 690В | 170437 | 204524.4 | 0 | Автоматические выключатели в литом корпусе | Классическая | ВА50-41 | ВА50-41 | 4603 | ВА55-41 | Селективные (категория применения В), с электронными расцепителями | M | Заказной | 1 | шт. |  | Изменение тарифа
1023104 | Выкл. авт. ВА55-41 141850-00УХЛ3 630А, 690В | 170791 | 204949.2 | 0 | Автоматические выключатели в литом корпусе | Классическая | ВА50-41 | ВА50-41 | 4603 | ВА55-41 | Селективные (категория применения В), с электронными расцепителями | M | Заказной | 1 | шт. |  | Изменение тарифа
1023658 | Выкл. авт. ВА55-41 851116-20УХЛ3 1000А, 440В | 143279 | 171934.8 | 0 | Автоматические выключатели в литом корпусе | Классическая | ВА50-41 | ВА50-41 | 4603 | ВА55-41 | Селективные (категория применения В), с электронными расцепителями | M | Заказной | 1 | шт. |  | Изменение тарифа
1023682 | Выкл. авт. ВА55-41 374730-00УХЛ3 1000А, 690В | 158370 | 190044 | 0 | Автоматические выключатели в литом корпусе | Классическая | ВА50-41 | ВА50-41 | 4603 | ВА55-41 | Селективные (категория применения В), с электронными расцепителями | M | Заказной | 1 | шт. |  | Изменение тарифа
1023858 | Выкл. авт. ВА55-41 144750-00УХЛ3 630А, 690В | 170791 | 204949.2 | 0 | Автоматические выключатели в литом корпусе | Классическая | ВА50-41 | ВА50-41 | 4603 | ВА55-41 | Селективные (категория применения В), с электронными расцепителями | M | Заказной | 1 | шт. |  | Изменение тарифа
1023893 | Выкл. авт. ВА55-41 334730-00УХЛ3 630А, 690В | 141054 | 169264.8 | 0 | Автоматические выключатели в литом корпусе | Классическая | ВА50-41 | ВА50-41 | 4603 | ВА55-41 | Селективные (категория применения В), с электронными расцепителями | M | Заказной | 1 | шт. |  | Изменение тарифа
1023922 | Выкл. авт. ВА55-41 341810-20УХЛ3 1000А, 690В длина выхода жгута 1000мм | 124065 | 148878 | 0 | Автоматические выключатели в литом корпусе | Классическая | ВА50-41 | ВА50-41 | 4603 | ВА55-41 | Селективные (категория применения В), с электронными расцепителями | M | Заказной | 1 | шт. |  | Изменение тарифа
1024015 | Выкл. авт. ВА55-41 141870-00УХЛ3 250А, 690В | 200777 | 240932.4 | 0 | Автоматические выключатели в литом корпусе | Классическая | ВА50-41 | ВА50-41 | 4603 | ВА55-41 | Селективные (категория применения В), с электронными расцепителями | M | Заказной | 1 | шт. |  | Изменение тарифа
1024099 | Выкл. авт. ВА55-41 334730-00УХЛ3 400А, 690В | 141110 | 169332 | 0 | Автоматические выключатели в литом корпусе | Классическая | ВА50-41 | ВА50-41 | 4603 | ВА55-41 | Селективные (категория применения В), с электронными расцепителями | M | Заказной | 1 | шт. |  | Изменение тарифа
1024119 | Выкл. авт. ВА55-41 851810-20УХЛ3 1000А, 440В | 143279 | 171934.8 | 0 | Автоматические выключатели в литом корпусе | Классическая | ВА50-41 | ВА50-41 | 4603 | ВА55-41 | Селективные (категория применения В), с электронными расцепителями | M | Заказной | 1 | шт. |  | Изменение тарифа
1024124 | Выкл. авт. ВА55-41 134770-00УХЛ3 250А, 690В | 200777 | 240932.4 | 0 | Автоматические выключатели в литом корпусе | Классическая | ВА50-41 | ВА50-41 | 4603 | ВА55-41 | Селективные (категория применения В), с электронными расцепителями | M | Заказной | 1 | шт. |  | Изменение тарифа
1024169 | Выкл. авт. ВА55-41 341830-00УХЛ3 400А, 690В | 141108 | 169329.6 | 0 | Автоматические выключатели в литом корпусе | Классическая | ВА50-41 | ВА50-41 | 4603 | ВА55-41 | Селективные (категория применения В), с электронными расцепителями | M | Заказной | 1 | шт. |  | Изменение тарифа
1024205 | Выкл. авт. ВА55-41 371870-00УХЛ3 1000А, 690В | 200696 | 240835.2 | 0 | Автоматические выключатели в литом корпусе | Классическая | ВА50-41 | ВА50-41 | 4603 | ВА55-41 | Селективные (категория применения В), с электронными расцепителями | M | Заказной | 1 | шт. |  | Изменение тарифа
1024206 | Выкл. авт. ВА55-41 171870-00УХЛ3 630А, 690В | 200777 | 240932.4 | 0 | Автоматические выключатели в литом корпусе | Классическая | ВА50-41 | ВА50-41 | 4603 | ВА55-41 | Селективные (категория применения В), с электронными расцепителями | M | Заказной | 1 | шт. |  | Изменение тарифа
1024215 | Выкл. авт. ВА55-41 332570-00УХЛ3 1000А, 690В | 199048 | 238857.6 | 0 | Автоматические выключатели в литом корпусе | Классическая | ВА50-41 | ВА50-41 | 4603 | ВА55-41 | Селективные (категория применения В), с электронными расцепителями | M | Заказной | 1 | шт. |  | Изменение тарифа
1024216 | Выкл. авт. ВА55-41-141870-00УХЛ3 250А, 690В | 200777 | 240932.4 | 0 | Автоматические выключатели в литом корпусе | Классическая | ВА50-41 | ВА50-41 | 4603 | ВА55-41 | Селективные (категория применения В), с электронными расцепителями | M | Заказной | 1 | шт. |  | Изменение тарифа
1024224 | Выкл. авт. ВА55-41-341110-20УХЛ3 250А, 690В | 111587 | 133904.4 | 0 | Автоматические выключатели в литом корпусе | Классическая | ВА50-41 | ВА50-41 | 4603 | ВА55-41 | Селективные (категория применения В), с электронными расцепителями | M | Заказной | 1 | шт. |  | Изменение тарифа
1024227 | Выкл. авт. ВА55-41-341110-20УХЛ3 630А, 690В | 111587 | 133904.4 | 0 | Автоматические выключатели в литом корпусе | Классическая | ВА50-41 | ВА50-41 | 4603 | ВА55-41 | Селективные (категория применения В), с электронными расцепителями | M | Заказной | 1 | шт. |  | Изменение тарифа
1024240 | Выкл. авт. ВА55-41 371870-00УХЛ3 1000А, 690В | 200777 | 240932.4 | 0 | Автоматические выключатели в литом корпусе | Классическая | ВА50-41 | ВА50-41 | 4603 | ВА55-41 | Селективные (категория применения В), с электронными расцепителями | M | Заказной | 1 | шт. |  | Изменение тарифа
1024243 | Выкл. авт. ВА55-41 371870-00УХЛ3 1000А, 690В | 200777 | 240932.4 | 0 | Автоматические выключатели в литом корпусе | Классическая | ВА50-41 | ВА50-41 | 4603 | ВА55-41 | Селективные (категория применения В), с электронными расцепителями | M | Заказной | 1 | шт. |  | Изменение тарифа
1024244 | Выкл. авт. ВА55-41 371870-00УХЛ3 1000А, 690В | 200777 | 240932.4 | 0 | Автоматические выключатели в литом корпусе | Классическая | ВА50-41 | ВА50-41 | 4603 | ВА55-41 | Селективные (категория применения В), с электронными расцепителями | M | Заказной | 1 | шт. |  | Изменение тарифа
1024278 | Выкл. авт. ВА55-41 134770-00УХЛ3 630А, 690В | 200777 | 240932.4 | 0 | Автоматические выключатели в литом корпусе | Классическая | ВА50-41 | ВА50-41 | 4603 | ВА55-41 | Селективные (категория применения В), с электронными расцепителями | M | Заказной | 1 | шт. |  | Изменение тарифа
1024290 | Выкл. авт. ВА55-41 334770-00УХЛ3 1000А, 690В | 198452 | 238142.4 | 0 | Автоматические выключатели в литом корпусе | Классическая | ВА50-41 | ВА50-41 | 4603 | ВА55-41 | Селективные (категория применения В), с электронными расцепителями | M | Заказной | 1 | шт. |  | Изменение тарифа
1024298 | Выкл. авт. ВА55-41 132570-00УХЛ3 630А, 690В | 199048 | 238857.6 | 0 | Автоматические выключатели в литом корпусе | Классическая | ВА50-41 | ВА50-41 | 4603 | ВА55-41 | Селективные (категория применения В), с электронными расцепителями | M | Заказной | 1 | шт. |  | Изменение тарифа
1024299 | Выкл. авт. ВА55-41-331110-20УХЛ3 630А, 690В | 111587 | 133904.4 | 0 | Автоматические выключатели в литом корпусе | Классическая | ВА50-41 | ВА50-41 | 4603 | ВА55-41 | Селективные (категория применения В), с электронными расцепителями | M | Заказной | 1 | шт. |  | Изменение тарифа
1024307 | Выкл. авт. ВА55-41 334730-00УХЛ3 1000А, 690В | 141110 | 169332 | 0 | Автоматические выключатели в литом корпусе | Классическая | ВА50-41 | ВА50-41 | 4603 | ВА55-41 | Селективные (категория применения В), с электронными расцепителями | M | Заказной | 1 | шт. |  | Изменение тарифа
1024308 | Выкл. авт. ВА55-41 371830-00УХЛ3 1000А, 690В | 143223 | 171867.6 | 0 | Автоматические выключатели в литом корпусе | Классическая | ВА50-41 | ВА50-41 | 4603 | ВА55-41 | Селективные (категория применения В), с электронными расцепителями | M | Заказной | 1 | шт. |  | Изменение тарифа
1024332 | Выкл. авт. ВА55-41 331830-00УХЛ3 1000А, 690В | 141110 | 169332 | 0 | Автоматические выключатели в литом корпусе | Классическая | ВА50-41 | ВА50-41 | 4603 | ВА55-41 | Селективные (категория применения В), с электронными расцепителями | M | Заказной | 1 | шт. |  | Изменение тарифа
1024338 | Выкл. авт. ВА55-41 370050-00УХЛ3 400А, 690В | 170791 | 204949.2 | 0 | Автоматические выключатели в литом корпусе | Классическая | ВА50-41 | ВА50-41 | 4603 | ВА55-41 | Селективные (категория применения В), с электронными расцепителями | M | Заказной | 1 | шт. |  | Изменение тарифа
1024339 | Выкл. авт. ВА55-41 371110-20УХЛ3 1000А, 690В | 112194 | 134632.8 | 0 | Автоматические выключатели в литом корпусе | Классическая | ВА50-41 | ВА50-41 | 4603 | ВА55-41 | Селективные (категория применения В), с электронными расцепителями | M | Заказной | 1 | шт. |  | Изменение тарифа
1024361 | Выкл. авт. ВА55-41-135110-20УХЛ3 630А, 690В | 112194 | 134632.8 | 0 | Автоматические выключатели в литом корпусе | Классическая | ВА50-41 | ВА50-41 | 4603 | ВА55-41 | Селективные (категория применения В), с электронными расцепителями | M | Заказной | 1 | шт. |  | Изменение тарифа
1024366 | Выкл. авт. ВА55-41 342210-20УХЛ3 1000А, 690В | 115200 | 138240 | 0 | Автоматические выключатели в литом корпусе | Классическая | ВА50-41 | ВА50-41 | 4603 | ВА55-41 | Селективные (категория применения В), с электронными расцепителями | M | Заказной | 1 | шт. |  | Изменение тарифа
1024375 | Выкл. авт. ВА55-41 334730-00УХЛ3 400А, 690В | 141110 | 169332 | 0 | Автоматические выключатели в литом корпусе | Классическая | ВА50-41 | ВА50-41 | 4603 | ВА55-41 | Селективные (категория применения В), с электронными расцепителями | M | Заказной | 1 | шт. |  | Изменение тарифа
1024414 | Выкл. авт. ВА55-41 171850-00УХЛ3 400А, 690В | 170721 | 204865.2 | 0 | Автоматические выключатели в литом корпусе | Классическая | ВА50-41 | ВА50-41 | 4603 | ВА55-41 | Селективные (категория применения В), с электронными расцепителями | M | Заказной | 1 | шт. |  | Изменение тарифа
1024434 | Выкл. авт. ВА55-41 334770-00УХЛ3 1000А, 690В | 198532 | 238238.4 | 0 | Автоматические выключатели в литом корпусе | Классическая | ВА50-41 | ВА50-41 | 4603 | ВА55-41 | Селективные (категория применения В), с электронными расцепителями | M | Заказной | 1 | шт. |  | Изменение тарифа
1024449 | Выкл. авт. ВА55-41 371110-20УХЛ3 630А, 690В | 124063 | 148875.6 | 0 | Автоматические выключатели в литом корпусе | Классическая | ВА50-41 | ВА50-41 | 4603 | ВА55-41 | Селективные (категория применения В), с электронными расцепителями | M | Заказной | 1 | шт. |  | Изменение тарифа
1024451 | Выкл. авт. ВА55-41 131870-00УХЛ3 250А, 690В | 200777 | 240932.4 | 0 | Автоматические выключатели в литом корпусе | Классическая | ВА50-41 | ВА50-41 | 4603 | ВА55-41 | Селективные (категория применения В), с электронными расцепителями | M | Заказной | 1 | шт. |  | Изменение тарифа
1024452 | Выкл. авт. ВА55-41 345130-00УХЛ3 1000А, 690В | 158370 | 190044 | 0 | Автоматические выключатели в литом корпусе | Классическая | ВА50-41 | ВА50-41 | 4603 | ВА55-41 | Селективные (категория применения В), с электронными расцепителями | M | Заказной | 1 | шт. |  | Изменение тарифа
1024467 | Выкл. авт. ВА55-41 374710-20УХЛ3 630А, 690В | 112194 | 134632.8 | 0 | Автоматические выключатели в литом корпусе | Классическая | ВА50-41 | ВА50-41 | 4603 | ВА55-41 | Селективные (категория применения В), с электронными расцепителями | M | Заказной | 1 | шт. |  | Изменение тарифа
1024498 | Выкл. авт. ВА55-41 331810-20УХЛ3 1000А, 690В | 111589 | 133906.8 | 0 | Автоматические выключатели в литом корпусе | Классическая | ВА50-41 | ВА50-41 | 4603 | ВА55-41 | Селективные (категория применения В), с электронными расцепителями | M | Заказной | 1 | шт. |  | Изменение тарифа
1024501 | Выкл. авт. ВА55-41 335830-00УХЛ3 1000А, 690В | 143223 | 171867.6 | 0 | Автоматические выключатели в литом корпусе | Классическая | ВА50-41 | ВА50-41 | 4603 | ВА55-41 | Селективные (категория применения В), с электронными расцепителями | M | Заказной | 1 | шт. |  | Изменение тарифа
1024521 | Выкл. авт. ВА55-41 144750-00УХЛ3 630А, 690В | 170791 | 204949.2 | 0 | Автоматические выключатели в литом корпусе | Классическая | ВА50-41 | ВА50-41 | 4603 | ВА55-41 | Селективные (категория применения В), с электронными расцепителями | M | Заказной | 1 | шт. |  | Изменение тарифа
1024528 | Выкл. авт. ВА55-41 134730-00УХЛ3 400А, 690В | 179029 | 214834.8 | 0 | Автоматические выключатели в литом корпусе | Классическая | ВА50-41 | ВА50-41 | 4603 | ВА55-41 | Селективные (категория применения В), с электронными расцепителями | M | Заказной | 1 | шт. |  | Изменение тарифа
1024546 | Выкл. авт. ВА55-41 141850-00УХЛ3 250А, 690В | 170791 | 204949.2 | 0 | Автоматические выключатели в литом корпусе | Классическая | ВА50-41 | ВА50-41 | 4603 | ВА55-41 | Селективные (категория применения В), с электронными расцепителями | M | Заказной | 1 | шт. |  | Изменение тарифа
1024549 | Выкл. авт. ВА55-41 141850-00УХЛ3 250А, 690В | 170791 | 204949.2 | 0 | Автоматические выключатели в литом корпусе | Классическая | ВА50-41 | ВА50-41 | 4603 | ВА55-41 | Селективные (категория применения В), с электронными расцепителями | M | Заказной | 1 | шт. |  | Изменение тарифа
1024554 | Выкл. авт. ВА55-41 864750-00УХЛ3 1000А, 440В | 192079 | 230494.8 | 0 | Автоматические выключатели в литом корпусе | Классическая | ВА50-41 | ВА50-41 | 4603 | ВА55-41 | Селективные (категория применения В), с электронными расцепителями | M | Заказной | 1 | шт. |  | Изменение тарифа
1024571 | Выкл. авт. ВА55-41 341810-20УХЛ3 250А, 690В | 111589 | 133906.8 | 0 | Автоматические выключатели в литом корпусе | Классическая | ВА50-41 | ВА50-41 | 4603 | ВА55-41 | Селективные (категория применения В), с электронными расцепителями | M | Заказной | 1 | шт. |  | Изменение тарифа
1024584 | Выкл. авт. ВА55-41 332570-00УХЛ3 1000А, 690В | 199048 | 238857.6 | 0 | Автоматические выключатели в литом корпусе | Классическая | ВА50-41 | ВА50-41 | 4603 | ВА55-41 | Селективные (категория применения В), с электронными расцепителями | M | Заказной | 1 | шт. |  | Изменение тарифа
1024612 | Выкл. авт. ВА55-41-340010-20УХЛ3 800А, 690В 2,4,6-медная шина | 124065 | 148878 | 0 | Автоматические выключатели в литом корпусе | Классическая | ВА50-41 | ВА50-41 | 4603 | ВА55-41 | Селективные (категория применения В), с электронными расцепителями | M | Заказной | 1 | шт. |  | Изменение тарифа
1024618 | Выкл. авт. ВА55-41 851810-20УХЛ3 1000А, 440В | 143279 | 171934.8 | 0 | Автоматические выключатели в литом корпусе | Классическая | ВА50-41 | ВА50-41 | 4603 | ВА55-41 | Селективные (категория применения В), с электронными расцепителями | M | Заказной | 1 | шт. |  | Изменение тарифа
1024625 | Выкл. авт. ВА55-41 331130-00УХЛ3 250А, 690В | 141110 | 169332 | 0 | Автоматические выключатели в литом корпусе | Классическая | ВА50-41 | ВА50-41 | 4603 | ВА55-41 | Селективные (категория применения В), с электронными расцепителями | M | Заказной | 1 | шт. |  | Изменение тарифа
1024630 | Выкл. авт. ВА55-41 344710-20УХЛ3 250А, 690В | 111589 | 133906.8 | 0 | Автоматические выключатели в литом корпусе | Классическая | ВА50-41 | ВА50-41 | 4603 | ВА55-41 | Селективные (категория применения В), с электронными расцепителями | M | Заказной | 1 | шт. |  | Изменение тарифа
1024632 | Выкл. авт. ВА55-41-171850-00УХЛ3 630А, 690В | 170791 | 204949.2 | 0 | Автоматические выключатели в литом корпусе | Классическая | ВА50-41 | ВА50-41 | 4603 | ВА55-41 | Селективные (категория применения В), с электронными расцепителями | M | Заказной | 1 | шт. |  | Изменение тарифа
1024653 | Выкл. авт. ВА55-41 330010-20УХЛ3 630А, 690В | 111543 | 133851.6 | 0 | Автоматические выключатели в литом корпусе | Классическая | ВА50-41 | ВА50-41 | 4603 | ВА55-41 | Селективные (категория применения В), с электронными расцепителями | M | Заказной | 1 | шт. |  | Изменение тарифа
1024656 | Выкл. авт. ВА55-41 171850-00УХЛ3 250А, 690В | 170721 | 204865.2 | 0 | Автоматические выключатели в литом корпусе | Классическая | ВА50-41 | ВА50-41 | 4603 | ВА55-41 | Селективные (категория применения В), с электронными расцепителями | M | Заказной | 1 | шт. |  | Изменение тарифа
1024660 | Выкл. авт. ВА55-41 371850-00УХЛ3 1000А, 690В | 170791 | 204949.2 | 0 | Автоматические выключатели в литом корпусе | Классическая | ВА50-41 | ВА50-41 | 4603 | ВА55-41 | Селективные (категория применения В), с электронными расцепителями | M | Заказной | 1 | шт. |  | Изменение тарифа
1024664 | Выкл. авт. ВА55-41 335230-00УХЛ3 1000А, 690В | 141110 | 169332 | 0 | Автоматические выключатели в литом корпусе | Классическая | ВА50-41 | ВА50-41 | 4603 | ВА55-41 | Селективные (категория применения В), с электронными расцепителями | M | Заказной | 1 | шт. |  | Изменение тарифа
1024757 | Выкл. авт. ВА55-41 344730-00УХЛ3 630А, 690В длина выхода жгута 1000мм | 141108 | 169329.6 | 0 | Автоматические выключатели в литом корпусе | Классическая | ВА50-41 | ВА50-41 | 4603 | ВА55-41 | Селективные (категория применения В), с электронными расцепителями | M | Заказной | 1 | шт. |  | Изменение тарифа
1024763 | Выкл. авт. ВА55-41 345130-00УХЛ3 1000А, 690В | 158370 | 190044 | 0 | Автоматические выключатели в литом корпусе | Классическая | ВА50-41 | ВА50-41 | 4603 | ВА55-41 | Селективные (категория применения В), с электронными расцепителями | M | Заказной | 1 | шт. |  | Изменение тарифа
1024823 | Выкл. авт. ВА55-41 450050-00УХЛ3 250А, 440В | 192079 | 230494.8 | 0 | Автоматические выключатели в литом корпусе | Классическая | ВА50-41 | ВА50-41 | 4603 | ВА55-41 | Селективные (категория применения В), с электронными расцепителями | M | Заказной | 1 | шт. |  | Изменение тарифа
1024844 | Выкл. авт. ВА55-41 334730-00УХЛ3 250А, 690В | 158308 | 189969.6 | 0 | Автоматические выключатели в литом корпусе | Классическая | ВА50-41 | ВА50-41 | 4603 | ВА55-41 | Селективные (категория применения В), с электронными расцепителями | M | Заказной | 1 | шт. |  | Изменение тарифа
1024845 | Выкл. авт. ВА55-41 330010-20УХЛ3 800А, 690В | 124063 | 148875.6 | 0 | Автоматические выключатели в литом корпусе | Классическая | ВА50-41 | ВА50-41 | 4603 | ВА55-41 | Селективные (категория применения В), с электронными расцепителями | M | Заказной | 1 | шт. |  | Изменение тарифа
1024853 | Выкл. авт. ВА55-41 330050-00УХЛ3 1000А, 690В | 170437 | 204524.4 | 0 | Автоматические выключатели в литом корпусе | Классическая | ВА50-41 | ВА50-41 | 4603 | ВА55-41 | Селективные (категория применения В), с электронными расцепителями | M | Заказной | 1 | шт. |  | Изменение тарифа
1024932 | Выкл. авт. ВА55-41 334730-00УХЛ3 1000А, 690В длина выхода жгута 1000мм | 141110 | 169332 | 0 | Автоматические выключатели в литом корпусе | Классическая | ВА50-41 | ВА50-41 | 4603 | ВА55-41 | Селективные (категория применения В), с электронными расцепителями | M | Заказной | 1 | шт. |  | Изменение тарифа
1025019 | Выкл. авт. ВА55-41-131870-00УХЛ3 400А, 690В | 200777 | 240932.4 | 0 | Автоматические выключатели в литом корпусе | Классическая | ВА50-41 | ВА50-41 | 4603 | ВА55-41 | Селективные (категория применения В), с электронными расцепителями | M | Заказной | 1 | шт. |  | Изменение тарифа
1025077 | Выкл. авт. ВА55-41 131110-20УХЛ3 250А, 690В | 112194 | 134632.8 | 0 | Автоматические выключатели в литом корпусе | Классическая | ВА50-41 | ВА50-41 | 4603 | ВА55-41 | Селективные (категория применения В), с электронными расцепителями | M | Заказной | 1 | шт. |  | Изменение тарифа
1025097 | Выкл. авт. ВА55-41 851810-20УХЛ3 400А, 440В | 143279 | 171934.8 | 0 | Автоматические выключатели в литом корпусе | Классическая | ВА50-41 | ВА50-41 | 4603 | ВА55-41 | Селективные (категория применения В), с электронными расцепителями | M | Заказной | 1 | шт. |  | Изменение тарифа
1025111 | Выкл. авт. ВА55-41 861850-00УХЛ3 1000А, 440В | 192079 | 230494.8 | 0 | Автоматические выключатели в литом корпусе | Классическая | ВА50-41 | ВА50-41 | 4603 | ВА55-41 | Селективные (категория применения В), с электронными расцепителями | M | Заказной | 1 | шт. |  | Изменение тарифа
1025113 | Выкл. авт. ВА55-41 861850-00УХЛ3 1000А, 440В | 192079 | 230494.8 | 0 | Автоматические выключатели в литом корпусе | Классическая | ВА50-41 | ВА50-41 | 4603 | ВА55-41 | Селективные (категория применения В), с электронными расцепителями | M | Заказной | 1 | шт. |  | Изменение тарифа
1025134 | Выкл. авт. ВА55-41 334630-00УХЛ3 1000А, 690В | 141110 | 169332 | 0 | Автоматические выключатели в литом корпусе | Классическая | ВА50-41 | ВА50-41 | 4603 | ВА55-41 | Селективные (категория применения В), с электронными расцепителями | M | Заказной | 1 | шт. |  | Изменение тарифа
1025187 | Выкл. авт. ВА55-41 131850-00УХЛ3 630А, 690В | 170791 | 204949.2 | 0 | Автоматические выключатели в литом корпусе | Классическая | ВА50-41 | ВА50-41 | 4603 | ВА55-41 | Селективные (категория применения В), с электронными расцепителями | M | Заказной | 1 | шт. |  | Изменение тарифа
1025584 | Выкл. авт. ВА55-41 344770-00УХЛ3 1000А, 690В | 198532 | 238238.4 | 0 | Автоматические выключатели в литом корпусе | Классическая | ВА50-41 | ВА50-41 | 4603 | ВА55-41 | Селективные (категория применения В), с электронными расцепителями | M | Заказной | 1 | шт. |  | Изменение тарифа
1025683 | Выкл. авт. ВА55-41 854630-00УХЛ3 1000А, 440В | 180237 | 216284.4 | 0 | Автоматические выключатели в литом корпусе | Классическая | ВА50-41 | ВА50-41 | 4603 | ВА55-41 | Селективные (категория применения В), с электронными расцепителями | M | Заказной | 1 | шт. |  | Изменение тарифа
1025684 | Выкл. авт. ВА55-41 174650-00УХЛ3 400А, 690В | 170791 | 204949.2 | 0 | Автоматические выключатели в литом корпусе | Классическая | ВА50-41 | ВА50-41 | 4603 | ВА55-41 | Селективные (категория применения В), с электронными расцепителями | M | Заказной | 1 | шт. |  | Изменение тарифа
1025700 | Выкл. авт. ВА55-41 331810-20УХЛ3 630А, 690В | 111587 | 133904.4 | 0 | Автоматические выключатели в литом корпусе | Классическая | ВА50-41 | ВА50-41 | 4603 | ВА55-41 | Селективные (категория применения В), с электронными расцепителями | M | Заказной | 1 | шт. |  | Изменение тарифа
1025836 | Выкл. авт. ВА55-41 861850-00УХЛ3 1000А, 440В | 192079 | 230494.8 | 0 | Автоматические выключатели в литом корпусе | Классическая | ВА50-41 | ВА50-41 | 4603 | ВА55-41 | Селективные (категория применения В), с электронными расцепителями | M | Заказной | 1 | шт. |  | Изменение тарифа
1025856 | Выкл. авт. ВА55-41 371810-20УХЛ3 630А, 690В | 112194 | 134632.8 | 0 | Автоматические выключатели в литом корпусе | Классическая | ВА50-41 | ВА50-41 | 4603 | ВА55-41 | Селективные (категория применения В), с электронными расцепителями | M | Заказной | 1 | шт. |  | Изменение тарифа
1025989 | Выкл. авт. ВА55-41 341810-20УХЛ3 630А, 690В | 111587 | 133904.4 | 0 | Автоматические выключатели в литом корпусе | Классическая | ВА50-41 | ВА50-41 | 4603 | ВА55-41 | Селективные (категория применения В), с электронными расцепителями | M | Заказной | 1 | шт. |  | Изменение тарифа
1025990 | Выкл. авт. ВА55-41 341810-20УХЛ3 400А, 690В | 111587 | 133904.4 | 0 | Автоматические выключатели в литом корпусе | Классическая | ВА50-41 | ВА50-41 | 4603 | ВА55-41 | Селективные (категория применения В), с электронными расцепителями | M | Заказной | 1 | шт. |  | Изменение тарифа
1026066 | Выкл. авт. ВА55-41 171150-00УХЛ3 400А, 690В | 170791 | 204949.2 | 0 | Автоматические выключатели в литом корпусе | Классическая | ВА50-41 | ВА50-41 | 4603 | ВА55-41 | Селективные (категория применения В), с электронными расцепителями | M | Заказной | 1 | шт. |  | Изменение тарифа
1026096 | Выкл. авт. ВА55-41 134650-00УХЛ3 400А, 690В | 170791 | 204949.2 | 0 | Автоматические выключатели в литом корпусе | Классическая | ВА50-41 | ВА50-41 | 4603 | ВА55-41 | Селективные (категория применения В), с электронными расцепителями | M | Заказной | 1 | шт. |  | Изменение тарифа
1026116 | Выкл. авт. ВА55-41 344730-00УХЛ3 800А, 690В | 158370 | 190044 | 0 | Автоматические выключатели в литом корпусе | Классическая | ВА50-41 | ВА50-41 | 4603 | ВА55-41 | Селективные (категория применения В), с электронными расцепителями | M | Заказной | 1 | шт. |  | Изменение тарифа
1026145 | Выкл. авт. ВА55-41 451110-20УХЛ3 630А, 440В | 143279 | 171934.8 | 0 | Автоматические выключатели в литом корпусе | Классическая | ВА50-41 | ВА50-41 | 4603 | ВА55-41 | Селективные (категория применения В), с электронными расцепителями | M | Заказной | 1 | шт. |  | Изменение тарифа
1026154 | Выкл. авт. ВА55-41 144730-00УХЛ3 250А, 690В | 143223 | 171867.6 | 0 | Автоматические выключатели в литом корпусе | Классическая | ВА50-41 | ВА50-41 | 4603 | ВА55-41 | Селективные (категория применения В), с электронными расцепителями | M | Заказной | 1 | шт. |  | Изменение тарифа
1026251 | Выкл. авт. ВА55-41 145250-00УХЛ3 630А, 690В | 170791 | 204949.2 | 0 | Автоматические выключатели в литом корпусе | Классическая | ВА50-41 | ВА50-41 | 4603 | ВА55-41 | Селективные (категория применения В), с электронными расцепителями | M | Заказной | 1 | шт. |  | Изменение тарифа
1026301 | Выкл. авт. ВА55-41 335830-00УХЛ3 1000А, 690В | 143223 | 171867.6 | 0 | Автоматические выключатели в литом корпусе | Классическая | ВА50-41 | ВА50-41 | 4603 | ВА55-41 | Селективные (категория применения В), с электронными расцепителями | M | Заказной | 1 | шт. |  | Изменение тарифа
1026320 | Выкл. авт. ВА55-41 341870-00Т3 1000А, 690В | 221196 | 265435.2 | 0 | Автоматические выключатели в литом корпусе | Классическая | ВА50-41 | ВА50-41 | 4603 | ВА55-41 | Селективные (категория применения В), с электронными расцепителями | M | Заказной | 1 | шт. |  | Изменение тарифа
1026321 | Выкл. авт. ВА55-41 342230-00УХЛ3 1000А, 690В | 143223 | 171867.6 | 0 | Автоматические выключатели в литом корпусе | Классическая | ВА50-41 | ВА50-41 | 4603 | ВА55-41 | Селективные (категория применения В), с электронными расцепителями | M | Заказной | 1 | шт. |  | Изменение тарифа
1026350 | Выкл. авт. ВА55-41 344770-00УХЛ3 1000А, 690В | 198532 | 238238.4 | 0 | Автоматические выключатели в литом корпусе | Классическая | ВА50-41 | ВА50-41 | 4603 | ВА55-41 | Селективные (категория применения В), с электронными расцепителями | M | Заказной | 1 | шт. |  | Изменение тарифа
1026359 | Выкл. авт. ВА55-41 371810-20УХЛ3 1000А, 690В | 124063 | 148875.6 | 0 | Автоматические выключатели в литом корпусе | Классическая | ВА50-41 | ВА50-41 | 4603 | ВА55-41 | Селективные (категория применения В), с электронными расцепителями | M | Заказной | 1 | шт. |  | Изменение тарифа
1026373 | Выкл. авт. ВА55-41 334730-00УХЛ3 400А, 690В | 141108 | 169329.6 | 0 | Автоматические выключатели в литом корпусе | Классическая | ВА50-41 | ВА50-41 | 4603 | ВА55-41 | Селективные (категория применения В), с электронными расцепителями | M | Заказной | 1 | шт. |  | Изменение тарифа
1026376 | Выкл. авт. ВА55-41-374710-20УХЛ3 1000А, 690В | 112194 | 134632.8 | 0 | Автоматические выключатели в литом корпусе | Классическая | ВА50-41 | ВА50-41 | 4603 | ВА55-41 | Селективные (категория применения В), с электронными расцепителями | M | Заказной | 1 | шт. |  | Изменение тарифа
1026410 | Выкл. авт. ВА55-41-371830-00УХЛ3 1000А, 690В | 143223 | 171867.6 | 0 | Автоматические выключатели в литом корпусе | Классическая | ВА50-41 | ВА50-41 | 4603 | ВА55-41 | Селективные (категория применения В), с электронными расцепителями | M | Заказной | 1 | шт. |  | Изменение тарифа
1026434 | Выкл. авт. ВА55-41 851810-20УХЛ3 400А, 440В | 143279 | 171934.8 | 0 | Автоматические выключатели в литом корпусе | Классическая | ВА50-41 | ВА50-41 | 4603 | ВА55-41 | Селективные (категория применения В), с электронными расцепителями | M | Заказной | 1 | шт. |  | Изменение тарифа
1026435 | Выкл. авт. ВА55-41 331110-20УХЛ3 250А, 690В | 124063 | 148875.6 | 0 | Автоматические выключатели в литом корпусе | Классическая | ВА50-41 | ВА50-41 | 4603 | ВА55-41 | Селективные (категория применения В), с электронными расцепителями | M | Заказной | 1 | шт. |  | Изменение тарифа
1026471 | Выкл. авт. ВА55-41 334730-00УХЛ3 250А, 690В | 138747 | 166496.4 | 0 | Автоматические выключатели в литом корпусе | Классическая | ВА50-41 | ВА50-41 | 4603 | ВА55-41 | Селективные (категория применения В), с электронными расцепителями | M | Заказной | 1 | шт. |  | Изменение тарифа
1026512 | Выкл. авт. ВА55-41 341850-00УХЛ3 1000А, 690В | 170374 | 204448.8 | 0 | Автоматические выключатели в литом корпусе | Классическая | ВА50-41 | ВА50-41 | 4603 | ВА55-41 | Селективные (категория применения В), с электронными расцепителями | M | Заказной | 1 | шт. |  | Изменение тарифа
1026522 | Выкл. авт. ВА55-41-134730-00УХЛ3 250А, 690В | 179029 | 214834.8 | 0 | Автоматические выключатели в литом корпусе | Классическая | ВА50-41 | ВА50-41 | 4603 | ВА55-41 | Селективные (категория применения В), с электронными расцепителями | M | Заказной | 1 | шт. |  | Изменение тарифа
1026524 | Выкл. авт. ВА55-41 144770-00УХЛ3 400А, 690В | 200777 | 240932.4 | 0 | Автоматические выключатели в литом корпусе | Классическая | ВА50-41 | ВА50-41 | 4603 | ВА55-41 | Селективные (категория применения В), с электронными расцепителями | M | Заказной | 1 | шт. |  | Изменение тарифа
1026525 | Выкл. авт. ВА55-41 134750-00УХЛ3 630А, 690В | 170721 | 204865.2 | 0 | Автоматические выключатели в литом корпусе | Классическая | ВА50-41 | ВА50-41 | 4603 | ВА55-41 | Селективные (категория применения В), с электронными расцепителями | M | Заказной | 1 | шт. |  | Изменение тарифа
1026526 | Выкл. авт. ВА55-41 134750-00УХЛ3 400А, 690В | 170721 | 204865.2 | 0 | Автоматические выключатели в литом корпусе | Классическая | ВА50-41 | ВА50-41 | 4603 | ВА55-41 | Селективные (категория применения В), с электронными расцепителями | M | Заказной | 1 | шт. |  | Изменение тарифа
1026527 | Выкл. авт. ВА55-41 344770-00УХЛ3 1000А, 690В | 198532 | 238238.4 | 0 | Автоматические выключатели в литом корпусе | Классическая | ВА50-41 | ВА50-41 | 4603 | ВА55-41 | Селективные (категория применения В), с электронными расцепителями | M | Заказной | 1 | шт. |  | Изменение тарифа
1026538 | Выкл. авт. ВА55-41 374510-20УХЛ3 1000А, 690В | 112194 | 134632.8 | 0 | Автоматические выключатели в литом корпусе | Классическая | ВА50-41 | ВА50-41 | 4603 | ВА55-41 | Селективные (категория применения В), с электронными расцепителями | M | Заказной | 1 | шт. |  | Изменение тарифа
1026556 | Выкл. авт. ВА55-41 134730-00УХЛ3 400А, 690В | 179029 | 214834.8 | 0 | Автоматические выключатели в литом корпусе | Классическая | ВА50-41 | ВА50-41 | 4603 | ВА55-41 | Селективные (категория применения В), с электронными расцепителями | M | Заказной | 1 | шт. |  | Изменение тарифа
1026561 | Выкл. авт. ВА55-41 371810-20УХЛ3 1000А, 690В | 124012 | 148814.4 | 0 | Автоматические выключатели в литом корпусе | Классическая | ВА50-41 | ВА50-41 | 4603 | ВА55-41 | Селективные (категория применения В), с электронными расцепителями | M | Заказной | 1 | шт. |  | Изменение тарифа
1026564 | Выкл. авт. ВА55-41-864710-20УХЛ3 250А, 440В | 143279 | 171934.8 | 0 | Автоматические выключатели в литом корпусе | Классическая | ВА50-41 | ВА50-41 | 4603 | ВА55-41 | Селективные (категория применения В), с электронными расцепителями | M | Заказной | 1 | шт. |  | Изменение тарифа
1026565 | Выкл. авт. ВА55-41 144770-00УХЛ3 250А, 690В | 200777 | 240932.4 | 0 | Автоматические выключатели в литом корпусе | Классическая | ВА50-41 | ВА50-41 | 4603 | ВА55-41 | Селективные (категория применения В), с электронными расцепителями | M | Заказной | 1 | шт. |  | Изменение тарифа
1026594 | Выкл. авт. ВА55-41 374770-00УХЛ3 1000А, 690В | 200777 | 240932.4 | 0 | Автоматические выключатели в литом корпусе | Классическая | ВА50-41 | ВА50-41 | 4603 | ВА55-41 | Селективные (категория применения В), с электронными расцепителями | M | Заказной | 1 | шт. |  | Изменение тарифа
1026608 | Выкл. авт. ВА55-41 341810-20УХЛ3 630А, 690В | 124063 | 148875.6 | 0 | Автоматические выключатели в литом корпусе | Классическая | ВА50-41 | ВА50-41 | 4603 | ВА55-41 | Селективные (категория применения В), с электронными расцепителями | M | Заказной | 1 | шт. |  | Изменение тарифа
1026611 | Выкл. авт. ВА55-41 374770-00УХЛ3 1000А, 690В | 200777 | 240932.4 | 0 | Автоматические выключатели в литом корпусе | Классическая | ВА50-41 | ВА50-41 | 4603 | ВА55-41 | Селективные (категория применения В), с электронными расцепителями | M | Заказной | 1 | шт. |  | Изменение тарифа
1026646 | Выкл. авт. ВА55-41 344730-00УХЛ3 1000А, 690В | 141110 | 169332 | 0 | Автоматические выключатели в литом корпусе | Классическая | ВА50-41 | ВА50-41 | 4603 | ВА55-41 | Селективные (категория применения В), с электронными расцепителями | M | Заказной | 1 | шт. |  | Изменение тарифа
1026727 | Выкл. авт. ВА55-41 374750-00УХЛ3 1000А, 690В | 170791 | 204949.2 | 0 | Автоматические выключатели в литом корпусе | Классическая | ВА50-41 | ВА50-41 | 4603 | ВА55-41 | Селективные (категория применения В), с электронными расцепителями | M | Заказной | 1 | шт. |  | Изменение тарифа
1026739 | Выкл. авт. ВА55-41 344730-00УХЛ3 1000А, 690В | 141110 | 169332 | 0 | Автоматические выключатели в литом корпусе | Классическая | ВА50-41 | ВА50-41 | 4603 | ВА55-41 | Селективные (категория применения В), с электронными расцепителями | M | Заказной | 1 | шт. |  | Изменение тарифа
1026744 | Выкл. авт. ВА55-41-341130-00УХЛ3 1000А, 690В | 141110 | 169332 | 0 | Автоматические выключатели в литом корпусе | Классическая | ВА50-41 | ВА50-41 | 4603 | ВА55-41 | Селективные (категория применения В), с электронными расцепителями | M | Заказной | 1 | шт. |  | Изменение тарифа
1026746 | Выкл. авт. ВА55-41 344730-00УХЛ3 1000А, 690В | 141110 | 169332 | 0 | Автоматические выключатели в литом корпусе | Классическая | ВА50-41 | ВА50-41 | 4603 | ВА55-41 | Селективные (категория применения В), с электронными расцепителями | M | Заказной | 1 | шт. |  | Изменение тарифа
1026747 | Выкл. авт. ВА55-41 344770-00УХЛ3 1000А, 690В | 198532 | 238238.4 | 0 | Автоматические выключатели в литом корпусе | Классическая | ВА50-41 | ВА50-41 | 4603 | ВА55-41 | Селективные (категория применения В), с электронными расцепителями | M | Заказной | 1 | шт. |  | Изменение тарифа
1026760 | Выкл. авт. ВА55-41 371810-20УХЛ3 400А, 690В | 112194 | 134632.8 | 0 | Автоматические выключатели в литом корпусе | Классическая | ВА50-41 | ВА50-41 | 4603 | ВА55-41 | Селективные (категория применения В), с электронными расцепителями | M | Заказной | 1 | шт. |  | Изменение тарифа
1026785 | Выкл. авт. ВА55-41 454710-20УХЛ3 400А, 440В | 143279 | 171934.8 | 0 | Автоматические выключатели в литом корпусе | Классическая | ВА50-41 | ВА50-41 | 4603 | ВА55-41 | Селективные (категория применения В), с электронными расцепителями | M | Заказной | 1 | шт. |  | Изменение тарифа
1026786 | Выкл. авт. ВА55-41 454710-20УХЛ3 250А, 440В | 143279 | 171934.8 | 0 | Автоматические выключатели в литом корпусе | Классическая | ВА50-41 | ВА50-41 | 4603 | ВА55-41 | Селективные (категория применения В), с электронными расцепителями | M | Заказной | 1 | шт. |  | Изменение тарифа
1026787 | Выкл. авт. ВА55-41 344730-00УХЛ3 1000А, 690В | 141110 | 169332 | 0 | Автоматические выключатели в литом корпусе | Классическая | ВА50-41 | ВА50-41 | 4603 | ВА55-41 | Селективные (категория применения В), с электронными расцепителями | M | Заказной | 1 | шт. |  | Изменение тарифа
1026789 | Выкл. авт. ВА55-41 341130-00УХЛ3 1000А, 690В | 141110 | 169332 | 0 | Автоматические выключатели в литом корпусе | Классическая | ВА50-41 | ВА50-41 | 4603 | ВА55-41 | Селективные (категория применения В), с электронными расцепителями | M | Заказной | 1 | шт. |  | Изменение тарифа
1026801 | Выкл. авт. ВА55-41 344730-00УХЛ3 400А, 690В | 141110 | 169332 | 0 | Автоматические выключатели в литом корпусе | Классическая | ВА50-41 | ВА50-41 | 4603 | ВА55-41 | Селективные (категория применения В), с электронными расцепителями | M | Заказной | 1 | шт. |  | Изменение тарифа
1026808 | Выкл. авт. ВА55-41 861810-20УХЛ3 400А, 440В | 143279 | 171934.8 | 0 | Автоматические выключатели в литом корпусе | Классическая | ВА50-41 | ВА50-41 | 4603 | ВА55-41 | Селективные (категория применения В), с электронными расцепителями | M | Заказной | 1 | шт. |  | Изменение тарифа
1026812 | Выкл. авт. ВА55-41 345830-00УХЛ3 1000А, 690В | 143223 | 171867.6 | 0 | Автоматические выключатели в литом корпусе | Классическая | ВА50-41 | ВА50-41 | 4603 | ВА55-41 | Селективные (категория применения В), с электронными расцепителями | M | Заказной | 1 | шт. |  | Изменение тарифа
1026855 | Выкл. авт. ВА55-41 335110-20УХЛ3 1000А, 690В | 111589 | 133906.8 | 0 | Автоматические выключатели в литом корпусе | Классическая | ВА50-41 | ВА50-41 | 4603 | ВА55-41 | Селективные (категория применения В), с электронными расцепителями | M | Заказной | 1 | шт. |  | Изменение тарифа
1026857 | Выкл. авт. ВА55-41 344710-20УХЛ3 630А, 690В | 111587 | 133904.4 | 0 | Автоматические выключатели в литом корпусе | Классическая | ВА50-41 | ВА50-41 | 4603 | ВА55-41 | Селективные (категория применения В), с электронными расцепителями | M | Заказной | 1 | шт. |  | Изменение тарифа
1026858 | Выкл. авт. ВА55-41 344730-00УХЛ3 630А, 690В | 141108 | 169329.6 | 0 | Автоматические выключатели в литом корпусе | Классическая | ВА50-41 | ВА50-41 | 4603 | ВА55-41 | Селективные (категория применения В), с электронными расцепителями | M | Заказной | 1 | шт. |  | Изменение тарифа
1026860 | Выкл. авт. ВА55-41 141830-00УХЛ3 630А, 690В | 143223 | 171867.6 | 0 | Автоматические выключатели в литом корпусе | Классическая | ВА50-41 | ВА50-41 | 4603 | ВА55-41 | Селективные (категория применения В), с электронными расцепителями | M | Заказной | 1 | шт. |  | Изменение тарифа
1026870 | Выкл. авт. ВА55-41 341816-20УХЛ3 1000А, 690В | 112585 | 135102 | 0 | Автоматические выключатели в литом корпусе | Классическая | ВА50-41 | ВА50-41 | 4603 | ВА55-41 | Селективные (категория применения В), с электронными расцепителями | M | Заказной | 1 | шт. |  | Изменение тарифа
1026893 | Выкл. авт. ВА55-41 140010-20УХЛ3 250А, 690В | 112194 | 134632.8 | 0 | Автоматические выключатели в литом корпусе | Классическая | ВА50-41 | ВА50-41 | 4603 | ВА55-41 | Селективные (категория применения В), с электронными расцепителями | M | Заказной | 1 | шт. |  | Изменение тарифа
1026894 | Выкл. авт. ВА55-41 140010-20УХЛ3 630А, 690В | 112194 | 134632.8 | 0 | Автоматические выключатели в литом корпусе | Классическая | ВА50-41 | ВА50-41 | 4603 | ВА55-41 | Селективные (категория применения В), с электронными расцепителями | M | Заказной | 1 | шт. |  | Изменение тарифа
1026918 | Выкл. авт. ВА55-41 371110-20УХЛ3 250А, 690В | 112194 | 134632.8 | 0 | Автоматические выключатели в литом корпусе | Классическая | ВА50-41 | ВА50-41 | 4603 | ВА55-41 | Селективные (категория применения В), с электронными расцепителями | M | Заказной | 1 | шт. |  | Изменение тарифа
1026959 | Выкл. авт. ВА55-41 341830-00УХЛ3 250А, 690В | 141108 | 169329.6 | 0 | Автоматические выключатели в литом корпусе | Классическая | ВА50-41 | ВА50-41 | 4603 | ВА55-41 | Селективные (категория применения В), с электронными расцепителями | M | Заказной | 1 | шт. |  | Изменение тарифа
1026975 | Выкл. авт. ВА55-41 341810-20УХЛ3 1000А, 690В | 111589 | 133906.8 | 0 | Автоматические выключатели в литом корпусе | Классическая | ВА50-41 | ВА50-41 | 4603 | ВА55-41 | Селективные (категория применения В), с электронными расцепителями | M | Заказной | 1 | шт. |  | Изменение тарифа
1026977 | Выкл. авт. ВА55-41 861830-00УХЛ3 400А, 440В | 180237 | 216284.4 | 0 | Автоматические выключатели в литом корпусе | Классическая | ВА50-41 | ВА50-41 | 4603 | ВА55-41 | Селективные (категория применения В), с электронными расцепителями | M | Заказной | 1 | шт. |  | Изменение тарифа
1027035 | Выкл. авт. ВА55-41 334710-20УХЛ3 800А, 690В | 124063 | 148875.6 | 0 | Автоматические выключатели в литом корпусе | Классическая | ВА50-41 | ВА50-41 | 4603 | ВА55-41 | Селективные (категория применения В), с электронными расцепителями | M | Заказной | 1 | шт. |  | Изменение тарифа
1027053 | Выкл. авт. ВА55-41 174770-00УХЛ3 400А, 690В | 200777 | 240932.4 | 0 | Автоматические выключатели в литом корпусе | Классическая | ВА50-41 | ВА50-41 | 4603 | ВА55-41 | Селективные (категория применения В), с электронными расцепителями | M | Заказной | 1 | шт. |  | Изменение тарифа
1027054 | Выкл. авт. ВА55-41 334670-00УХЛ3 1000А, 690В | 198532 | 238238.4 | 0 | Автоматические выключатели в литом корпусе | Классическая | ВА50-41 | ВА50-41 | 4603 | ВА55-41 | Селективные (категория применения В), с электронными расцепителями | M | Заказной | 1 | шт. |  | Изменение тарифа
1027057 | Выкл. авт. ВА55-41 344650-00УХЛ3 1000А, 690В | 170437 | 204524.4 | 0 | Автоматические выключатели в литом корпусе | Классическая | ВА50-41 | ВА50-41 | 4603 | ВА55-41 | Селективные (категория применения В), с электронными расцепителями | M | Заказной | 1 | шт. |  | Изменение тарифа
1027083 | Выкл. авт. ВА55-41 335110-20УХЛ3 1000А, 690В | 124063 | 148875.6 | 0 | Автоматические выключатели в литом корпусе | Классическая | ВА50-41 | ВА50-41 | 4603 | ВА55-41 | Селективные (категория применения В), с электронными расцепителями | M | Заказной | 1 | шт. |  | Изменение тарифа
1027150 | Выкл. авт. ВА55-41 341810-20УХЛ3 400А, 690В | 111589 | 133906.8 | 0 | Автоматические выключатели в литом корпусе | Классическая | ВА50-41 | ВА50-41 | 4603 | ВА55-41 | Селективные (категория применения В), с электронными расцепителями | M | Заказной | 1 | шт. |  | Изменение тарифа
1027151 | Выкл. авт. ВА55-41 341810-20УХЛ3 250А, 690В | 111589 | 133906.8 | 0 | Автоматические выключатели в литом корпусе | Классическая | ВА50-41 | ВА50-41 | 4603 | ВА55-41 | Селективные (категория применения В), с электронными расцепителями | M | Заказной | 1 | шт. |  | Изменение тарифа
1027155 | Выкл. авт. ВА55-41 134750-00УХЛ3 250А, 690В | 170791 | 204949.2 | 0 | Автоматические выключатели в литом корпусе | Классическая | ВА50-41 | ВА50-41 | 4603 | ВА55-41 | Селективные (категория применения В), с электронными расцепителями | M | Заказной | 1 | шт. |  | Изменение тарифа
1027175 | Выкл. авт. ВА55-41 332210-20УХЛ3-Экспорт 1000А, 690В | 115200 | 138240 | 0 | Автоматические выключатели в литом корпусе | Классическая | ВА50-41 | ВА50-41 | 4603 | ВА55-41 | Селективные (категория применения В), с электронными расцепителями | M | Заказной | 1 | шт. |  | Изменение тарифа
1027176 | Выкл. авт. ВА55-41 332230-00УХЛ3-Экспорт 1000А, 690В | 143223 | 171867.6 | 0 | Автоматические выключатели в литом корпусе | Классическая | ВА50-41 | ВА50-41 | 4603 | ВА55-41 | Селективные (категория применения В), с электронными расцепителями | M | Заказной | 1 | шт. |  | Изменение тарифа
1027247 | Выкл. авт. ВА55-41-334730-00УХЛ3 1000А, 690В | 141110 | 169332 | 0 | Автоматические выключатели в литом корпусе | Классическая | ВА50-41 | ВА50-41 | 4603 | ВА55-41 | Селективные (категория применения В), с электронными расцепителями | M | Заказной | 1 | шт. |  | Изменение тарифа
1027261 | Выкл. авт. ВА55-41-461870-00УХЛ3 630А, 440В | 223614 | 268336.8 | 0 | Автоматические выключатели в литом корпусе | Классическая | ВА50-41 | ВА50-41 | 4603 | ВА55-41 | Селективные (категория применения В), с электронными расцепителями | M | Заказной | 1 | шт. |  | Изменение тарифа
1027299 | Выкл. авт. ВА55-41-341830-00УХЛ3 1000А, 690В | 141110 | 169332 | 0 | Автоматические выключатели в литом корпусе | Классическая | ВА50-41 | ВА50-41 | 4603 | ВА55-41 | Селективные (категория применения В), с электронными расцепителями | M | Заказной | 1 | шт. |  | Изменение тарифа
1027329 | Выкл. авт. ВА55-41-135250-00УХЛ3 400А, 690В | 170791 | 204949.2 | 0 | Автоматические выключатели в литом корпусе | Классическая | ВА50-41 | ВА50-41 | 4603 | ВА55-41 | Селективные (категория применения В), с электронными расцепителями | M | Заказной | 1 | шт. |  | Изменение тарифа
1027348 | "Выкл. авт. ВА55-41-340010-20УХЛ3 800А, 690В 1,3,5-перед алюм.шина | 124065 | 148878 | 0 | Автоматические выключатели в литом корпусе | Классическая | ВА50-41 | ВА50-41 | 4603 | ВА55-41 | Селективные (категория применения В), с электронными расцепителями | M | Заказной | 1 | шт. |  | Изменение тарифа
1027350 | Выкл. авт. ВА55-41-330010-20УХЛ3 250А, 690В | 111589 | 133906.8 | 0 | Автоматические выключатели в литом корпусе | Классическая | ВА50-41 | ВА50-41 | 4603 | ВА55-41 | Селективные (категория применения В), с электронными расцепителями | M | Заказной | 1 | шт. |  | Изменение тарифа
1027363 | Выкл. авт. ВА55-41-334770-00УХЛ3 1000А, 690В | 198532 | 238238.4 | 0 | Автоматические выключатели в литом корпусе | Классическая | ВА50-41 | ВА50-41 | 4603 | ВА55-41 | Селективные (категория применения В), с электронными расцепителями | M | Заказной | 1 | шт. |  | Изменение тарифа
1027380 | Выкл. авт. ВА55-41-341510-20УХЛ3 1000А, 690В | 127386 | 152863.2 | 0 | Автоматические выключатели в литом корпусе | Классическая | ВА50-41 | ВА50-41 | 4603 | ВА55-41 | Селективные (категория применения В), с электронными расцепителями | M | Заказной | 1 | шт. |  | Изменение тарифа
1027439 | Выкл. авт. ВА55-41-371810-20УХЛ3 400А, 690В | 124063 | 148875.6 | 0 | Автоматические выключатели в литом корпусе | Классическая | ВА50-41 | ВА50-41 | 4603 | ВА55-41 | Селективные (категория применения В), с электронными расцепителями | M | Заказной | 1 | шт. |  | Изменение тарифа
1027515 | Выкл. авт. ВА55-41-861110-20УХЛ3 250А, 440В | 143279 | 171934.8 | 0 | Автоматические выключатели в литом корпусе | Классическая | ВА50-41 | ВА50-41 | 4603 | ВА55-41 | Селективные (категория применения В), с электронными расцепителями | M | Заказной | 1 | шт. |  | Изменение тарифа
1027565 | Выкл. авт. ВА55-41-134610-20УХЛ3 250А, 690В | 112194 | 134632.8 | 0 | Автоматические выключатели в литом корпусе | Классическая | ВА50-41 | ВА50-41 | 4603 | ВА55-41 | Селективные (категория применения В), с электронными расцепителями | M | Заказной | 1 | шт. |  | Изменение тарифа
1027678 | Выкл. авт. ВА55-41-851830-00УХЛ3 1000А, 440В | 180237 | 216284.4 | 0 | Автоматические выключатели в литом корпусе | Классическая | ВА50-41 | ВА50-41 | 4603 | ВА55-41 | Селективные (категория применения В), с электронными расцепителями | M | Заказной | 1 | шт. |  | Изменение тарифа
1027741 | Выкл. авт. ВА55-41-344670-00Т3 1000А, 690В | 198532 | 238238.4 | 0 | Автоматические выключатели в литом корпусе | Классическая | ВА50-41 | ВА50-41 | 4603 | ВА55-41 | Селективные (категория применения В), с электронными расцепителями | M | Заказной | 1 | шт. |  | Изменение тарифа
1027744 | Выкл. авт. ВА55-41-344730-00УХЛ3 1000А, 690В | 141110 | 169332 | 0 | Автоматические выключатели в литом корпусе | Классическая | ВА50-41 | ВА50-41 | 4603 | ВА55-41 | Селективные (категория применения В), с электронными расцепителями | M | Заказной | 1 | шт. |  | Изменение тарифа
1027762 | Выкл. авт. ВА55-41-331810-20УХЛ3 250А, 690В | 111587 | 133904.4 | 0 | Автоматические выключатели в литом корпусе | Классическая | ВА50-41 | ВА50-41 | 4603 | ВА55-41 | Селективные (категория применения В), с электронными расцепителями | M | Заказной | 1 | шт. |  | Изменение тарифа
1027763 | Выкл. авт. ВА55-41-331810-20УХЛ3 400А, 690В | 111587 | 133904.4 | 0 | Автоматические выключатели в литом корпусе | Классическая | ВА50-41 | ВА50-41 | 4603 | ВА55-41 | Селективные (категория применения В), с электронными расцепителями | M | Заказной | 1 | шт. |  | Изменение тарифа
1027821 | Выкл. авт. ВА55-41-131550-00УХЛ3 250А, 690В | 173814 | 208576.8 | 0 | Автоматические выключатели в литом корпусе | Классическая | ВА50-41 | ВА50-41 | 4603 | ВА55-41 | Селективные (категория применения В), с электронными расцепителями | M | Заказной | 1 | шт. |  | Изменение тарифа
1027824 | Выкл. авт. ВА55-41-861110-20УХЛ3 400А, 440В | 143279 | 171934.8 | 0 | Автоматические выключатели в литом корпусе | Классическая | ВА50-41 | ВА50-41 | 4603 | ВА55-41 | Селективные (категория применения В), с электронными расцепителями | M | Заказной | 1 | шт. |  | Изменение тарифа
1027825 | Выкл. авт. ВА55-41-464750-00УХЛ3 250А, 440В | 192079 | 230494.8 | 0 | Автоматические выключатели в литом корпусе | Классическая | ВА50-41 | ВА50-41 | 4603 | ВА55-41 | Селективные (категория применения В), с электронными расцепителями | M | Заказной | 1 | шт. |  | Изменение тарифа
1027826 | Выкл. авт. ВА55-41-464750-00УХЛ3 400А, 440В | 192079 | 230494.8 | 0 | Автоматические выключатели в литом корпусе | Классическая | ВА50-41 | ВА50-41 | 4603 | ВА55-41 | Селективные (категория применения В), с электронными расцепителями | M | Заказной | 1 | шт. |  | Изменение тарифа
1027827 | Выкл. авт. ВА55-41-464750-00УХЛ3 630А, 440В | 192079 | 230494.8 | 0 | Автоматические выключатели в литом корпусе | Классическая | ВА50-41 | ВА50-41 | 4603 | ВА55-41 | Селективные (категория применения В), с электронными расцепителями | M | Заказной | 1 | шт. |  | Изменение тарифа
1027846 | Выкл. авт. ВА55-41-334610-20УХЛ3 400А, 690В | 111589 | 133906.8 | 0 | Автоматические выключатели в литом корпусе | Классическая | ВА50-41 | ВА50-41 | 4603 | ВА55-41 | Селективные (категория применения В), с электронными расцепителями | M | Заказной | 1 | шт. |  | Изменение тарифа
1027849 | Выкл. авт. ВА55-41-330010-20УХЛ3 250А, 690В | 124063 | 148875.6 | 0 | Автоматические выключатели в литом корпусе | Классическая | ВА50-41 | ВА50-41 | 4603 | ВА55-41 | Селективные (категория применения В), с электронными расцепителями | M | Заказной | 1 | шт. |  | Изменение тарифа
1027854 | Выкл. авт. ВА55-41-145210-20УХЛ3 400А, 690В | 112194 | 134632.8 | 0 | Автоматические выключатели в литом корпусе | Классическая | ВА50-41 | ВА50-41 | 4603 | ВА55-41 | Селективные (категория применения В), с электронными расцепителями | M | Заказной | 1 | шт. |  | Изменение тарифа
1027861 | Выкл. авт. ВА55-41-331830-00УХЛ3 630А, 690В | 141108 | 169329.6 | 0 | Автоматические выключатели в литом корпусе | Классическая | ВА50-41 | ВА50-41 | 4603 | ВА55-41 | Селективные (категория применения В), с электронными расцепителями | M | Заказной | 1 | шт. |  | Изменение тарифа
1027863 | Выкл. авт. ВА55-41-131870-00УХЛ3 630А, 690В | 200777 | 240932.4 | 0 | Автоматические выключатели в литом корпусе | Классическая | ВА50-41 | ВА50-41 | 4603 | ВА55-41 | Селективные (категория применения В), с электронными расцепителями | M | Заказной | 1 | шт. |  | Изменение тарифа
1027864 | Выкл. авт. ВА55-41-131870-00УХЛ3 400А, 690В | 200777 | 240932.4 | 0 | Автоматические выключатели в литом корпусе | Классическая | ВА50-41 | ВА50-41 | 4603 | ВА55-41 | Селективные (категория применения В), с электронными расцепителями | M | Заказной | 1 | шт. |  | Изменение тарифа
1027875 | Выкл. авт. ВА55-41-464710-20УХЛ3 250А, 440В | 143279 | 171934.8 | 0 | Автоматические выключатели в литом корпусе | Классическая | ВА50-41 | ВА50-41 | 4603 | ВА55-41 | Селективные (категория применения В), с электронными расцепителями | M | Заказной | 1 | шт. |  | Изменение тарифа
1027883 | Выкл. авт. ВА55-41-341810-20УХЛ3 630А, 690В | 111587 | 133904.4 | 0 | Автоматические выключатели в литом корпусе | Классическая | ВА50-41 | ВА50-41 | 4603 | ВА55-41 | Селективные (категория применения В), с электронными расцепителями | M | Заказной | 1 | шт. |  | Изменение тарифа
1027909 | Выкл. авт. ВА55-41-334730-00УХЛ3 1000А, 690В | 141110 | 169332 | 0 | Автоматические выключатели в литом корпусе | Классическая | ВА50-41 | ВА50-41 | 4603 | ВА55-41 | Селективные (категория применения В), с электронными расцепителями | M | Заказной | 1 | шт. |  | Изменение тарифа
1027933 | Выкл. авт. ВА55-41-330010-20УХЛ3 400А, 690В | 124063 | 148875.6 | 0 | Автоматические выключатели в литом корпусе | Классическая | ВА50-41 | ВА50-41 | 4603 | ВА55-41 | Селективные (категория применения В), с электронными расцепителями | M | Заказной | 1 | шт. |  | Изменение тарифа
1027937 | Выкл. авт. ВА55-41-344770-00УХЛ3 1000А, 690В | 198532 | 238238.4 | 0 | Автоматические выключатели в литом корпусе | Классическая | ВА50-41 | ВА50-41 | 4603 | ВА55-41 | Селективные (категория применения В), с электронными расцепителями | M | Заказной | 1 | шт. |  | Изменение тарифа
1027995 | Выкл. авт. ВА55-41-371870-00УХЛ3 1000А, 690В | 200777 | 240932.4 | 0 | Автоматические выключатели в литом корпусе | Классическая | ВА50-41 | ВА50-41 | 4603 | ВА55-41 | Селективные (категория применения В), с электронными расцепителями | M | Заказной | 1 | шт. |  | Изменение тарифа
1028023 | Выкл. авт. ВА55-41-144750-00УХЛ3 250А, 690В | 170791 | 204949.2 | 0 | Автоматические выключатели в литом корпусе | Классическая | ВА50-41 | ВА50-41 | 4603 | ВА55-41 | Селективные (категория применения В), с электронными расцепителями | M | Заказной | 1 | шт. |  | Изменение тарифа
1028025 | Выкл. авт. ВА55-41-334770-00УХЛ3 1000А, 690В | 198532 | 238238.4 | 0 | Автоматические выключатели в литом корпусе | Классическая | ВА50-41 | ВА50-41 | 4603 | ВА55-41 | Селективные (категория применения В), с электронными расцепителями | M | Заказной | 1 | шт. |  | Изменение тарифа
1028030 | Выкл. авт. ВА55-41-330010-20УХЛ3 630А, 690В | 111587 | 133904.4 | 0 | Автоматические выключатели в литом корпусе | Классическая | ВА50-41 | ВА50-41 | 4603 | ВА55-41 | Селективные (категория применения В), с электронными расцепителями | M | Заказной | 1 | шт. |  | Изменение тарифа
1028054 | Выкл. авт. ВА55-41-174770-00УХЛ3 630А, 690В | 200777 | 240932.4 | 0 | Автоматические выключатели в литом корпусе | Классическая | ВА50-41 | ВА50-41 | 4603 | ВА55-41 | Селективные (категория применения В), с электронными расцепителями | M | Заказной | 1 | шт. |  | Изменение тарифа
1028061 | Выкл. авт. ВА55-41-334610-20УХЛ3 630А, 690В | 124063 | 148875.6 | 0 | Автоматические выключатели в литом корпусе | Классическая | ВА50-41 | ВА50-41 | 4603 | ВА55-41 | Селективные (категория применения В), с электронными расцепителями | M | Заказной | 1 | шт. |  | Изменение тарифа
1028069 | Выкл. авт. ВА55-41-344630-00УХЛ3 630А, 690В | 141110 | 169332 | 0 | Автоматические выключатели в литом корпусе | Классическая | ВА50-41 | ВА50-41 | 4603 | ВА55-41 | Селективные (категория применения В), с электронными расцепителями | M | Заказной | 1 | шт. |  | Изменение тарифа
1028070 | Выкл. авт. ВА55-41-865110-20УХЛ3 250А, 440В | 143279 | 171934.8 | 0 | Автоматические выключатели в литом корпусе | Классическая | ВА50-41 | ВА50-41 | 4603 | ВА55-41 | Селективные (категория применения В), с электронными расцепителями | M | Заказной | 1 | шт. |  | Изменение тарифа
1028177 | Выкл. авт. ВА55-41-341850-00УХЛ3 1000А, 690В | 170437 | 204524.4 | 0 | Автоматические выключатели в литом корпусе | Классическая | ВА50-41 | ВА50-41 | 4603 | ВА55-41 | Селективные (категория применения В), с электронными расцепителями | M | Заказной | 1 | шт. |  | Изменение тарифа
1028197 | Выкл. авт. ВА55-41-341810-20УХЛ3 1000А, 690В | 111589 | 133906.8 | 0 | Автоматические выключатели в литом корпусе | Классическая | ВА50-41 | ВА50-41 | 4603 | ВА55-41 | Селективные (категория применения В), с электронными расцепителями | M | Заказной | 1 | шт. |  | Изменение тарифа
1028204 | Выкл. авт. ВА55-41-851110-20УХЛ3 250А, 440В | 143279 | 171934.8 | 0 | Автоматические выключатели в литом корпусе | Классическая | ВА50-41 | ВА50-41 | 4603 | ВА55-41 | Селективные (категория применения В), с электронными расцепителями | M | Заказной | 1 | шт. |  | Изменение тарифа
1028246 | Выкл. авт. ВА55-41-334710-20УХЛ3 400А, 690В | 111587 | 133904.4 | 0 | Автоматические выключатели в литом корпусе | Классическая | ВА50-41 | ВА50-41 | 4603 | ВА55-41 | Селективные (категория применения В), с электронными расцепителями | M | Заказной | 1 | шт. |  | Изменение тарифа
1028247 | Выкл. авт. ВА55-41-331810-20УХЛ3 630А, 690В | 111587 | 133904.4 | 0 | Автоматические выключатели в литом корпусе | Классическая | ВА50-41 | ВА50-41 | 4603 | ВА55-41 | Селективные (категория применения В), с электронными расцепителями | M | Заказной | 1 | шт. |  | Изменение тарифа
1028259 | Выкл. авт. ВА55-41-375210-20УХЛ3 1000А, 690В | 124063 | 148875.6 | 0 | Автоматические выключатели в литом корпусе | Классическая | ВА50-41 | ВА50-41 | 4603 | ВА55-41 | Селективные (категория применения В), с электронными расцепителями | M | Заказной | 1 | шт. |  | Изменение тарифа
1028266 | Выкл. авт. ВА55-41-374730-00УХЛ3 630А, 690В | 143167 | 171800.4 | 0 | Автоматические выключатели в литом корпусе | Классическая | ВА50-41 | ВА50-41 | 4603 | ВА55-41 | Селективные (категория применения В), с электронными расцепителями | M | Заказной | 1 | шт. |  | Изменение тарифа
1028286 | Выкл. авт. ВА55-41-371130-00УХЛ3 1000А, 690В | 143223 | 171867.6 | 0 | Автоматические выключатели в литом корпусе | Классическая | ВА50-41 | ВА50-41 | 4603 | ВА55-41 | Селективные (категория применения В), с электронными расцепителями | M | Заказной | 1 | шт. |  | Изменение тарифа
1028300 | Выкл. авт. ВА55-41-334710-20УХЛ3 630А, 690В | 108960 | 130752 | 0 | Автоматические выключатели в литом корпусе | Классическая | ВА50-41 | ВА50-41 | 4603 | ВА55-41 | Селективные (категория применения В), с электронными расцепителями | M | Складской | 1 | шт. |  | Изменение тарифа
1028475 | Выкл. авт. ВА55-41-334716-20УХЛ3 630А, 690В | 112585 | 135102 | 0 | Автоматические выключатели в литом корпусе | Классическая | ВА50-41 | ВА50-41 | 4603 | ВА55-41 | Селективные (категория применения В), с электронными расцепителями | M | Заказной | 1 | шт. |  | Изменение тарифа
1028479 | Выкл. авт. ВА55-41-371150-00УХЛ3 1000А, 690В | 170791 | 204949.2 | 0 | Автоматические выключатели в литом корпусе | Классическая | ВА50-41 | ВА50-41 | 4603 | ВА55-41 | Селективные (категория применения В), с электронными расцепителями | M | Заказной | 1 | шт. |  | Изменение тарифа
1028533 | Выкл. авт. ВА55-41-464750-00УХЛ3 630А, 440В | 192079 | 230494.8 | 0 | Автоматические выключатели в литом корпусе | Классическая | ВА50-41 | ВА50-41 | 4603 | ВА55-41 | Селективные (категория применения В), с электронными расцепителями | M | Заказной | 1 | шт. |  | Изменение тарифа
1028534 | Выкл. авт. ВА55-41-464750-00УХЛ3 400А, 440В | 192079 | 230494.8 | 0 | Автоматические выключатели в литом корпусе | Классическая | ВА50-41 | ВА50-41 | 4603 | ВА55-41 | Селективные (категория применения В), с электронными расцепителями | M | Заказной | 1 | шт. |  | Изменение тарифа
1028535 | Выкл. авт. ВА55-41-464750-00УХЛ3 250А, 440В | 192079 | 230494.8 | 0 | Автоматические выключатели в литом корпусе | Классическая | ВА50-41 | ВА50-41 | 4603 | ВА55-41 | Селективные (категория применения В), с электронными расцепителями | M | Заказной | 1 | шт. |  | Изменение тарифа
1028547 | Выкл. авт. ВА55-41-372230-00УХЛ3 400А, 690В | 158370 | 190044 | 0 | Автоматические выключатели в литом корпусе | Классическая | ВА50-41 | ВА50-41 | 4603 | ВА55-41 | Селективные (категория применения В), с электронными расцепителями | M | Заказной | 1 | шт. |  | Изменение тарифа
1028548 | Выкл. авт. ВА55-41-175210-20УХЛ3 630А, 690В | 112194 | 134632.8 | 0 | Автоматические выключатели в литом корпусе | Классическая | ВА50-41 | ВА50-41 | 4603 | ВА55-41 | Селективные (категория применения В), с электронными расцепителями | M | Заказной | 1 | шт. |  | Изменение тарифа
1028555 | Выкл. авт. ВА55-41-145250-00УХЛ3 250А, 690В | 170791 | 204949.2 | 0 | Автоматические выключатели в литом корпусе | Классическая | ВА50-41 | ВА50-41 | 4603 | ВА55-41 | Селективные (категория применения В), с электронными расцепителями | M | Заказной | 1 | шт. |  | Изменение тарифа
1028556 | Выкл. авт. ВА55-41-145250-00УХЛ3 400А, 690В | 170791 | 204949.2 | 0 | Автоматические выключатели в литом корпусе | Классическая | ВА50-41 | ВА50-41 | 4603 | ВА55-41 | Селективные (категория применения В), с электронными расцепителями | M | Заказной | 1 | шт. |  | Изменение тарифа
1028580 | Выкл. авт. ВА55-41-330010-20УХЛ3 630А, 690В | 124063 | 148875.6 | 0 | Автоматические выключатели в литом корпусе | Классическая | ВА50-41 | ВА50-41 | 4603 | ВА55-41 | Селективные (категория применения В), с электронными расцепителями | M | Заказной | 1 | шт. |  | Изменение тарифа
1028584 | Выкл. авт. ВА55-41-371830-00УХЛ3 400А, 690В | 143223 | 171867.6 | 0 | Автоматические выключатели в литом корпусе | Классическая | ВА50-41 | ВА50-41 | 4603 | ВА55-41 | Селективные (категория применения В), с электронными расцепителями | M | Заказной | 1 | шт. |  | Изменение тарифа
1028586 | Выкл. авт. ВА55-41-371810-20УХЛ3 1000А, 690В | 112194 | 134632.8 | 0 | Автоматические выключатели в литом корпусе | Классическая | ВА50-41 | ВА50-41 | 4603 | ВА55-41 | Селективные (категория применения В), с электронными расцепителями | M | Заказной | 1 | шт. |  | Изменение тарифа
1028593 | Выкл. авт. ВА55-41-854750-00УХЛ3 1000А, 440В | 192079 | 230494.8 | 0 | Автоматические выключатели в литом корпусе | Классическая | ВА50-41 | ВА50-41 | 4603 | ВА55-41 | Селективные (категория применения В), с электронными расцепителями | M | Заказной | 1 | шт. |  | Изменение тарифа
1028600 | Выкл. авт. ВА55-41-454750-00УХЛ3 630А, 440В | 192079 | 230494.8 | 0 | Автоматические выключатели в литом корпусе | Классическая | ВА50-41 | ВА50-41 | 4603 | ВА55-41 | Селективные (категория применения В), с электронными расцепителями | M | Заказной | 1 | шт. |  | Изменение тарифа
1028602 | Выкл. авт. ВА55-41-344730-00УХЛ3 1000А, 690В | 141054 | 169264.8 | 0 | Автоматические выключатели в литом корпусе | Классическая | ВА50-41 | ВА50-41 | 4603 | ВА55-41 | Селективные (категория применения В), с электронными расцепителями | M | Заказной | 1 | шт. |  | Изменение тарифа
1028618 | Выкл. авт. ВА55-41-134750-00УХЛ3 400А, 690В | 170791 | 204949.2 | 0 | Автоматические выключатели в литом корпусе | Классическая | ВА50-41 | ВА50-41 | 4603 | ВА55-41 | Селективные (категория применения В), с электронными расцепителями | M | Заказной | 1 | шт. |  | Изменение тарифа
1028621 | Выкл. авт. ВА55-41-454750-00УХЛ3 400А, 440В | 192079 | 230494.8 | 0 | Автоматические выключатели в литом корпусе | Классическая | ВА50-41 | ВА50-41 | 4603 | ВА55-41 | Селективные (категория применения В), с электронными расцепителями | M | Заказной | 1 | шт. |  | Изменение тарифа
1028622 | Выкл. авт. ВА55-41-454750-00УХЛ3 250А, 440В | 192079 | 230494.8 | 0 | Автоматические выключатели в литом корпусе | Классическая | ВА50-41 | ВА50-41 | 4603 | ВА55-41 | Селективные (категория применения В), с электронными расцепителями | M | Заказной | 1 | шт. |  | Изменение тарифа
1028657 | Выкл. авт. ВА55-41-854610-20УХЛ3 400А, 440В | 143225 | 171870 | 0 | Автоматические выключатели в литом корпусе | Классическая | ВА50-41 | ВА50-41 | 4603 | ВА55-41 | Селективные (категория применения В), с электронными расцепителями | M | Заказной | 1 | шт. |  | Изменение тарифа
1028658 | Выкл. авт. ВА55-41-854610-20УХЛ3 1000А, 440В | 143279 | 171934.8 | 0 | Автоматические выключатели в литом корпусе | Классическая | ВА50-41 | ВА50-41 | 4603 | ВА55-41 | Селективные (категория применения В), с электронными расцепителями | M | Заказной | 1 | шт. |  | Изменение тарифа
1028668 | Выкл. авт. ВА55-41-131150-00УХЛ3 250А, 690В | 170791 | 204949.2 | 0 | Автоматические выключатели в литом корпусе | Классическая | ВА50-41 | ВА50-41 | 4603 | ВА55-41 | Селективные (категория применения В), с электронными расцепителями | M | Заказной | 1 | шт. |  | Изменение тарифа
1028670 | Выкл. авт. ВА55-41-374710-20УХЛ3 1000А, 690В | 124063 | 148875.6 | 0 | Автоматические выключатели в литом корпусе | Классическая | ВА50-41 | ВА50-41 | 4603 | ВА55-41 | Селективные (категория применения В), с электронными расцепителями | M | Заказной | 1 | шт. |  | Изменение тарифа
1028693 | Выкл. авт. ВА55-41-331878-00УХЛ3 1000А, 690В | 202509 | 243010.8 | 0 | Автоматические выключатели в литом корпусе | Классическая | ВА50-41 | ВА50-41 | 4603 | ВА55-41 | Селективные (категория применения В), с электронными расцепителями | M | Заказной | 1 | шт. |  | Изменение тарифа
1028724 | Выкл. авт. ВА55-41-140050-00УХЛ3 400А, 690В | 170791 | 204949.2 | 0 | Автоматические выключатели в литом корпусе | Классическая | ВА50-41 | ВА50-41 | 4603 | ВА55-41 | Селективные (категория применения В), с электронными расцепителями | M | Заказной | 1 | шт. |  | Изменение тарифа
1028725 | Выкл. авт. ВА55-41-340010-20УХЛ3 400А, 690В | 124063 | 148875.6 | 0 | Автоматические выключатели в литом корпусе | Классическая | ВА50-41 | ВА50-41 | 4603 | ВА55-41 | Селективные (категория применения В), с электронными расцепителями | M | Заказной | 1 | шт. |  | Изменение тарифа
1028749 | Выкл. авт. ВА55-41-341130-00УХЛ3 1000А, 690В | 141110 | 169332 | 0 | Автоматические выключатели в литом корпусе | Классическая | ВА50-41 | ВА50-41 | 4603 | ВА55-41 | Селективные (категория применения В), с электронными расцепителями | M | Заказной | 1 | шт. |  | Изменение тарифа
1028777 | Выкл. авт. ВА55-41-344730-00УХЛ3 1000А, 690В | 141110 | 169332 | 0 | Автоматические выключатели в литом корпусе | Классическая | ВА50-41 | ВА50-41 | 4603 | ВА55-41 | Селективные (категория применения В), с электронными расцепителями | M | Заказной | 1 | шт. |  | Изменение тарифа
1028787 | Выкл. авт. ВА55-41-341130-00УХЛ3 400А, 690В | 141108 | 169329.6 | 0 | Автоматические выключатели в литом корпусе | Классическая | ВА50-41 | ВА50-41 | 4603 | ВА55-41 | Селективные (категория применения В), с электронными расцепителями | M | Заказной | 1 | шт. |  | Изменение тарифа
1028801 | Выкл. авт. ВА55-41-854610-20УХЛ3 630А, 440В | 143279 | 171934.8 | 0 | Автоматические выключатели в литом корпусе | Классическая | ВА50-41 | ВА50-41 | 4603 | ВА55-41 | Селективные (категория применения В), с электронными расцепителями | M | Заказной | 1 | шт. |  | Изменение тарифа
1028802 | Выкл. авт. ВА55-41-854610-20УХЛ3 800А, 440В | 143279 | 171934.8 | 0 | Автоматические выключатели в литом корпусе | Классическая | ВА50-41 | ВА50-41 | 4603 | ВА55-41 | Селективные (категория применения В), с электронными расцепителями | M | Заказной | 1 | шт. |  | Изменение тарифа
1028804 | Выкл. авт. ВА55-41-345270-00УХЛ3 1000А, 690В | 200777 | 240932.4 | 0 | Автоматические выключатели в литом корпусе | Классическая | ВА50-41 | ВА50-41 | 4603 | ВА55-41 | Селективные (категория применения В), с электронными расцепителями | M | Заказной | 1 | шт. |  | Изменение тарифа
1028805 | Выкл. авт. ВА55-41-331810-20УХЛ3 250А, 690В | 124063 | 148875.6 | 0 | Автоматические выключатели в литом корпусе | Классическая | ВА50-41 | ВА50-41 | 4603 | ВА55-41 | Селективные (категория применения В), с электронными расцепителями | M | Заказной | 1 | шт. |  | Изменение тарифа
1028806 | Выкл. авт. ВА55-41-344777-00УХЛ3 1000А, 690В | 200777 | 240932.4 | 0 | Автоматические выключатели в литом корпусе | Классическая | ВА50-41 | ВА50-41 | 4603 | ВА55-41 | Селективные (категория применения В), с электронными расцепителями | M | Заказной | 1 | шт. |  | Изменение тарифа
1028814 | Выкл. авт. ВА55-41-331810-20УХЛ3 250А, 690В | 124063 | 148875.6 | 0 | Автоматические выключатели в литом корпусе | Классическая | ВА50-41 | ВА50-41 | 4603 | ВА55-41 | Селективные (категория применения В), с электронными расцепителями | M | Заказной | 1 | шт. |  | Изменение тарифа
1028875 | Выкл. авт. ВА55-41-335830-00УХЛ3 630А, 690В | 158370 | 190044 | 0 | Автоматические выключатели в литом корпусе | Классическая | ВА50-41 | ВА50-41 | 4603 | ВА55-41 | Селективные (категория применения В), с электронными расцепителями | M | Заказной | 1 | шт. |  | Изменение тарифа
1028900 | Выкл. авт. ВА55-41-171870-00УХЛ3 400А, 690В | 200777 | 240932.4 | 0 | Автоматические выключатели в литом корпусе | Классическая | ВА50-41 | ВА50-41 | 4603 | ВА55-41 | Селективные (категория применения В), с электронными расцепителями | M | Заказной | 1 | шт. |  | Изменение тарифа
1028901 | Выкл. авт. ВА55-41-131870-00УХЛ3 250А, 690В | 200777 | 240932.4 | 0 | Автоматические выключатели в литом корпусе | Классическая | ВА50-41 | ВА50-41 | 4603 | ВА55-41 | Селективные (категория применения В), с электронными расцепителями | M | Заказной | 1 | шт. |  | Изменение тарифа
1028904 | Выкл. авт. ВА55-41-144770-00УХЛ3 630А, 690В | 200777 | 240932.4 | 0 | Автоматические выключатели в литом корпусе | Классическая | ВА50-41 | ВА50-41 | 4603 | ВА55-41 | Селективные (категория применения В), с электронными расцепителями | M | Заказной | 1 | шт. |  | Изменение тарифа
1028911 | Выкл. авт. ВА55-41-344770-00УХЛ3 1000А, 690В | 198452 | 238142.4 | 0 | Автоматические выключатели в литом корпусе | Классическая | ВА50-41 | ВА50-41 | 4603 | ВА55-41 | Селективные (категория применения В), с электронными расцепителями | M | Заказной | 1 | шт. |  | Изменение тарифа
1028915 | Выкл. авт. ВА55-41-141810-20УХЛ3 250А, 690В | 112194 | 134632.8 | 0 | Автоматические выключатели в литом корпусе | Классическая | ВА50-41 | ВА50-41 | 4603 | ВА55-41 | Селективные (категория применения В), с электронными расцепителями | M | Заказной | 1 | шт. |  | Изменение тарифа
1028944 | Выкл. авт. ВА55-41-134650-00УХЛ3 630А, 690В | 170791 | 204949.2 | 0 | Автоматические выключатели в литом корпусе | Классическая | ВА50-41 | ВА50-41 | 4603 | ВА55-41 | Селективные (категория применения В), с электронными расцепителями | M | Заказной | 1 | шт. |  | Изменение тарифа
1028960 | Выкл. авт. ВА55-41-372570-00УХЛ3 1000А, 690В | 199048 | 238857.6 | 0 | Автоматические выключатели в литом корпусе | Классическая | ВА50-41 | ВА50-41 | 4603 | ВА55-41 | Селективные (категория применения В), с электронными расцепителями | M | Заказной | 1 | шт. |  | Изменение тарифа
1028985 | Выкл. авт. ВА55-41-331870-00УХЛ3 1000А, 690В | 198532 | 238238.4 | 0 | Автоматические выключатели в литом корпусе | Классическая | ВА50-41 | ВА50-41 | 4603 | ВА55-41 | Селективные (категория применения В), с электронными расцепителями | M | Заказной | 1 | шт. |  | Изменение тарифа
1028986 | Выкл. авт. ВА55-41-131870-00УХЛ3 630А, 690В | 200777 | 240932.4 | 0 | Автоматические выключатели в литом корпусе | Классическая | ВА50-41 | ВА50-41 | 4603 | ВА55-41 | Селективные (категория применения В), с электронными расцепителями | M | Заказной | 1 | шт. |  | Изменение тарифа
1028987 | Выкл. авт. ВА55-41-854750-00УХЛ3 1000А, 440В | 192079 | 230494.8 | 0 | Автоматические выключатели в литом корпусе | Классическая | ВА50-41 | ВА50-41 | 4603 | ВА55-41 | Селективные (категория применения В), с электронными расцепителями | M | Заказной | 1 | шт. |  | Изменение тарифа
1028995 | Выкл. авт. ВА55-41-335210-20УХЛ3 1000А, 690В | 111589 | 133906.8 | 0 | Автоматические выключатели в литом корпусе | Классическая | ВА50-41 | ВА50-41 | 4603 | ВА55-41 | Селективные (категория применения В), с электронными расцепителями | M | Заказной | 1 | шт. |  | Изменение тарифа
1028997 | Выкл. авт. ВА55-41-335810-20УХЛ3 1000А, 690В | 115200 | 138240 | 0 | Автоматические выключатели в литом корпусе | Классическая | ВА50-41 | ВА50-41 | 4603 | ВА55-41 | Селективные (категория применения В), с электронными расцепителями | M | Заказной | 1 | шт. |  | Изменение тарифа
1029016 | Выкл. авт. ВА55-41-145250-00УХЛ3 630А, 690В | 170791 | 204949.2 | 0 | Автоматические выключатели в литом корпусе | Классическая | ВА50-41 | ВА50-41 | 4603 | ВА55-41 | Селективные (категория применения В), с электронными расцепителями | M | Заказной | 1 | шт. |  | Изменение тарифа
1029021 | Выкл. авт. ВА55-41-864710-20УХЛ3 250А, 440В | 143279 | 171934.8 | 0 | Автоматические выключатели в литом корпусе | Классическая | ВА50-41 | ВА50-41 | 4603 | ВА55-41 | Селективные (категория применения В), с электронными расцепителями | M | Заказной | 1 | шт. |  | Изменение тарифа
1029053 | Выкл. авт. ВА55-41-331810-20УХЛ3 400А, 690В | 111587 | 133904.4 | 0 | Автоматические выключатели в литом корпусе | Классическая | ВА50-41 | ВА50-41 | 4603 | ВА55-41 | Селективные (категория применения В), с электронными расцепителями | M | Заказной | 1 | шт. |  | Изменение тарифа
1029054 | Выкл. авт. ВА55-41-144730-00УХЛ3 250А, 690В | 143223 | 171867.6 | 0 | Автоматические выключатели в литом корпусе | Классическая | ВА50-41 | ВА50-41 | 4603 | ВА55-41 | Селективные (категория применения В), с электронными расцепителями | M | Заказной | 1 | шт. |  | Изменение тарифа
1029056 | Выкл. авт. ВА55-41-341878-00УХЛ3 1000А, 690В | 202509 | 243010.8 | 0 | Автоматические выключатели в литом корпусе | Классическая | ВА50-41 | ВА50-41 | 4603 | ВА55-41 | Селективные (категория применения В), с электронными расцепителями | M | Заказной | 1 | шт. |  | Изменение тарифа
1029101 | Выкл. авт. ВА55-41-374630-00УХЛ3 1000А, 690В | 143223 | 171867.6 | 0 | Автоматические выключатели в литом корпусе | Классическая | ВА50-41 | ВА50-41 | 4603 | ВА55-41 | Селективные (категория применения В), с электронными расцепителями | M | Заказной | 1 | шт. |  | Изменение тарифа
1029133 | Выкл. авт. ВА55-41-171150-00УХЛ3 400А, 690В | 170791 | 204949.2 | 0 | Автоматические выключатели в литом корпусе | Классическая | ВА50-41 | ВА50-41 | 4603 | ВА55-41 | Селективные (категория применения В), с электронными расцепителями | M | Заказной | 1 | шт. |  | Изменение тарифа
1029134 | Выкл. авт. ВА55-41-374630-00УХЛ3 250А, 690В | 158370 | 190044 | 0 | Автоматические выключатели в литом корпусе | Классическая | ВА50-41 | ВА50-41 | 4603 | ВА55-41 | Селективные (категория применения В), с электронными расцепителями | M | Заказной | 1 | шт. |  | Изменение тарифа
1029183 | Выкл. авт. ВА55-41-344730-00УХЛ3 400А, 690В | 141110 | 169332 | 0 | Автоматические выключатели в литом корпусе | Классическая | ВА50-41 | ВА50-41 | 4603 | ВА55-41 | Селективные (категория применения В), с электронными расцепителями | M | Заказной | 1 | шт. |  | Изменение тарифа
1029218 | Выкл. авт. ВА55-41-134630-00УХЛ3 250А, 690В | 143223 | 171867.6 | 0 | Автоматические выключатели в литом корпусе | Классическая | ВА50-41 | ВА50-41 | 4603 | ВА55-41 | Селективные (категория применения В), с электронными расцепителями | M | Заказной | 1 | шт. |  | Изменение тарифа
1029222 | Выкл. авт. ВА55-41-344778-00УХЛ3 1000А, 690В | 202509 | 243010.8 | 0 | Автоматические выключатели в литом корпусе | Классическая | ВА50-41 | ВА50-41 | 4603 | ВА55-41 | Селективные (категория применения В), с электронными расцепителями | M | Заказной | 1 | шт. |  | Изменение тарифа
1029227 | Выкл. авт. ВА55-41-134610-20УХЛ3 400А, 690В | 112194 | 134632.8 | 0 | Автоматические выключатели в литом корпусе | Классическая | ВА50-41 | ВА50-41 | 4603 | ВА55-41 | Селективные (категория применения В), с электронными расцепителями | M | Заказной | 1 | шт. |  | Изменение тарифа
1029339 | Выкл. авт. ВА55-41-854710-20УХЛ3 1000А, 440В | 143279 | 171934.8 | 0 | Автоматические выключатели в литом корпусе | Классическая | ВА50-41 | ВА50-41 | 4603 | ВА55-41 | Селективные (категория применения В), с электронными расцепителями | M | Заказной | 1 | шт. |  | Изменение тарифа
1029412 | Выкл. авт. ВА55-41-341850-00УХЛ3 1000А, 690В | 170374 | 204448.8 | 0 | Автоматические выключатели в литом корпусе | Классическая | ВА50-41 | ВА50-41 | 4603 | ВА55-41 | Селективные (категория применения В), с электронными расцепителями | M | Заказной | 1 | шт. |  | Изменение тарифа
1029427 | Выкл. авт. ВА55-41-345130-00УХЛ3 1000А, 690В | 141110 | 169332 | 0 | Автоматические выключатели в литом корпусе | Классическая | ВА50-41 | ВА50-41 | 4603 | ВА55-41 | Селективные (категория применения В), с электронными расцепителями | M | Заказной | 1 | шт. |  | Изменение тарифа
1029443 | Выкл. авт. ВА55-41-370010-20УХЛ3 250А, 690В | 124063 | 148875.6 | 0 | Автоматические выключатели в литом корпусе | Классическая | ВА50-41 | ВА50-41 | 4603 | ВА55-41 | Селективные (категория применения В), с электронными расцепителями | M | Заказной | 1 | шт. |  | Изменение тарифа
1029463 | Выкл. авт. ВА55-41-374670-00УХЛ3 1000А, 690В | 200777 | 240932.4 | 0 | Автоматические выключатели в литом корпусе | Классическая | ВА50-41 | ВА50-41 | 4603 | ВА55-41 | Селективные (категория применения В), с электронными расцепителями | M | Заказной | 1 | шт. |  | Изменение тарифа
1029471 | Выкл. авт. ВА55-41-451870-00УХЛ3 400А, 440В | 223614 | 268336.8 | 0 | Автоматические выключатели в литом корпусе | Классическая | ВА50-41 | ВА50-41 | 4603 | ВА55-41 | Селективные (категория применения В), с электронными расцепителями | M | Заказной | 1 | шт. |  | Изменение тарифа
1029506 | Выкл. авт. ВА55-41 132510-20УХЛ3 250А, 690В | 115200 | 138240 | 0 | Автоматические выключатели в литом корпусе | Классическая | ВА50-41 | ВА50-41 | 4603 | ВА55-41 | Селективные (категория применения В), с электронными расцепителями | M | Заказной | 1 | шт. |  | Изменение тарифа
1029527 | Выкл. авт. ВА55-41 130010-20УХЛ3 400А, 690В | 112194 | 134632.8 | 0 | Автоматические выключатели в литом корпусе | Классическая | ВА50-41 | ВА50-41 | 4603 | ВА55-41 | Селективные (категория применения В), с электронными расцепителями | M | Заказной | 1 | шт. |  | Изменение тарифа
1029530 | Выкл. авт. ВА55-41 334730-00УХЛ3 630А, 690В | 141108 | 169329.6 | 0 | Автоматические выключатели в литом корпусе | Классическая | ВА50-41 | ВА50-41 | 4603 | ВА55-41 | Селективные (категория применения В), с электронными расцепителями | M | Заказной | 1 | шт. |  | Изменение тарифа
1029539 | Выкл. авт. ВА55-41 851116-20УХЛ3 1000А, 440В | 143279 | 171934.8 | 0 | Автоматические выключатели в литом корпусе | Классическая | ВА50-41 | ВА50-41 | 4603 | ВА55-41 | Селективные (категория применения В), с электронными расцепителями | M | Заказной | 1 | шт. |  | Изменение тарифа
1029540 | Выкл. авт. ВА55-41 334730-00УХЛ3 400А, 690В | 141110 | 169332 | 0 | Автоматические выключатели в литом корпусе | Классическая | ВА50-41 | ВА50-41 | 4603 | ВА55-41 | Селективные (категория применения В), с электронными расцепителями | M | Заказной | 1 | шт. |  | Изменение тарифа
1029541 | Выкл. авт. ВА55-41 851110-20УХЛ3 250А, 440В | 143279 | 171934.8 | 0 | Автоматические выключатели в литом корпусе | Классическая | ВА50-41 | ВА50-41 | 4603 | ВА55-41 | Селективные (категория применения В), с электронными расцепителями | M | Заказной | 1 | шт. |  | Изменение тарифа
1029542 | Выкл. авт. ВА55-41 334730-00УХЛ3 1000А, 690В | 141110 | 169332 | 0 | Автоматические выключатели в литом корпусе | Классическая | ВА50-41 | ВА50-41 | 4603 | ВА55-41 | Селективные (категория применения В), с электронными расцепителями | M | Заказной | 1 | шт. |  | Изменение тарифа
1029544 | Выкл. авт. ВА55-41-371110-20УХЛ3 630А,690В | 112194 | 134632.8 | 0 | Автоматические выключатели в литом корпусе | Классическая | ВА50-41 | ВА50-41 | 4603 | ВА55-41 | Селективные (категория применения В), с электронными расцепителями | M | Заказной | 1 | шт. |  | Изменение тарифа
1029553 | Выкл. авт. ВА55-41-374730-00УХЛ3 400А, 690В | 143223 | 171867.6 | 0 | Автоматические выключатели в литом корпусе | Классическая | ВА50-41 | ВА50-41 | 4603 | ВА55-41 | Селективные (категория применения В), с электронными расцепителями | M | Заказной | 1 | шт. |  | Изменение тарифа
1029560 | Выкл. авт. ВА55-41-854710-20УХЛ3 1000А, 440В | 143279 | 171934.8 | 0 | Автоматические выключатели в литом корпусе | Классическая | ВА50-41 | ВА50-41 | 4603 | ВА55-41 | Селективные (категория применения В), с электронными расцепителями | M | Заказной | 1 | шт. |  | Изменение тарифа
1029563 | Выкл. авт. ВА55-41 864630-00УХЛ3 250А, 440В | 180237 | 216284.4 | 0 | Автоматические выключатели в литом корпусе | Классическая | ВА50-41 | ВА50-41 | 4603 | ВА55-41 | Селективные (категория применения В), с электронными расцепителями | M | Заказной | 1 | шт. |  | Изменение тарифа
1029565 | Выкл. авт. ВА55-41-134610-20УХЛ3 400А, 690В | 140248 | 168297.6 | 0 | Автоматические выключатели в литом корпусе | Классическая | ВА50-41 | ВА50-41 | 4603 | ВА55-41 | Селективные (категория применения В), с электронными расцепителями | M | Заказной | 1 | шт. |  | Изменение тарифа
1029573 | Выкл. авт. ВА55-41-335170-00УХЛ3 1000А, 690В | 198532 | 238238.4 | 0 | Автоматические выключатели в литом корпусе | Классическая | ВА50-41 | ВА50-41 | 4603 | ВА55-41 | Селективные (категория применения В), с электронными расцепителями | M | Заказной | 1 | шт. |  | Изменение тарифа
1029594 | Выкл. авт. ВА55-41-854730-00УХЛ3 1000А, 440В | 180237 | 216284.4 | 0 | Автоматические выключатели в литом корпусе | Классическая | ВА50-41 | ВА50-41 | 4603 | ВА55-41 | Селективные (категория применения В), с электронными расцепителями | M | Заказной | 1 | шт. |  | Изменение тарифа
1029617 | Выкл. авт. ВА55-41-334710-20УХЛ3 400А, 690В | 111587 | 133904.4 | 0 | Автоматические выключатели в литом корпусе | Классическая | ВА50-41 | ВА50-41 | 4603 | ВА55-41 | Селективные (категория применения В), с электронными расцепителями | M | Заказной | 1 | шт. |  | Изменение тарифа
1029654 | Выкл. авт. ВА55-41-131870-00УХЛ3 630А, 690В | 200777 | 240932.4 | 0 | Автоматические выключатели в литом корпусе | Классическая | ВА50-41 | ВА50-41 | 4603 | ВА55-41 | Селективные (категория применения В), с электронными расцепителями | M | Заказной | 1 | шт. |  | Изменение тарифа
1029672 | Выкл. авт. ВА55-41-854610-20УХЛ3 250А, 440В | 143279 | 171934.8 | 0 | Автоматические выключатели в литом корпусе | Классическая | ВА50-41 | ВА50-41 | 4603 | ВА55-41 | Селективные (категория применения В), с электронными расцепителями | M | Заказной | 1 | шт. |  | Изменение тарифа
1029705 | Выкл. авт. ВА55-41-145270-00УХЛ3 400А, 690В | 200777 | 240932.4 | 0 | Автоматические выключатели в литом корпусе | Классическая | ВА50-41 | ВА50-41 | 4603 | ВА55-41 | Селективные (категория применения В), с электронными расцепителями | M | Заказной | 1 | шт. |  | Изменение тарифа
1029725 | Выкл. авт. ВА55-41-344730-00УХЛ3 1000А, 690В | 141110 | 169332 | 0 | Автоматические выключатели в литом корпусе | Классическая | ВА50-41 | ВА50-41 | 4603 | ВА55-41 | Селективные (категория применения В), с электронными расцепителями | M | Заказной | 1 | шт. |  | Изменение тарифа
1029734 | Выкл. авт. ВА55-41-451110-20УХЛ3 630А, 440В | 143279 | 171934.8 | 0 | Автоматические выключатели в литом корпусе | Классическая | ВА50-41 | ВА50-41 | 4603 | ВА55-41 | Селективные (категория применения В), с электронными расцепителями | M | Заказной | 1 | шт. |  | Изменение тарифа
1029762 | Выкл. авт. ВА55-41-345250-00УХЛ3 1000А, 690В | 170791 | 204949.2 | 0 | Автоматические выключатели в литом корпусе | Классическая | ВА50-41 | ВА50-41 | 4603 | ВА55-41 | Селективные (категория применения В), с электронными расцепителями | M | Заказной | 1 | шт. |  | Изменение тарифа
1029763 | Выкл. авт. ВА55-41-144730-00УХЛ3 250А, 690В | 179029 | 214834.8 | 0 | Автоматические выключатели в литом корпусе | Классическая | ВА50-41 | ВА50-41 | 4603 | ВА55-41 | Селективные (категория применения В), с электронными расцепителями | M | Заказной | 1 | шт. |  | Изменение тарифа
1029769 | Выкл. авт. ВА55-41-345210-20УХЛ3 1000А, 690В | 111589 | 133906.8 | 0 | Автоматические выключатели в литом корпусе | Классическая | ВА50-41 | ВА50-41 | 4603 | ВА55-41 | Селективные (категория применения В), с электронными расцепителями | M | Заказной | 1 | шт. |  | Изменение тарифа
1029816 | Выкл. авт. ВА55-41-334510-20УХЛ3 1000А, 690В | 112194 | 134632.8 | 0 | Автоматические выключатели в литом корпусе | Классическая | ВА50-41 | ВА50-41 | 4603 | ВА55-41 | Селективные (категория применения В), с электронными расцепителями | M | Заказной | 1 | шт. |  | Изменение тарифа
1029826 | Выкл. авт. ВА55-41-864710-20УХЛ3-Экспорт 1000А, 440В | 143279 | 171934.8 | 0 | Автоматические выключатели в литом корпусе | Классическая | ВА50-41 | ВА50-41 | 4603 | ВА55-41 | Селективные (категория применения В), с электронными расцепителями | M | Заказной | 1 | шт. |  | Изменение тарифа
1029827 | Выкл. авт. ВА55-41-864510-20УХЛ3-Экспорт 1000А, 440В | 143279 | 171934.8 | 0 | Автоматические выключатели в литом корпусе | Классическая | ВА50-41 | ВА50-41 | 4603 | ВА55-41 | Селективные (категория применения В), с электронными расцепителями | M | Заказной | 1 | шт. |  | Изменение тарифа
1029839 | Выкл. авт. ВА55-41-334778-00УХЛ3 1000А, 690В | 202509 | 243010.8 | 0 | Автоматические выключатели в литом корпусе | Классическая | ВА50-41 | ВА50-41 | 4603 | ВА55-41 | Селективные (категория применения В), с электронными расцепителями | M | Заказной | 1 | шт. |  | Изменение тарифа
1029840 | Выкл. авт. ВА55-41-334778-00УХЛ3 1000А, 690В | 202509 | 243010.8 | 0 | Автоматические выключатели в литом корпусе | Классическая | ВА50-41 | ВА50-41 | 4603 | ВА55-41 | Селективные (категория применения В), с электронными расцепителями | M | Заказной | 1 | шт. |  | Изменение тарифа
1029841 | Выкл. авт. ВА55-41-134730-00УХЛ3 630А, 690В | 143223 | 171867.6 | 0 | Автоматические выключатели в литом корпусе | Классическая | ВА50-41 | ВА50-41 | 4603 | ВА55-41 | Селективные (категория применения В), с электронными расцепителями | M | Заказной | 1 | шт. |  | Изменение тарифа
1029842 | Выкл. авт. ВА55-41-134730-00УХЛ3 630А, 690В | 143223 | 171867.6 | 0 | Автоматические выключатели в литом корпусе | Классическая | ВА50-41 | ВА50-41 | 4603 | ВА55-41 | Селективные (категория применения В), с электронными расцепителями | M | Заказной | 1 | шт. |  | Изменение тарифа
1029850 | Выкл. авт. ВА55-41-140010-20УХЛ3 250А, 690В | 112194 | 134632.8 | 0 | Автоматические выключатели в литом корпусе | Классическая | ВА50-41 | ВА50-41 | 4603 | ВА55-41 | Селективные (категория применения В), с электронными расцепителями | M | Заказной | 1 | шт. |  | Изменение тарифа
1029864 | Выкл. авт. ВА55-41-340015-20УХЛ3 1000А, 690В | 112194 | 134632.8 | 0 | Автоматические выключатели в литом корпусе | Классическая | ВА50-41 | ВА50-41 | 4603 | ВА55-41 | Селективные (категория применения В), с электронными расцепителями | M | Заказной | 1 | шт. |  | Изменение тарифа
1029890 | Выкл. авт. ВА55-41-131130-00УХЛ3 250А, 690В | 143223 | 171867.6 | 0 | Автоматические выключатели в литом корпусе | Классическая | ВА50-41 | ВА50-41 | 4603 | ВА55-41 | Селективные (категория применения В), с электронными расцепителями | M | Заказной | 1 | шт. |  | Изменение тарифа
1029894 | Выкл. авт. ВА55-41-174750-00УХЛ3 630А, 690В | 170791 | 204949.2 | 0 | Автоматические выключатели в литом корпусе | Классическая | ВА50-41 | ВА50-41 | 4603 | ВА55-41 | Селективные (категория применения В), с электронными расцепителями | M | Заказной | 1 | шт. |  | Изменение тарифа
1029900 | Выкл. авт. ВА55-41-331810-20УХЛ3 250А, 690В | 111587 | 133904.4 | 0 | Автоматические выключатели в литом корпусе | Классическая | ВА50-41 | ВА50-41 | 4603 | ВА55-41 | Селективные (категория применения В), с электронными расцепителями | M | Заказной | 1 | шт. |  | Изменение тарифа
1030009 | Выкл. авт. ВА55-41-130010-20УХЛ3 630А, 690В | 112194 | 134632.8 | 0 | Автоматические выключатели в литом корпусе | Классическая | ВА50-41 | ВА50-41 | 4603 | ВА55-41 | Селективные (категория применения В), с электронными расцепителями | M | Заказной | 1 | шт. |  | Изменение тарифа
1030010 | Выкл. авт. ВА55-41-144650-00УХЛ3 630А, 690В | 170791 | 204949.2 | 0 | Автоматические выключатели в литом корпусе | Классическая | ВА50-41 | ВА50-41 | 4603 | ВА55-41 | Селективные (категория применения В), с электронными расцепителями | M | Заказной | 1 | шт. |  | Изменение тарифа
1030011 | Выкл. авт. ВА55-41-334715-20УХЛ3 1000А, 690В | 124063 | 148875.6 | 0 | Автоматические выключатели в литом корпусе | Классическая | ВА50-41 | ВА50-41 | 4603 | ВА55-41 | Селективные (категория применения В), с электронными расцепителями | M | Заказной | 1 | шт. |  | Изменение тарифа
1030023 | Выкл. авт. ВА55-41-144770-00УХЛ3 250А, 690В | 200777 | 240932.4 | 0 | Автоматические выключатели в литом корпусе | Классическая | ВА50-41 | ВА50-41 | 4603 | ВА55-41 | Селективные (категория применения В), с электронными расцепителями | M | Заказной | 1 | шт. |  | Изменение тарифа
1030024 | Выкл. авт. ВА55-41-144770-00УХЛ3 400А, 690В | 200777 | 240932.4 | 0 | Автоматические выключатели в литом корпусе | Классическая | ВА50-41 | ВА50-41 | 4603 | ВА55-41 | Селективные (категория применения В), с электронными расцепителями | M | Заказной | 1 | шт. |  | Изменение тарифа
1030045 | Выкл. авт. ВА55-41-331810-20УХЛ3 630А, 690В | 111587 | 133904.4 | 0 | Автоматические выключатели в литом корпусе | Классическая | ВА50-41 | ВА50-41 | 4603 | ВА55-41 | Селективные (категория применения В), с электронными расцепителями | M | Заказной | 1 | шт. |  | Изменение тарифа
1030046 | Выкл. авт. ВА55-41-331810-20УХЛ3 1000А, 690В | 111589 | 133906.8 | 0 | Автоматические выключатели в литом корпусе | Классическая | ВА50-41 | ВА50-41 | 4603 | ВА55-41 | Селективные (категория применения В), с электронными расцепителями | M | Заказной | 1 | шт. |  | Изменение тарифа
1030064 | Выкл. авт. ВА55-41-860010-20УХЛ3 400А, 440В | 143279 | 171934.8 | 0 | Автоматические выключатели в литом корпусе | Классическая | ВА50-41 | ВА50-41 | 4603 | ВА55-41 | Селективные (категория применения В), с электронными расцепителями | M | Заказной | 1 | шт. |  | Изменение тарифа
1030068 | Выкл. авт. ВА55-41-141870-00УХЛ3 630А, 690В | 200777 | 240932.4 | 0 | Автоматические выключатели в литом корпусе | Классическая | ВА50-41 | ВА50-41 | 4603 | ВА55-41 | Селективные (категория применения В), с электронными расцепителями | M | Заказной | 1 | шт. |  | Изменение тарифа
1030155 | Выкл. авт. ВА55-41-144670-00УХЛ3 400А, 690В | 200777 | 240932.4 | 0 | Автоматические выключатели в литом корпусе | Классическая | ВА50-41 | ВА50-41 | 4603 | ВА55-41 | Селективные (категория применения В), с электронными расцепителями | M | Заказной | 1 | шт. |  | Изменение тарифа
1030160 | Выкл. авт. ВА55-41-344710-20УХЛ3 1000А, 690В | 111589 | 133906.8 | 0 | Автоматические выключатели в литом корпусе | Классическая | ВА50-41 | ВА50-41 | 4603 | ВА55-41 | Селективные (категория применения В), с электронными расцепителями | M | Заказной | 1 | шт. |  | Изменение тарифа
1030177 | Выкл. авт. ВА55-41-131870-00УХЛ3 400А, 690В | 200777 | 240932.4 | 0 | Автоматические выключатели в литом корпусе | Классическая | ВА50-41 | ВА50-41 | 4603 | ВА55-41 | Селективные (категория применения В), с электронными расцепителями | M | Заказной | 1 | шт. |  | Изменение тарифа
1030233 | Выкл. авт. ВА55-41-335870-00УХЛ3 1000А, 690В | 199048 | 238857.6 | 0 | Автоматические выключатели в литом корпусе | Классическая | ВА50-41 | ВА50-41 | 4603 | ВА55-41 | Селективные (категория применения В), с электронными расцепителями | M | Заказной | 1 | шт. |  | Изменение тарифа
1030279 | Выкл. авт. ВА55-41-342270-00УХЛ3 1000А, 690В | 199048 | 238857.6 | 0 | Автоматические выключатели в литом корпусе | Классическая | ВА50-41 | ВА50-41 | 4603 | ВА55-41 | Селективные (категория применения В), с электронными расцепителями | M | Заказной | 1 | шт. |  | Изменение тарифа
1030287 | Выкл. авт. ВА55-41-371850-00УХЛ3 1000А, 690В | 170791 | 204949.2 | 0 | Автоматические выключатели в литом корпусе | Классическая | ВА50-41 | ВА50-41 | 4603 | ВА55-41 | Селективные (категория применения В), с электронными расцепителями | M | Заказной | 1 | шт. |  | Изменение тарифа
1030291 | Выкл. авт. ВА55-41-344715-20УХЛ3 400А, 690В | 112194 | 134632.8 | 0 | Автоматические выключатели в литом корпусе | Классическая | ВА50-41 | ВА50-41 | 4603 | ВА55-41 | Селективные (категория применения В), с электронными расцепителями | M | Заказной | 1 | шт. |  | Изменение тарифа
1030292 | Выкл. авт. ВА55-41-344715-20УХЛ3 630А, 690В | 112194 | 134632.8 | 0 | Автоматические выключатели в литом корпусе | Классическая | ВА50-41 | ВА50-41 | 4603 | ВА55-41 | Селективные (категория применения В), с электронными расцепителями | M | Заказной | 1 | шт. |  | Изменение тарифа
1030293 | Выкл. авт. ВА55-41-131170-00УХЛ3 250А, 690В | 200777 | 240932.4 | 0 | Автоматические выключатели в литом корпусе | Классическая | ВА50-41 | ВА50-41 | 4603 | ВА55-41 | Селективные (категория применения В), с электронными расцепителями | M | Заказной | 1 | шт. |  | Изменение тарифа
1030294 | Выкл. авт. ВА55-41-131170-00УХЛ3 400А, 690В | 200777 | 240932.4 | 0 | Автоматические выключатели в литом корпусе | Классическая | ВА50-41 | ВА50-41 | 4603 | ВА55-41 | Селективные (категория применения В), с электронными расцепителями | M | Заказной | 1 | шт. |  | Изменение тарифа
1030307 | Выкл. авт. ВА55-41-854730-00УХЛ3 1000А, 440В | 180237 | 216284.4 | 0 | Автоматические выключатели в литом корпусе | Классическая | ВА50-41 | ВА50-41 | 4603 | ВА55-41 | Селективные (категория применения В), с электронными расцепителями | M | Заказной | 1 | шт. |  | Изменение тарифа
1030354 | Выкл. авт. ВА55-41-335830-00УХЛ3 630А, 690В | 143223 | 171867.6 | 0 | Автоматические выключатели в литом корпусе | Классическая | ВА50-41 | ВА50-41 | 4603 | ВА55-41 | Селективные (категория применения В), с электронными расцепителями | M | Заказной | 1 | шт. |  | Изменение тарифа
1030362 | Выкл. авт. ВА55-41-334777-00УХЛ3 1000А, 690В | 200777 | 240932.4 | 0 | Автоматические выключатели в литом корпусе | Классическая | ВА50-41 | ВА50-41 | 4603 | ВА55-41 | Селективные (категория применения В), с электронными расцепителями | M | Заказной | 1 | шт. |  | Изменение тарифа
1030377 | Выкл. авт. ВА55-41-130050-00УХЛ3 400А, 690В | 170791 | 204949.2 | 0 | Автоматические выключатели в литом корпусе | Классическая | ВА50-41 | ВА50-41 | 4603 | ВА55-41 | Селективные (категория применения В), с электронными расцепителями | M | Заказной | 1 | шт. |  | Изменение тарифа
1030398 | Выкл. авт. ВА55-41-851810-20УХЛ3 1000А, 440В | 143279 | 171934.8 | 0 | Автоматические выключатели в литом корпусе | Классическая | ВА50-41 | ВА50-41 | 4603 | ВА55-41 | Селективные (категория применения В), с электронными расцепителями | M | Заказной | 1 | шт. |  | Изменение тарифа
1030407 | Выкл. авт. ВА55-41-851810-20УХЛ3 1000А, 440В | 143279 | 171934.8 | 0 | Автоматические выключатели в литом корпусе | Классическая | ВА50-41 | ВА50-41 | 4603 | ВА55-41 | Селективные (категория применения В), с электронными расцепителями | M | Заказной | 1 | шт. |  | Изменение тарифа
1030423 | Выкл. авт. ВА55-41-344777-00УХЛ3 1000А, 690В | 200777 | 240932.4 | 0 | Автоматические выключатели в литом корпусе | Классическая | ВА50-41 | ВА50-41 | 4603 | ВА55-41 | Селективные (категория применения В), с электронными расцепителями | M | Заказной | 1 | шт. |  | Изменение тарифа
1030429 | Выкл. авт. ВА55-41-370010-20УХЛ3 630А, 690В | 112194 | 134632.8 | 0 | Автоматические выключатели в литом корпусе | Классическая | ВА50-41 | ВА50-41 | 4603 | ВА55-41 | Селективные (категория применения В), с электронными расцепителями | M | Заказной | 1 | шт. |  | Изменение тарифа
1030430 | Выкл. авт. ВА55-41-131870-00УХЛ3 400А, 690В | 200777 | 240932.4 | 0 | Автоматические выключатели в литом корпусе | Классическая | ВА50-41 | ВА50-41 | 4603 | ВА55-41 | Селективные (категория применения В), с электронными расцепителями | M | Заказной | 1 | шт. |  | Изменение тарифа
1030453 | Выкл. авт. ВА55-41-371110-20УХЛ3 400А, 690В | 112194 | 134632.8 | 0 | Автоматические выключатели в литом корпусе | Классическая | ВА50-41 | ВА50-41 | 4603 | ВА55-41 | Селективные (категория применения В), с электронными расцепителями | M | Заказной | 1 | шт. |  | Изменение тарифа
1030454 | Выкл. авт. ВА55-41-371110-20УХЛ3 630А, 690В | 112194 | 134632.8 | 0 | Автоматические выключатели в литом корпусе | Классическая | ВА50-41 | ВА50-41 | 4603 | ВА55-41 | Селективные (категория применения В), с электронными расцепителями | M | Заказной | 1 | шт. |  | Изменение тарифа
1030455 | Выкл. авт. ВА55-41-371110-20УХЛ3 1000А, 690В | 112194 | 134632.8 | 0 | Автоматические выключатели в литом корпусе | Классическая | ВА50-41 | ВА50-41 | 4603 | ВА55-41 | Селективные (категория применения В), с электронными расцепителями | M | Заказной | 1 | шт. |  | Изменение тарифа
1030472 | Выкл. авт. ВА55-41-334710-20УХЛ3 630А, 690В | 111587 | 133904.4 | 0 | Автоматические выключатели в литом корпусе | Классическая | ВА50-41 | ВА50-41 | 4603 | ВА55-41 | Селективные (категория применения В), с электронными расцепителями | M | Заказной | 1 | шт. |  | Изменение тарифа
1030473 | Выкл. авт. ВА55-41-334710-20УХЛ3 1000А, 690В | 111589 | 133906.8 | 0 | Автоматические выключатели в литом корпусе | Классическая | ВА50-41 | ВА50-41 | 4603 | ВА55-41 | Селективные (категория применения В), с электронными расцепителями | M | Заказной | 1 | шт. |  | Изменение тарифа
1030483 | Выкл. авт. ВА55-41-144770-00УХЛ3 630А, 690В | 200777 | 240932.4 | 0 | Автоматические выключатели в литом корпусе | Классическая | ВА50-41 | ВА50-41 | 4603 | ВА55-41 | Селективные (категория применения В), с электронными расцепителями | M | Заказной | 1 | шт. |  | Изменение тарифа
1030488 | Выкл. авт. ВА55-41-130050-00УХЛ3 630А, 690В | 170791 | 204949.2 | 0 | Автоматические выключатели в литом корпусе | Классическая | ВА50-41 | ВА50-41 | 4603 | ВА55-41 | Селективные (категория применения В), с электронными расцепителями | M | Заказной | 1 | шт. |  | Изменение тарифа
1030503 | Выкл. авт. ВА55-41-134770-00УХЛ3 400А, 690В | 200777 | 240932.4 | 0 | Автоматические выключатели в литом корпусе | Классическая | ВА50-41 | ВА50-41 | 4603 | ВА55-41 | Селективные (категория применения В), с электронными расцепителями | M | Заказной | 1 | шт. |  | Изменение тарифа
1030513 | Выкл. авт. ВА55-41-374730-00УХЛ3 400А, 690В | 143223 | 171867.6 | 0 | Автоматические выключатели в литом корпусе | Классическая | ВА50-41 | ВА50-41 | 4603 | ВА55-41 | Селективные (категория применения В), с электронными расцепителями | M | Заказной | 1 | шт. |  | Изменение тарифа
1030519 | Выкл. авт. ВА55-41-344710-20УХЛ3 800А, 690В ном.ток 800А | 124063 | 148875.6 | 0 | Автоматические выключатели в литом корпусе | Классическая | ВА50-41 | ВА50-41 | 4603 | ВА55-41 | Селективные (категория применения В), с электронными расцепителями | M | Заказной | 1 | шт. |  | Изменение тарифа
1030523 | Выкл. авт. ВА55-41-345130-00УХЛ3 1000А, 690В | 158370 | 190044 | 0 | Автоматические выключатели в литом корпусе | Классическая | ВА50-41 | ВА50-41 | 4603 | ВА55-41 | Селективные (категория применения В), с электронными расцепителями | M | Заказной | 1 | шт. |  | Изменение тарифа
1030550 | Выкл. авт. ВА55-41-374730-00УХЛ3 400А, 690В | 143223 | 171867.6 | 0 | Автоматические выключатели в литом корпусе | Классическая | ВА50-41 | ВА50-41 | 4603 | ВА55-41 | Селективные (категория применения В), с электронными расцепителями | M | Заказной | 1 | шт. |  | Изменение тарифа
1030597 | Выкл. авт. ВА55-41-334770-00Т3 1000А, 690В | 221196 | 265435.2 | 0 | Автоматические выключатели в литом корпусе | Классическая | ВА50-41 | ВА50-41 | 4603 | ВА55-41 | Селективные (категория применения В), с электронными расцепителями | M | Заказной | 1 | шт. |  | Изменение тарифа
1030637 | Выкл. авт. ВА55-41-334730-00УХЛ3 250А, 690В | 138747 | 166496.4 | 0 | Автоматические выключатели в литом корпусе | Классическая | ВА50-41 | ВА50-41 | 4603 | ВА55-41 | Селективные (категория применения В), с электронными расцепителями | M | Заказной | 1 | шт. |  | Изменение тарифа
1030638 | Выкл. авт. ВА55-41-864710-20УХЛ3 1000А, 440В | 143279 | 171934.8 | 0 | Автоматические выключатели в литом корпусе | Классическая | ВА50-41 | ВА50-41 | 4603 | ВА55-41 | Селективные (категория применения В), с электронными расцепителями | M | Заказной | 1 | шт. |  | Изменение тарифа
1030647 | Выкл. авт. ВА55-41-340016-20УХЛ3 1000А, 690В 1,3,5-медная шина, 2,4,6-алюминивая шина | 125171 | 150205.2 | 0 | Автоматические выключатели в литом корпусе | Классическая | ВА50-41 | ВА50-41 | 4603 | ВА55-41 | Селективные (категория применения В), с электронными расцепителями | M | Заказной | 1 | шт. |  | Изменение тарифа
1030656 | Выкл. авт. ВА55-41-334610-20УХЛ3 250А, 690В | 111589 | 133906.8 | 0 | Автоматические выключатели в литом корпусе | Классическая | ВА50-41 | ВА50-41 | 4603 | ВА55-41 | Селективные (категория применения В), с электронными расцепителями | M | Заказной | 1 | шт. |  | Изменение тарифа
1030657 | Выкл. авт. ВА55-41-854610-20УХЛ3 250А, 440В | 143279 | 171934.8 | 0 | Автоматические выключатели в литом корпусе | Классическая | ВА50-41 | ВА50-41 | 4603 | ВА55-41 | Селективные (категория применения В), с электронными расцепителями | M | Заказной | 1 | шт. |  | Изменение тарифа
1030658 | Выкл. авт. ВА55-41-854610-20УХЛ3 630А, 440В | 143279 | 171934.8 | 0 | Автоматические выключатели в литом корпусе | Классическая | ВА50-41 | ВА50-41 | 4603 | ВА55-41 | Селективные (категория применения В), с электронными расцепителями | M | Заказной | 1 | шт. |  | Изменение тарифа
1030662 | Выкл. авт. ВА55-41-851830-00УХЛ3 630А, 440В | 180237 | 216284.4 | 0 | Автоматические выключатели в литом корпусе | Классическая | ВА50-41 | ВА50-41 | 4603 | ВА55-41 | Селективные (категория применения В), с электронными расцепителями | M | Заказной | 1 | шт. |  | Изменение тарифа
1030666 | Выкл. авт. ВА55-41-334616-20УХЛ3 400А, 690В | 125171 | 150205.2 | 0 | Автоматические выключатели в литом корпусе | Классическая | ВА50-41 | ВА50-41 | 4603 | ВА55-41 | Селективные (категория применения В), с электронными расцепителями | M | Заказной | 1 | шт. |  | Изменение тарифа
1030667 | Выкл. авт. ВА55-41-334616-20УХЛ3 630А, 690В | 125171 | 150205.2 | 0 | Автоматические выключатели в литом корпусе | Классическая | ВА50-41 | ВА50-41 | 4603 | ВА55-41 | Селективные (категория применения В), с электронными расцепителями | M | Заказной | 1 | шт. |  | Изменение тарифа
1030673 | Выкл. авт. ВА55-41-464750-00УХЛ3 400А, 440В | 192079 | 230494.8 | 0 | Автоматические выключатели в литом корпусе | Классическая | ВА50-41 | ВА50-41 | 4603 | ВА55-41 | Селективные (категория применения В), с электронными расцепителями | M | Заказной | 1 | шт. |  | Изменение тарифа
1030674 | Выкл. авт. ВА55-41-464750-00УХЛ3 250А, 440В | 192079 | 230494.8 | 0 | Автоматические выключатели в литом корпусе | Классическая | ВА50-41 | ВА50-41 | 4603 | ВА55-41 | Селективные (категория применения В), с электронными расцепителями | M | Заказной | 1 | шт. |  | Изменение тарифа
1030675 | Выкл. авт. ВА55-41-850010-20УХЛ3 800А, 440В | 143279 | 171934.8 | 0 | Автоматические выключатели в литом корпусе | Классическая | ВА50-41 | ВА50-41 | 4603 | ВА55-41 | Селективные (категория применения В), с электронными расцепителями | M | Заказной | 1 | шт. |  | Изменение тарифа
1030729 | Выкл. авт. ВА55-41-334710-20УХЛ3 1000А, 690В | 111589 | 133906.8 | 0 | Автоматические выключатели в литом корпусе | Классическая | ВА50-41 | ВА50-41 | 4603 | ВА55-41 | Селективные (категория применения В), с электронными расцепителями | M | Заказной | 1 | шт. |  | Изменение тарифа
1030730 | Выкл. авт. ВА55-41-334710-20УХЛ3 1000А, 690В | 111589 | 133906.8 | 0 | Автоматические выключатели в литом корпусе | Классическая | ВА50-41 | ВА50-41 | 4603 | ВА55-41 | Селективные (категория применения В), с электронными расцепителями | M | Заказной | 1 | шт. |  | Изменение тарифа
1030737 | Выкл. авт. ВА55-41-451850-00УХЛ3 630А, 440В | 192079 | 230494.8 | 0 | Автоматические выключатели в литом корпусе | Классическая | ВА50-41 | ВА50-41 | 4603 | ВА55-41 | Селективные (категория применения В), с электронными расцепителями | M | Заказной | 1 | шт. |  | Изменение тарифа
1030751 | Выкл. авт. ВА55-41-144650-00УХЛ3 250А, 690В | 170791 | 204949.2 | 0 | Автоматические выключатели в литом корпусе | Классическая | ВА50-41 | ВА50-41 | 4603 | ВА55-41 | Селективные (категория применения В), с электронными расцепителями | M | Заказной | 1 | шт. |  | Изменение тарифа
1030754 | Выкл. авт. ВА55-41-171850-00УХЛ3 630А, 690В | 170791 | 204949.2 | 0 | Автоматические выключатели в литом корпусе | Классическая | ВА50-41 | ВА50-41 | 4603 | ВА55-41 | Селективные (категория применения В), с электронными расцепителями | M | Заказной | 1 | шт. |  | Изменение тарифа
1030761 | Выкл. авт. ВА55-41-141870-00УХЛ3 400А, 690В | 200777 | 240932.4 | 0 | Автоматические выключатели в литом корпусе | Классическая | ВА50-41 | ВА50-41 | 4603 | ВА55-41 | Селективные (категория применения В), с электронными расцепителями | M | Заказной | 1 | шт. |  | Изменение тарифа
1030869 | Выкл. авт. ВА55-41-375810-20УХЛ3 1000А, 690В | 127386 | 152863.2 | 0 | Автоматические выключатели в литом корпусе | Классическая | ВА50-41 | ВА50-41 | 4603 | ВА55-41 | Селективные (категория применения В), с электронными расцепителями | M | Заказной | 1 | шт. |  | Изменение тарифа
1030886 | Выкл. авт. ВА55-41-334610-20УХЛ3 250А, 690В | 124063 | 148875.6 | 0 | Автоматические выключатели в литом корпусе | Классическая | ВА50-41 | ВА50-41 | 4603 | ВА55-41 | Селективные (категория применения В), с электронными расцепителями | M | Заказной | 1 | шт. |  | Изменение тарифа
1030915 | Выкл. авт. ВА55-41-342510-20УХЛ3 630А, 690В | 115200 | 138240 | 0 | Автоматические выключатели в литом корпусе | Классическая | ВА50-41 | ВА50-41 | 4603 | ВА55-41 | Селективные (категория применения В), с электронными расцепителями | M | Заказной | 1 | шт. |  | Изменение тарифа
1030918 | Выкл. авт. ВА55-41-334778-00УХЛ3 1000А, 690В | 202509 | 243010.8 | 0 | Автоматические выключатели в литом корпусе | Классическая | ВА50-41 | ВА50-41 | 4603 | ВА55-41 | Селективные (категория применения В), с электронными расцепителями | M | Заказной | 1 | шт. |  | Изменение тарифа
1030927 | Выкл. авт. ВА55-41-344730-00УХЛ3 1000А, 690В | 141110 | 169332 | 0 | Автоматические выключатели в литом корпусе | Классическая | ВА50-41 | ВА50-41 | 4603 | ВА55-41 | Селективные (категория применения В), с электронными расцепителями | M | Заказной | 1 | шт. |  | Изменение тарифа
1030942 | Выкл. авт. ВА55-41-131150-00УХЛ3 630А, 690В | 170791 | 204949.2 | 0 | Автоматические выключатели в литом корпусе | Классическая | ВА50-41 | ВА50-41 | 4603 | ВА55-41 | Селективные (категория применения В), с электронными расцепителями | M | Заказной | 1 | шт. |  | Изменение тарифа
1030949 | Выкл. авт. ВА55-41-341830-00УХЛ3 1000А, 690В | 141110 | 169332 | 0 | Автоматические выключатели в литом корпусе | Классическая | ВА50-41 | ВА50-41 | 4603 | ВА55-41 | Селективные (категория применения В), с электронными расцепителями | M | Заказной | 1 | шт. |  | Изменение тарифа
1030951 | Выкл. авт. ВА55-41-451110-20УХЛ3 250А, 440В | 143279 | 171934.8 | 0 | Автоматические выключатели в литом корпусе | Классическая | ВА50-41 | ВА50-41 | 4603 | ВА55-41 | Селективные (категория применения В), с электронными расцепителями | M | Заказной | 1 | шт. |  | Изменение тарифа
1030952 | Выкл. авт. ВА55-41-851110-20УХЛ3 400А, 440В | 143279 | 171934.8 | 0 | Автоматические выключатели в литом корпусе | Классическая | ВА50-41 | ВА50-41 | 4603 | ВА55-41 | Селективные (категория применения В), с электронными расцепителями | M | Заказной | 1 | шт. |  | Изменение тарифа
1030953 | Выкл. авт. ВА55-41-451110-20УХЛ3 250А, 440В | 143279 | 171934.8 | 0 | Автоматические выключатели в литом корпусе | Классическая | ВА50-41 | ВА50-41 | 4603 | ВА55-41 | Селективные (категория применения В), с электронными расцепителями | M | Заказной | 1 | шт. |  | Изменение тарифа
1030954 | Выкл. авт. ВА55-41-851110-20УХЛ3 400А, 440В | 143279 | 171934.8 | 0 | Автоматические выключатели в литом корпусе | Классическая | ВА50-41 | ВА50-41 | 4603 | ВА55-41 | Селективные (категория применения В), с электронными расцепителями | M | Заказной | 1 | шт. |  | Изменение тарифа
1030960 | Выкл. авт. ВА55-41-344510-20УХЛ3 630А, 690В | 112194 | 134632.8 | 0 | Автоматические выключатели в литом корпусе | Классическая | ВА50-41 | ВА50-41 | 4603 | ВА55-41 | Селективные (категория применения В), с электронными расцепителями | M | Заказной | 1 | шт. |  | Изменение тарифа
1030979 | Выкл. авт. ВА55-41-344730-00УХЛ3 400А, 690В | 141110 | 169332 | 0 | Автоматические выключатели в литом корпусе | Классическая | ВА50-41 | ВА50-41 | 4603 | ВА55-41 | Селективные (категория применения В), с электронными расцепителями | M | Заказной | 1 | шт. |  | Изменение тарифа
1030993 | Выкл. авт. ВА55-41-454610-20УХЛ3 250А, 440В | 143279 | 171934.8 | 0 | Автоматические выключатели в литом корпусе | Классическая | ВА50-41 | ВА50-41 | 4603 | ВА55-41 | Селективные (категория применения В), с электронными расцепителями | M | Заказной | 1 | шт. |  | Изменение тарифа
1031002 | Выкл. авт. ВА55-41-374750-00УХЛ3 1000А, 690В | 170721 | 204865.2 | 0 | Автоматические выключатели в литом корпусе | Классическая | ВА50-41 | ВА50-41 | 4603 | ВА55-41 | Селективные (категория применения В), с электронными расцепителями | M | Заказной | 1 | шт. |  | Изменение тарифа
1031007 | Выкл. авт. ВА55-41-175250-00УХЛ3 250А, 690В | 170791 | 204949.2 | 0 | Автоматические выключатели в литом корпусе | Классическая | ВА50-41 | ВА50-41 | 4603 | ВА55-41 | Селективные (категория применения В), с электронными расцепителями | M | Заказной | 1 | шт. |  | Изменение тарифа
1031012 | Выкл. авт. ВА55-41-171850-00УХЛ3 250А, 690В | 170791 | 204949.2 | 0 | Автоматические выключатели в литом корпусе | Классическая | ВА50-41 | ВА50-41 | 4603 | ВА55-41 | Селективные (категория применения В), с электронными расцепителями | M | Заказной | 1 | шт. |  | Изменение тарифа
1031072 | Выкл. авт. ВА55-41-370010-20УХЛ3 630А, 690В | 112194 | 134632.8 | 0 | Автоматические выключатели в литом корпусе | Классическая | ВА50-41 | ВА50-41 | 4603 | ВА55-41 | Селективные (категория применения В), с электронными расцепителями | M | Заказной | 1 | шт. |  | Изменение тарифа
1031088 | Выкл. авт. ВА55-41-174610-20УХЛ3 250А, 690В | 107883 | 129459.6 | 0 | Автоматические выключатели в литом корпусе | Классическая | ВА50-41 | ВА50-41 | 4603 | ВА55-41 | Селективные (категория применения В), с электронными расцепителями | M | Заказной | 1 | шт. |  | Изменение тарифа
1031097 | Выкл. авт. ВА55-41-374610-20УХЛ3 250А, 690В | 124063 | 148875.6 | 0 | Автоматические выключатели в литом корпусе | Классическая | ВА50-41 | ВА50-41 | 4603 | ВА55-41 | Селективные (категория применения В), с электронными расцепителями | M | Заказной | 1 | шт. |  | Изменение тарифа
1031103 | Выкл. авт. ВА55-41-371130-00УХЛ3 1000А, 690В | 158370 | 190044 | 0 | Автоматические выключатели в литом корпусе | Классическая | ВА50-41 | ВА50-41 | 4603 | ВА55-41 | Селективные (категория применения В), с электронными расцепителями | M | Заказной | 1 | шт. |  | Изменение тарифа
1031104 | Выкл. авт. ВА55-41-334610-20УХЛ3 400А, 690В | 124063 | 148875.6 | 0 | Автоматические выключатели в литом корпусе | Классическая | ВА50-41 | ВА50-41 | 4603 | ВА55-41 | Селективные (категория применения В), с электронными расцепителями | M | Заказной | 1 | шт. |  | Изменение тарифа
1031115 | Выкл. авт. ВА55-41-371130-00УХЛ3 630А, 690В | 158370 | 190044 | 0 | Автоматические выключатели в литом корпусе | Классическая | ВА50-41 | ВА50-41 | 4603 | ВА55-41 | Селективные (категория применения В), с электронными расцепителями | M | Заказной | 1 | шт. |  | Изменение тарифа
1031214 | Выкл. авт. ВА55-41-141830-00УХЛ3 250А, 690В | 143223 | 171867.6 | 0 | Автоматические выключатели в литом корпусе | Классическая | ВА50-41 | ВА50-41 | 4603 | ВА55-41 | Селективные (категория применения В), с электронными расцепителями | M | Заказной | 1 | шт. |  | Изменение тарифа
1031224 | Выкл. авт. ВА55-41-341830-00УХЛ3 250А, 690В | 158370 | 190044 | 0 | Автоматические выключатели в литом корпусе | Классическая | ВА50-41 | ВА50-41 | 4603 | ВА55-41 | Селективные (категория применения В), с электронными расцепителями | M | Заказной | 1 | шт. |  | Изменение тарифа
1031241 | Выкл. авт. ВА55-41-341815-20УХЛ3 250А, 690В | 112194 | 134632.8 | 0 | Автоматические выключатели в литом корпусе | Классическая | ВА50-41 | ВА50-41 | 4603 | ВА55-41 | Селективные (категория применения В), с электронными расцепителями | M | Заказной | 1 | шт. |  | Изменение тарифа
1031245 | Выкл. авт. ВА55-41-331830-00УХЛ3 1000А, 690В | 141110 | 169332 | 0 | Автоматические выключатели в литом корпусе | Классическая | ВА50-41 | ВА50-41 | 4603 | ВА55-41 | Селективные (категория применения В), с электронными расцепителями | M | Заказной | 1 | шт. |  | Изменение тарифа
1031246 | Выкл. авт. ВА55-41-341830-00УХЛ3 1000А, 690В | 141110 | 169332 | 0 | Автоматические выключатели в литом корпусе | Классическая | ВА50-41 | ВА50-41 | 4603 | ВА55-41 | Селективные (категория применения В), с электронными расцепителями | M | Заказной | 1 | шт. |  | Изменение тарифа
1031247 | Выкл. авт. ВА55-41-341830-00УХЛ3 1000А, 690В | 141110 | 169332 | 0 | Автоматические выключатели в литом корпусе | Классическая | ВА50-41 | ВА50-41 | 4603 | ВА55-41 | Селективные (категория применения В), с электронными расцепителями | M | Заказной | 1 | шт. |  | Изменение тарифа
1031254 | Выкл. авт. ВА55-41-341130-00УХЛ3 1000А, 690В | 141110 | 169332 | 0 | Автоматические выключатели в литом корпусе | Классическая | ВА50-41 | ВА50-41 | 4603 | ВА55-41 | Селективные (категория применения В), с электронными расцепителями | M | Заказной | 1 | шт. |  | Изменение тарифа
1031255 | Выкл. авт. ВА55-41-341130-00УХЛ3 1000А, 690В | 141110 | 169332 | 0 | Автоматические выключатели в литом корпусе | Классическая | ВА50-41 | ВА50-41 | 4603 | ВА55-41 | Селективные (категория применения В), с электронными расцепителями | M | Заказной | 1 | шт. |  | Изменение тарифа
1031295 | Выкл. авт. ВА55-41-134730-00Т3 630А, 690В | 186190 | 223428 | 0 | Автоматические выключатели в литом корпусе | Классическая | ВА50-41 | ВА50-41 | 4603 | ВА55-41 | Селективные (категория применения В), с электронными расцепителями | M | Заказной | 1 | шт. |  | Изменение тарифа
1031296 | Выкл. авт. ВА55-41-464750-00УХЛ3 630А, 440В | 192079 | 230494.8 | 0 | Автоматические выключатели в литом корпусе | Классическая | ВА50-41 | ВА50-41 | 4603 | ВА55-41 | Селективные (категория применения В), с электронными расцепителями | M | Заказной | 1 | шт. |  | Изменение тарифа
1031320 | Выкл. авт. ВА55-41-144710-20УХЛ3 250А, 690В | 112194 | 134632.8 | 0 | Автоматические выключатели в литом корпусе | Классическая | ВА50-41 | ВА50-41 | 4603 | ВА55-41 | Селективные (категория применения В), с электронными расцепителями | M | Заказной | 1 | шт. |  | Изменение тарифа
1031477 | Выкл. авт. ВА55-41-141870-00УХЛ3 400А, 690В | 200777 | 240932.4 | 0 | Автоматические выключатели в литом корпусе | Классическая | ВА50-41 | ВА50-41 | 4603 | ВА55-41 | Селективные (категория применения В), с электронными расцепителями | M | Заказной | 1 | шт. |  | Изменение тарифа
1031524 | Выкл. авт. ВА55-41-334730-00УХЛ3 1000А, 690В | 141110 | 169332 | 0 | Автоматические выключатели в литом корпусе | Классическая | ВА50-41 | ВА50-41 | 4603 | ВА55-41 | Селективные (категория применения В), с электронными расцепителями | M | Заказной | 1 | шт. |  | Изменение тарифа
1031527 | Выкл. авт. ВА55-41-850010-20УХЛ3 400А, 440В | 143279 | 171934.8 | 0 | Автоматические выключатели в литом корпусе | Классическая | ВА50-41 | ВА50-41 | 4603 | ВА55-41 | Селективные (категория применения В), с электронными расцепителями | M | Заказной | 1 | шт. |  | Изменение тарифа
1031629 | Выкл. авт. ВА55-41-850010-20УХЛ3 250А, 440В | 143279 | 171934.8 | 0 | Автоматические выключатели в литом корпусе | Классическая | ВА50-41 | ВА50-41 | 4603 | ВА55-41 | Селективные (категория применения В), с электронными расцепителями | M | Заказной | 1 | шт. |  | Изменение тарифа
1031630 | Выкл. авт. ВА55-41-144750-00УХЛ3 250А, 690В | 170791 | 204949.2 | 0 | Автоматические выключатели в литом корпусе | Классическая | ВА50-41 | ВА50-41 | 4603 | ВА55-41 | Селективные (категория применения В), с электронными расцепителями | M | Заказной | 1 | шт. |  | Изменение тарифа
1031641 | Выкл. авт. ВА55-41-850010-20УХЛ3 250А, 440В | 143279 | 171934.8 | 0 | Автоматические выключатели в литом корпусе | Классическая | ВА50-41 | ВА50-41 | 4603 | ВА55-41 | Селективные (категория применения В), с электронными расцепителями | M | Заказной | 1 | шт. |  | Изменение тарифа
1031676 | Выкл. авт. ВА55-41-374730-00УХЛ3 1000А, 690В | 143223 | 171867.6 | 0 | Автоматические выключатели в литом корпусе | Классическая | ВА50-41 | ВА50-41 | 4603 | ВА55-41 | Селективные (категория применения В), с электронными расцепителями | M | Заказной | 1 | шт. |  | Изменение тарифа
1031679 | Выкл. авт. ВА55-41-374770-00УХЛ3 1000А, 690В | 200777 | 240932.4 | 0 | Автоматические выключатели в литом корпусе | Классическая | ВА50-41 | ВА50-41 | 4603 | ВА55-41 | Селективные (категория применения В), с электронными расцепителями | M | Заказной | 1 | шт. |  | Изменение тарифа
1031682 | Выкл. авт. ВА55-41-450010-20УХЛ3 400А, 440В | 143279 | 171934.8 | 0 | Автоматические выключатели в литом корпусе | Классическая | ВА50-41 | ВА50-41 | 4603 | ВА55-41 | Селективные (категория применения В), с электронными расцепителями | M | Заказной | 1 | шт. |  | Изменение тарифа
1031683 | Выкл. авт. ВА55-41-450010-20УХЛ3 250А, 440В | 143279 | 171934.8 | 0 | Автоматические выключатели в литом корпусе | Классическая | ВА50-41 | ВА50-41 | 4603 | ВА55-41 | Селективные (категория применения В), с электронными расцепителями | M | Заказной | 1 | шт. |  | Изменение тарифа
1031746 | Выкл. авт. ВА55-41-341810-20УХЛ3 1000А, 690В | 111589 | 133906.8 | 0 | Автоматические выключатели в литом корпусе | Классическая | ВА50-41 | ВА50-41 | 4603 | ВА55-41 | Селективные (категория применения В), с электронными расцепителями | M | Заказной | 1 | шт. |  | Изменение тарифа
1031770 | Выкл. авт. ВА55-41-344730-00УХЛ3 1000А, 690В | 141110 | 169332 | 0 | Автоматические выключатели в литом корпусе | Классическая | ВА50-41 | ВА50-41 | 4603 | ВА55-41 | Селективные (категория применения В), с электронными расцепителями | M | Заказной | 1 | шт. |  | Изменение тарифа
1031786 | Выкл. авт. ВА55-41-131130-00УХЛ3 400А, 690В | 143223 | 171867.6 | 0 | Автоматические выключатели в литом корпусе | Классическая | ВА50-41 | ВА50-41 | 4603 | ВА55-41 | Селективные (категория применения В), с электронными расцепителями | M | Заказной | 1 | шт. |  | Изменение тарифа
1031792 | Выкл. авт. ВА55-41-334630-00УХЛ3 1000А, 690В | 141110 | 169332 | 0 | Автоматические выключатели в литом корпусе | Классическая | ВА50-41 | ВА50-41 | 4603 | ВА55-41 | Селективные (категория применения В), с электронными расцепителями | M | Заказной | 1 | шт. |  | Изменение тарифа
1031793 | Выкл. авт. ВА55-41-334630-00УХЛ3 800А, 690В | 158370 | 190044 | 0 | Автоматические выключатели в литом корпусе | Классическая | ВА50-41 | ВА50-41 | 4603 | ВА55-41 | Селективные (категория применения В), с электронными расцепителями | M | Заказной | 1 | шт. |  | Изменение тарифа
1031797 | Выкл. авт. ВА55-41-140010-20УХЛ3 400А, 690В | 112194 | 134632.8 | 0 | Автоматические выключатели в литом корпусе | Классическая | ВА50-41 | ВА50-41 | 4603 | ВА55-41 | Селективные (категория применения В), с электронными расцепителями | M | Заказной | 1 | шт. |  | Изменение тарифа
1031798 | Выкл. авт. ВА55-41-340010-20УХЛ3 400А, 690В | 124063 | 148875.6 | 0 | Автоматические выключатели в литом корпусе | Классическая | ВА50-41 | ВА50-41 | 4603 | ВА55-41 | Селективные (категория применения В), с электронными расцепителями | M | Заказной | 1 | шт. |  | Изменение тарифа
1031801 | Выкл. авт. ВА55-41-334730-00УХЛ3 1000А, 690В | 141110 | 169332 | 0 | Автоматические выключатели в литом корпусе | Классическая | ВА50-41 | ВА50-41 | 4603 | ВА55-41 | Селективные (категория применения В), с электронными расцепителями | M | Заказной | 1 | шт. |  | Изменение тарифа
1031819 | Выкл. авт. ВА55-41-130050-00УХЛ3 250А, 690В | 170791 | 204949.2 | 0 | Автоматические выключатели в литом корпусе | Классическая | ВА50-41 | ВА50-41 | 4603 | ВА55-41 | Селективные (категория применения В), с электронными расцепителями | M | Заказной | 1 | шт. |  | Изменение тарифа
1031852 | Выкл. авт. ВА55-41-375270-00УХЛ3 1000А, 690В | 200777 | 240932.4 | 0 | Автоматические выключатели в литом корпусе | Классическая | ВА50-41 | ВА50-41 | 4603 | ВА55-41 | Селективные (категория применения В), с электронными расцепителями | M | Заказной | 1 | шт. |  | Изменение тарифа
1031856 | Выкл. авт. ВА55-41-135250-00УХЛ3 400А, 690В | 170791 | 204949.2 | 0 | Автоматические выключатели в литом корпусе | Классическая | ВА50-41 | ВА50-41 | 4603 | ВА55-41 | Селективные (категория применения В), с электронными расцепителями | M | Заказной | 1 | шт. |  | Изменение тарифа
1031912 | Выкл. авт. ВА55-41-141150-00УХЛ3 250А, 690В | 170791 | 204949.2 | 0 | Автоматические выключатели в литом корпусе | Классическая | ВА50-41 | ВА50-41 | 4603 | ВА55-41 | Селективные (категория применения В), с электронными расцепителями | M | Заказной | 1 | шт. |  | Изменение тарифа
1031913 | Выкл. авт. ВА55-41-134610-20УХЛ3 250А, 690В | 112194 | 134632.8 | 0 | Автоматические выключатели в литом корпусе | Классическая | ВА50-41 | ВА50-41 | 4603 | ВА55-41 | Селективные (категория применения В), с электронными расцепителями | M | Заказной | 1 | шт. |  | Изменение тарифа
1031932 | Выкл. авт. ВА55-41-131850-00УХЛ3 400А, 690В | 170791 | 204949.2 | 0 | Автоматические выключатели в литом корпусе | Классическая | ВА50-41 | ВА50-41 | 4603 | ВА55-41 | Селективные (категория применения В), с электронными расцепителями | M | Заказной | 1 | шт. |  | Изменение тарифа
1031933 | Выкл. авт. ВА55-41-131830-00УХЛ3 400А, 690В | 143223 | 171867.6 | 0 | Автоматические выключатели в литом корпусе | Классическая | ВА50-41 | ВА50-41 | 4603 | ВА55-41 | Селективные (категория применения В), с электронными расцепителями | M | Заказной | 1 | шт. |  | Изменение тарифа
1031949 | Выкл. авт. ВА55-41-341110-20УХЛ3 800А, 690В | 124065 | 148878 | 0 | Автоматические выключатели в литом корпусе | Классическая | ВА50-41 | ВА50-41 | 4603 | ВА55-41 | Селективные (категория применения В), с электронными расцепителями | M | Заказной | 1 | шт. |  | Изменение тарифа
1031957 | Выкл. авт. ВА55-41-370010-20УХЛ3 1000А, 690В | 124063 | 148875.6 | 0 | Автоматические выключатели в литом корпусе | Классическая | ВА50-41 | ВА50-41 | 4603 | ВА55-41 | Селективные (категория применения В), с электронными расцепителями | M | Заказной | 1 | шт. |  | Изменение тарифа
1032007 | Выкл. авт. ВА55-41-861810-20УХЛ3 1000А, 440В | 143279 | 171934.8 | 0 | Автоматические выключатели в литом корпусе | Классическая | ВА50-41 | ВА50-41 | 4603 | ВА55-41 | Селективные (категория применения В), с электронными расцепителями | M | Заказной | 1 | шт. |  | Изменение тарифа
1032010 | Выкл. авт. ВА55-41-174770-00УХЛ3 400А, 690В | 200777 | 240932.4 | 0 | Автоматические выключатели в литом корпусе | Классическая | ВА50-41 | ВА50-41 | 4603 | ВА55-41 | Селективные (категория применения В), с электронными расцепителями | M | Заказной | 1 | шт. |  | Изменение тарифа
1032022 | Выкл. авт. ВА55-41-341830-00УХЛ3 250А, 690В | 141108 | 169329.6 | 0 | Автоматические выключатели в литом корпусе | Классическая | ВА50-41 | ВА50-41 | 4603 | ВА55-41 | Селективные (категория применения В), с электронными расцепителями | M | Заказной | 1 | шт. |  | Изменение тарифа
1032024 | Выкл. авт. ВА55-41-341830-00УХЛ3 400А, 690В | 141108 | 169329.6 | 0 | Автоматические выключатели в литом корпусе | Классическая | ВА50-41 | ВА50-41 | 4603 | ВА55-41 | Селективные (категория применения В), с электронными расцепителями | M | Заказной | 1 | шт. |  | Изменение тарифа
1032025 | Выкл. авт. ВА55-41-341130-00УХЛ3 800А, 690В | 158370 | 190044 | 0 | Автоматические выключатели в литом корпусе | Классическая | ВА50-41 | ВА50-41 | 4603 | ВА55-41 | Селективные (категория применения В), с электронными расцепителями | M | Заказной | 1 | шт. |  | Изменение тарифа
1032026 | Выкл. авт. ВА55-41-851130-00УХЛ3 800А, 440В | 180237 | 216284.4 | 0 | Автоматические выключатели в литом корпусе | Классическая | ВА50-41 | ВА50-41 | 4603 | ВА55-41 | Селективные (категория применения В), с электронными расцепителями | M | Заказной | 1 | шт. |  | Изменение тарифа
1032029 | Выкл. авт. ВА55-41-134670-00УХЛ3 630А, 690В | 200696 | 240835.2 | 0 | Автоматические выключатели в литом корпусе | Классическая | ВА50-41 | ВА50-41 | 4603 | ВА55-41 | Селективные (категория применения В), с электронными расцепителями | M | Заказной | 1 | шт. |  | Изменение тарифа
1032030 | Выкл. авт. ВА55-41-854510-20УХЛ3 400А, 440В | 143279 | 171934.8 | 0 | Автоматические выключатели в литом корпусе | Классическая | ВА50-41 | ВА50-41 | 4603 | ВА55-41 | Селективные (категория применения В), с электронными расцепителями | M | Заказной | 1 | шт. |  | Изменение тарифа
1032031 | Выкл. авт. ВА55-41-851110-20УХЛ3 400А, 440В | 143279 | 171934.8 | 0 | Автоматические выключатели в литом корпусе | Классическая | ВА50-41 | ВА50-41 | 4603 | ВА55-41 | Селективные (категория применения В), с электронными расцепителями | M | Заказной | 1 | шт. |  | Изменение тарифа
1032049 | Выкл. авт. ВА55-41-344730-00УХЛ3 630А, 690В | 141108 | 169329.6 | 0 | Автоматические выключатели в литом корпусе | Классическая | ВА50-41 | ВА50-41 | 4603 | ВА55-41 | Селективные (категория применения В), с электронными расцепителями | M | Заказной | 1 | шт. |  | Изменение тарифа
1032051 | Выкл. авт. ВА55-41-332210-20УХЛ3 1000А, 690В | 115200 | 138240 | 0 | Автоматические выключатели в литом корпусе | Классическая | ВА50-41 | ВА50-41 | 4603 | ВА55-41 | Селективные (категория применения В), с электронными расцепителями | M | Заказной | 1 | шт. |  | Изменение тарифа
1032056 | Выкл. авт. ВА55-41-851810-20УХЛ3 1000А, 440В АЭС | 186265 | 223518 | 0 | Автоматические выключатели в литом корпусе | Классическая | ВА50-41 | ВА50-41 | 4603 | ВА55-41 | Селективные (категория применения В), с электронными расцепителями | M | Заказной | 1 | шт. |  | Изменение тарифа
1032078 | Выкл. авт. ВА55-41-335250-00УХЛ3 1000А, 690В | 170791 | 204949.2 | 0 | Автоматические выключатели в литом корпусе | Классическая | ВА50-41 | ВА50-41 | 4603 | ВА55-41 | Селективные (категория применения В), с электронными расцепителями | M | Заказной | 1 | шт. |  | Изменение тарифа
1032089 | Выкл. авт. ВА55-41-374770-00УХЛ3 1000А, 690В | 200696 | 240835.2 | 0 | Автоматические выключатели в литом корпусе | Классическая | ВА50-41 | ВА50-41 | 4603 | ВА55-41 | Селективные (категория применения В), с электронными расцепителями | M | Заказной | 1 | шт. |  | Изменение тарифа
1032139 | Выкл. авт. ВА55-41-141810-20УХЛ3 400А, 690В | 112194 | 134632.8 | 0 | Автоматические выключатели в литом корпусе | Классическая | ВА50-41 | ВА50-41 | 4603 | ВА55-41 | Селективные (категория применения В), с электронными расцепителями | M | Заказной | 1 | шт. |  | Изменение тарифа
1032204 | Выкл. авт. ВА55-41-131110-20УХЛ3 400А, 690В | 112194 | 134632.8 | 0 | Автоматические выключатели в литом корпусе | Классическая | ВА50-41 | ВА50-41 | 4603 | ВА55-41 | Селективные (категория применения В), с электронными расцепителями | M | Заказной | 1 | шт. |  | Изменение тарифа
1032273 | Выкл. авт. ВА55-41-865210-20УХЛ3 1000А, 440В | 143279 | 171934.8 | 0 | Автоматические выключатели в литом корпусе | Классическая | ВА50-41 | ВА50-41 | 4603 | ВА55-41 | Селективные (категория применения В), с электронными расцепителями | M | Заказной | 1 | шт. |  | Изменение тарифа
1032316 | Выкл. авт. ВА55-41-334615-20УХЛ3 1000А, 690В | 112194 | 134632.8 | 0 | Автоматические выключатели в литом корпусе | Классическая | ВА50-41 | ВА50-41 | 4603 | ВА55-41 | Селективные (категория применения В), с электронными расцепителями | M | Заказной | 1 | шт. |  | Изменение тарифа
1032342 | Выкл. авт. ВА55-41-342230-00УХЛ3 1000А, 690В | 143223 | 171867.6 | 0 | Автоматические выключатели в литом корпусе | Классическая | ВА50-41 | ВА50-41 | 4603 | ВА55-41 | Селективные (категория применения В), с электронными расцепителями | M | Заказной | 1 | шт. |  | Изменение тарифа
1032346 | Выкл. авт. ВА55-41-345830-00УХЛ3 1000А, 690В | 143223 | 171867.6 | 0 | Автоматические выключатели в литом корпусе | Классическая | ВА50-41 | ВА50-41 | 4603 | ВА55-41 | Селективные (категория применения В), с электронными расцепителями | M | Заказной | 1 | шт. |  | Изменение тарифа
1032365 | Выкл. авт. ВА55-41-861110-20УХЛ3 400А, 440В | 143279 | 171934.8 | 0 | Автоматические выключатели в литом корпусе | Классическая | ВА50-41 | ВА50-41 | 4603 | ВА55-41 | Селективные (категория применения В), с электронными расцепителями | M | Заказной | 1 | шт. |  | Изменение тарифа
1032375 | Выкл. авт. ВА55-41-341870-00УХЛ3 1000А, 690В | 198452 | 238142.4 | 0 | Автоматические выключатели в литом корпусе | Классическая | ВА50-41 | ВА50-41 | 4603 | ВА55-41 | Селективные (категория применения В), с электронными расцепителями | M | Заказной | 1 | шт. |  | Изменение тарифа
1032495 | Выкл. авт. ВА55-41-334515-20УХЛ3 1000А, 690В | 112194 | 134632.8 | 0 | Автоматические выключатели в литом корпусе | Классическая | ВА50-41 | ВА50-41 | 4603 | ВА55-41 | Селективные (категория применения В), с электронными расцепителями | M | Заказной | 1 | шт. |  | Изменение тарифа
1032695 | Выкл. авт. ВА55-41-345130-00УХЛ3 1000А, 690В | 141110 | 169332 | 0 | Автоматические выключатели в литом корпусе | Классическая | ВА50-41 | ВА50-41 | 4603 | ВА55-41 | Селективные (категория применения В), с электронными расцепителями | M | Заказной | 1 | шт. |  | Изменение тарифа
1032696 | Выкл. авт. ВА55-41-334615-20УХЛ3 1000А, 690В | 112194 | 134632.8 | 0 | Автоматические выключатели в литом корпусе | Классическая | ВА50-41 | ВА50-41 | 4603 | ВА55-41 | Селективные (категория применения В), с электронными расцепителями | M | Заказной | 1 | шт. |  | Изменение тарифа
1032698 | Выкл. авт. ВА55-41-334658-00УХЛ3 1000А, 690В | 173814 | 208576.8 | 0 | Автоматические выключатели в литом корпусе | Классическая | ВА50-41 | ВА50-41 | 4603 | ВА55-41 | Селективные (категория применения В), с электронными расцепителями | M | Заказной | 1 | шт. |  | Изменение тарифа
1032720 | Выкл. авт. ВА55-41-341810-20УХЛ3 800А, 690В | 124063 | 148875.6 | 0 | Автоматические выключатели в литом корпусе | Классическая | ВА50-41 | ВА50-41 | 4603 | ВА55-41 | Селективные (категория применения В), с электронными расцепителями | M | Заказной | 1 | шт. |  | Изменение тарифа
1032751 | Выкл. авт. ВА55-41-141870-00УХЛ3 250А, 690В | 200777 | 240932.4 | 0 | Автоматические выключатели в литом корпусе | Классическая | ВА50-41 | ВА50-41 | 4603 | ВА55-41 | Селективные (категория применения В), с электронными расцепителями | M | Заказной | 1 | шт. |  | Изменение тарифа
1032752 | Выкл. авт. ВА55-41-855110-20УХЛ3 1000А, 440В | 143279 | 171934.8 | 0 | Автоматические выключатели в литом корпусе | Классическая | ВА50-41 | ВА50-41 | 4603 | ВА55-41 | Селективные (категория применения В), с электронными расцепителями | M | Заказной | 1 | шт. |  | Изменение тарифа
1032753 | Выкл. авт. ВА55-41-855110-20УХЛ3 1000А, 440В | 143279 | 171934.8 | 0 | Автоматические выключатели в литом корпусе | Классическая | ВА50-41 | ВА50-41 | 4603 | ВА55-41 | Селективные (категория применения В), с электронными расцепителями | M | Заказной | 1 | шт. |  | Изменение тарифа
1032794 | Выкл. авт. ВА55-41-174770-00УХЛ3 250А, 690В | 200777 | 240932.4 | 0 | Автоматические выключатели в литом корпусе | Классическая | ВА50-41 | ВА50-41 | 4603 | ВА55-41 | Селективные (категория применения В), с электронными расцепителями | M | Заказной | 1 | шт. |  | Изменение тарифа
1032804 | Выкл. авт. ВА55-41-334770-00УХЛ3 1000А, 690В | 198452 | 238142.4 | 0 | Автоматические выключатели в литом корпусе | Классическая | ВА50-41 | ВА50-41 | 4603 | ВА55-41 | Селективные (категория применения В), с электронными расцепителями | M | Заказной | 1 | шт. |  | Изменение тарифа
1032838 | Выкл. авт. ВА55-41-144650-00УХЛ3 400А, 690В | 170791 | 204949.2 | 0 | Автоматические выключатели в литом корпусе | Классическая | ВА50-41 | ВА50-41 | 4603 | ВА55-41 | Селективные (категория применения В), с электронными расцепителями | M | Заказной | 1 | шт. |  | Изменение тарифа
1032839 | Выкл. авт. ВА55-41-344650-00УХЛ3 1000А, 690В | 170374 | 204448.8 | 0 | Автоматические выключатели в литом корпусе | Классическая | ВА50-41 | ВА50-41 | 4603 | ВА55-41 | Селективные (категория применения В), с электронными расцепителями | M | Заказной | 1 | шт. |  | Изменение тарифа
1032841 | Выкл. авт. ВА55-41-144650-00УХЛ3 400А, 690В без каркаса | 166449 | 199738.8 | 0 | Автоматические выключатели в литом корпусе | Классическая | ВА50-41 | ВА50-41 | 4603 | ВА55-41 | Селективные (категория применения В), с электронными расцепителями | M | Заказной | 1 | шт. |  | Изменение тарифа
1032843 | Выкл. авт. ВА55-41-344650-00УХЛ3 1000А, 690В без каркаса | 166449 | 199738.8 | 0 | Автоматические выключатели в литом корпусе | Классическая | ВА50-41 | ВА50-41 | 4603 | ВА55-41 | Селективные (категория применения В), с электронными расцепителями | M | Заказной | 1 | шт. |  | Изменение тарифа
1032845 | Выкл. авт. ВА55-41-134770-00УХЛ3 250А, 690В без каркаса | 195676 | 234811.2 | 0 | Автоматические выключатели в литом корпусе | Классическая | ВА50-41 | ВА50-41 | 4603 | ВА55-41 | Селективные (категория применения В), с электронными расцепителями | M | Заказной | 1 | шт. |  | Изменение тарифа
1032849 | Выкл. авт. ВА55-41-341878-00УХЛ3 1000А, 690В | 202509 | 243010.8 | 0 | Автоматические выключатели в литом корпусе | Классическая | ВА50-41 | ВА50-41 | 4603 | ВА55-41 | Селективные (категория применения В), с электронными расцепителями | M | Заказной | 1 | шт. |  | Изменение тарифа
1032893 | Выкл. авт. ВА55-41-344770-00УХЛ3 1000А, 690В | 198532 | 238238.4 | 0 | Автоматические выключатели в литом корпусе | Классическая | ВА50-41 | ВА50-41 | 4603 | ВА55-41 | Селективные (категория применения В), с электронными расцепителями | M | Заказной | 1 | шт. |  | Изменение тарифа
1032894 | Выкл. авт. ВА55-41-374730-00УХЛ3 400А, 690В | 158370 | 190044 | 0 | Автоматические выключатели в литом корпусе | Классическая | ВА50-41 | ВА50-41 | 4603 | ВА55-41 | Селективные (категория применения В), с электронными расцепителями | M | Заказной | 1 | шт. |  | Изменение тарифа
1032895 | Выкл. авт. ВА55-41-374730-00УХЛ3 630А, 690В | 158370 | 190044 | 0 | Автоматические выключатели в литом корпусе | Классическая | ВА50-41 | ВА50-41 | 4603 | ВА55-41 | Селективные (категория применения В), с электронными расцепителями | M | Заказной | 1 | шт. |  | Изменение тарифа
1032896 | Выкл. авт. ВА55-41-344770-00УХЛ3 1000А, 690В | 198532 | 238238.4 | 0 | Автоматические выключатели в литом корпусе | Классическая | ВА50-41 | ВА50-41 | 4603 | ВА55-41 | Селективные (категория применения В), с электронными расцепителями | M | Заказной | 1 | шт. |  | Изменение тарифа
1032915 | Выкл. авт. ВА55-41-854615-20УХЛ3 1000А, 440В | 143279 | 171934.8 | 0 | Автоматические выключатели в литом корпусе | Классическая | ВА50-41 | ВА50-41 | 4603 | ВА55-41 | Селективные (категория применения В), с электронными расцепителями | M | Заказной | 1 | шт. |  | Изменение тарифа
1032919 | Выкл. авт. ВА55-41-144650-00УХЛ3 250А, 690В без каркаса | 166449 | 199738.8 | 0 | Автоматические выключатели в литом корпусе | Классическая | ВА50-41 | ВА50-41 | 4603 | ВА55-41 | Селективные (категория применения В), с электронными расцепителями | M | Заказной | 1 | шт. |  | Изменение тарифа
1032920 | Выкл. авт. ВА55-41-134770-00УХЛ3 400А, 690В без каркаса | 195676 | 234811.2 | 0 | Автоматические выключатели в литом корпусе | Классическая | ВА50-41 | ВА50-41 | 4603 | ВА55-41 | Селективные (категория применения В), с электронными расцепителями | M | Заказной | 1 | шт. |  | Изменение тарифа
1032921 | Выкл. авт. ВА55-41-134770-00УХЛ3 630А, 690В без каркаса | 195676 | 234811.2 | 0 | Автоматические выключатели в литом корпусе | Классическая | ВА50-41 | ВА50-41 | 4603 | ВА55-41 | Селективные (категория применения В), с электронными расцепителями | M | Заказной | 1 | шт. |  | Изменение тарифа
1032930 | Выкл. авт. ВА55-41-851830-00УХЛ3 1000А, 440В | 180237 | 216284.4 | 0 | Автоматические выключатели в литом корпусе | Классическая | ВА50-41 | ВА50-41 | 4603 | ВА55-41 | Селективные (категория применения В), с электронными расцепителями | M | Заказной | 1 | шт. |  | Изменение тарифа
1032934 | Выкл. авт. ВА55-41-851830-00УХЛ3 1000А, 440В АЭС | 234308 | 281169.6 | 0 | Автоматические выключатели в литом корпусе | Классическая | ВА50-41 | ВА50-41 | 4603 | ВА55-41 | Селективные (категория применения В), с электронными расцепителями | M | Заказной | 1 | шт. |  | Изменение тарифа
1032948 | Выкл. авт. ВА55-41-171850-00УХЛ3 250А, 690В | 170791 | 204949.2 | 0 | Автоматические выключатели в литом корпусе | Классическая | ВА50-41 | ВА50-41 | 4603 | ВА55-41 | Селективные (категория применения В), с электронными расцепителями | M | Заказной | 1 | шт. |  | Изменение тарифа
1032949 | Выкл. авт. ВА55-41-171870-00УХЛ3 250А, 690В | 200777 | 240932.4 | 0 | Автоматические выключатели в литом корпусе | Классическая | ВА50-41 | ВА50-41 | 4603 | ВА55-41 | Селективные (категория применения В), с электронными расцепителями | M | Заказной | 1 | шт. |  | Изменение тарифа
1032959 | Выкл. авт. ВА55-41-141870-00УХЛ3 630А, 690В | 200777 | 240932.4 | 0 | Автоматические выключатели в литом корпусе | Классическая | ВА50-41 | ВА50-41 | 4603 | ВА55-41 | Селективные (категория применения В), с электронными расцепителями | M | Заказной | 1 | шт. |  | Изменение тарифа
1032972 | Выкл. авт. ВА55-41-134630-00УХЛ3 400А, 690В | 143223 | 171867.6 | 0 | Автоматические выключатели в литом корпусе | Классическая | ВА50-41 | ВА50-41 | 4603 | ВА55-41 | Селективные (категория применения В), с электронными расцепителями | M | Заказной | 1 | шт. |  | Изменение тарифа
1032988 | Выкл. авт. ВА55-41-864730-00УХЛ3 400А, 440В | 180237 | 216284.4 | 0 | Автоматические выключатели в литом корпусе | Классическая | ВА50-41 | ВА50-41 | 4603 | ВА55-41 | Селективные (категория применения В), с электронными расцепителями | M | Заказной | 1 | шт. |  | Изменение тарифа
1032989 | Выкл. авт. ВА55-41-864730-00УХЛ3 1000А, 440В | 180237 | 216284.4 | 0 | Автоматические выключатели в литом корпусе | Классическая | ВА50-41 | ВА50-41 | 4603 | ВА55-41 | Селективные (категория применения В), с электронными расцепителями | M | Заказной | 1 | шт. |  | Изменение тарифа
1032993 | Выкл. авт. ВА55-41-342570-00УХЛ3 1000А, 690В | 199048 | 238857.6 | 0 | Автоматические выключатели в литом корпусе | Классическая | ВА50-41 | ВА50-41 | 4603 | ВА55-41 | Селективные (категория применения В), с электронными расцепителями | M | Заказной | 1 | шт. |  | Изменение тарифа
1033012 | Выкл. авт. ВА55-41-344730-00УХЛ3 250А, 690В | 141108 | 169329.6 | 0 | Автоматические выключатели в литом корпусе | Классическая | ВА50-41 | ВА50-41 | 4603 | ВА55-41 | Селективные (категория применения В), с электронными расцепителями | M | Заказной | 1 | шт. |  | Изменение тарифа
1033034 | Выкл. авт. ВА55-41-330010-20УХЛ3 630А, 690В | 124063 | 148875.6 | 0 | Автоматические выключатели в литом корпусе | Классическая | ВА50-41 | ВА50-41 | 4603 | ВА55-41 | Селективные (категория применения В), с электронными расцепителями | M | Заказной | 1 | шт. |  | Изменение тарифа
1033051 | Выкл. авт. ВА55-41-370010-20УХЛ3 400А, 690В | 112150 | 134580 | 0 | Автоматические выключатели в литом корпусе | Классическая | ВА50-41 | ВА50-41 | 4603 | ВА55-41 | Селективные (категория применения В), с электронными расцепителями | M | Заказной | 1 | шт. |  | Изменение тарифа
1033052 | Выкл. авт. ВА55-41-370010-20УХЛ3 250А, 690В | 112194 | 134632.8 | 0 | Автоматические выключатели в литом корпусе | Классическая | ВА50-41 | ВА50-41 | 4603 | ВА55-41 | Селективные (категория применения В), с электронными расцепителями | M | Заказной | 1 | шт. |  | Изменение тарифа
1033075 | Выкл. авт. ВА55-41-851830-00УХЛ3 630А, 440В | 180237 | 216284.4 | 0 | Автоматические выключатели в литом корпусе | Классическая | ВА50-41 | ВА50-41 | 4603 | ВА55-41 | Селективные (категория применения В), с электронными расцепителями | M | Заказной | 1 | шт. |  | Изменение тарифа
1033093 | Выкл. авт. ВА55-41-144730-00УХЛ3 630А, 690В | 143223 | 171867.6 | 0 | Автоматические выключатели в литом корпусе | Классическая | ВА50-41 | ВА50-41 | 4603 | ВА55-41 | Селективные (категория применения В), с электронными расцепителями | M | Заказной | 1 | шт. |  | Изменение тарифа
1033095 | Выкл. авт. ВА55-41-344730-00УХЛ3 1000А, 690В | 141110 | 169332 | 0 | Автоматические выключатели в литом корпусе | Классическая | ВА50-41 | ВА50-41 | 4603 | ВА55-41 | Селективные (категория применения В), с электронными расцепителями | M | Заказной | 1 | шт. |  | Изменение тарифа
1033128 | Выкл. авт. ВА55-41-141110-20УХЛ3 400А, 690В | 112194 | 134632.8 | 0 | Автоматические выключатели в литом корпусе | Классическая | ВА50-41 | ВА50-41 | 4603 | ВА55-41 | Селективные (категория применения В), с электронными расцепителями | M | Заказной | 1 | шт. |  | Изменение тарифа
1033134 | Выкл. авт. ВА55-41-331830-00УХЛ3 630А, 690В | 141108 | 169329.6 | 0 | Автоматические выключатели в литом корпусе | Классическая | ВА50-41 | ВА50-41 | 4603 | ВА55-41 | Селективные (категория применения В), с электронными расцепителями | M | Заказной | 1 | шт. |  | Изменение тарифа
1033158 | Выкл. авт. ВА55-41-334715-20УХЛ3 630А, 690В | 112194 | 134632.8 | 0 | Автоматические выключатели в литом корпусе | Классическая | ВА50-41 | ВА50-41 | 4603 | ВА55-41 | Селективные (категория применения В), с электронными расцепителями | M | Заказной | 1 | шт. |  | Изменение тарифа
1033211 | Выкл. авт. ВА55-41-331870-00УХЛ3 1000А, 690В | 198532 | 238238.4 | 0 | Автоматические выключатели в литом корпусе | Классическая | ВА50-41 | ВА50-41 | 4603 | ВА55-41 | Селективные (категория применения В), с электронными расцепителями | M | Заказной | 1 | шт. |  | Изменение тарифа
1033213 | Выкл. авт. ВА55-41-144650-00УХЛ3 630А, 690В | 170791 | 204949.2 | 0 | Автоматические выключатели в литом корпусе | Классическая | ВА50-41 | ВА50-41 | 4603 | ВА55-41 | Селективные (категория применения В), с электронными расцепителями | M | Заказной | 1 | шт. |  | Изменение тарифа
1033343 | Выкл. авт. ВА55-41-344615-20УХЛ3 250А, 690В | 124063 | 148875.6 | 0 | Автоматические выключатели в литом корпусе | Классическая | ВА50-41 | ВА50-41 | 4603 | ВА55-41 | Селективные (категория применения В), с электронными расцепителями | M | Заказной | 1 | шт. |  | Изменение тарифа
1033344 | Выкл. авт. ВА55-41-344615-20УХЛ3 630А, 690В | 124063 | 148875.6 | 0 | Автоматические выключатели в литом корпусе | Классическая | ВА50-41 | ВА50-41 | 4603 | ВА55-41 | Селективные (категория применения В), с электронными расцепителями | M | Заказной | 1 | шт. |  | Изменение тарифа
1033345 | Выкл. авт. ВА55-41-344615-20УХЛ3 1000А, 690В | 124063 | 148875.6 | 0 | Автоматические выключатели в литом корпусе | Классическая | ВА50-41 | ВА50-41 | 4603 | ВА55-41 | Селективные (категория применения В), с электронными расцепителями | M | Заказной | 1 | шт. |  | Изменение тарифа
1033351 | Выкл. авт. ВА55-41-861130-00УХЛ3 1000А, 440В | 180237 | 216284.4 | 0 | Автоматические выключатели в литом корпусе | Классическая | ВА50-41 | ВА50-41 | 4603 | ВА55-41 | Селективные (категория применения В), с электронными расцепителями | M | Заказной | 1 | шт. |  | Изменение тарифа
1033355 | Выкл. авт. ВА55-41-334730-00УХЛ3 1000А, 690В уставку установить в положение 0.8 | 141110 | 169332 | 0 | Автоматические выключатели в литом корпусе | Классическая | ВА50-41 | ВА50-41 | 4603 | ВА55-41 | Селективные (категория применения В), с электронными расцепителями | M | Заказной | 1 | шт. |  | Изменение тарифа
1033362 | Выкл. авт. ВА55-41-345450-00УХЛ3 1000А, 690В | 170791 | 204949.2 | 0 | Автоматические выключатели в литом корпусе | Классическая | ВА50-41 | ВА50-41 | 4603 | ВА55-41 | Селективные (категория применения В), с электронными расцепителями | M | Заказной | 1 | шт. |  | Изменение тарифа
1033407 | Выкл. авт. ВА55-41-374730-00УХЛ3 250А, 690В | 143223 | 171867.6 | 0 | Автоматические выключатели в литом корпусе | Классическая | ВА50-41 | ВА50-41 | 4603 | ВА55-41 | Селективные (категория применения В), с электронными расцепителями | M | Заказной | 1 | шт. |  | Изменение тарифа
1033408 | Выкл. авт. ВА55-41-374730-00УХЛ3 400А, 690В | 143223 | 171867.6 | 0 | Автоматические выключатели в литом корпусе | Классическая | ВА50-41 | ВА50-41 | 4603 | ВА55-41 | Селективные (категория применения В), с электронными расцепителями | M | Заказной | 1 | шт. |  | Изменение тарифа
1033409 | Выкл. авт. ВА55-41-864730-00УХЛ3 250А, 440В | 180237 | 216284.4 | 0 | Автоматические выключатели в литом корпусе | Классическая | ВА50-41 | ВА50-41 | 4603 | ВА55-41 | Селективные (категория применения В), с электронными расцепителями | M | Заказной | 1 | шт. |  | Изменение тарифа
1033410 | Выкл. авт. ВА55-41-864730-00УХЛ3 400А, 440В | 180237 | 216284.4 | 0 | Автоматические выключатели в литом корпусе | Классическая | ВА50-41 | ВА50-41 | 4603 | ВА55-41 | Селективные (категория применения В), с электронными расцепителями | M | Заказной | 1 | шт. |  | Изменение тарифа
1033411 | Выкл. авт. ВА55-41-864730-00УХЛ3 630А, 440В | 180237 | 216284.4 | 0 | Автоматические выключатели в литом корпусе | Классическая | ВА50-41 | ВА50-41 | 4603 | ВА55-41 | Селективные (категория применения В), с электронными расцепителями | M | Заказной | 1 | шт. |  | Изменение тарифа
1033422 | Выкл. авт. ВА55-41-374730-00УХЛ3 250А, 690В | 143223 | 171867.6 | 0 | Автоматические выключатели в литом корпусе | Классическая | ВА50-41 | ВА50-41 | 4603 | ВА55-41 | Селективные (категория применения В), с электронными расцепителями | M | Заказной | 1 | шт. |  | Изменение тарифа
1033423 | Выкл. авт. ВА55-41-374730-00УХЛ3 630А, 690В | 143223 | 171867.6 | 0 | Автоматические выключатели в литом корпусе | Классическая | ВА50-41 | ВА50-41 | 4603 | ВА55-41 | Селективные (категория применения В), с электронными расцепителями | M | Заказной | 1 | шт. |  | Изменение тарифа
1033427 | Выкл. авт. ВА55-41-134770-00УХЛ3 400А, 690В | 200777 | 240932.4 | 0 | Автоматические выключатели в литом корпусе | Классическая | ВА50-41 | ВА50-41 | 4603 | ВА55-41 | Селективные (категория применения В), с электронными расцепителями | M | Заказной | 1 | шт. |  | Изменение тарифа
1033428 | Выкл. авт. ВА55-41-134770-00УХЛ3 250А, 690В | 200777 | 240932.4 | 0 | Автоматические выключатели в литом корпусе | Классическая | ВА50-41 | ВА50-41 | 4603 | ВА55-41 | Селективные (категория применения В), с электронными расцепителями | M | Заказной | 1 | шт. |  | Изменение тарифа
1033449 | Выкл. авт. ВА55-41-851110-20УХЛ3 1000А, 440В | 143279 | 171934.8 | 0 | Автоматические выключатели в литом корпусе | Классическая | ВА50-41 | ВА50-41 | 4603 | ВА55-41 | Селективные (категория применения В), с электронными расцепителями | M | Заказной | 1 | шт. |  | Изменение тарифа
1033451 | Выкл. авт. ВА55-41-135250-00УХЛ3 630А, 690В | 170791 | 204949.2 | 0 | Автоматические выключатели в литом корпусе | Классическая | ВА50-41 | ВА50-41 | 4603 | ВА55-41 | Селективные (категория применения В), с электронными расцепителями | M | Заказной | 1 | шт. |  | Изменение тарифа
1033453 | Выкл. авт. ВА55-41-854730-00УХЛ3 1000А, 440В приемка АЭС | 234308 | 281169.6 | 0 | Автоматические выключатели в литом корпусе | Классическая | ВА50-41 | ВА50-41 | 4603 | ВА55-41 | Селективные (категория применения В), с электронными расцепителями | M | Заказной | 1 | шт. |  | Изменение тарифа
1033463 | Выкл. авт. ВА55-41-341110-20УХЛ3 630А, 690В | 124063 | 148875.6 | 0 | Автоматические выключатели в литом корпусе | Классическая | ВА50-41 | ВА50-41 | 4603 | ВА55-41 | Селективные (категория применения В), с электронными расцепителями | M | Заказной | 1 | шт. |  | Изменение тарифа
1033469 | Выкл. авт. ВА55-41-864610-20УХЛ3 630А, 440В | 143225 | 171870 | 0 | Автоматические выключатели в литом корпусе | Классическая | ВА50-41 | ВА50-41 | 4603 | ВА55-41 | Селективные (категория применения В), с электронными расцепителями | M | Заказной | 1 | шт. |  | Изменение тарифа
1033474 | Выкл. авт. ВА55-41-341150-00УХЛ3 1000А, 690В | 170437 | 204524.4 | 0 | Автоматические выключатели в литом корпусе | Классическая | ВА50-41 | ВА50-41 | 4603 | ВА55-41 | Селективные (категория применения В), с электронными расцепителями | M | Заказной | 1 | шт. |  | Изменение тарифа
1033505 | Выкл. авт. ВА55-41-140010-20УХЛ3 400А, 690В | 112194 | 134632.8 | 0 | Автоматические выключатели в литом корпусе | Классическая | ВА50-41 | ВА50-41 | 4603 | ВА55-41 | Селективные (категория применения В), с электронными расцепителями | M | Заказной | 1 | шт. |  | Изменение тарифа
1033506 | Выкл. авт. ВА55-41-141810-20УХЛ3 250А, 690В | 112194 | 134632.8 | 0 | Автоматические выключатели в литом корпусе | Классическая | ВА50-41 | ВА50-41 | 4603 | ВА55-41 | Селективные (категория применения В), с электронными расцепителями | M | Заказной | 1 | шт. |  | Изменение тарифа
1033508 | Выкл. авт. ВА55-41-141810-20УХЛ3 400А, 690В | 112194 | 134632.8 | 0 | Автоматические выключатели в литом корпусе | Классическая | ВА50-41 | ВА50-41 | 4603 | ВА55-41 | Селективные (категория применения В), с электронными расцепителями | M | Заказной | 1 | шт. |  | Изменение тарифа
1033509 | Выкл. авт. ВА55-41-141810-20УХЛ3 630А, 690В | 112194 | 134632.8 | 0 | Автоматические выключатели в литом корпусе | Классическая | ВА50-41 | ВА50-41 | 4603 | ВА55-41 | Селективные (категория применения В), с электронными расцепителями | M | Заказной | 1 | шт. |  | Изменение тарифа
1033535 | Выкл. авт. ВА55-41-171850-00УХЛ3 630А, 690В | 170791 | 204949.2 | 0 | Автоматические выключатели в литом корпусе | Классическая | ВА50-41 | ВА50-41 | 4603 | ВА55-41 | Селективные (категория применения В), с электронными расцепителями | M | Заказной | 1 | шт. |  | Изменение тарифа
1033581 | Выкл. авт. ВА55-41-331830-00УХЛ3 1000А, 690В | 141110 | 169332 | 0 | Автоматические выключатели в литом корпусе | Классическая | ВА50-41 | ВА50-41 | 4603 | ВА55-41 | Селективные (категория применения В), с электронными расцепителями | M | Заказной | 1 | шт. |  | Изменение тарифа
1033583 | Выкл. авт. ВА55-41-331850-00УХЛ3 1000А, 690В | 170437 | 204524.4 | 0 | Автоматические выключатели в литом корпусе | Классическая | ВА50-41 | ВА50-41 | 4603 | ВА55-41 | Селективные (категория применения В), с электронными расцепителями | M | Заказной | 1 | шт. |  | Изменение тарифа
1033626 | Выкл. авт. ВА55-41-861110-20УХЛ3 1000А, 440В с уставками по токам к.з. 6,4,3,2 | 164772 | 197726.4 | 0 | Автоматические выключатели в литом корпусе | Классическая | ВА50-41 | ВА50-41 | 4603 | ВА55-41 | Селективные (категория применения В), с электронными расцепителями | M | Заказной | 1 | шт. |  | Изменение тарифа
1033653 | Выкл. авт. ВА55-41-340016-20УХЛ3 630А, 690В | 112585 | 135102 | 0 | Автоматические выключатели в литом корпусе | Классическая | ВА50-41 | ВА50-41 | 4603 | ВА55-41 | Селективные (категория применения В), с электронными расцепителями | M | Заказной | 1 | шт. |  | Изменение тарифа
1033688 | Выкл. авт. ВА55-41-864710-20УХЛ3 630А, 440В | 143279 | 171934.8 | 0 | Автоматические выключатели в литом корпусе | Классическая | ВА50-41 | ВА50-41 | 4603 | ВА55-41 | Селективные (категория применения В), с электронными расцепителями | M | Заказной | 1 | шт. |  | Изменение тарифа
1033706 | Выкл. авт. ВА55-41-131170-00УХЛ3 630А, 690В | 200777 | 240932.4 | 0 | Автоматические выключатели в литом корпусе | Классическая | ВА50-41 | ВА50-41 | 4603 | ВА55-41 | Селективные (категория применения В), с электронными расцепителями | M | Заказной | 1 | шт. |  | Изменение тарифа
1033715 | Выкл. авт. ВА55-41-371870-00УХЛ3 1000А, 690В | 200777 | 240932.4 | 0 | Автоматические выключатели в литом корпусе | Классическая | ВА50-41 | ВА50-41 | 4603 | ВА55-41 | Селективные (категория применения В), с электронными расцепителями | M | Заказной | 1 | шт. |  | Изменение тарифа
1033726 | Выкл. авт. ВА55-41-864710-20УХЛ3 1000А, 440В | 143279 | 171934.8 | 0 | Автоматические выключатели в литом корпусе | Классическая | ВА50-41 | ВА50-41 | 4603 | ВА55-41 | Селективные (категория применения В), с электронными расцепителями | M | Заказной | 1 | шт. |  | Изменение тарифа
1033732 | Выкл. авт. ВА55-41-144770-00УХЛ3 630А, 690В | 200777 | 240932.4 | 0 | Автоматические выключатели в литом корпусе | Классическая | ВА50-41 | ВА50-41 | 4603 | ВА55-41 | Селективные (категория применения В), с электронными расцепителями | M | Заказной | 1 | шт. |  | Изменение тарифа
1033738 | Выкл. авт. ВА55-41-341830-00УХЛ3 400А, 690В | 158370 | 190044 | 0 | Автоматические выключатели в литом корпусе | Классическая | ВА50-41 | ВА50-41 | 4603 | ВА55-41 | Селективные (категория применения В), с электронными расцепителями | M | Заказной | 1 | шт. |  | Изменение тарифа
1033755 | Выкл. авт. ВА55-41-344730-00УХЛ3 1000А, 690В НР 24В пост тока | 158373 | 190047.6 | 0 | Автоматические выключатели в литом корпусе | Классическая | ВА50-41 | ВА50-41 | 4603 | ВА55-41 | Селективные (категория применения В), с электронными расцепителями | M | Заказной | 1 | шт. |  | Изменение тарифа
1033763 | Выкл. авт. ВА55-41-134730-00УХЛ3 630А, 690В | 179029 | 214834.8 | 0 | Автоматические выключатели в литом корпусе | Классическая | ВА50-41 | ВА50-41 | 4603 | ВА55-41 | Селективные (категория применения В), с электронными расцепителями | M | Заказной | 1 | шт. |  | Изменение тарифа
1033764 | Выкл. авт. ВА55-41-131130-00УХЛ3 630А, 690В | 179029 | 214834.8 | 0 | Автоматические выключатели в литом корпусе | Классическая | ВА50-41 | ВА50-41 | 4603 | ВА55-41 | Селективные (категория применения В), с электронными расцепителями | M | Заказной | 1 | шт. |  | Изменение тарифа
1033770 | Выкл. авт. ВА55-41-454650-00УХЛ3 400А, 440В приемка АЭС | 249605 | 299526 | 0 | Автоматические выключатели в литом корпусе | Классическая | ВА50-41 | ВА50-41 | 4603 | ВА55-41 | Селективные (категория применения В), с электронными расцепителями | M | Заказной | 1 | шт. |  | Изменение тарифа
1033779 | Выкл. авт. ВА55-41-334730-00УХЛ3 250А, 690В | 141110 | 169332 | 0 | Автоматические выключатели в литом корпусе | Классическая | ВА50-41 | ВА50-41 | 4603 | ВА55-41 | Селективные (категория применения В), с электронными расцепителями | M | Заказной | 1 | шт. |  | Изменение тарифа
1033780 | Выкл. авт. ВА55-41-334730-00УХЛ3 400А, 690В | 141110 | 169332 | 0 | Автоматические выключатели в литом корпусе | Классическая | ВА50-41 | ВА50-41 | 4603 | ВА55-41 | Селективные (категория применения В), с электронными расцепителями | M | Заказной | 1 | шт. |  | Изменение тарифа
1033790 | Выкл. авт. ВА55-41-464770-00УХЛ3 630А, 440В | 223614 | 268336.8 | 0 | Автоматические выключатели в литом корпусе | Классическая | ВА50-41 | ВА50-41 | 4603 | ВА55-41 | Селективные (категория применения В), с электронными расцепителями | M | Заказной | 1 | шт. |  | Изменение тарифа
1033791 | Выкл. авт. ВА55-41-464770-00УХЛ3 400А, 440В | 223614 | 268336.8 | 0 | Автоматические выключатели в литом корпусе | Классическая | ВА50-41 | ВА50-41 | 4603 | ВА55-41 | Селективные (категория применения В), с электронными расцепителями | M | Заказной | 1 | шт. |  | Изменение тарифа
1033792 | Выкл. авт. ВА55-41-864770-00УХЛ3 1000А, 440В | 223614 | 268336.8 | 0 | Автоматические выключатели в литом корпусе | Классическая | ВА50-41 | ВА50-41 | 4603 | ВА55-41 | Селективные (категория применения В), с электронными расцепителями | M | Заказной | 1 | шт. |  | Изменение тарифа
1033798 | Выкл. авт. ВА55-41-854615-20УХЛ3 630А, 440В | 143279 | 171934.8 | 0 | Автоматические выключатели в литом корпусе | Классическая | ВА50-41 | ВА50-41 | 4603 | ВА55-41 | Селективные (категория применения В), с электронными расцепителями | M | Заказной | 1 | шт. |  | Изменение тарифа
1033800 | Выкл. авт. ВА55-41-174770-00УХЛ3 400А, 690В | 200777 | 240932.4 | 0 | Автоматические выключатели в литом корпусе | Классическая | ВА50-41 | ВА50-41 | 4603 | ВА55-41 | Селективные (категория применения В), с электронными расцепителями | M | Заказной | 1 | шт. |  | Изменение тарифа
1033812 | Выкл. авт. ВА55-41-334778-00УХЛ3 1000А, 690В | 202509 | 243010.8 | 0 | Автоматические выключатели в литом корпусе | Классическая | ВА50-41 | ВА50-41 | 4603 | ВА55-41 | Селективные (категория применения В), с электронными расцепителями | M | Заказной | 1 | шт. |  | Изменение тарифа
1033813 | Выкл. авт. ВА55-41-334730-00УХЛ3 1000А, 690В | 141110 | 169332 | 0 | Автоматические выключатели в литом корпусе | Классическая | ВА50-41 | ВА50-41 | 4603 | ВА55-41 | Селективные (категория применения В), с электронными расцепителями | M | Заказной | 1 | шт. |  | Изменение тарифа
1033814 | Выкл. авт. ВА55-41-334778-00УХЛ3 1000А, 690В | 202509 | 243010.8 | 0 | Автоматические выключатели в литом корпусе | Классическая | ВА50-41 | ВА50-41 | 4603 | ВА55-41 | Селективные (категория применения В), с электронными расцепителями | M | Заказной | 1 | шт. |  | Изменение тарифа
1033852 | Выкл. авт. ВА55-41-334730-00УХЛ3 1000А, 690В | 141110 | 169332 | 0 | Автоматические выключатели в литом корпусе | Классическая | ВА50-41 | ВА50-41 | 4603 | ВА55-41 | Селективные (категория применения В), с электронными расцепителями | M | Заказной | 1 | шт. |  | Изменение тарифа
1033876 | Выкл. авт. ВА55-41-141870-00УХЛ3 630А, 690В | 200777 | 240932.4 | 0 | Автоматические выключатели в литом корпусе | Классическая | ВА50-41 | ВА50-41 | 4603 | ВА55-41 | Селективные (категория применения В), с электронными расцепителями | M | Заказной | 1 | шт. |  | Изменение тарифа
1033885 | "Выкл. авт. ВА55-41-340010-20УХЛ3 800А, 690В прис. переднее:1,3,5 -ал.шина | 124065 | 148878 | 0 | Автоматические выключатели в литом корпусе | Классическая | ВА50-41 | ВА50-41 | 4603 | ВА55-41 | Селективные (категория применения В), с электронными расцепителями | M | Заказной | 1 | шт. |  | Изменение тарифа
1033890 | Выкл. авт. ВА55-41-134670-00УХЛ3 630А, 690В | 200777 | 240932.4 | 0 | Автоматические выключатели в литом корпусе | Классическая | ВА50-41 | ВА50-41 | 4603 | ВА55-41 | Селективные (категория применения В), с электронными расцепителями | M | Заказной | 1 | шт. |  | Изменение тарифа
1033941 | Выкл. авт. ВА55-41-344770-00УХЛ3 1000А, 690В | 198532 | 238238.4 | 0 | Автоматические выключатели в литом корпусе | Классическая | ВА50-41 | ВА50-41 | 4603 | ВА55-41 | Селективные (категория применения В), с электронными расцепителями | M | Заказной | 1 | шт. |  | Изменение тарифа
1034045 | Выкл. авт. ВА55-41-374730-00УХЛ3 630А, 690В | 143223 | 171867.6 | 0 | Автоматические выключатели в литом корпусе | Классическая | ВА50-41 | ВА50-41 | 4603 | ВА55-41 | Селективные (категория применения В), с электронными расцепителями | M | Заказной | 1 | шт. |  | Изменение тарифа
1034046 | Выкл. авт. ВА55-41-854770-00УХЛ3 1000А, 440В | 223614 | 268336.8 | 0 | Автоматические выключатели в литом корпусе | Классическая | ВА50-41 | ВА50-41 | 4603 | ВА55-41 | Селективные (категория применения В), с электронными расцепителями | M | Заказной | 1 | шт. |  | Изменение тарифа
1034055 | Выкл. авт. ВА55-41-854650-00УХЛ3 1000А, 440В приемка АЭС | 249605 | 299526 | 0 | Автоматические выключатели в литом корпусе | Классическая | ВА50-41 | ВА50-41 | 4603 | ВА55-41 | Селективные (категория применения В), с электронными расцепителями | M | Заказной | 1 | шт. |  | Изменение тарифа
1034065 | Выкл. авт. ВА55-41-851150-00УХЛ3 1000А, 440В | 192079 | 230494.8 | 0 | Автоматические выключатели в литом корпусе | Классическая | ВА50-41 | ВА50-41 | 4603 | ВА55-41 | Селективные (категория применения В), с электронными расцепителями | M | Заказной | 1 | шт. |  | Изменение тарифа
1034076 | Выкл. авт. ВА55-41-130010-20УХЛ3 630А, 690В | 112194 | 134632.8 | 0 | Автоматические выключатели в литом корпусе | Классическая | ВА50-41 | ВА50-41 | 4603 | ВА55-41 | Селективные (категория применения В), с электронными расцепителями | M | Заказной | 1 | шт. |  | Изменение тарифа
1034077 | Выкл. авт. ВА55-41-335230-00УХЛ3 1000А, 690В | 141110 | 169332 | 0 | Автоматические выключатели в литом корпусе | Классическая | ВА50-41 | ВА50-41 | 4603 | ВА55-41 | Селективные (категория применения В), с электронными расцепителями | M | Заказной | 1 | шт. |  | Изменение тарифа
1034078 | Выкл. авт. ВА55-41-135230-00УХЛ3 630А, 690В | 143223 | 171867.6 | 0 | Автоматические выключатели в литом корпусе | Классическая | ВА50-41 | ВА50-41 | 4603 | ВА55-41 | Селективные (категория применения В), с электронными расцепителями | M | Заказной | 1 | шт. |  | Изменение тарифа
1034082 | Выкл. авт. ВА55-41-341870-00УХЛ3 1000А, 690В | 198532 | 238238.4 | 0 | Автоматические выключатели в литом корпусе | Классическая | ВА50-41 | ВА50-41 | 4603 | ВА55-41 | Селективные (категория применения В), с электронными расцепителями | M | Заказной | 1 | шт. |  | Изменение тарифа
1034118 | Выкл. авт. ВА55-41-330015-20УХЛ3 1000А, 690В | 112194 | 134632.8 | 0 | Автоматические выключатели в литом корпусе | Классическая | ВА50-41 | ВА50-41 | 4603 | ВА55-41 | Селективные (категория применения В), с электронными расцепителями | M | Заказной | 1 | шт. |  | Изменение тарифа
1034128 | Выкл. авт. ВА55-41-331510-20УХЛ3 1000А, 690В | 115200 | 138240 | 0 | Автоматические выключатели в литом корпусе | Классическая | ВА50-41 | ВА50-41 | 4603 | ВА55-41 | Селективные (категория применения В), с электронными расцепителями | M | Заказной | 1 | шт. |  | Изменение тарифа
1034203 | Выкл. авт. ВА55-41-332530-00УХЛ3 250А, 690В | 158370 | 190044 | 0 | Автоматические выключатели в литом корпусе | Классическая | ВА50-41 | ВА50-41 | 4603 | ВА55-41 | Селективные (категория применения В), с электронными расцепителями | M | Заказной | 1 | шт. |  | Изменение тарифа
1034204 | Выкл. авт. ВА55-41-332530-00УХЛ3 630А, 690В | 158370 | 190044 | 0 | Автоматические выключатели в литом корпусе | Классическая | ВА50-41 | ВА50-41 | 4603 | ВА55-41 | Селективные (категория применения В), с электронными расцепителями | M | Заказной | 1 | шт. |  | Изменение тарифа
1034266 | Выкл. авт. ВА55-41-854650-00УХЛ3 1000А, 440В | 192079 | 230494.8 | 0 | Автоматические выключатели в литом корпусе | Классическая | ВА50-41 | ВА50-41 | 4603 | ВА55-41 | Селективные (категория применения В), с электронными расцепителями | M | Заказной | 1 | шт. |  | Изменение тарифа
1034274 | Выкл. авт. ВА55-41-454650-00УХЛ3 630А, 440В | 192079 | 230494.8 | 0 | Автоматические выключатели в литом корпусе | Классическая | ВА50-41 | ВА50-41 | 4603 | ВА55-41 | Селективные (категория применения В), с электронными расцепителями | M | Заказной | 1 | шт. |  | Изменение тарифа
1034276 | Выкл. авт. ВА55-41-374730-00УХЛ3 250А, 690В | 158370 | 190044 | 0 | Автоматические выключатели в литом корпусе | Классическая | ВА50-41 | ВА50-41 | 4603 | ВА55-41 | Селективные (категория применения В), с электронными расцепителями | M | Заказной | 1 | шт. |  | Изменение тарифа
1034282 | Выкл. авт. ВА55-41-454650-00УХЛ3 630А, 440В приемка АЭС | 249605 | 299526 | 0 | Автоматические выключатели в литом корпусе | Классическая | ВА50-41 | ВА50-41 | 4603 | ВА55-41 | Селективные (категория применения В), с электронными расцепителями | M | Заказной | 1 | шт. |  | Изменение тарифа
1034300 | Выкл. авт. ВА55-41-454610-20УХЛ3 630А, 440В | 143279 | 171934.8 | 0 | Автоматические выключатели в литом корпусе | Классическая | ВА50-41 | ВА50-41 | 4603 | ВА55-41 | Селективные (категория применения В), с электронными расцепителями | M | Заказной | 1 | шт. |  | Изменение тарифа
1034301 | Выкл. авт. ВА55-41-371830-00УХЛ3 400А, 690В | 158308 | 189969.6 | 0 | Автоматические выключатели в литом корпусе | Классическая | ВА50-41 | ВА50-41 | 4603 | ВА55-41 | Селективные (категория применения В), с электронными расцепителями | M | Заказной | 1 | шт. |  | Изменение тарифа
1034302 | Выкл. авт. ВА55-41-371830-00УХЛ3 630А, 690В | 158370 | 190044 | 0 | Автоматические выключатели в литом корпусе | Классическая | ВА50-41 | ВА50-41 | 4603 | ВА55-41 | Селективные (категория применения В), с электронными расцепителями | M | Заказной | 1 | шт. |  | Изменение тарифа
1034305 | Выкл. авт. ВА55-41-145270-00УХЛ3 630А, 690В | 200777 | 240932.4 | 0 | Автоматические выключатели в литом корпусе | Классическая | ВА50-41 | ВА50-41 | 4603 | ВА55-41 | Селективные (категория применения В), с электронными расцепителями | M | Заказной | 1 | шт. |  | Изменение тарифа
1034309 | Выкл. авт. ВА55-41-334730-00УХЛ3 400А, 690В | 141110 | 169332 | 0 | Автоматические выключатели в литом корпусе | Классическая | ВА50-41 | ВА50-41 | 4603 | ВА55-41 | Селективные (категория применения В), с электронными расцепителями | M | Заказной | 1 | шт. |  | Изменение тарифа
1034313 | Выкл. авт. ВА55-41-371830-00УХЛ3 1000А, 690В | 158370 | 190044 | 0 | Автоматические выключатели в литом корпусе | Классическая | ВА50-41 | ВА50-41 | 4603 | ВА55-41 | Селективные (категория применения В), с электронными расцепителями | M | Заказной | 1 | шт. |  | Изменение тарифа
1034314 | Выкл. авт. ВА55-41-371830-00УХЛ3 250А, 690В | 158370 | 190044 | 0 | Автоматические выключатели в литом корпусе | Классическая | ВА50-41 | ВА50-41 | 4603 | ВА55-41 | Селективные (категория применения В), с электронными расцепителями | M | Заказной | 1 | шт. |  | Изменение тарифа
1034365 | Выкл. авт. ВА55-41-334730-00УХЛ3 630А, 690В | 158370 | 190044 | 0 | Автоматические выключатели в литом корпусе | Классическая | ВА50-41 | ВА50-41 | 4603 | ВА55-41 | Селективные (категория применения В), с электронными расцепителями | M | Заказной | 1 | шт. |  | Изменение тарифа
1034405 | Выкл. авт. ВА55-41-854730-00УХЛ3 1000А, 440В присмка АЭС | 234308 | 281169.6 | 0 | Автоматические выключатели в литом корпусе | Классическая | ВА50-41 | ВА50-41 | 4603 | ВА55-41 | Селективные (категория применения В), с электронными расцепителями | M | Заказной | 1 | шт. |  | Изменение тарифа
1034537 | Выкл. авт. ВА55-41-854730-00УХЛ3 630А, 440В | 180237 | 216284.4 | 0 | Автоматические выключатели в литом корпусе | Классическая | ВА50-41 | ВА50-41 | 4603 | ВА55-41 | Селективные (категория применения В), с электронными расцепителями | M | Заказной | 1 | шт. |  | Изменение тарифа
1034538 | Выкл. авт. ВА55-41-854730-00УХЛ3 400А, 440В | 180237 | 216284.4 | 0 | Автоматические выключатели в литом корпусе | Классическая | ВА50-41 | ВА50-41 | 4603 | ВА55-41 | Селективные (категория применения В), с электронными расцепителями | M | Заказной | 1 | шт. |  | Изменение тарифа
1034539 | Выкл. авт. ВА55-41-854730-00УХЛ3 630А, 440В | 180237 | 216284.4 | 0 | Автоматические выключатели в литом корпусе | Классическая | ВА50-41 | ВА50-41 | 4603 | ВА55-41 | Селективные (категория применения В), с электронными расцепителями | M | Заказной | 1 | шт. |  | Изменение тарифа
1034540 | Выкл. авт. ВА55-41-344610-20УХЛ3 400А, 690В | 112194 | 134632.8 | 0 | Автоматические выключатели в литом корпусе | Классическая | ВА50-41 | ВА50-41 | 4603 | ВА55-41 | Селективные (категория применения В), с электронными расцепителями | M | Заказной | 1 | шт. |  | Изменение тарифа
1034541 | Выкл. авт. ВА55-41-344610-20УХЛ3 250А, 690В | 112194 | 134632.8 | 0 | Автоматические выключатели в литом корпусе | Классическая | ВА50-41 | ВА50-41 | 4603 | ВА55-41 | Селективные (категория применения В), с электронными расцепителями | M | Заказной | 1 | шт. |  | Изменение тарифа
1034641 | Выкл. авт. ВА55-41-330010-20УХЛ3 250А, 690В | 124063 | 148875.6 | 0 | Автоматические выключатели в литом корпусе | Классическая | ВА50-41 | ВА50-41 | 4603 | ВА55-41 | Селективные (категория применения В), с электронными расцепителями | M | Заказной | 1 | шт. |  | Изменение тарифа
1034642 | Выкл. авт. ВА55-41-330010-20УХЛ3 400А, 690В | 124063 | 148875.6 | 0 | Автоматические выключатели в литом корпусе | Классическая | ВА50-41 | ВА50-41 | 4603 | ВА55-41 | Селективные (категория применения В), с электронными расцепителями | M | Заказной | 1 | шт. |  | Изменение тарифа
1034663 | Выкл. авт. ВА55-41-131110-20УХЛ3 250А, 690В | 112194 | 134632.8 | 0 | Автоматические выключатели в литом корпусе | Классическая | ВА50-41 | ВА50-41 | 4603 | ВА55-41 | Селективные (категория применения В), с электронными расцепителями | M | Заказной | 1 | шт. |  | Изменение тарифа
1034664 | Выкл. авт. ВА55-41-864710-20УХЛ3 630А, 440В | 143279 | 171934.8 | 0 | Автоматические выключатели в литом корпусе | Классическая | ВА50-41 | ВА50-41 | 4603 | ВА55-41 | Селективные (категория применения В), с электронными расцепителями | M | Заказной | 1 | шт. |  | Изменение тарифа
1034700 | Выкл. авт. ВА55-41-131110-20УХЛ3 630А, 690В | 140248 | 168297.6 | 0 | Автоматические выключатели в литом корпусе | Классическая | ВА50-41 | ВА50-41 | 4603 | ВА55-41 | Селективные (категория применения В), с электронными расцепителями | M | Заказной | 1 | шт. |  | Изменение тарифа
1034701 | Выкл. авт. ВА55-41-171110-20УХЛ3 250А, 690В | 140248 | 168297.6 | 0 | Автоматические выключатели в литом корпусе | Классическая | ВА50-41 | ВА50-41 | 4603 | ВА55-41 | Селективные (категория применения В), с электронными расцепителями | M | Заказной | 1 | шт. |  | Изменение тарифа
1034702 | Выкл. авт. ВА55-41-141110-20УХЛ3 630А, 690В | 140248 | 168297.6 | 0 | Автоматические выключатели в литом корпусе | Классическая | ВА50-41 | ВА50-41 | 4603 | ВА55-41 | Селективные (категория применения В), с электронными расцепителями | M | Заказной | 1 | шт. |  | Изменение тарифа
1034703 | Выкл. авт. ВА55-41-141110-20УХЛ3 250А, 690В | 140248 | 168297.6 | 0 | Автоматические выключатели в литом корпусе | Классическая | ВА50-41 | ВА50-41 | 4603 | ВА55-41 | Селективные (категория применения В), с электронными расцепителями | M | Заказной | 1 | шт. |  | Изменение тарифа
1034760 | Выкл. авт. ВА55-41-374770-00УХЛ3 1000А, 690В | 200777 | 240932.4 | 0 | Автоматические выключатели в литом корпусе | Классическая | ВА50-41 | ВА50-41 | 4603 | ВА55-41 | Селективные (категория применения В), с электронными расцепителями | M | Заказной | 1 | шт. |  | Изменение тарифа
1034761 | Выкл. авт. ВА55-41-344710-20УХЛ3 1000А, 690В | 111589 | 133906.8 | 0 | Автоматические выключатели в литом корпусе | Классическая | ВА50-41 | ВА50-41 | 4603 | ВА55-41 | Селективные (категория применения В), с электронными расцепителями | M | Заказной | 1 | шт. |  | Изменение тарифа
1034764 | Выкл. авт. ВА55-41-330010-20УХЛ3 800А, 690В | 124063 | 148875.6 | 0 | Автоматические выключатели в литом корпусе | Классическая | ВА50-41 | ВА50-41 | 4603 | ВА55-41 | Селективные (категория применения В), с электронными расцепителями | M | Заказной | 1 | шт. |  | Изменение тарифа
1034765 | Выкл. авт. ВА55-41-131110-20УХЛ3 250А, 690В | 140248 | 168297.6 | 0 | Автоматические выключатели в литом корпусе | Классическая | ВА50-41 | ВА50-41 | 4603 | ВА55-41 | Селективные (категория применения В), с электронными расцепителями | M | Заказной | 1 | шт. |  | Изменение тарифа
1034767 | Выкл. авт. ВА55-41-174670-00УХЛ3 250А, 690В | 200777 | 240932.4 | 0 | Автоматические выключатели в литом корпусе | Классическая | ВА50-41 | ВА50-41 | 4603 | ВА55-41 | Селективные (категория применения В), с электронными расцепителями | M | Заказной | 1 | шт. |  | Изменение тарифа
1034768 | Выкл. авт. ВА55-41-174670-00УХЛ3 400А, 690В | 200777 | 240932.4 | 0 | Автоматические выключатели в литом корпусе | Классическая | ВА50-41 | ВА50-41 | 4603 | ВА55-41 | Селективные (категория применения В), с электронными расцепителями | M | Заказной | 1 | шт. |  | Изменение тарифа
1034769 | Выкл. авт. ВА55-41-374670-00УХЛ3 1000А, 690В | 200777 | 240932.4 | 0 | Автоматические выключатели в литом корпусе | Классическая | ВА50-41 | ВА50-41 | 4603 | ВА55-41 | Селективные (категория применения В), с электронными расцепителями | M | Заказной | 1 | шт. |  | Изменение тарифа
1034785 | Выкл. авт. ВА55-41-134730-00УХЛ3 400А, 690В | 143223 | 171867.6 | 0 | Автоматические выключатели в литом корпусе | Классическая | ВА50-41 | ВА50-41 | 4603 | ВА55-41 | Селективные (категория применения В), с электронными расцепителями | M | Заказной | 1 | шт. |  | Изменение тарифа
1034786 | Выкл. авт. ВА55-41-131870-00УХЛ3 630А, 690В | 200777 | 240932.4 | 0 | Автоматические выключатели в литом корпусе | Классическая | ВА50-41 | ВА50-41 | 4603 | ВА55-41 | Селективные (категория применения В), с электронными расцепителями | M | Заказной | 1 | шт. |  | Изменение тарифа
1034879 | Выкл. авт. ВА55-41-334770-00УХЛ3 1000А, 690В | 198532 | 238238.4 | 0 | Автоматические выключатели в литом корпусе | Классическая | ВА50-41 | ВА50-41 | 4603 | ВА55-41 | Селективные (категория применения В), с электронными расцепителями | M | Заказной | 1 | шт. |  | Изменение тарифа
1034880 | Выкл. авт. ВА55-41-344610-20УХЛ3 1000А, 690В | 124063 | 148875.6 | 0 | Автоматические выключатели в литом корпусе | Классическая | ВА50-41 | ВА50-41 | 4603 | ВА55-41 | Селективные (категория применения В), с электронными расцепителями | M | Заказной | 1 | шт. |  | Изменение тарифа
1034968 | Выкл. авт. ВА55-41-331830-00УХЛ3 400А, 690В | 141110 | 169332 | 0 | Автоматические выключатели в литом корпусе | Классическая | ВА50-41 | ВА50-41 | 4603 | ВА55-41 | Селективные (категория применения В), с электронными расцепителями | M | Заказной | 1 | шт. |  | Изменение тарифа
1034996 | Выкл. авт. ВА55-41-860010-20УХЛ3 630А, 440В | 143279 | 171934.8 | 0 | Автоматические выключатели в литом корпусе | Классическая | ВА50-41 | ВА50-41 | 4603 | ВА55-41 | Селективные (категория применения В), с электронными расцепителями | M | Заказной | 1 | шт. |  | Изменение тарифа
1035038 | Выкл. авт. ВА55-41-341870-00УХЛ3 1000А, 690В | 198532 | 238238.4 | 0 | Автоматические выключатели в литом корпусе | Классическая | ВА50-41 | ВА50-41 | 4603 | ВА55-41 | Селективные (категория применения В), с электронными расцепителями | M | Заказной | 1 | шт. |  | Изменение тарифа
1035316 | Выкл. авт. ВА55-41-464610-20УХЛ3 400А, 440В | 143225 | 171870 | 0 | Автоматические выключатели в литом корпусе | Классическая | ВА50-41 | ВА50-41 | 4603 | ВА55-41 | Селективные (категория применения В), с электронными расцепителями | M | Заказной | 1 | шт. |  | Изменение тарифа
1035357 | Выкл. авт. ВА55-41-141850-00УХЛ3 630А, 690В | 170791 | 204949.2 | 0 | Автоматические выключатели в литом корпусе | Классическая | ВА50-41 | ВА50-41 | 4603 | ВА55-41 | Селективные (категория применения В), с электронными расцепителями | M | Заказной | 1 | шт. |  | Изменение тарифа
1035358 | Выкл. авт. ВА55-41-141850-00УХЛ3 400А, 690В | 170791 | 204949.2 | 0 | Автоматические выключатели в литом корпусе | Классическая | ВА50-41 | ВА50-41 | 4603 | ВА55-41 | Селективные (категория применения В), с электронными расцепителями | M | Заказной | 1 | шт. |  | Изменение тарифа
1035359 | Выкл. авт. ВА55-41-141850-00УХЛ3 250А, 690В | 170791 | 204949.2 | 0 | Автоматические выключатели в литом корпусе | Классическая | ВА50-41 | ВА50-41 | 4603 | ВА55-41 | Селективные (категория применения В), с электронными расцепителями | M | Заказной | 1 | шт. |  | Изменение тарифа
1035362 | Выкл. авт. ВА55-41-334716-20УХЛ3 1000А, 690В | 110707 | 132848.4 | 0 | Автоматические выключатели в литом корпусе | Классическая | ВА50-41 | ВА50-41 | 4603 | ВА55-41 | Селективные (категория применения В), с электронными расцепителями | M | Заказной | 1 | шт. |  | Изменение тарифа
1035376 | Выкл. авт. ВА55-41-131110-20УХЛ3 400А, 690В | 140248 | 168297.6 | 0 | Автоматические выключатели в литом корпусе | Классическая | ВА50-41 | ВА50-41 | 4603 | ВА55-41 | Селективные (категория применения В), с электронными расцепителями | M | Заказной | 1 | шт. |  | Изменение тарифа
1035395 | Выкл. авт. ВА55-41-371810-20УХЛ3 250А, 690В | 112194 | 134632.8 | 0 | Автоматические выключатели в литом корпусе | Классическая | ВА50-41 | ВА50-41 | 4603 | ВА55-41 | Селективные (категория применения В), с электронными расцепителями | M | Заказной | 1 | шт. |  | Изменение тарифа
1035396 | Выкл. авт. ВА55-41-371810-20УХЛ3 400А, 690В | 112194 | 134632.8 | 0 | Автоматические выключатели в литом корпусе | Классическая | ВА50-41 | ВА50-41 | 4603 | ВА55-41 | Селективные (категория применения В), с электронными расцепителями | M | Заказной | 1 | шт. |  | Изменение тарифа
1035420 | Выкл. авт. ВА55-41-345450-00УХЛ3 1000А, 690В | 170791 | 204949.2 | 0 | Автоматические выключатели в литом корпусе | Классическая | ВА50-41 | ВА50-41 | 4603 | ВА55-41 | Селективные (категория применения В), с электронными расцепителями | M | Заказной | 1 | шт. |  | Изменение тарифа
1035427 | Выкл. авт. ВА55-41-145450-00УХЛ3 250А, 690В | 170791 | 204949.2 | 0 | Автоматические выключатели в литом корпусе | Классическая | ВА50-41 | ВА50-41 | 4603 | ВА55-41 | Селективные (категория применения В), с электронными расцепителями | M | Заказной | 1 | шт. |  | Изменение тарифа
1035438 | Выкл. авт. ВА55-41-341830-00УХЛ3 1000А, 690В | 141110 | 169332 | 0 | Автоматические выключатели в литом корпусе | Классическая | ВА50-41 | ВА50-41 | 4603 | ВА55-41 | Селективные (категория применения В), с электронными расцепителями | M | Заказной | 1 | шт. |  | Изменение тарифа
1035585 | Выкл. авт. ВА55-41-335130-00УХЛ3 1000А, 690В | 141110 | 169332 | 0 | Автоматические выключатели в литом корпусе | Классическая | ВА50-41 | ВА50-41 | 4603 | ВА55-41 | Селективные (категория применения В), с электронными расцепителями | M | Заказной | 1 | шт. |  | Изменение тарифа
1035588 | Выкл. авт. ВА55-41-454650-00УХЛ3 250А, 440В | 192079 | 230494.8 | 0 | Автоматические выключатели в литом корпусе | Классическая | ВА50-41 | ВА50-41 | 4603 | ВА55-41 | Селективные (категория применения В), с электронными расцепителями | M | Заказной | 1 | шт. |  | Изменение тарифа
1035630 | Выкл. авт. ВА55-41-135870-00УХЛ3 630А, 690В | 199048 | 238857.6 | 0 | Автоматические выключатели в литом корпусе | Классическая | ВА50-41 | ВА50-41 | 4603 | ВА55-41 | Селективные (категория применения В), с электронными расцепителями | M | Заказной | 1 | шт. |  | Изменение тарифа
1035631 | Выкл. авт. ВА55-41-135870-00УХЛ3 400А, 690В | 199048 | 238857.6 | 0 | Автоматические выключатели в литом корпусе | Классическая | ВА50-41 | ВА50-41 | 4603 | ВА55-41 | Селективные (категория применения В), с электронными расцепителями | M | Заказной | 1 | шт. |  | Изменение тарифа
1035908 | Выкл. авт. ВА55-41-461150-00УХЛ3 400А, 440В | 192079 | 230494.8 | 0 | Автоматические выключатели в литом корпусе | Классическая | ВА50-41 | ВА50-41 | 4603 | ВА55-41 | Селективные (категория применения В), с электронными расцепителями | M | Заказной | 1 | шт. |  | Изменение тарифа
1035909 | Выкл. авт. ВА55-41-461150-00УХЛ3 630А, 440В | 192079 | 230494.8 | 0 | Автоматические выключатели в литом корпусе | Классическая | ВА50-41 | ВА50-41 | 4603 | ВА55-41 | Селективные (категория применения В), с электронными расцепителями | M | Заказной | 1 | шт. |  | Изменение тарифа
1035911 | Выкл. авт. ВА55-41-341830-00УХЛ3 1000А, 690В | 141110 | 169332 | 0 | Автоматические выключатели в литом корпусе | Классическая | ВА50-41 | ВА50-41 | 4603 | ВА55-41 | Селективные (категория применения В), с электронными расцепителями | M | Заказной | 1 | шт. |  | Изменение тарифа
1035917 | Выкл. авт. ВА55-41-464650-00УХЛ3 250А, 440В | 192079 | 230494.8 | 0 | Автоматические выключатели в литом корпусе | Классическая | ВА50-41 | ВА50-41 | 4603 | ВА55-41 | Селективные (категория применения В), с электронными расцепителями | M | Заказной | 1 | шт. |  | Изменение тарифа
1035918 | Выкл. авт. ВА55-41-464650-00УХЛ3 400А, 440В | 192079 | 230494.8 | 0 | Автоматические выключатели в литом корпусе | Классическая | ВА50-41 | ВА50-41 | 4603 | ВА55-41 | Селективные (категория применения В), с электронными расцепителями | M | Заказной | 1 | шт. |  | Изменение тарифа
1035992 | Выкл. авт. ВА55-41-860010-20УХЛ3 1000А, 440В | 143279 | 171934.8 | 0 | Автоматические выключатели в литом корпусе | Классическая | ВА50-41 | ВА50-41 | 4603 | ВА55-41 | Селективные (категория применения В), с электронными расцепителями | M | Заказной | 1 | шт. |  | Изменение тарифа
1036086 | Выкл. авт. ВА55-41-335250-00УХЛ3 1000А, 690В | 170791 | 204949.2 | 0 | Автоматические выключатели в литом корпусе | Классическая | ВА50-41 | ВА50-41 | 4603 | ВА55-41 | Селективные (категория применения В), с электронными расцепителями | M | Заказной | 1 | шт. |  | Изменение тарифа
1036089 | Выкл. авт. ВА55-41-341115-20УХЛ3 1000А, 690В | 112194 | 134632.8 | 0 | Автоматические выключатели в литом корпусе | Классическая | ВА50-41 | ВА50-41 | 4603 | ВА55-41 | Селективные (категория применения В), с электронными расцепителями | M | Заказной | 1 | шт. |  | Изменение тарифа
1036092 | Выкл. авт. ВА55-41-334730-00УХЛ3 250А, 690В | 138747 | 166496.4 | 0 | Автоматические выключатели в литом корпусе | Классическая | ВА50-41 | ВА50-41 | 4603 | ВА55-41 | Селективные (категория применения В), с электронными расцепителями | M | Заказной | 1 | шт. |  | Изменение тарифа
1036100 | Выкл. авт. ВА55-41-340010-20УХЛ3 400А, 690В | 111587 | 133904.4 | 0 | Автоматические выключатели в литом корпусе | Классическая | ВА50-41 | ВА50-41 | 4603 | ВА55-41 | Селективные (категория применения В), с электронными расцепителями | M | Заказной | 1 | шт. |  | Изменение тарифа
1036101 | Выкл. авт. ВА55-41-171150-00УХЛ3 630А, 690В | 170791 | 204949.2 | 0 | Автоматические выключатели в литом корпусе | Классическая | ВА50-41 | ВА50-41 | 4603 | ВА55-41 | Селективные (категория применения В), с электронными расцепителями | M | Заказной | 1 | шт. |  | Изменение тарифа
1036104 | Выкл. авт. ВА55-41-371830-00УХЛ3 250А, 690В | 158370 | 190044 | 0 | Автоматические выключатели в литом корпусе | Классическая | ВА50-41 | ВА50-41 | 4603 | ВА55-41 | Селективные (категория применения В), с электронными расцепителями | M | Заказной | 1 | шт. |  | Изменение тарифа
1036157 | Выкл. авт. ВА55-41-371830-00УХЛ3 250А, 690В Выводами наоборот | 182126 | 218551.2 | 0 | Автоматические выключатели в литом корпусе | Классическая | ВА50-41 | ВА50-41 | 4603 | ВА55-41 | Селективные (категория применения В), с электронными расцепителями | M | Заказной | 1 | шт. |  | Изменение тарифа
1036158 | Выкл. авт. ВА55-41-344730-00УХЛ3 250А, 690В | 141110 | 169332 | 0 | Автоматические выключатели в литом корпусе | Классическая | ВА50-41 | ВА50-41 | 4603 | ВА55-41 | Селективные (категория применения В), с электронными расцепителями | M | Заказной | 1 | шт. |  | Изменение тарифа
1036161 | Выкл. авт. ВА55-41-334710-20УХЛ3 630А, 690В | 111587 | 133904.4 | 0 | Автоматические выключатели в литом корпусе | Классическая | ВА50-41 | ВА50-41 | 4603 | ВА55-41 | Селективные (категория применения В), с электронными расцепителями | M | Заказной | 1 | шт. |  | Изменение тарифа
1036186 | Выкл. авт. ВА55-41-341810-20УХЛ3 630А, 690В | 111587 | 133904.4 | 0 | Автоматические выключатели в литом корпусе | Классическая | ВА50-41 | ВА50-41 | 4603 | ВА55-41 | Селективные (категория применения В), с электронными расцепителями | M | Заказной | 1 | шт. |  | Изменение тарифа
1036265 | Выкл. авт. ВА55-41-141870-00УХЛ3 250А, 690В приемка АЭС | 221196 | 265435.2 | 0 | Автоматические выключатели в литом корпусе | Классическая | ВА50-41 | ВА50-41 | 4603 | ВА55-41 | Селективные (категория применения В), с электронными расцепителями | M | Заказной | 1 | шт. |  | Изменение тарифа
1036284 | Выкл. авт. ВА55-41-141870-00УХЛ3 250А, 690В доп мех-зм.Узел для остановки э/м замка и выкл сигнализации конечных положений | 195676 | 234811.2 | 0 | Автоматические выключатели в литом корпусе | Классическая | ВА50-41 | ВА50-41 | 4603 | ВА55-41 | Селективные (категория применения В), с электронными расцепителями | M | Заказной | 1 | шт. |  | Изменение тарифа
1036299 | Выкл. авт. ВА55-41-334730-00УХЛ3 1000А, 690В | 141110 | 169332 | 0 | Автоматические выключатели в литом корпусе | Классическая | ВА50-41 | ВА50-41 | 4603 | ВА55-41 | Селективные (категория применения В), с электронными расцепителями | M | Заказной | 1 | шт. |  | Изменение тарифа
1036341 | Выкл. авт. ВА55-41-330010-20УХЛ3 400А, 690В | 111587 | 133904.4 | 0 | Автоматические выключатели в литом корпусе | Классическая | ВА50-41 | ВА50-41 | 4603 | ВА55-41 | Селективные (категория применения В), с электронными расцепителями | M | Заказной | 1 | шт. |  | Изменение тарифа
1036381 | Выкл. авт. ВА55-41-854750-00УХЛ3 1000А, 440В приемка АЭС | 249701 | 299641.2 | 0 | Автоматические выключатели в литом корпусе | Классическая | ВА50-41 | ВА50-41 | 4603 | ВА55-41 | Селективные (категория применения В), с электронными расцепителями | M | Заказной | 1 | шт. |  | Изменение тарифа
1036392 | Выкл. авт. ВА55-41-174750-00УХЛ3 400А, 690В | 170791 | 204949.2 | 0 | Автоматические выключатели в литом корпусе | Классическая | ВА50-41 | ВА50-41 | 4603 | ВА55-41 | Селективные (категория применения В), с электронными расцепителями | M | Заказной | 1 | шт. |  | Изменение тарифа
1036444 | Выкл. авт. ВА55-41-334770-00УХЛ3 1000А, 690В | 198532 | 238238.4 | 0 | Автоматические выключатели в литом корпусе | Классическая | ВА50-41 | ВА50-41 | 4603 | ВА55-41 | Селективные (категория применения В), с электронными расцепителями | M | Заказной | 1 | шт. |  | Изменение тарифа
1036455 | Выкл. авт. ВА55-41-334730-00УХЛ3 1000А, 690В | 141110 | 169332 | 0 | Автоматические выключатели в литом корпусе | Классическая | ВА50-41 | ВА50-41 | 4603 | ВА55-41 | Селективные (категория применения В), с электронными расцепителями | M | Заказной | 1 | шт. |  | Изменение тарифа
1036483 | Выкл. авт. ВА55-41-374710-20УХЛ3 400А, 690В | 112194 | 134632.8 | 0 | Автоматические выключатели в литом корпусе | Классическая | ВА50-41 | ВА50-41 | 4603 | ВА55-41 | Селективные (категория применения В), с электронными расцепителями | M | Заказной | 1 | шт. |  | Изменение тарифа
1036484 | Выкл. авт. ВА55-41-331810-20УХЛ3 400А, 690В | 124063 | 148875.6 | 0 | Автоматические выключатели в литом корпусе | Классическая | ВА50-41 | ВА50-41 | 4603 | ВА55-41 | Селективные (категория применения В), с электронными расцепителями | M | Заказной | 1 | шт. |  | Изменение тарифа
1036505 | Выкл. авт. ВА55-41-454650-00УХЛ3 400А, 440В | 192079 | 230494.8 | 0 | Автоматические выключатели в литом корпусе | Классическая | ВА50-41 | ВА50-41 | 4603 | ВА55-41 | Селективные (категория применения В), с электронными расцепителями | M | Заказной | 1 | шт. |  | Изменение тарифа
1036506 | Выкл. авт. ВА55-41-464650-00УХЛ3 630А, 440В | 192079 | 230494.8 | 0 | Автоматические выключатели в литом корпусе | Классическая | ВА50-41 | ВА50-41 | 4603 | ВА55-41 | Селективные (категория применения В), с электронными расцепителями | M | Заказной | 1 | шт. |  | Изменение тарифа
1036509 | Выкл. авт. ВА55-41-454750-00УХЛ3 630А, 440В | 192079 | 230494.8 | 0 | Автоматические выключатели в литом корпусе | Классическая | ВА50-41 | ВА50-41 | 4603 | ВА55-41 | Селективные (категория применения В), с электронными расцепителями | M | Заказной | 1 | шт. |  | Изменение тарифа
1036530 | Выкл. авт. ВА55-41-131870-00УХЛ3 400А, 690В | 200777 | 240932.4 | 0 | Автоматические выключатели в литом корпусе | Классическая | ВА50-41 | ВА50-41 | 4603 | ВА55-41 | Селективные (категория применения В), с электронными расцепителями | M | Заказной | 1 | шт. |  | Изменение тарифа
1036531 | Выкл. авт. ВА55-41-131870-00УХЛ3 250А, 690В | 200777 | 240932.4 | 0 | Автоматические выключатели в литом корпусе | Классическая | ВА50-41 | ВА50-41 | 4603 | ВА55-41 | Селективные (категория применения В), с электронными расцепителями | M | Заказной | 1 | шт. |  | Изменение тарифа
1036796 | Выкл. авт. ВА55-41-371830-00УХЛ3 1000А, 690В | 158370 | 190044 | 0 | Автоматические выключатели в литом корпусе | Классическая | ВА50-41 | ВА50-41 | 4603 | ВА55-41 | Селективные (категория применения В), с электронными расцепителями | M | Заказной | 1 | шт. |  | Изменение тарифа
1036809 | Выкл. авт. ВА55-41-864610-20УХЛ3 400А, 440В | 143279 | 171934.8 | 0 | Автоматические выключатели в литом корпусе | Классическая | ВА50-41 | ВА50-41 | 4603 | ВА55-41 | Селективные (категория применения В), с электронными расцепителями | M | Заказной | 1 | шт. |  | Изменение тарифа
1036810 | Выкл. авт. ВА55-41-864630-00УХЛ3 1000А, 440В | 180237 | 216284.4 | 0 | Автоматические выключатели в литом корпусе | Классическая | ВА50-41 | ВА50-41 | 4603 | ВА55-41 | Селективные (категория применения В), с электронными расцепителями | M | Заказной | 1 | шт. |  | Изменение тарифа
1036811 | Выкл. авт. ВА55-41-864610-20УХЛ3 1000А, 440В | 144712 | 173654.4 | 0 | Автоматические выключатели в литом корпусе | Классическая | ВА50-41 | ВА50-41 | 4603 | ВА55-41 | Селективные (категория применения В), с электронными расцепителями | M | Заказной | 1 | шт. |  | Изменение тарифа
1036817 | Выкл. авт. ВА55-41-851830-00УХЛ3 1000А, 440В | 180237 | 216284.4 | 0 | Автоматические выключатели в литом корпусе | Классическая | ВА50-41 | ВА50-41 | 4603 | ВА55-41 | Селективные (категория применения В), с электронными расцепителями | M | Заказной | 1 | шт. |  | Изменение тарифа
1036832 | Выкл. авт. ВА55-41-864630-00УХЛ3 400А, 440В | 180237 | 216284.4 | 0 | Автоматические выключатели в литом корпусе | Классическая | ВА50-41 | ВА50-41 | 4603 | ВА55-41 | Селективные (категория применения В), с электронными расцепителями | M | Заказной | 1 | шт. |  | Изменение тарифа
1036847 | Выкл. авт. ВА55-41-374770-00УХЛ3 1000А, 690В | 200777 | 240932.4 | 0 | Автоматические выключатели в литом корпусе | Классическая | ВА50-41 | ВА50-41 | 4603 | ВА55-41 | Селективные (категория применения В), с электронными расцепителями | M | Заказной | 1 | шт. |  | Изменение тарифа
1036851 | Выкл. авт. ВА55-41-144770-00УХЛ3 400А, 690В | 200777 | 240932.4 | 0 | Автоматические выключатели в литом корпусе | Классическая | ВА50-41 | ВА50-41 | 4603 | ВА55-41 | Селективные (категория применения В), с электронными расцепителями | M | Заказной | 1 | шт. |  | Изменение тарифа
1036852 | Выкл. авт. ВА55-41-144770-00УХЛ3 630А, 690В | 200777 | 240932.4 | 0 | Автоматические выключатели в литом корпусе | Классическая | ВА50-41 | ВА50-41 | 4603 | ВА55-41 | Селективные (категория применения В), с электронными расцепителями | M | Заказной | 1 | шт. |  | Изменение тарифа
1036883 | Выкл. авт. ВА55-41-341815-20УХЛ3 1000А, 690В | 124063 | 148875.6 | 0 | Автоматические выключатели в литом корпусе | Классическая | ВА50-41 | ВА50-41 | 4603 | ВА55-41 | Селективные (категория применения В), с электронными расцепителями | M | Заказной | 1 | шт. |  | Изменение тарифа
1036890 | Выкл. авт. ВА55-41-461150-00УХЛ3 250А, 440В | 192002 | 230402.4 | 0 | Автоматические выключатели в литом корпусе | Классическая | ВА50-41 | ВА50-41 | 4603 | ВА55-41 | Селективные (категория применения В), с электронными расцепителями | M | Заказной | 1 | шт. |  | Изменение тарифа
1036892 | Выкл. авт. ВА55-41-374710-20УХЛ3 400А, 690В | 124063 | 148875.6 | 0 | Автоматические выключатели в литом корпусе | Классическая | ВА50-41 | ВА50-41 | 4603 | ВА55-41 | Селективные (категория применения В), с электронными расцепителями | M | Заказной | 1 | шт. |  | Изменение тарифа
1036898 | Выкл. авт. ВА55-41-330010-20УХЛ3 250А, 690В | 111589 | 133906.8 | 0 | Автоматические выключатели в литом корпусе | Классическая | ВА50-41 | ВА50-41 | 4603 | ВА55-41 | Селективные (категория применения В), с электронными расцепителями | M | Заказной | 1 | шт. |  | Изменение тарифа
1036905 | Выкл. авт. ВА55-41-374710-20УХЛ3 400А, 690В | 124063 | 148875.6 | 0 | Автоматические выключатели в литом корпусе | Классическая | ВА50-41 | ВА50-41 | 4603 | ВА55-41 | Селективные (категория применения В), с электронными расцепителями | M | Заказной | 1 | шт. |  | Изменение тарифа
1036924 | Выкл. авт. ВА55-41-344730-00УХЛ3 630А, 690В | 141108 | 169329.6 | 0 | Автоматические выключатели в литом корпусе | Классическая | ВА50-41 | ВА50-41 | 4603 | ВА55-41 | Селективные (категория применения В), с электронными расцепителями | M | Заказной | 1 | шт. |  | Изменение тарифа
1036954 | Выкл. авт. ВА55-41-335130-00УХЛ3 1000А, 690В | 141110 | 169332 | 0 | Автоматические выключатели в литом корпусе | Классическая | ВА50-41 | ВА50-41 | 4603 | ВА55-41 | Селективные (категория применения В), с электронными расцепителями | M | Заказной | 1 | шт. |  | Изменение тарифа
1036964 | Выкл. авт. ВА55-41-374730-00УХЛ3 1000А, 690В | 158370 | 190044 | 0 | Автоматические выключатели в литом корпусе | Классическая | ВА50-41 | ВА50-41 | 4603 | ВА55-41 | Селективные (категория применения В), с электронными расцепителями | M | Заказной | 1 | шт. |  | Изменение тарифа
1036995 | Выкл. авт. ВА55-41-341810-20УХЛ3 630А, 690В | 111587 | 133904.4 | 0 | Автоматические выключатели в литом корпусе | Классическая | ВА50-41 | ВА50-41 | 4603 | ВА55-41 | Селективные (категория применения В), с электронными расцепителями | M | Заказной | 1 | шт. |  | Изменение тарифа
1037003 | Выкл. авт. ВА55-41-374730-00УХЛ3 250А, 690В | 158370 | 190044 | 0 | Автоматические выключатели в литом корпусе | Классическая | ВА50-41 | ВА50-41 | 4603 | ВА55-41 | Селективные (категория применения В), с электронными расцепителями | M | Заказной | 1 | шт. |  | Изменение тарифа
1037028 | Выкл. авт. ВА55-41-345130-00УХЛ3 630А, 690В | 141110 | 169332 | 0 | Автоматические выключатели в литом корпусе | Классическая | ВА50-41 | ВА50-41 | 4603 | ВА55-41 | Селективные (категория применения В), с электронными расцепителями | M | Заказной | 1 | шт. |  | Изменение тарифа
1037076 | Выкл. авт. ВА55-41-341130-00УХЛ3 1000А, 690В | 141110 | 169332 | 0 | Автоматические выключатели в литом корпусе | Классическая | ВА50-41 | ВА50-41 | 4603 | ВА55-41 | Селективные (категория применения В), с электронными расцепителями | M | Заказной | 1 | шт. |  | Изменение тарифа
1037085 | Выкл. авт. ВА55-41-140050-00УХЛ3 630А, 690В | 170791 | 204949.2 | 0 | Автоматические выключатели в литом корпусе | Классическая | ВА50-41 | ВА50-41 | 4603 | ВА55-41 | Селективные (категория применения В), с электронными расцепителями | M | Заказной | 1 | шт. |  | Изменение тарифа
1037096 | Выкл. авт. ВА55-41-144777-00УХЛ3 400А, 690В дополнительный механ. Узел для установки электромагнитного замка | 195676 | 234811.2 | 0 | Автоматические выключатели в литом корпусе | Классическая | ВА50-41 | ВА50-41 | 4603 | ВА55-41 | Селективные (категория применения В), с электронными расцепителями | M | Заказной | 1 | шт. |  | Изменение тарифа
1037110 | Выкл. авт. ВА55-41-342230-00УХЛ3 1000А, 690В | 158370 | 190044 | 0 | Автоматические выключатели в литом корпусе | Классическая | ВА50-41 | ВА50-41 | 4603 | ВА55-41 | Селективные (категория применения В), с электронными расцепителями | M | Заказной | 1 | шт. |  | Изменение тарифа
1037148 | "Выкл. авт. ВА55-41-144777-00УХЛ3 250А, 690В доп механизм ""узел для установки э/м замка""" | 195676 | 234811.2 | 0 | Автоматические выключатели в литом корпусе | Классическая | ВА50-41 | ВА50-41 | 4603 | ВА55-41 | Селективные (категория применения В), с электронными расцепителями | M | Заказной | 1 | шт. |  | Изменение тарифа
1037149 | Выкл. авт. ВА55-41-861810-20УХЛ3 1000А, 440В с уставками по токам КЗ 6,4,3,2 | 164772 | 197726.4 | 0 | Автоматические выключатели в литом корпусе | Классическая | ВА50-41 | ВА50-41 | 4603 | ВА55-41 | Селективные (категория применения В), с электронными расцепителями | M | Заказной | 1 | шт. |  | Изменение тарифа
1037193 | Выкл. авт. ВА55-41-464610-20УХЛ3 250А, 440В | 143279 | 171934.8 | 0 | Автоматические выключатели в литом корпусе | Классическая | ВА50-41 | ВА50-41 | 4603 | ВА55-41 | Селективные (категория применения В), с электронными расцепителями | M | Заказной | 1 | шт. |  | Изменение тарифа
1037213 | Выкл. авт. ВА55-41-861110-20УХЛ3 400А, 440В | 143279 | 171934.8 | 0 | Автоматические выключатели в литом корпусе | Классическая | ВА50-41 | ВА50-41 | 4603 | ВА55-41 | Селективные (категория применения В), с электронными расцепителями | M | Заказной | 1 | шт. |  | Изменение тарифа
1037251 | Выкл. авт. ВА55-41-331510-20УХЛ3 250А, 690В | 127386 | 152863.2 | 0 | Автоматические выключатели в литом корпусе | Классическая | ВА50-41 | ВА50-41 | 4603 | ВА55-41 | Селективные (категория применения В), с электронными расцепителями | M | Заказной | 1 | шт. |  | Изменение тарифа
1037252 | Выкл. авт. ВА55-41-331130-00УХЛ3 1000А, 690В | 141110 | 169332 | 0 | Автоматические выключатели в литом корпусе | Классическая | ВА50-41 | ВА50-41 | 4603 | ВА55-41 | Селективные (категория применения В), с электронными расцепителями | M | Заказной | 1 | шт. |  | Изменение тарифа
1037277 | Выкл. авт. ВА55-41-854730-00УХЛ3 400А, 440В | 180237 | 216284.4 | 0 | Автоматические выключатели в литом корпусе | Классическая | ВА50-41 | ВА50-41 | 4603 | ВА55-41 | Селективные (категория применения В), с электронными расцепителями | M | Заказной | 1 | шт. |  | Изменение тарифа
1037290 | Выкл. авт. ВА55-41-860010-20УХЛ3 630А, 440В | 143279 | 171934.8 | 0 | Автоматические выключатели в литом корпусе | Классическая | ВА50-41 | ВА50-41 | 4603 | ВА55-41 | Селективные (категория применения В), с электронными расцепителями | M | Заказной | 1 | шт. |  | Изменение тарифа
1037304 | Выкл. авт. ВА55-41-371870-00УХЛ3 1000А, 690В | 200777 | 240932.4 | 0 | Автоматические выключатели в литом корпусе | Классическая | ВА50-41 | ВА50-41 | 4603 | ВА55-41 | Селективные (категория применения В), с электронными расцепителями | M | Заказной | 1 | шт. |  | Изменение тарифа
1037316 | Выкл. авт. ВА55-41-374630-00УХЛ3 630А, 690В | 143223 | 171867.6 | 0 | Автоматические выключатели в литом корпусе | Классическая | ВА50-41 | ВА50-41 | 4603 | ВА55-41 | Селективные (категория применения В), с электронными расцепителями | M | Заказной | 1 | шт. |  | Изменение тарифа
1037323 | Выкл. авт. ВА55-41-854750-00УХЛ3 1000А, 440В | 192079 | 230494.8 | 0 | Автоматические выключатели в литом корпусе | Классическая | ВА50-41 | ВА50-41 | 4603 | ВА55-41 | Селективные (категория применения В), с электронными расцепителями | M | Заказной | 1 | шт. |  | Изменение тарифа
1037340 | Выкл. авт. ВА55-41-344616-20УХЛ3 630А, 690В | 125171 | 150205.2 | 0 | Автоматические выключатели в литом корпусе | Классическая | ВА50-41 | ВА50-41 | 4603 | ВА55-41 | Селективные (категория применения В), с электронными расцепителями | M | Заказной | 1 | шт. |  | Изменение тарифа
1037343 | Выкл. авт. ВА55-41-131850-00УХЛ3 400А, 690В | 170791 | 204949.2 | 0 | Автоматические выключатели в литом корпусе | Классическая | ВА50-41 | ВА50-41 | 4603 | ВА55-41 | Селективные (категория применения В), с электронными расцепителями | M | Заказной | 1 | шт. |  | Изменение тарифа
1037352 | "Выкл. авт. ВА55-41-344777-00УХЛ3 250А, 690В доп механизм ""узел для установки э/м замка"".Габариты ВА55-41 1000А со схемой 344777" | 230892 | 277070.4 | 0 | Автоматические выключатели в литом корпусе | Классическая | ВА50-41 | ВА50-41 | 4603 | ВА55-41 | Селективные (категория применения В), с электронными расцепителями | M | Заказной | 1 | шт. |  | Изменение тарифа
1037355 | Выкл. авт. ВА55-41-134616-20УХЛ3 630А, 690В | 113195 | 135834 | 0 | Автоматические выключатели в литом корпусе | Классическая | ВА50-41 | ВА50-41 | 4603 | ВА55-41 | Селективные (категория применения В), с электронными расцепителями | M | Заказной | 1 | шт. |  | Изменение тарифа
1037356 | Выкл. авт. ВА55-41-344710-20УХЛ3 1000А, 690В | 111589 | 133906.8 | 0 | Автоматические выключатели в литом корпусе | Классическая | ВА50-41 | ВА50-41 | 4603 | ВА55-41 | Селективные (категория применения В), с электронными расцепителями | M | Заказной | 1 | шт. |  | Изменение тарифа
1037367 | Выкл. авт. ВА55-41-372530-00УХЛ3 1000А, 690В | 158370 | 190044 | 0 | Автоматические выключатели в литом корпусе | Классическая | ВА50-41 | ВА50-41 | 4603 | ВА55-41 | Селективные (категория применения В), с электронными расцепителями | M | Заказной | 1 | шт. |  | Изменение тарифа
1037413 | Выкл. авт. ВА55-41-331810-20УХЛ3 1000А, 690В | 111589 | 133906.8 | 0 | Автоматические выключатели в литом корпусе | Классическая | ВА50-41 | ВА50-41 | 4603 | ВА55-41 | Селективные (категория применения В), с электронными расцепителями | M | Заказной | 1 | шт. |  | Изменение тарифа
1037414 | Выкл. авт. ВА55-41-331810-20УХЛ3 400А, 690В | 124063 | 148875.6 | 0 | Автоматические выключатели в литом корпусе | Классическая | ВА50-41 | ВА50-41 | 4603 | ВА55-41 | Селективные (категория применения В), с электронными расцепителями | M | Заказной | 1 | шт. |  | Изменение тарифа
1037416 | Выкл. авт. ВА55-41-341110-20УХЛ3 400А, 690В | 124063 | 148875.6 | 0 | Автоматические выключатели в литом корпусе | Классическая | ВА50-41 | ВА50-41 | 4603 | ВА55-41 | Селективные (категория применения В), с электронными расцепителями | M | Заказной | 1 | шт. |  | Изменение тарифа
1037439 | Выкл. авт. ВА55-41-374630-00УХЛ3 1000А, 690В | 143223 | 171867.6 | 0 | Автоматические выключатели в литом корпусе | Классическая | ВА50-41 | ВА50-41 | 4603 | ВА55-41 | Селективные (категория применения В), с электронными расцепителями | M | Заказной | 1 | шт. |  | Изменение тарифа
1037463 | Выкл. авт. ВА55-41-335470-00УХЛ3 1000А, 690В | 200777 | 240932.4 | 0 | Автоматические выключатели в литом корпусе | Классическая | ВА50-41 | ВА50-41 | 4603 | ВА55-41 | Селективные (категория применения В), с электронными расцепителями | M | Заказной | 1 | шт. |  | Изменение тарифа
1037476 | "Выкл. авт. ВА55-41-341810-20УХЛ3 630А, 690В переднее прис, 1,3,5-алюм шина | 124065 | 148878 | 0 | Автоматические выключатели в литом корпусе | Классическая | ВА50-41 | ВА50-41 | 4603 | ВА55-41 | Селективные (категория применения В), с электронными расцепителями | M | Заказной | 1 | шт. |  | Изменение тарифа
1037516 | Выкл. авт. ВА55-41-851870-00УХЛ3 1000А, 440В | 223614 | 268336.8 | 0 | Автоматические выключатели в литом корпусе | Классическая | ВА50-41 | ВА50-41 | 4603 | ВА55-41 | Селективные (категория применения В), с электронными расцепителями | M | Заказной | 1 | шт. |  | Изменение тарифа
1037540 | Выкл. авт. ВА55-41-374770-00УХЛ3 1000А, 690В | 200777 | 240932.4 | 0 | Автоматические выключатели в литом корпусе | Классическая | ВА50-41 | ВА50-41 | 4603 | ВА55-41 | Селективные (категория применения В), с электронными расцепителями | M | Заказной | 1 | шт. |  | Изменение тарифа
1037565 | Выкл. авт. ВА55-41-334715-20УХЛ3 1000А, 690В | 112194 | 134632.8 | 0 | Автоматические выключатели в литом корпусе | Классическая | ВА50-41 | ВА50-41 | 4603 | ВА55-41 | Селективные (категория применения В), с электронными расцепителями | M | Заказной | 1 | шт. |  | Изменение тарифа
1037574 | Выкл. авт. ВА55-41-331110-20УХЛ3 400А, 690В | 111587 | 133904.4 | 0 | Автоматические выключатели в литом корпусе | Классическая | ВА50-41 | ВА50-41 | 4603 | ВА55-41 | Селективные (категория применения В), с электронными расцепителями | M | Заказной | 1 | шт. |  | Изменение тарифа
1037622 | Выкл. авт. ВА55-41-454770-00УХЛ3 250А, 440В приемка АЭС | 290695 | 348834 | 0 | Автоматические выключатели в литом корпусе | Классическая | ВА50-41 | ВА50-41 | 4603 | ВА55-41 | Селективные (категория применения В), с электронными расцепителями | M | Заказной | 1 | шт. |  | Изменение тарифа
1037646 | Выкл. авт. ВА55-41-341878-00УХЛ3 1000А, 690В | 202509 | 243010.8 | 0 | Автоматические выключатели в литом корпусе | Классическая | ВА50-41 | ВА50-41 | 4603 | ВА55-41 | Селективные (категория применения В), с электронными расцепителями | M | Заказной | 1 | шт. |  | Изменение тарифа
1037661 | Выкл. авт. ВА55-41-854710-20УХЛ3 800А, 440В приемка АЭС | 186265 | 223518 | 0 | Автоматические выключатели в литом корпусе | Классическая | ВА50-41 | ВА50-41 | 4603 | ВА55-41 | Селективные (категория применения В), с электронными расцепителями | M | Заказной | 1 | шт. |  | Изменение тарифа
1037669 | Выкл. авт. ВА55-41-854710-20УХЛ3 1000А, 440В с присмкой АЭС | 186265 | 223518 | 0 | Автоматические выключатели в литом корпусе | Классическая | ВА50-41 | ВА50-41 | 4603 | ВА55-41 | Селективные (категория применения В), с электронными расцепителями | M | Заказной | 1 | шт. |  | Изменение тарифа
1037673 | Выкл. авт. ВА55-41-330010-20УХЛ3 630А, 690В | 111587 | 133904.4 | 0 | Автоматические выключатели в литом корпусе | Классическая | ВА50-41 | ВА50-41 | 4603 | ВА55-41 | Селективные (категория применения В), с электронными расцепителями | M | Заказной | 1 | шт. |  | Изменение тарифа
1037731 | Выкл. авт. ВА55-41-371830-00УХЛ3 630А, 690В | 158370 | 190044 | 0 | Автоматические выключатели в литом корпусе | Классическая | ВА50-41 | ВА50-41 | 4603 | ВА55-41 | Селективные (категория применения В), с электронными расцепителями | M | Заказной | 1 | шт. |  | Изменение тарифа
1037800 | Выкл. авт. ВА55-41-334670-00УХЛ3 1000А, 690В | 198532 | 238238.4 | 0 | Автоматические выключатели в литом корпусе | Классическая | ВА50-41 | ВА50-41 | 4603 | ВА55-41 | Селективные (категория применения В), с электронными расцепителями | M | Заказной | 1 | шт. |  | Изменение тарифа
1037828 | Выкл. авт. ВА55-41-341877-00УХЛ3 1000А, 690В | 200777 | 240932.4 | 0 | Автоматические выключатели в литом корпусе | Классическая | ВА50-41 | ВА50-41 | 4603 | ВА55-41 | Селективные (категория применения В), с электронными расцепителями | M | Заказной | 1 | шт. |  | Изменение тарифа
1037875 | Выкл. авт. ВА55-41-344778-00УХЛ3 1000А, 690В | 202509 | 243010.8 | 0 | Автоматические выключатели в литом корпусе | Классическая | ВА50-41 | ВА50-41 | 4603 | ВА55-41 | Селективные (категория применения В), с электронными расцепителями | M | Заказной | 1 | шт. |  | Изменение тарифа
1037876 | Выкл. авт. ВА55-41-344758-00УХЛ3 1000А, 690В | 173814 | 208576.8 | 0 | Автоматические выключатели в литом корпусе | Классическая | ВА50-41 | ВА50-41 | 4603 | ВА55-41 | Селективные (категория применения В), с электронными расцепителями | M | Заказной | 1 | шт. |  | Изменение тарифа
1037891 | Выкл. авт. ВА55-41-341830-00УХЛ3 1000А, 690В | 141110 | 169332 | 0 | Автоматические выключатели в литом корпусе | Классическая | ВА50-41 | ВА50-41 | 4603 | ВА55-41 | Селективные (категория применения В), с электронными расцепителями | M | Заказной | 1 | шт. |  | Изменение тарифа
1037892 | Выкл. авт. ВА55-41-341870-00УХЛ3 1000А, 690В | 198532 | 238238.4 | 0 | Автоматические выключатели в литом корпусе | Классическая | ВА50-41 | ВА50-41 | 4603 | ВА55-41 | Селективные (категория применения В), с электронными расцепителями | M | Заказной | 1 | шт. |  | Изменение тарифа
1037895 | Выкл. авт. ВА55-41-451150-00УХЛ3 630А, 440В | 192079 | 230494.8 | 0 | Автоматические выключатели в литом корпусе | Классическая | ВА50-41 | ВА50-41 | 4603 | ВА55-41 | Селективные (категория применения В), с электронными расцепителями | M | Заказной | 1 | шт. |  | Изменение тарифа
1037896 | Выкл. авт. ВА55-41-374730-00УХЛ3 1000А, 690В | 143223 | 171867.6 | 0 | Автоматические выключатели в литом корпусе | Классическая | ВА50-41 | ВА50-41 | 4603 | ВА55-41 | Селективные (категория применения В), с электронными расцепителями | M | Заказной | 1 | шт. |  | Изменение тарифа
1037900 | Выкл. авт. ВА55-41-341830-00УХЛ3 1000А, 690В | 141110 | 169332 | 0 | Автоматические выключатели в литом корпусе | Классическая | ВА50-41 | ВА50-41 | 4603 | ВА55-41 | Селективные (категория применения В), с электронными расцепителями | M | Заказной | 1 | шт. |  | Изменение тарифа
1037901 | Выкл. авт. ВА55-41-451150-00УХЛ3 400А, 440В | 192079 | 230494.8 | 0 | Автоматические выключатели в литом корпусе | Классическая | ВА50-41 | ВА50-41 | 4603 | ВА55-41 | Селективные (категория применения В), с электронными расцепителями | M | Заказной | 1 | шт. |  | Изменение тарифа
1037902 | "Выкл. авт. ВА55-41-141810-20УХЛ3 630А, 690В прис. переднее 1,3,5-медная шина | 129027 | 154832.4 | 0 | Автоматические выключатели в литом корпусе | Классическая | ВА50-41 | ВА50-41 | 4603 | ВА55-41 | Селективные (категория применения В), с электронными расцепителями | M | Заказной | 1 | шт. |  | Изменение тарифа
1037903 | Выкл. авт. ВА55-41-341830-00УХЛ3 1000А, 690В | 141110 | 169332 | 0 | Автоматические выключатели в литом корпусе | Классическая | ВА50-41 | ВА50-41 | 4603 | ВА55-41 | Селективные (категория применения В), с электронными расцепителями | M | Заказной | 1 | шт. |  | Изменение тарифа
1037925 | Выкл. авт. ВА55-41-864630-00УХЛ3 400А, 440В | 180237 | 216284.4 | 0 | Автоматические выключатели в литом корпусе | Классическая | ВА50-41 | ВА50-41 | 4603 | ВА55-41 | Селективные (категория применения В), с электронными расцепителями | M | Заказной | 1 | шт. |  | Изменение тарифа
1037926 | Выкл. авт. ВА55-41-864610-20УХЛ3 400А, 440В | 143225 | 171870 | 0 | Автоматические выключатели в литом корпусе | Классическая | ВА50-41 | ВА50-41 | 4603 | ВА55-41 | Селективные (категория применения В), с электронными расцепителями | M | Заказной | 1 | шт. |  | Изменение тарифа
1037946 | Выкл. авт. ВА55-41-334710-20УХЛ3 250А, 690В | 124063 | 148875.6 | 0 | Автоматические выключатели в литом корпусе | Классическая | ВА50-41 | ВА50-41 | 4603 | ВА55-41 | Селективные (категория применения В), с электронными расцепителями | M | Заказной | 1 | шт. |  | Изменение тарифа
1038048 | Выкл. авт. ВА55-41-140050-00УХЛ3 630А, 690В | 170791 | 204949.2 | 0 | Автоматические выключатели в литом корпусе | Классическая | ВА50-41 | ВА50-41 | 4603 | ВА55-41 | Селективные (категория применения В), с электронными расцепителями | M | Заказной | 1 | шт. |  | Изменение тарифа
1038049 | Выкл. авт. ВА55-41-374730-00УХЛ3 1000А, 690В | 143223 | 171867.6 | 0 | Автоматические выключатели в литом корпусе | Классическая | ВА50-41 | ВА50-41 | 4603 | ВА55-41 | Селективные (категория применения В), с электронными расцепителями | M | Заказной | 1 | шт. |  | Изменение тарифа
1038065 | Выкл. авт. ВА55-41-140010-20УХЛ3 630А, 690В | 112194 | 134632.8 | 0 | Автоматические выключатели в литом корпусе | Классическая | ВА50-41 | ВА50-41 | 4603 | ВА55-41 | Селективные (категория применения В), с электронными расцепителями | M | Заказной | 1 | шт. |  | Изменение тарифа
1038073 | Выкл. авт. ВА55-41-374610-20УХЛ3 1000А, 690В | 124063 | 148875.6 | 0 | Автоматические выключатели в литом корпусе | Классическая | ВА50-41 | ВА50-41 | 4603 | ВА55-41 | Селективные (категория применения В), с электронными расцепителями | M | Заказной | 1 | шт. |  | Изменение тарифа
1038090 | Выкл. авт. ВА55-41-331130-00УХЛ3 630А, 690В | 141054 | 169264.8 | 0 | Автоматические выключатели в литом корпусе | Классическая | ВА50-41 | ВА50-41 | 4603 | ВА55-41 | Селективные (категория применения В), с электронными расцепителями | M | Заказной | 1 | шт. |  | Изменение тарифа
1038091 | Выкл. авт. ВА55-41-331830-00УХЛ3 630А, 690В | 141108 | 169329.6 | 0 | Автоматические выключатели в литом корпусе | Классическая | ВА50-41 | ВА50-41 | 4603 | ВА55-41 | Селективные (категория применения В), с электронными расцепителями | M | Заказной | 1 | шт. |  | Изменение тарифа
1038110 | Выкл. авт. ВА55-41-344630-00УХЛ3 630А, 690В | 158370 | 190044 | 0 | Автоматические выключатели в литом корпусе | Классическая | ВА50-41 | ВА50-41 | 4603 | ВА55-41 | Селективные (категория применения В), с электронными расцепителями | M | Заказной | 1 | шт. |  | Изменение тарифа
1038118 | Выкл. авт. ВА55-41-341110-20УХЛ3 1000А, 690В | 124063 | 148875.6 | 0 | Автоматические выключатели в литом корпусе | Классическая | ВА50-41 | ВА50-41 | 4603 | ВА55-41 | Селективные (категория применения В), с электронными расцепителями | M | Заказной | 1 | шт. |  | Изменение тарифа
1038138 | Выкл. авт. ВА55-41-331810-20УХЛ3 630А, 690В | 111587 | 133904.4 | 0 | Автоматические выключатели в литом корпусе | Классическая | ВА50-41 | ВА50-41 | 4603 | ВА55-41 | Селективные (категория применения В), с электронными расцепителями | M | Заказной | 1 | шт. |  | Изменение тарифа
1038142 | Выкл. авт. ВА55-41-375810-20УХЛ3 1000А, 690В | 115200 | 138240 | 0 | Автоматические выключатели в литом корпусе | Классическая | ВА50-41 | ВА50-41 | 4603 | ВА55-41 | Селективные (категория применения В), с электронными расцепителями | M | Заказной | 1 | шт. |  | Изменение тарифа
1038145 | Выкл. авт. ВА55-41-331510-20УХЛ3 1000А, 690В | 127386 | 152863.2 | 0 | Автоматические выключатели в литом корпусе | Классическая | ВА50-41 | ВА50-41 | 4603 | ВА55-41 | Селективные (категория применения В), с электронными расцепителями | M | Заказной | 1 | шт. |  | Изменение тарифа
1038164 | Выкл. авт. ВА55-41-340010-20УХЛ3 250А, 690В | 111587 | 133904.4 | 0 | Автоматические выключатели в литом корпусе | Классическая | ВА50-41 | ВА50-41 | 4603 | ВА55-41 | Селективные (категория применения В), с электронными расцепителями | M | Заказной | 1 | шт. |  | Изменение тарифа
1038176 | Выкл. авт. ВА55-41-132230-00УХЛ3 250А, 690В | 143223 | 171867.6 | 0 | Автоматические выключатели в литом корпусе | Классическая | ВА50-41 | ВА50-41 | 4603 | ВА55-41 | Селективные (категория применения В), с электронными расцепителями | M | Заказной | 1 | шт. |  | Изменение тарифа
1038196 | Выкл. авт. ВА55-41-134710-20УХЛ3 250А, 690В | 112194 | 134632.8 | 0 | Автоматические выключатели в литом корпусе | Классическая | ВА50-41 | ВА50-41 | 4603 | ВА55-41 | Селективные (категория применения В), с электронными расцепителями | M | Заказной | 1 | шт. |  | Изменение тарифа
1038202 | Выкл. авт. ВА55-41-334730-00УХЛ3 400А, 690В | 158370 | 190044 | 0 | Автоматические выключатели в литом корпусе | Классическая | ВА50-41 | ВА50-41 | 4603 | ВА55-41 | Селективные (категория применения В), с электронными расцепителями | M | Заказной | 1 | шт. |  | Изменение тарифа
1038225 | Выкл. авт. ВА55-41-344730-00УХЛ3 1000А, 690В | 141110 | 169332 | 0 | Автоматические выключатели в литом корпусе | Классическая | ВА50-41 | ВА50-41 | 4603 | ВА55-41 | Селективные (категория применения В), с электронными расцепителями | M | Заказной | 1 | шт. |  | Изменение тарифа
1038238 | Выкл. авт. ВА55-41-344730-00УХЛ3 250А, 690В | 141108 | 169329.6 | 0 | Автоматические выключатели в литом корпусе | Классическая | ВА50-41 | ВА50-41 | 4603 | ВА55-41 | Селективные (категория применения В), с электронными расцепителями | M | Заказной | 1 | шт. |  | Изменение тарифа
1038315 | Выкл. авт. ВА55-41-330016-20УХЛ3 1000А, 690В | 125171 | 150205.2 | 0 | Автоматические выключатели в литом корпусе | Классическая | ВА50-41 | ВА50-41 | 4603 | ВА55-41 | Селективные (категория применения В), с электронными расцепителями | M | Заказной | 1 | шт. |  | Изменение тарифа
1038340 | Выкл. авт. ВА55-41-860010-20УХЛ3 630А, 440В | 143279 | 171934.8 | 0 | Автоматические выключатели в литом корпусе | Классическая | ВА50-41 | ВА50-41 | 4603 | ВА55-41 | Селективные (категория применения В), с электронными расцепителями | M | Заказной | 1 | шт. |  | Изменение тарифа
1038367 | Выкл. авт. ВА55-41-375270-00УХЛ3 1000А, 690В | 200777 | 240932.4 | 0 | Автоматические выключатели в литом корпусе | Классическая | ВА50-41 | ВА50-41 | 4603 | ВА55-41 | Селективные (категория применения В), с электронными расцепителями | M | Заказной | 1 | шт. |  | Изменение тарифа
1038369 | Выкл. авт. ВА55-41-334910-20УХЛ3 1000А, 690В | 115200 | 138240 | 0 | Автоматические выключатели в литом корпусе | Классическая | ВА50-41 | ВА50-41 | 4603 | ВА55-41 | Селективные (категория применения В), с электронными расцепителями | M | Заказной | 1 | шт. |  | Изменение тарифа
1038564 | Выкл. авт. ВА55-41-861110-20УХЛ3 630А, 440В | 143279 | 171934.8 | 0 | Автоматические выключатели в литом корпусе | Классическая | ВА50-41 | ВА50-41 | 4603 | ВА55-41 | Селективные (категория применения В), с электронными расцепителями | M | Заказной | 1 | шт. |  | Изменение тарифа
1038635 | Выкл. авт. ВА55-41-864610-20УХЛ3 250А, 440В | 143279 | 171934.8 | 0 | Автоматические выключатели в литом корпусе | Классическая | ВА50-41 | ВА50-41 | 4603 | ВА55-41 | Селективные (категория применения В), с электронными расцепителями | M | Заказной | 1 | шт. |  | Изменение тарифа
1038647 | Выкл. авт. ВА55-41-332210-20УХЛ3 1000А, 690В | 127386 | 152863.2 | 0 | Автоматические выключатели в литом корпусе | Классическая | ВА50-41 | ВА50-41 | 4603 | ВА55-41 | Селективные (категория применения В), с электронными расцепителями | M | Заказной | 1 | шт. |  | Изменение тарифа
1038712 | Выкл. авт. ВА55-41-331510-20УХЛ3 400А, 690В | 127386 | 152863.2 | 0 | Автоматические выключатели в литом корпусе | Классическая | ВА50-41 | ВА50-41 | 4603 | ВА55-41 | Селективные (категория применения В), с электронными расцепителями | M | Заказной | 1 | шт. |  | Изменение тарифа
1038728 | Выкл. авт. ВА55-41-141110-20УХЛ3 400А, 690В | 112194 | 134632.8 | 0 | Автоматические выключатели в литом корпусе | Классическая | ВА50-41 | ВА50-41 | 4603 | ВА55-41 | Селективные (категория применения В), с электронными расцепителями | M | Заказной | 1 | шт. |  | Изменение тарифа
1038735 | Выкл. авт. ВА55-41-141830-00УХЛ3 250А, 690В | 143223 | 171867.6 | 0 | Автоматические выключатели в литом корпусе | Классическая | ВА50-41 | ВА50-41 | 4603 | ВА55-41 | Селективные (категория применения В), с электронными расцепителями | M | Заказной | 1 | шт. |  | Изменение тарифа
1038753 | Выкл. авт. ВА55-41-374770-00УХЛ3 1000А, 690В | 200777 | 240932.4 | 0 | Автоматические выключатели в литом корпусе | Классическая | ВА50-41 | ВА50-41 | 4603 | ВА55-41 | Селективные (категория применения В), с электронными расцепителями | M | Заказной | 1 | шт. |  | Изменение тарифа
1038759 | Выкл. авт. ВА55-41-464610-20УХЛ3 630А, 440В | 143279 | 171934.8 | 0 | Автоматические выключатели в литом корпусе | Классическая | ВА50-41 | ВА50-41 | 4603 | ВА55-41 | Селективные (категория применения В), с электронными расцепителями | M | Заказной | 1 | шт. |  | Изменение тарифа
1038803 | Выкл. авт. ВА55-41-371830-00УХЛ3 1000А, 690В | 143167 | 171800.4 | 0 | Автоматические выключатели в литом корпусе | Классическая | ВА50-41 | ВА50-41 | 4603 | ВА55-41 | Селективные (категория применения В), с электронными расцепителями | M | Заказной | 1 | шт. |  | Изменение тарифа
1038822 | Выкл. авт. ВА55-41-344730-00УХЛ3 1000А, 690В | 141110 | 169332 | 0 | Автоматические выключатели в литом корпусе | Классическая | ВА50-41 | ВА50-41 | 4603 | ВА55-41 | Селективные (категория применения В), с электронными расцепителями | M | Заказной | 1 | шт. |  | Изменение тарифа
1038868 | Выкл. авт. ВА55-41-864650-00УХЛ3 1000А, 440В | 192002 | 230402.4 | 0 | Автоматические выключатели в литом корпусе | Классическая | ВА50-41 | ВА50-41 | 4603 | ВА55-41 | Селективные (категория применения В), с электронными расцепителями | M | Заказной | 1 | шт. |  | Изменение тарифа
1038872 | Выкл. авт. ВА55-41-341830-00УХЛ3 1000А, 690В | 141110 | 169332 | 0 | Автоматические выключатели в литом корпусе | Классическая | ВА50-41 | ВА50-41 | 4603 | ВА55-41 | Селективные (категория применения В), с электронными расцепителями | M | Заказной | 1 | шт. |  | Изменение тарифа
1038873 | Выкл. авт. ВА55-41-341870-00УХЛ3 1000А, 690В | 198532 | 238238.4 | 0 | Автоматические выключатели в литом корпусе | Классическая | ВА50-41 | ВА50-41 | 4603 | ВА55-41 | Селективные (категория применения В), с электронными расцепителями | M | Заказной | 1 | шт. |  | Изменение тарифа
1038883 | Выкл. авт. ВА55-41-854610-20УХЛ3 250А, 440В | 143279 | 171934.8 | 0 | Автоматические выключатели в литом корпусе | Классическая | ВА50-41 | ВА50-41 | 4603 | ВА55-41 | Селективные (категория применения В), с электронными расцепителями | M | Заказной | 1 | шт. |  | Изменение тарифа
1038884 | Выкл. авт. ВА55-41-371110-20УХЛ3 250А, 690В | 124063 | 148875.6 | 0 | Автоматические выключатели в литом корпусе | Классическая | ВА50-41 | ВА50-41 | 4603 | ВА55-41 | Селективные (категория применения В), с электронными расцепителями | M | Заказной | 1 | шт. |  | Изменение тарифа
1038885 | Выкл. авт. ВА55-41-371110-20УХЛ3 250А, 690В | 124063 | 148875.6 | 0 | Автоматические выключатели в литом корпусе | Классическая | ВА50-41 | ВА50-41 | 4603 | ВА55-41 | Селективные (категория применения В), с электронными расцепителями | M | Заказной | 1 | шт. |  | Изменение тарифа
1038920 | Выкл. авт. ВА55-41-341810-20УХЛ3 250А, 690В | 111589 | 133906.8 | 0 | Автоматические выключатели в литом корпусе | Классическая | ВА50-41 | ВА50-41 | 4603 | ВА55-41 | Селективные (категория применения В), с электронными расцепителями | M | Заказной | 1 | шт. |  | Изменение тарифа
1038921 | Выкл. авт. ВА55-41-341810-20УХЛ3 400А, 690В | 111587 | 133904.4 | 0 | Автоматические выключатели в литом корпусе | Классическая | ВА50-41 | ВА50-41 | 4603 | ВА55-41 | Селективные (категория применения В), с электронными расцепителями | M | Заказной | 1 | шт. |  | Изменение тарифа
1038937 | Выкл. авт. ВА55-41-341810-20УХЛ3 630А, 690В | 111587 | 133904.4 | 0 | Автоматические выключатели в литом корпусе | Классическая | ВА50-41 | ВА50-41 | 4603 | ВА55-41 | Селективные (категория применения В), с электронными расцепителями | M | Заказной | 1 | шт. |  | Изменение тарифа
1038968 | Выкл. авт. ВА55-41-854758-00УХЛ3 1000А, 440В приемка АЭС | 251889 | 302266.8 | 0 | Автоматические выключатели в литом корпусе | Классическая | ВА50-41 | ВА50-41 | 4603 | ВА55-41 | Селективные (категория применения В), с электронными расцепителями | M | Заказной | 1 | шт. |  | Изменение тарифа
1038970 | Выкл. авт. ВА55-41-854758-00УХЛ3 630А, 440В приемка АЭС | 251889 | 302266.8 | 0 | Автоматические выключатели в литом корпусе | Классическая | ВА50-41 | ВА50-41 | 4603 | ВА55-41 | Селективные (категория применения В), с электронными расцепителями | M | Заказной | 1 | шт. |  | Изменение тарифа
1038996 | Выкл. авт. ВА55-41-331130-00УХЛ3 1000А, 690В | 141110 | 169332 | 0 | Автоматические выключатели в литом корпусе | Классическая | ВА50-41 | ВА50-41 | 4603 | ВА55-41 | Селективные (категория применения В), с электронными расцепителями | M | Заказной | 1 | шт. |  | Изменение тарифа
1038997 | Выкл. авт. ВА55-41-344730-00УХЛ3 400А, 690В | 141110 | 169332 | 0 | Автоматические выключатели в литом корпусе | Классическая | ВА50-41 | ВА50-41 | 4603 | ВА55-41 | Селективные (категория применения В), с электронными расцепителями | M | Заказной | 1 | шт. |  | Изменение тарифа
1038998 | Выкл. авт. ВА55-41-374730-00УХЛ3 250А, 690В | 143223 | 171867.6 | 0 | Автоматические выключатели в литом корпусе | Классическая | ВА50-41 | ВА50-41 | 4603 | ВА55-41 | Селективные (категория применения В), с электронными расцепителями | M | Заказной | 1 | шт. |  | Изменение тарифа
1038999 | Выкл. авт. ВА55-41-174770-00УХЛ3 250А, 690В | 200777 | 240932.4 | 0 | Автоматические выключатели в литом корпусе | Классическая | ВА50-41 | ВА50-41 | 4603 | ВА55-41 | Селективные (категория применения В), с электронными расцепителями | M | Заказной | 1 | шт. |  | Изменение тарифа
1039000 | Выкл. авт. ВА55-41-344710-20УХЛ3 1000А, 690В | 111589 | 133906.8 | 0 | Автоматические выключатели в литом корпусе | Классическая | ВА50-41 | ВА50-41 | 4603 | ВА55-41 | Селективные (категория применения В), с электронными расцепителями | M | Заказной | 1 | шт. |  | Изменение тарифа
1039031 | Выкл. авт. ВА55-41-344730-00УХЛ3 1000А, 690В | 141110 | 169332 | 0 | Автоматические выключатели в литом корпусе | Классическая | ВА50-41 | ВА50-41 | 4603 | ВА55-41 | Селективные (категория применения В), с электронными расцепителями | M | Заказной | 1 | шт. |  | Изменение тарифа
1039035 | Выкл. авт. ВА55-41-131850-00УХЛ3 400А, 690В | 170791 | 204949.2 | 0 | Автоматические выключатели в литом корпусе | Классическая | ВА50-41 | ВА50-41 | 4603 | ВА55-41 | Селективные (категория применения В), с электронными расцепителями | M | Заказной | 1 | шт. |  | Изменение тарифа
1039042 | Выкл. авт. ВА55-41-334770-00УХЛ3 1000А, 690В | 198532 | 238238.4 | 0 | Автоматические выключатели в литом корпусе | Классическая | ВА50-41 | ВА50-41 | 4603 | ВА55-41 | Селективные (категория применения В), с электронными расцепителями | M | Заказной | 1 | шт. |  | Изменение тарифа
1039055 | Выкл. авт. ВА55-41-144770-00УХЛ3 250А, 690В | 200777 | 240932.4 | 0 | Автоматические выключатели в литом корпусе | Классическая | ВА50-41 | ВА50-41 | 4603 | ВА55-41 | Селективные (категория применения В), с электронными расцепителями | M | Заказной | 1 | шт. |  | Изменение тарифа
1039064 | Выкл. авт. ВА55-41-144770-00УХЛ3 400А, 690В | 200777 | 240932.4 | 0 | Автоматические выключатели в литом корпусе | Классическая | ВА50-41 | ВА50-41 | 4603 | ВА55-41 | Селективные (категория применения В), с электронными расцепителями | M | Заказной | 1 | шт. |  | Изменение тарифа
1039065 | Выкл. авт. ВА55-41-332210-20УХЛ3 1000А, 690В | 115200 | 138240 | 0 | Автоматические выключатели в литом корпусе | Классическая | ВА50-41 | ВА50-41 | 4603 | ВА55-41 | Селективные (категория применения В), с электронными расцепителями | M | Заказной | 1 | шт. |  | Изменение тарифа
1039069 | Выкл. авт. ВА55-41-854710-20УХЛ3 1000А, 440В | 143279 | 171934.8 | 0 | Автоматические выключатели в литом корпусе | Классическая | ВА50-41 | ВА50-41 | 4603 | ВА55-41 | Селективные (категория применения В), с электронными расцепителями | M | Заказной | 1 | шт. |  | Изменение тарифа
1039077 | Выкл. авт. ВА55-41-331850-00УХЛ3 1000А, 690В | 170437 | 204524.4 | 0 | Автоматические выключатели в литом корпусе | Классическая | ВА50-41 | ВА50-41 | 4603 | ВА55-41 | Селективные (категория применения В), с электронными расцепителями | M | Заказной | 1 | шт. |  | Изменение тарифа
1039086 | Выкл. авт. ВА55-41-171850-00УХЛ3 400А, 690В | 170791 | 204949.2 | 0 | Автоматические выключатели в литом корпусе | Классическая | ВА50-41 | ВА50-41 | 4603 | ВА55-41 | Селективные (категория применения В), с электронными расцепителями | M | Заказной | 1 | шт. |  | Изменение тарифа
1039107 | Выкл. авт. ВА55-41-344710-20УХЛ3 800А, 690В ном ток 800А присоединение переднее алюм. кабель без наконечника | 124063 | 148875.6 | 0 | Автоматические выключатели в литом корпусе | Классическая | ВА50-41 | ВА50-41 | 4603 | ВА55-41 | Селективные (категория применения В), с электронными расцепителями | M | Заказной | 1 | шт. |  | Изменение тарифа
1039137 | Выкл. авт. ВА55-41-344710-20УХЛ3 1000А, 690В в корпусе, адаптированном для возможности установки в последующем э/м привода | 111589 | 133906.8 | 0 | Автоматические выключатели в литом корпусе | Классическая | ВА50-41 | ВА50-41 | 4603 | ВА55-41 | Селективные (категория применения В), с электронными расцепителями | M | Заказной | 1 | шт. |  | Изменение тарифа
1039149 | Выкл. авт. ВА55-41-331170-00УХЛ3 1000А, 690В | 198532 | 238238.4 | 0 | Автоматические выключатели в литом корпусе | Классическая | ВА50-41 | ВА50-41 | 4603 | ВА55-41 | Селективные (категория применения В), с электронными расцепителями | M | Заказной | 1 | шт. |  | Изменение тарифа
1039176 | Выкл. авт. ВА55-41-334770-00УХЛ3 1000А, 690В | 198532 | 238238.4 | 0 | Автоматические выключатели в литом корпусе | Классическая | ВА50-41 | ВА50-41 | 4603 | ВА55-41 | Селективные (категория применения В), с электронными расцепителями | M | Заказной | 1 | шт. |  | Изменение тарифа
1039186 | Выкл. авт. ВА55-41-340016-20УХЛ3 1000А, 690В | 112585 | 135102 | 0 | Автоматические выключатели в литом корпусе | Классическая | ВА50-41 | ВА50-41 | 4603 | ВА55-41 | Селективные (категория применения В), с электронными расцепителями | M | Заказной | 1 | шт. |  | Изменение тарифа
1039188 | Выкл. авт. ВА55-41-340010-20УХЛ3 250А, 690В | 111587 | 133904.4 | 0 | Автоматические выключатели в литом корпусе | Классическая | ВА50-41 | ВА50-41 | 4603 | ВА55-41 | Селективные (категория применения В), с электронными расцепителями | M | Заказной | 1 | шт. |  | Изменение тарифа
1039223 | Выкл. авт. ВА55-41-374730-00УХЛ3 1000А, 690В | 158370 | 190044 | 0 | Автоматические выключатели в литом корпусе | Классическая | ВА50-41 | ВА50-41 | 4603 | ВА55-41 | Селективные (категория применения В), с электронными расцепителями | M | Заказной | 1 | шт. |  | Изменение тарифа
1039224 | Выкл. авт. ВА55-41-374730-00УХЛ3 1000А, 690В | 143223 | 171867.6 | 0 | Автоматические выключатели в литом корпусе | Классическая | ВА50-41 | ВА50-41 | 4603 | ВА55-41 | Селективные (категория применения В), с электронными расцепителями | M | Заказной | 1 | шт. |  | Изменение тарифа
1039234 | Выкл. авт. ВА55-41-372230-00УХЛ3 1000А, 690В | 143223 | 171867.6 | 0 | Автоматические выключатели в литом корпусе | Классическая | ВА50-41 | ВА50-41 | 4603 | ВА55-41 | Селективные (категория применения В), с электронными расцепителями | M | Заказной | 1 | шт. |  | Изменение тарифа
1039237 | Выкл. авт. ВА55-41-371830-00УХЛ3 630А, 690В | 143223 | 171867.6 | 0 | Автоматические выключатели в литом корпусе | Классическая | ВА50-41 | ВА50-41 | 4603 | ВА55-41 | Селективные (категория применения В), с электронными расцепителями | M | Заказной | 1 | шт. |  | Изменение тарифа
1039238 | Выкл. авт. ВА55-41-372230-00УХЛ3 630А, 690В | 143223 | 171867.6 | 0 | Автоматические выключатели в литом корпусе | Классическая | ВА50-41 | ВА50-41 | 4603 | ВА55-41 | Селективные (категория применения В), с электронными расцепителями | M | Заказной | 1 | шт. |  | Изменение тарифа
1039257 | Выкл. авт. ВА55-41-371515-20УХЛ3 1000А, 690В | 115200 | 138240 | 0 | Автоматические выключатели в литом корпусе | Классическая | ВА50-41 | ВА50-41 | 4603 | ВА55-41 | Селективные (категория применения В), с электронными расцепителями | M | Заказной | 1 | шт. |  | Изменение тарифа
1039320 | Выкл. авт. ВА55-41-861810-20УХЛ3 630А, 440В | 143279 | 171934.8 | 0 | Автоматические выключатели в литом корпусе | Классическая | ВА50-41 | ВА50-41 | 4603 | ВА55-41 | Селективные (категория применения В), с электронными расцепителями | M | Заказной | 1 | шт. |  | Изменение тарифа
1039332 | Выкл. авт. ВА55-41-135250-00УХЛ3 250А, 690В | 170791 | 204949.2 | 0 | Автоматические выключатели в литом корпусе | Классическая | ВА50-41 | ВА50-41 | 4603 | ВА55-41 | Селективные (категория применения В), с электронными расцепителями | M | Заказной | 1 | шт. |  | Изменение тарифа
1039335 | Выкл. авт. ВА55-41-334770-00УХЛ3 1000А, 690В | 198532 | 238238.4 | 0 | Автоматические выключатели в литом корпусе | Классическая | ВА50-41 | ВА50-41 | 4603 | ВА55-41 | Селективные (категория применения В), с электронными расцепителями | M | Заказной | 1 | шт. |  | Изменение тарифа
1039390 | Выкл. авт. ВА55-41-375810-20УХЛ3 630А, 690В | 127386 | 152863.2 | 0 | Автоматические выключатели в литом корпусе | Классическая | ВА50-41 | ВА50-41 | 4603 | ВА55-41 | Селективные (категория применения В), с электронными расцепителями | M | Заказной | 1 | шт. |  | Изменение тарифа
1039391 | Выкл. авт. ВА55-41-375830-00УХЛ3 1000А, 690В | 143223 | 171867.6 | 0 | Автоматические выключатели в литом корпусе | Классическая | ВА50-41 | ВА50-41 | 4603 | ВА55-41 | Селективные (категория применения В), с электронными расцепителями | M | Заказной | 1 | шт. |  | Изменение тарифа
1039424 | Выкл. авт. ВА55-41-370010-20УХЛ3 1000А, 690В | 112150 | 134580 | 0 | Автоматические выключатели в литом корпусе | Классическая | ВА50-41 | ВА50-41 | 4603 | ВА55-41 | Селективные (категория применения В), с электронными расцепителями | M | Заказной | 1 | шт. |  | Изменение тарифа
1039453 | Выкл. авт. ВА55-41-855230-00УХЛ3 1000А, 440В приемка АЭС | 234308 | 281169.6 | 0 | Автоматические выключатели в литом корпусе | Классическая | ВА50-41 | ВА50-41 | 4603 | ВА55-41 | Селективные (категория применения В), с электронными расцепителями | M | Заказной | 1 | шт. |  | Изменение тарифа
1039455 | Выкл. авт. ВА55-41-341830-00УХЛ3 1000А, 690В | 141110 | 169332 | 0 | Автоматические выключатели в литом корпусе | Классическая | ВА50-41 | ВА50-41 | 4603 | ВА55-41 | Селективные (категория применения В), с электронными расцепителями | M | Заказной | 1 | шт. |  | Изменение тарифа
1039458 | Выкл. авт. ВА55-41-135110-20УХЛ3 250А, 690В | 112194 | 134632.8 | 0 | Автоматические выключатели в литом корпусе | Классическая | ВА50-41 | ВА50-41 | 4603 | ВА55-41 | Селективные (категория применения В), с электронными расцепителями | M | Заказной | 1 | шт. |  | Изменение тарифа
1039494 | Выкл. авт. ВА55-41-334730-00УХЛ3 250А, 690В | 158370 | 190044 | 0 | Автоматические выключатели в литом корпусе | Классическая | ВА50-41 | ВА50-41 | 4603 | ВА55-41 | Селективные (категория применения В), с электронными расцепителями | M | Заказной | 1 | шт. |  | Изменение тарифа
1039575 | Выкл. авт. ВА55-41-334730-00УХЛ3 630А, 690В длина доп. сборочных единиц и РН 1000мм | 141108 | 169329.6 | 0 | Автоматические выключатели в литом корпусе | Классическая | ВА50-41 | ВА50-41 | 4603 | ВА55-41 | Селективные (категория применения В), с электронными расцепителями | M | Заказной | 1 | шт. |  | Изменение тарифа
1039693 | Выкл. авт. ВА55-41-331115-20УХЛ3 1000А, 690В | 112194 | 134632.8 | 0 | Автоматические выключатели в литом корпусе | Классическая | ВА50-41 | ВА50-41 | 4603 | ВА55-41 | Селективные (категория применения В), с электронными расцепителями | M | Заказной | 1 | шт. |  | Изменение тарифа
1039717 | Выкл. авт. ВА55-41-134670-00УХЛ3 400А, 690В | 200777 | 240932.4 | 0 | Автоматические выключатели в литом корпусе | Классическая | ВА50-41 | ВА50-41 | 4603 | ВА55-41 | Селективные (категория применения В), с электронными расцепителями | M | Заказной | 1 | шт. |  | Изменение тарифа
1039721 | Выкл. авт. ВА55-41-174770-00УХЛ3 630А, 690В | 200777 | 240932.4 | 0 | Автоматические выключатели в литом корпусе | Классическая | ВА50-41 | ВА50-41 | 4603 | ВА55-41 | Селективные (категория применения В), с электронными расцепителями | M | Заказной | 1 | шт. |  | Изменение тарифа
1039726 | Выкл. авт. ВА55-41-134770-00УХЛ3 250А, 690В | 200777 | 240932.4 | 0 | Автоматические выключатели в литом корпусе | Классическая | ВА50-41 | ВА50-41 | 4603 | ВА55-41 | Селективные (категория применения В), с электронными расцепителями | M | Заказной | 1 | шт. |  | Изменение тарифа
1039745 | Выкл. авт. ВА55-41-134715-20УХЛ3 250А, 690В | 112194 | 134632.8 | 0 | Автоматические выключатели в литом корпусе | Классическая | ВА50-41 | ВА50-41 | 4603 | ВА55-41 | Селективные (категория применения В), с электронными расцепителями | M | Заказной | 1 | шт. |  | Изменение тарифа
1039761 | Выкл. авт. ВА55-41-331130-00УХЛ3 250А, 690В | 141110 | 169332 | 0 | Автоматические выключатели в литом корпусе | Классическая | ВА50-41 | ВА50-41 | 4603 | ВА55-41 | Селективные (категория применения В), с электронными расцепителями | M | Заказной | 1 | шт. |  | Изменение тарифа
1039763 | Выкл. авт. ВА55-41-334610-20УХЛ3 1000А, 690В | 111589 | 133906.8 | 0 | Автоматические выключатели в литом корпусе | Классическая | ВА50-41 | ВА50-41 | 4603 | ВА55-41 | Селективные (категория применения В), с электронными расцепителями | M | Заказной | 1 | шт. |  | Изменение тарифа
1039791 | Выкл. авт. ВА55-41-335130-00УХЛ3 630А, 690В | 141110 | 169332 | 0 | Автоматические выключатели в литом корпусе | Классическая | ВА50-41 | ВА50-41 | 4603 | ВА55-41 | Селективные (категория применения В), с электронными расцепителями | M | Заказной | 1 | шт. |  | Изменение тарифа
1039793 | Выкл. авт. ВА55-41-134715-20УХЛ3 250А, 690В | 140248 | 168297.6 | 0 | Автоматические выключатели в литом корпусе | Классическая | ВА50-41 | ВА50-41 | 4603 | ВА55-41 | Селективные (категория применения В), с электронными расцепителями | M | Заказной | 1 | шт. |  | Изменение тарифа
1039794 | Выкл. авт. ВА55-41-131150-00УХЛ3 250А, 690В | 170791 | 204949.2 | 0 | Автоматические выключатели в литом корпусе | Классическая | ВА50-41 | ВА50-41 | 4603 | ВА55-41 | Селективные (категория применения В), с электронными расцепителями | M | Заказной | 1 | шт. |  | Изменение тарифа
1039796 | Выкл. авт. ВА55-41-374510-20УХЛ3 630А, 690В | 124063 | 148875.6 | 0 | Автоматические выключатели в литом корпусе | Классическая | ВА50-41 | ВА50-41 | 4603 | ВА55-41 | Селективные (категория применения В), с электронными расцепителями | M | Заказной | 1 | шт. |  | Изменение тарифа
1039805 | Выкл. авт. ВА55-41-341810-20УХЛ3 1000А, 690В | 111589 | 133906.8 | 0 | Автоматические выключатели в литом корпусе | Классическая | ВА50-41 | ВА50-41 | 4603 | ВА55-41 | Селективные (категория применения В), с электронными расцепителями | M | Заказной | 1 | шт. |  | Изменение тарифа
1039831 | Выкл. авт. ВА55-41-131850-00УХЛ3 630А, 690В | 170791 | 204949.2 | 0 | Автоматические выключатели в литом корпусе | Классическая | ВА50-41 | ВА50-41 | 4603 | ВА55-41 | Селективные (категория применения В), с электронными расцепителями | M | Заказной | 1 | шт. |  | Изменение тарифа
1039832 | Выкл. авт. ВА55-41-341850-00УХЛ3 1000А, 690В | 170437 | 204524.4 | 0 | Автоматические выключатели в литом корпусе | Классическая | ВА50-41 | ВА50-41 | 4603 | ВА55-41 | Селективные (категория применения В), с электронными расцепителями | M | Заказной | 1 | шт. |  | Изменение тарифа
1039846 | Выкл. авт. ВА55-41-134750-00УХЛ3 630А, 690В | 170721 | 204865.2 | 0 | Автоматические выключатели в литом корпусе | Классическая | ВА50-41 | ВА50-41 | 4603 | ВА55-41 | Селективные (категория применения В), с электронными расцепителями | M | Заказной | 1 | шт. |  | Изменение тарифа
1039854 | Выкл. авт. ВА55-41-331110-20УХЛ3 630А, 690В | 111587 | 133904.4 | 0 | Автоматические выключатели в литом корпусе | Классическая | ВА50-41 | ВА50-41 | 4603 | ВА55-41 | Селективные (категория применения В), с электронными расцепителями | M | Заказной | 1 | шт. |  | Изменение тарифа
1039868 | Выкл. авт. ВА55-41-144750-00УХЛ3 630А, 690В | 170791 | 204949.2 | 0 | Автоматические выключатели в литом корпусе | Классическая | ВА50-41 | ВА50-41 | 4603 | ВА55-41 | Селективные (категория применения В), с электронными расцепителями | M | Заказной | 1 | шт. |  | Изменение тарифа
1039870 | Выкл. авт. ВА55-41-145850-00УХЛ3 630А, 690В | 173814 | 208576.8 | 0 | Автоматические выключатели в литом корпусе | Классическая | ВА50-41 | ВА50-41 | 4603 | ВА55-41 | Селективные (категория применения В), с электронными расцепителями | M | Заказной | 1 | шт. |  | Изменение тарифа
1039875 | Выкл. авт. ВА55-41-374770-00УХЛ3 1000А, 690В | 200777 | 240932.4 | 0 | Автоматические выключатели в литом корпусе | Классическая | ВА50-41 | ВА50-41 | 4603 | ВА55-41 | Селективные (категория применения В), с электронными расцепителями | M | Заказной | 1 | шт. |  | Изменение тарифа
1039934 | Выкл. авт. ВА55-41-854657-00УХЛ3 1000А, 440В Приемка АЭС | 251889 | 302266.8 | 0 | Автоматические выключатели в литом корпусе | Классическая | ВА50-41 | ВА50-41 | 4603 | ВА55-41 | Селективные (категория применения В), с электронными расцепителями | M | Заказной | 1 | шт. |  | Изменение тарифа
1039935 | Выкл. авт. ВА55-41-334510-20УХЛ3 1000А, 690В | 124063 | 148875.6 | 0 | Автоматические выключатели в литом корпусе | Классическая | ВА50-41 | ВА50-41 | 4603 | ВА55-41 | Селективные (категория применения В), с электронными расцепителями | M | Заказной | 1 | шт. |  | Изменение тарифа
1039950 | Выкл. авт. ВА55-41-130015-20УХЛ3 630А, 690В | 112194 | 134632.8 | 0 | Автоматические выключатели в литом корпусе | Классическая | ВА50-41 | ВА50-41 | 4603 | ВА55-41 | Селективные (категория применения В), с электронными расцепителями | M | Заказной | 1 | шт. |  | Изменение тарифа
1039952 | Выкл. авт. ВА55-41-332210-20УХЛ3 1000А, 690В | 115200 | 138240 | 0 | Автоматические выключатели в литом корпусе | Классическая | ВА50-41 | ВА50-41 | 4603 | ВА55-41 | Селективные (категория применения В), с электронными расцепителями | M | Заказной | 1 | шт. |  | Изменение тарифа
1039953 | Выкл. авт. ВА55-41-864710-20УХЛ3 630А, 440В | 143279 | 171934.8 | 0 | Автоматические выключатели в литом корпусе | Классическая | ВА50-41 | ВА50-41 | 4603 | ВА55-41 | Селективные (категория применения В), с электронными расцепителями | M | Заказной | 1 | шт. |  | Изменение тарифа
1039966 | Выкл. авт. ВА55-41-851830-00УХЛ3 1000А, 440В | 180237 | 216284.4 | 0 | Автоматические выключатели в литом корпусе | Классическая | ВА50-41 | ВА50-41 | 4603 | ВА55-41 | Селективные (категория применения В), с электронными расцепителями | M | Заказной | 1 | шт. |  | Изменение тарифа
1039975 | Выкл. авт. ВА55-41-134770-00УХЛ3 400А, 690В | 200777 | 240932.4 | 0 | Автоматические выключатели в литом корпусе | Классическая | ВА50-41 | ВА50-41 | 4603 | ВА55-41 | Селективные (категория применения В), с электронными расцепителями | M | Заказной | 1 | шт. |  | Изменение тарифа
1040007 | Выкл. авт. ВА55-41-144630-00УХЛ3 630А, 690В | 143223 | 171867.6 | 0 | Автоматические выключатели в литом корпусе | Классическая | ВА50-41 | ВА50-41 | 4603 | ВА55-41 | Селективные (категория применения В), с электронными расцепителями | M | Заказной | 1 | шт. |  | Изменение тарифа
1040010 | Выкл. авт. ВА55-41-341177-00УХЛ3 1000А, 690В | 200777 | 240932.4 | 0 | Автоматические выключатели в литом корпусе | Классическая | ВА50-41 | ВА50-41 | 4603 | ВА55-41 | Селективные (категория применения В), с электронными расцепителями | M | Заказной | 1 | шт. |  | Изменение тарифа
1040012 | Выкл. авт. ВА55-41-454770-00УХЛ3 630А, 440В | 223614 | 268336.8 | 0 | Автоматические выключатели в литом корпусе | Классическая | ВА50-41 | ВА50-41 | 4603 | ВА55-41 | Селективные (категория применения В), с электронными расцепителями | M | Заказной | 1 | шт. |  | Изменение тарифа
1040018 | Выкл. авт. ВА55-41-334730-00УХЛ3 1000А, 690В | 141110 | 169332 | 0 | Автоматические выключатели в литом корпусе | Классическая | ВА50-41 | ВА50-41 | 4603 | ВА55-41 | Селективные (категория применения В), с электронными расцепителями | M | Заказной | 1 | шт. |  | Изменение тарифа
1040019 | Выкл. авт. ВА55-41-334730-00УХЛ3 1000А, 690В | 141110 | 169332 | 0 | Автоматические выключатели в литом корпусе | Классическая | ВА50-41 | ВА50-41 | 4603 | ВА55-41 | Селективные (категория применения В), с электронными расцепителями | M | Заказной | 1 | шт. |  | Изменение тарифа
1040041 | Выкл. авт. ВА55-41-134550-00УХЛ3 250А, 690В | 170791 | 204949.2 | 0 | Автоматические выключатели в литом корпусе | Классическая | ВА50-41 | ВА50-41 | 4603 | ВА55-41 | Селективные (категория применения В), с электронными расцепителями | M | Заказной | 1 | шт. |  | Изменение тарифа
1040044 | Выкл. авт. ВА55-41-855230-00УХЛ3 1000А, 440В | 180237 | 216284.4 | 0 | Автоматические выключатели в литом корпусе | Классическая | ВА50-41 | ВА50-41 | 4603 | ВА55-41 | Селективные (категория применения В), с электронными расцепителями | M | Заказной | 1 | шт. |  | Изменение тарифа
1040057 | Выкл. авт. ВА55-41-141830-00УХЛ3 630А, 690В | 179029 | 214834.8 | 0 | Автоматические выключатели в литом корпусе | Классическая | ВА50-41 | ВА50-41 | 4603 | ВА55-41 | Селективные (категория применения В), с электронными расцепителями | M | Заказной | 1 | шт. |  | Изменение тарифа
1040100 | Выкл. авт. ВА55-41-344778-00УХЛ3 1000А, 690В | 202509 | 243010.8 | 0 | Автоматические выключатели в литом корпусе | Классическая | ВА50-41 | ВА50-41 | 4603 | ВА55-41 | Селективные (категория применения В), с электронными расцепителями | M | Заказной | 1 | шт. |  | Изменение тарифа
1040102 | Выкл. авт. ВА55-41-174770-00УХЛ3 630А, 690В | 200777 | 240932.4 | 0 | Автоматические выключатели в литом корпусе | Классическая | ВА50-41 | ВА50-41 | 4603 | ВА55-41 | Селективные (категория применения В), с электронными расцепителями | M | Заказной | 1 | шт. |  | Изменение тарифа
1040142 | Выкл. авт. ВА55-41-345810-20УХЛ3 400А, 690В | 115200 | 138240 | 0 | Автоматические выключатели в литом корпусе | Классическая | ВА50-41 | ВА50-41 | 4603 | ВА55-41 | Селективные (категория применения В), с электронными расцепителями | M | Заказной | 1 | шт. |  | Изменение тарифа
1040143 | Выкл. авт. ВА55-41-450010-20УХЛ3 400А, 440В | 143279 | 171934.8 | 0 | Автоматические выключатели в литом корпусе | Классическая | ВА50-41 | ВА50-41 | 4603 | ВА55-41 | Селективные (категория применения В), с электронными расцепителями | M | Заказной | 1 | шт. |  | Изменение тарифа
1040164 | Выкл. авт. ВА55-41-451110-20УХЛ3 400А, 440В | 149008 | 178809.6 | 0 | Автоматические выключатели в литом корпусе | Классическая | ВА50-41 | ВА50-41 | 4603 | ВА55-41 | Селективные (категория применения В), с электронными расцепителями | M | Заказной | 1 | шт. |  | Изменение тарифа
1040211 | Выкл. авт. ВА55-41-464616-20УХЛ3 630А, 440В | 149008 | 178809.6 | 0 | Автоматические выключатели в литом корпусе | Классическая | ВА50-41 | ВА50-41 | 4603 | ВА55-41 | Селективные (категория применения В), с электронными расцепителями | M | Заказной | 1 | шт. |  | Изменение тарифа
1040236 | Выкл. авт. ВА55-41-331130-00УХЛ3 1000А, 690В | 141054 | 169264.8 | 0 | Автоматические выключатели в литом корпусе | Классическая | ВА50-41 | ВА50-41 | 4603 | ВА55-41 | Селективные (категория применения В), с электронными расцепителями | M | Заказной | 1 | шт. |  | Изменение тарифа
1040252 | Выкл. авт. ВА55-41-334730-00УХЛ3 250А, 690В | 141110 | 169332 | 0 | Автоматические выключатели в литом корпусе | Классическая | ВА50-41 | ВА50-41 | 4603 | ВА55-41 | Селективные (категория применения В), с электронными расцепителями | M | Заказной | 1 | шт. |  | Изменение тарифа
1040253 | Выкл. авт. ВА55-41-344730-00УХЛ3 400А, 690В | 141110 | 169332 | 0 | Автоматические выключатели в литом корпусе | Классическая | ВА50-41 | ВА50-41 | 4603 | ВА55-41 | Селективные (категория применения В), с электронными расцепителями | M | Заказной | 1 | шт. |  | Изменение тарифа
1040306 | Выкл. авт. ВА55-41-851830-00УХЛ3 630А, 440В | 180237 | 216284.4 | 0 | Автоматические выключатели в литом корпусе | Классическая | ВА50-41 | ВА50-41 | 4603 | ВА55-41 | Селективные (категория применения В), с электронными расцепителями | M | Заказной | 1 | шт. |  | Изменение тарифа
1040322 | Выкл. авт. ВА55-41-371830-00УХЛ3 400А, 690В | 158370 | 190044 | 0 | Автоматические выключатели в литом корпусе | Классическая | ВА50-41 | ВА50-41 | 4603 | ВА55-41 | Селективные (категория применения В), с электронными расцепителями | M | Заказной | 1 | шт. |  | Изменение тарифа
1040351 | Выкл. авт. ВА55-41-335815-20УХЛ3 800А, 690В Номинальный ток 800А | 138464 | 166156.8 | 0 | Автоматические выключатели в литом корпусе | Классическая | ВА50-41 | ВА50-41 | 4603 | ВА55-41 | Селективные (категория применения В), с электронными расцепителями | M | Заказной | 1 | шт. |  | Изменение тарифа
1040389 | Выкл. авт. ВА55-41-341870-00УХЛ3 400А, 690В отклонение (Jн=400А) | 230892 | 277070.4 | 0 | Автоматические выключатели в литом корпусе | Классическая | ВА50-41 | ВА50-41 | 4603 | ВА55-41 | Селективные (категория применения В), с электронными расцепителями | M | Заказной | 1 | шт. |  | Изменение тарифа
1040396 | Выкл. авт. ВА55-41-341810-20УХЛ3 800А, 690В ном.ток 800А. присоединение переднее кабель 4*185мм | 124063 | 148875.6 | 0 | Автоматические выключатели в литом корпусе | Классическая | ВА50-41 | ВА50-41 | 4603 | ВА55-41 | Селективные (категория применения В), с электронными расцепителями | M | Заказной | 1 | шт. |  | Изменение тарифа
1040405 | Выкл. авт. ВА55-41-135270-00УХЛ3 250А, 690В | 200777 | 240932.4 | 0 | Автоматические выключатели в литом корпусе | Классическая | ВА50-41 | ВА50-41 | 4603 | ВА55-41 | Селективные (категория применения В), с электронными расцепителями | M | Заказной | 1 | шт. |  | Изменение тарифа
1040430 | Выкл. авт. ВА55-41-864710-20УХЛ3 250А, 440В | 143279 | 171934.8 | 0 | Автоматические выключатели в литом корпусе | Классическая | ВА50-41 | ВА50-41 | 4603 | ВА55-41 | Селективные (категория применения В), с электронными расцепителями | M | Заказной | 1 | шт. |  | Изменение тарифа
1040432 | Выкл. авт. ВА55-41-854657-00УХЛ3 1000А, 440В | 193762 | 232514.4 | 0 | Автоматические выключатели в литом корпусе | Классическая | ВА50-41 | ВА50-41 | 4603 | ВА55-41 | Селективные (категория применения В), с электронными расцепителями | M | Заказной | 1 | шт. |  | Изменение тарифа
1040436 | Выкл. авт. ВА55-41-332210-20УХЛ3 1000А, 690В | 115200 | 138240 | 0 | Автоматические выключатели в литом корпусе | Классическая | ВА50-41 | ВА50-41 | 4603 | ВА55-41 | Селективные (категория применения В), с электронными расцепителями | M | Заказной | 1 | шт. |  | Изменение тарифа
1040451 | Выкл. авт. ВА55-41-864616-20УХЛ3 250А, 440В | 143279 | 171934.8 | 0 | Автоматические выключатели в литом корпусе | Классическая | ВА50-41 | ВА50-41 | 4603 | ВА55-41 | Селективные (категория применения В), с электронными расцепителями | M | Заказной | 1 | шт. |  | Изменение тарифа
1040497 | Выкл. авт. ВА55-41-854658-00УХЛ3 1000А, 440В присмка АЭС | 251889 | 302266.8 | 0 | Автоматические выключатели в литом корпусе | Классическая | ВА50-41 | ВА50-41 | 4603 | ВА55-41 | Селективные (категория применения В), с электронными расцепителями | M | Заказной | 1 | шт. |  | Изменение тарифа
1040536 | Выкл. авт. ВА55-41-334630-00УХЛ3 1000А, 690В | 141110 | 169332 | 0 | Автоматические выключатели в литом корпусе | Классическая | ВА50-41 | ВА50-41 | 4603 | ВА55-41 | Селективные (категория применения В), с электронными расцепителями | M | Заказной | 1 | шт. |  | Изменение тарифа
1040537 | Выкл. авт. ВА55-41-334670-00УХЛ3 1000А, 690В | 198532 | 238238.4 | 0 | Автоматические выключатели в литом корпусе | Классическая | ВА50-41 | ВА50-41 | 4603 | ВА55-41 | Селективные (категория применения В), с электронными расцепителями | M | Заказной | 1 | шт. |  | Изменение тарифа
1040563 | Выкл. авт. ВА55-41-331830-00УХЛ3 1000А, 690В | 141110 | 169332 | 0 | Автоматические выключатели в литом корпусе | Классическая | ВА50-41 | ВА50-41 | 4603 | ВА55-41 | Селективные (категория применения В), с электронными расцепителями | M | Заказной | 1 | шт. |  | Изменение тарифа
1040595 | Выкл. авт. ВА55-41-335415-20УХЛ3 1000А, 690В | 112194 | 134632.8 | 0 | Автоматические выключатели в литом корпусе | Классическая | ВА50-41 | ВА50-41 | 4603 | ВА55-41 | Селективные (категория применения В), с электронными расцепителями | M | Заказной | 1 | шт. |  | Изменение тарифа
1040596 | Выкл. авт. ВА55-41-335415-20УХЛ3 630А, 690В | 112194 | 134632.8 | 0 | Автоматические выключатели в литом корпусе | Классическая | ВА50-41 | ВА50-41 | 4603 | ВА55-41 | Селективные (категория применения В), с электронными расцепителями | M | Заказной | 1 | шт. |  | Изменение тарифа
1040597 | Выкл. авт. ВА55-41-335415-20УХЛ3 400А, 690В | 112194 | 134632.8 | 0 | Автоматические выключатели в литом корпусе | Классическая | ВА50-41 | ВА50-41 | 4603 | ВА55-41 | Селективные (категория применения В), с электронными расцепителями | M | Заказной | 1 | шт. |  | Изменение тарифа
1040598 | Выкл. авт. ВА55-41-335415-20УХЛ3 250А, 690В | 112194 | 134632.8 | 0 | Автоматические выключатели в литом корпусе | Классическая | ВА50-41 | ВА50-41 | 4603 | ВА55-41 | Селективные (категория применения В), с электронными расцепителями | M | Заказной | 1 | шт. |  | Изменение тарифа
1040619 | Выкл. авт. ВА55-41-144710-20УХЛ3 400А, 690В | 112194 | 134632.8 | 0 | Автоматические выключатели в литом корпусе | Классическая | ВА50-41 | ВА50-41 | 4603 | ВА55-41 | Селективные (категория применения В), с электронными расцепителями | M | Заказной | 1 | шт. |  | Изменение тарифа
1040633 | Выкл. авт. ВА55-41-851116-20УХЛ3 250А, 440В | 143279 | 171934.8 | 0 | Автоматические выключатели в литом корпусе | Классическая | ВА50-41 | ВА50-41 | 4603 | ВА55-41 | Селективные (категория применения В), с электронными расцепителями | M | Заказной | 1 | шт. |  | Изменение тарифа
1040634 | Выкл. авт. ВА55-41-374770-00УХЛ3 1000А, 690В | 200777 | 240932.4 | 0 | Автоматические выключатели в литом корпусе | Классическая | ВА50-41 | ВА50-41 | 4603 | ВА55-41 | Селективные (категория применения В), с электронными расцепителями | M | Заказной | 1 | шт. |  | Изменение тарифа
1040680 | Выкл. авт. ВА55-41-331830-00УХЛ3 1000А, 690В | 141110 | 169332 | 0 | Автоматические выключатели в литом корпусе | Классическая | ВА50-41 | ВА50-41 | 4603 | ВА55-41 | Селективные (категория применения В), с электронными расцепителями | M | Заказной | 1 | шт. |  | Изменение тарифа
1040709 | Выкл. авт. ВА55-41-334730-00УХЛ3 630А, 690В | 141108 | 169329.6 | 0 | Автоматические выключатели в литом корпусе | Классическая | ВА50-41 | ВА50-41 | 4603 | ВА55-41 | Селективные (категория применения В), с электронными расцепителями | M | Заказной | 1 | шт. |  | Изменение тарифа
1040712 | Выкл. авт. ВА55-41-131850-00УХЛ3 400А, 690В | 170791 | 204949.2 | 0 | Автоматические выключатели в литом корпусе | Классическая | ВА50-41 | ВА50-41 | 4603 | ВА55-41 | Селективные (категория применения В), с электронными расцепителями | M | Заказной | 1 | шт. |  | Изменение тарифа
1040713 | Выкл. авт. ВА55-41-131850-00УХЛ3 630А, 690В | 170791 | 204949.2 | 0 | Автоматические выключатели в литом корпусе | Классическая | ВА50-41 | ВА50-41 | 4603 | ВА55-41 | Селективные (категория применения В), с электронными расцепителями | M | Заказной | 1 | шт. |  | Изменение тарифа
1040788 | Выкл. авт. ВА55-41-454650-00УХЛ3 250А, 440В приемка АЭС | 249701 | 299641.2 | 0 | Автоматические выключатели в литом корпусе | Классическая | ВА50-41 | ВА50-41 | 4603 | ВА55-41 | Селективные (категория применения В), с электронными расцепителями | M | Заказной | 1 | шт. |  | Изменение тарифа
1040810 | Выкл. авт. ВА55-41-374730-00УХЛ3 630А, 690В | 158370 | 190044 | 0 | Автоматические выключатели в литом корпусе | Классическая | ВА50-41 | ВА50-41 | 4603 | ВА55-41 | Селективные (категория применения В), с электронными расцепителями | M | Заказной | 1 | шт. |  | Изменение тарифа
1040816 | Выкл. авт. ВА55-41-331510-20УХЛ3 1000А, 690В | 115200 | 138240 | 0 | Автоматические выключатели в литом корпусе | Классическая | ВА50-41 | ВА50-41 | 4603 | ВА55-41 | Селективные (категория применения В), с электронными расцепителями | M | Заказной | 1 | шт. |  | Изменение тарифа
1040825 | Выкл. авт. ВА55-41-864610-20УХЛ3 1000А, 440В | 143279 | 171934.8 | 0 | Автоматические выключатели в литом корпусе | Классическая | ВА50-41 | ВА50-41 | 4603 | ВА55-41 | Селективные (категория применения В), с электронными расцепителями | M | Заказной | 1 | шт. |  | Изменение тарифа
1040846 | Выкл. авт. ВА55-41-331177-00УХЛ3 1000А, 690В | 200777 | 240932.4 | 0 | Автоматические выключатели в литом корпусе | Классическая | ВА50-41 | ВА50-41 | 4603 | ВА55-41 | Селективные (категория применения В), с электронными расцепителями | M | Заказной | 1 | шт. |  | Изменение тарифа
1040871 | Выкл. авт. ВА55-41-334670-00УХЛ3 1000А, 690В | 198532 | 238238.4 | 0 | Автоматические выключатели в литом корпусе | Классическая | ВА50-41 | ВА50-41 | 4603 | ВА55-41 | Селективные (категория применения В), с электронными расцепителями | M | Заказной | 1 | шт. |  | Изменение тарифа
1040908 | Выкл. авт. ВА55-41-334730-00УХЛ3 250А, 690В | 141110 | 169332 | 0 | Автоматические выключатели в литом корпусе | Классическая | ВА50-41 | ВА50-41 | 4603 | ВА55-41 | Селективные (категория применения В), с электронными расцепителями | M | Заказной | 1 | шт. |  | Изменение тарифа
1040917 | Выкл. авт. ВА55-41-334515-20УХЛ3 1000А, 690В | 112194 | 134632.8 | 0 | Автоматические выключатели в литом корпусе | Классическая | ВА50-41 | ВА50-41 | 4603 | ВА55-41 | Селективные (категория применения В), с электронными расцепителями | M | Заказной | 1 | шт. |  | Изменение тарифа
1040968 | Выкл. авт. ВА55-41-131150-00УХЛ3 400А, 690В | 170791 | 204949.2 | 0 | Автоматические выключатели в литом корпусе | Классическая | ВА50-41 | ВА50-41 | 4603 | ВА55-41 | Селективные (категория применения В), с электронными расцепителями | M | Заказной | 1 | шт. |  | Изменение тарифа
1040973 | Выкл. авт. ВА55-41-331150-00УХЛ3 1000А, 690В | 170437 | 204524.4 | 0 | Автоматические выключатели в литом корпусе | Классическая | ВА50-41 | ВА50-41 | 4603 | ВА55-41 | Селективные (категория применения В), с электронными расцепителями | M | Заказной | 1 | шт. |  | Изменение тарифа
1040974 | Выкл. авт. ВА55-41-344710-20УХЛ3 1000А, 690В | 111589 | 133906.8 | 0 | Автоматические выключатели в литом корпусе | Классическая | ВА50-41 | ВА50-41 | 4603 | ВА55-41 | Селективные (категория применения В), с электронными расцепителями | M | Заказной | 1 | шт. |  | Изменение тарифа
1040998 | Выкл. авт. ВА55-41-175870-00УХЛ3 630А, 690В | 199048 | 238857.6 | 0 | Автоматические выключатели в литом корпусе | Классическая | ВА50-41 | ВА50-41 | 4603 | ВА55-41 | Селективные (категория применения В), с электронными расцепителями | M | Заказной | 1 | шт. |  | Изменение тарифа
1040999 | Выкл. авт. ВА55-41-174770-00УХЛ3 630А, 690В | 200777 | 240932.4 | 0 | Автоматические выключатели в литом корпусе | Классическая | ВА50-41 | ВА50-41 | 4603 | ВА55-41 | Селективные (категория применения В), с электронными расцепителями | M | Заказной | 1 | шт. |  | Изменение тарифа
1041000 | Выкл. авт. ВА55-41-344730-00УХЛ3 400А, 690В | 141110 | 169332 | 0 | Автоматические выключатели в литом корпусе | Классическая | ВА50-41 | ВА50-41 | 4603 | ВА55-41 | Селективные (категория применения В), с электронными расцепителями | M | Заказной | 1 | шт. |  | Изменение тарифа
1041004 | Выкл. авт. ВА55-41-141850-00УХЛ3 630А, 690В | 170791 | 204949.2 | 0 | Автоматические выключатели в литом корпусе | Классическая | ВА50-41 | ВА50-41 | 4603 | ВА55-41 | Селективные (категория применения В), с электронными расцепителями | M | Заказной | 1 | шт. |  | Изменение тарифа
1041076 | Выкл. авт. ВА55-41-850015-20УХЛ3 630А, 440В | 143279 | 171934.8 | 0 | Автоматические выключатели в литом корпусе | Классическая | ВА50-41 | ВА50-41 | 4603 | ВА55-41 | Селективные (категория применения В), с электронными расцепителями | M | Заказной | 1 | шт. |  | Изменение тарифа
1041077 | Выкл. авт. ВА55-41-860015-20УХЛ3 630А, 440В | 143279 | 171934.8 | 0 | Автоматические выключатели в литом корпусе | Классическая | ВА50-41 | ВА50-41 | 4603 | ВА55-41 | Селективные (категория применения В), с электронными расцепителями | M | Заказной | 1 | шт. |  | Изменение тарифа
1041078 | Выкл. авт. ВА55-41-850015-20УХЛ3 1000А, 440В | 143279 | 171934.8 | 0 | Автоматические выключатели в литом корпусе | Классическая | ВА50-41 | ВА50-41 | 4603 | ВА55-41 | Селективные (категория применения В), с электронными расцепителями | M | Заказной | 1 | шт. |  | Изменение тарифа
1041079 | Выкл. авт. ВА55-41-860015-20УХЛ3 1000А, 440В | 143279 | 171934.8 | 0 | Автоматические выключатели в литом корпусе | Классическая | ВА50-41 | ВА50-41 | 4603 | ВА55-41 | Селективные (категория применения В), с электронными расцепителями | M | Заказной | 1 | шт. |  | Изменение тарифа
1041104 | Выкл. авт. ВА55-41-450015-20УХЛ3 630А, 440В | 143279 | 171934.8 | 0 | Автоматические выключатели в литом корпусе | Классическая | ВА50-41 | ВА50-41 | 4603 | ВА55-41 | Селективные (категория применения В), с электронными расцепителями | M | Заказной | 1 | шт. |  | Изменение тарифа
1041105 | Выкл. авт. ВА55-41-460015-20УХЛ3 630А, 440В | 143279 | 171934.8 | 0 | Автоматические выключатели в литом корпусе | Классическая | ВА50-41 | ВА50-41 | 4603 | ВА55-41 | Селективные (категория применения В), с электронными расцепителями | M | Заказной | 1 | шт. |  | Изменение тарифа
1041116 | Выкл. авт. ВА55-41-174770-00УХЛ3 630А, 690В | 200777 | 240932.4 | 0 | Автоматические выключатели в литом корпусе | Классическая | ВА50-41 | ВА50-41 | 4603 | ВА55-41 | Селективные (категория применения В), с электронными расцепителями | M | Заказной | 1 | шт. |  | Изменение тарифа
1041138 | Выкл. авт. ВА55-41-130010-20УХЛ3 250А, 690В | 112194 | 134632.8 | 0 | Автоматические выключатели в литом корпусе | Классическая | ВА50-41 | ВА50-41 | 4603 | ВА55-41 | Селективные (категория применения В), с электронными расцепителями | M | Заказной | 1 | шт. |  | Изменение тарифа
1041142 | Выкл. авт. ВА55-41-334610-20УХЛ3 250А, 690В | 124063 | 148875.6 | 0 | Автоматические выключатели в литом корпусе | Классическая | ВА50-41 | ВА50-41 | 4603 | ВА55-41 | Селективные (категория применения В), с электронными расцепителями | M | Заказной | 1 | шт. |  | Изменение тарифа
1041150 | Выкл. авт. ВА55-41-141870-00УХЛ3 250А, 690В | 200777 | 240932.4 | 0 | Автоматические выключатели в литом корпусе | Классическая | ВА50-41 | ВА50-41 | 4603 | ВА55-41 | Селективные (категория применения В), с электронными расцепителями | M | Заказной | 1 | шт. |  | Изменение тарифа
1041154 | Выкл. авт. ВА55-41-334716-20УХЛ3 1000А, 690В | 110707 | 132848.4 | 0 | Автоматические выключатели в литом корпусе | Классическая | ВА50-41 | ВА50-41 | 4603 | ВА55-41 | Селективные (категория применения В), с электронными расцепителями | M | Заказной | 1 | шт. |  | Изменение тарифа
1041155 | Выкл. авт. ВА55-41-342230-00УХЛ3 1000А, 690В | 143223 | 171867.6 | 0 | Автоматические выключатели в литом корпусе | Классическая | ВА50-41 | ВА50-41 | 4603 | ВА55-41 | Селективные (категория применения В), с электронными расцепителями | M | Заказной | 1 | шт. |  | Изменение тарифа
1041228 | Выкл. авт. ВА55-41-134510-20УХЛ3 250А, 690В | 112194 | 134632.8 | 0 | Автоматические выключатели в литом корпусе | Классическая | ВА50-41 | ВА50-41 | 4603 | ВА55-41 | Селективные (категория применения В), с электронными расцепителями | M | Заказной | 1 | шт. |  | Изменение тарифа
1041234 | Выкл. авт. ВА55-41-334730-00УХЛ3 1000А, 690В | 141110 | 169332 | 0 | Автоматические выключатели в литом корпусе | Классическая | ВА50-41 | ВА50-41 | 4603 | ВА55-41 | Селективные (категория применения В), с электронными расцепителями | M | Заказной | 1 | шт. |  | Изменение тарифа
1041235 | Выкл. авт. ВА55-41-344730-00УХЛ3 1000А, 690В | 141110 | 169332 | 0 | Автоматические выключатели в литом корпусе | Классическая | ВА50-41 | ВА50-41 | 4603 | ВА55-41 | Селективные (категория применения В), с электронными расцепителями | M | Заказной | 1 | шт. |  | Изменение тарифа
1041236 | Выкл. авт. ВА55-41-344730-00УХЛ3 400А, 690В | 141110 | 169332 | 0 | Автоматические выключатели в литом корпусе | Классическая | ВА50-41 | ВА50-41 | 4603 | ВА55-41 | Селективные (категория применения В), с электронными расцепителями | M | Заказной | 1 | шт. |  | Изменение тарифа
1041238 | Выкл. авт. ВА55-41-334716-20УХЛ3 250А, 690В | 110707 | 132848.4 | 0 | Автоматические выключатели в литом корпусе | Классическая | ВА50-41 | ВА50-41 | 4603 | ВА55-41 | Селективные (категория применения В), с электронными расцепителями | M | Заказной | 1 | шт. |  | Изменение тарифа
1041249 | Выкл. авт. ВА55-41-134770-00УХЛ3 630А, 690В | 200777 | 240932.4 | 0 | Автоматические выключатели в литом корпусе | Классическая | ВА50-41 | ВА50-41 | 4603 | ВА55-41 | Селективные (категория применения В), с электронными расцепителями | M | Заказной | 1 | шт. |  | Изменение тарифа
1041285 | Выкл. авт. ВА55-41-371130-00УХЛ3 1000А, 690В | 158370 | 190044 | 0 | Автоматические выключатели в литом корпусе | Классическая | ВА50-41 | ВА50-41 | 4603 | ВА55-41 | Селективные (категория применения В), с электронными расцепителями | M | Заказной | 1 | шт. |  | Изменение тарифа
1041295 | Выкл. авт. ВА55-41-331110-20УХЛ3 400А, 690В | 111587 | 133904.4 | 0 | Автоматические выключатели в литом корпусе | Классическая | ВА50-41 | ВА50-41 | 4603 | ВА55-41 | Селективные (категория применения В), с электронными расцепителями | M | Заказной | 1 | шт. |  | Изменение тарифа
1041297 | Выкл. авт. ВА55-41-335830-00УХЛ3 630А, 690В | 143223 | 171867.6 | 0 | Автоматические выключатели в литом корпусе | Классическая | ВА50-41 | ВА50-41 | 4603 | ВА55-41 | Селективные (категория применения В), с электронными расцепителями | M | Заказной | 1 | шт. |  | Изменение тарифа
1041303 | Выкл. авт. ВА55-41-334630-00УХЛ3 1000А, 690В | 141110 | 169332 | 0 | Автоматические выключатели в литом корпусе | Классическая | ВА50-41 | ВА50-41 | 4603 | ВА55-41 | Селективные (категория применения В), с электронными расцепителями | M | Заказной | 1 | шт. |  | Изменение тарифа
1041313 | Выкл. авт. ВА55-41-134750-00УХЛ3 250А, 690В | 170791 | 204949.2 | 0 | Автоматические выключатели в литом корпусе | Классическая | ВА50-41 | ВА50-41 | 4603 | ВА55-41 | Селективные (категория применения В), с электронными расцепителями | M | Заказной | 1 | шт. |  | Изменение тарифа
1041314 | Выкл. авт. ВА55-41-134750-00УХЛ3 400А, 690В | 170791 | 204949.2 | 0 | Автоматические выключатели в литом корпусе | Классическая | ВА50-41 | ВА50-41 | 4603 | ВА55-41 | Селективные (категория применения В), с электронными расцепителями | M | Заказной | 1 | шт. |  | Изменение тарифа
1041315 | Выкл. авт. ВА55-41-134750-00УХЛ3 630А, 690В | 170791 | 204949.2 | 0 | Автоматические выключатели в литом корпусе | Классическая | ВА50-41 | ВА50-41 | 4603 | ВА55-41 | Селективные (категория применения В), с электронными расцепителями | M | Заказной | 1 | шт. |  | Изменение тарифа
1041316 | Выкл. авт. ВА55-41-134770-00УХЛ3 250А, 690В | 200777 | 240932.4 | 0 | Автоматические выключатели в литом корпусе | Классическая | ВА50-41 | ВА50-41 | 4603 | ВА55-41 | Селективные (категория применения В), с электронными расцепителями | M | Заказной | 1 | шт. |  | Изменение тарифа
1041317 | Выкл. авт. ВА55-41-134770-00УХЛ3 400А, 690В | 200777 | 240932.4 | 0 | Автоматические выключатели в литом корпусе | Классическая | ВА50-41 | ВА50-41 | 4603 | ВА55-41 | Селективные (категория применения В), с электронными расцепителями | M | Заказной | 1 | шт. |  | Изменение тарифа
1041318 | Выкл. авт. ВА55-41-134770-00УХЛ3 630А, 690В | 200777 | 240932.4 | 0 | Автоматические выключатели в литом корпусе | Классическая | ВА50-41 | ВА50-41 | 4603 | ВА55-41 | Селективные (категория применения В), с электронными расцепителями | M | Заказной | 1 | шт. |  | Изменение тарифа
1041354 | Выкл. авт. ВА55-41-374730-00УХЛ3 400А, 690В | 158370 | 190044 | 0 | Автоматические выключатели в литом корпусе | Классическая | ВА50-41 | ВА50-41 | 4603 | ВА55-41 | Селективные (категория применения В), с электронными расцепителями | M | Заказной | 1 | шт. |  | Изменение тарифа
1041390 | Выкл. авт. ВА55-41-331170-00УХЛ3 1000А, 690В | 198532 | 238238.4 | 0 | Автоматические выключатели в литом корпусе | Классическая | ВА50-41 | ВА50-41 | 4603 | ВА55-41 | Селективные (категория применения В), с электронными расцепителями | M | Заказной | 1 | шт. |  | Изменение тарифа
1041397 | Выкл. авт. ВА55-41-451850-00УХЛ3 250А, 440В | 192079 | 230494.8 | 0 | Автоматические выключатели в литом корпусе | Классическая | ВА50-41 | ВА50-41 | 4603 | ВА55-41 | Селективные (категория применения В), с электронными расцепителями | M | Заказной | 1 | шт. |  | Изменение тарифа
1041422 | Выкл. авт. ВА55-41-464610-20УХЛ3 250А, 440В | 149008 | 178809.6 | 0 | Автоматические выключатели в литом корпусе | Классическая | ВА50-41 | ВА50-41 | 4603 | ВА55-41 | Селективные (категория применения В), с электронными расцепителями | M | Заказной | 1 | шт. |  | Изменение тарифа
1041435 | Выкл. авт. ВА55-41-331130-00УХЛ3 630А, 690В | 141108 | 169329.6 | 0 | Автоматические выключатели в литом корпусе | Классическая | ВА50-41 | ВА50-41 | 4603 | ВА55-41 | Селективные (категория применения В), с электронными расцепителями | M | Заказной | 1 | шт. |  | Изменение тарифа
1041444 | Выкл. авт. ВА55-41-854658-00УХЛ3-Экспорт 1000А, 440В | 193762 | 232514.4 | 0 | Автоматические выключатели в литом корпусе | Классическая | ВА50-41 | ВА50-41 | 4603 | ВА55-41 | Селективные (категория применения В), с электронными расцепителями | M | Заказной | 1 | шт. |  | Изменение тарифа
1041472 | Выкл. авт. ВА55-41-854658-00УХЛ3 1000А, 440В | 193762 | 232514.4 | 0 | Автоматические выключатели в литом корпусе | Классическая | ВА50-41 | ВА50-41 | 4603 | ВА55-41 | Селективные (категория применения В), с электронными расцепителями | M | Заказной | 1 | шт. |  | Изменение тарифа
1041480 | Выкл. авт. ВА55-41-334730-00УХЛ3 1000А, 690В | 141054 | 169264.8 | 0 | Автоматические выключатели в литом корпусе | Классическая | ВА50-41 | ВА50-41 | 4603 | ВА55-41 | Селективные (категория применения В), с электронными расцепителями | M | Заказной | 1 | шт. |  | Изменение тарифа
1041503 | Выкл. авт. ВА55-41-331178-00УХЛ3 1000А, 690В | 202509 | 243010.8 | 0 | Автоматические выключатели в литом корпусе | Классическая | ВА50-41 | ВА50-41 | 4603 | ВА55-41 | Селективные (категория применения В), с электронными расцепителями | M | Заказной | 1 | шт. |  | Изменение тарифа
1041539 | Выкл. авт. ВА55-41-331878-00УХЛ3 1000А, 690В | 202509 | 243010.8 | 0 | Автоматические выключатели в литом корпусе | Классическая | ВА50-41 | ВА50-41 | 4603 | ВА55-41 | Селективные (категория применения В), с электронными расцепителями | M | Заказной | 1 | шт. |  | Изменение тарифа
1041541 | Выкл. авт. ВА55-41-334510-20УХЛ3 630А, 690В | 124063 | 148875.6 | 0 | Автоматические выключатели в литом корпусе | Классическая | ВА50-41 | ВА50-41 | 4603 | ВА55-41 | Селективные (категория применения В), с электронными расцепителями | M | Заказной | 1 | шт. |  | Изменение тарифа
1041542 | Выкл. авт. ВА55-41-331830-00УХЛ3 1000А, 690В | 141110 | 169332 | 0 | Автоматические выключатели в литом корпусе | Классическая | ВА50-41 | ВА50-41 | 4603 | ВА55-41 | Селективные (категория применения В), с электронными расцепителями | M | Заказной | 1 | шт. |  | Изменение тарифа
1041668 | Выкл. авт. ВА55-41-334710-20УХЛ3 1000А, 690В | 111589 | 133906.8 | 0 | Автоматические выключатели в литом корпусе | Классическая | ВА50-41 | ВА50-41 | 4603 | ВА55-41 | Селективные (категория применения В), с электронными расцепителями | M | Заказной | 1 | шт. |  | Изменение тарифа
1041669 | Выкл. авт. ВА55-41-334730-00УХЛ3 1000А, 690В | 141110 | 169332 | 0 | Автоматические выключатели в литом корпусе | Классическая | ВА50-41 | ВА50-41 | 4603 | ВА55-41 | Селективные (категория применения В), с электронными расцепителями | M | Заказной | 1 | шт. |  | Изменение тарифа
1041684 | Выкл. авт. ВА55-41-374730-00УХЛ3 630А, 690В | 158370 | 190044 | 0 | Автоматические выключатели в литом корпусе | Классическая | ВА50-41 | ВА50-41 | 4603 | ВА55-41 | Селективные (категория применения В), с электронными расцепителями | M | Заказной | 1 | шт. |  | Изменение тарифа
1041707 | Выкл. авт. ВА55-41-344630-00УХЛ3 1000А, 690В | 158370 | 190044 | 0 | Автоматические выключатели в литом корпусе | Классическая | ВА50-41 | ВА50-41 | 4603 | ВА55-41 | Селективные (категория применения В), с электронными расцепителями | M | Заказной | 1 | шт. |  | Изменение тарифа
1041720 | Выкл. авт. ВА55-41-374730-00УХЛ3 1000А, 690В | 143223 | 171867.6 | 0 | Автоматические выключатели в литом корпусе | Классическая | ВА50-41 | ВА50-41 | 4603 | ВА55-41 | Селективные (категория применения В), с электронными расцепителями | M | Заказной | 1 | шт. |  | Изменение тарифа
1041752 | Выкл. авт. ВА55-41-135150-00УХЛ3 250А, 690В | 170791 | 204949.2 | 0 | Автоматические выключатели в литом корпусе | Классическая | ВА50-41 | ВА50-41 | 4603 | ВА55-41 | Селективные (категория применения В), с электронными расцепителями | M | Заказной | 1 | шт. |  | Изменение тарифа
1041763 | Выкл. авт. ВА55-41-145150-00УХЛ3 250А, 690В | 170791 | 204949.2 | 0 | Автоматические выключатели в литом корпусе | Классическая | ВА50-41 | ВА50-41 | 4603 | ВА55-41 | Селективные (категория применения В), с электронными расцепителями | M | Заказной | 1 | шт. |  | Изменение тарифа
1041828 | Выкл. авт. ВА55-41-454610-20УХЛ3 400А, 440В | 143279 | 171934.8 | 0 | Автоматические выключатели в литом корпусе | Классическая | ВА50-41 | ВА50-41 | 4603 | ВА55-41 | Селективные (категория применения В), с электронными расцепителями | M | Заказной | 1 | шт. |  | Изменение тарифа
1041848 | Выкл. авт. ВА55-41-335230-00УХЛ3 1000А, 690В | 141110 | 169332 | 0 | Автоматические выключатели в литом корпусе | Классическая | ВА50-41 | ВА50-41 | 4603 | ВА55-41 | Селективные (категория применения В), с электронными расцепителями | M | Заказной | 1 | шт. |  | Изменение тарифа
1041867 | Выкл. авт. ВА55-41-342250-00УХЛ3 1000А, 690В | 173814 | 208576.8 | 0 | Автоматические выключатели в литом корпусе | Классическая | ВА50-41 | ВА50-41 | 4603 | ВА55-41 | Селективные (категория применения В), с электронными расцепителями | M | Заказной | 1 | шт. |  | Изменение тарифа
1041875 | Выкл. авт. ВА55-41-174770-00УХЛ3 630А, 690В | 200777 | 240932.4 | 0 | Автоматические выключатели в литом корпусе | Классическая | ВА50-41 | ВА50-41 | 4603 | ВА55-41 | Селективные (категория применения В), с электронными расцепителями | M | Заказной | 1 | шт. |  | Изменение тарифа
1041902 | Выкл. авт. ВА55-41-335210-20УХЛ3 1000А, 690В | 111589 | 133906.8 | 0 | Автоматические выключатели в литом корпусе | Классическая | ВА50-41 | ВА50-41 | 4603 | ВА55-41 | Селективные (категория применения В), с электронными расцепителями | M | Заказной | 1 | шт. |  | Изменение тарифа
1041917 | Выкл. авт. ВА55-41-854610-20УХЛ3 1000А, 440В | 143225 | 171870 | 0 | Автоматические выключатели в литом корпусе | Классическая | ВА50-41 | ВА50-41 | 4603 | ВА55-41 | Селективные (категория применения В), с электронными расцепителями | M | Заказной | 1 | шт. |  | Изменение тарифа
1041979 | Выкл. авт. ВА55-41-345110-20УХЛ3 1000А, 690В | 111589 | 133906.8 | 0 | Автоматические выключатели в литом корпусе | Классическая | ВА50-41 | ВА50-41 | 4603 | ВА55-41 | Селективные (категория применения В), с электронными расцепителями | M | Заказной | 1 | шт. |  | Изменение тарифа
1041992 | Выкл. авт. ВА55-41-854670-00УХЛ3 1000А, 440В | 223614 | 268336.8 | 0 | Автоматические выключатели в литом корпусе | Классическая | ВА50-41 | ВА50-41 | 4603 | ВА55-41 | Селективные (категория применения В), с электронными расцепителями | M | Заказной | 1 | шт. |  | Изменение тарифа
1041993 | Выкл. авт. ВА55-41-854630-00УХЛ3 1000А, 440В | 180237 | 216284.4 | 0 | Автоматические выключатели в литом корпусе | Классическая | ВА50-41 | ВА50-41 | 4603 | ВА55-41 | Селективные (категория применения В), с электронными расцепителями | M | Заказной | 1 | шт. |  | Изменение тарифа
1042003 | Выкл. авт. ВА55-41-854758-00УХЛ3 1000А, 440В | 193762 | 232514.4 | 0 | Автоматические выключатели в литом корпусе | Классическая | ВА50-41 | ВА50-41 | 4603 | ВА55-41 | Селективные (категория применения В), с электронными расцепителями | M | Заказной | 1 | шт. |  | Изменение тарифа
1042004 | Выкл. авт. ВА55-41-344715-20УХЛ3 800А, 690В Н.Т. 800А, прис. переднее медь, каб. без нак. | 124063 | 148875.6 | 0 | Автоматические выключатели в литом корпусе | Классическая | ВА50-41 | ВА50-41 | 4603 | ВА55-41 | Селективные (категория применения В), с электронными расцепителями | M | Заказной | 1 | шт. |  | Изменение тарифа
1042029 | Выкл. авт. ВА55-41-334710-20УХЛ3 1000А, 690В | 111589 | 133906.8 | 0 | Автоматические выключатели в литом корпусе | Классическая | ВА50-41 | ВА50-41 | 4603 | ВА55-41 | Селективные (категория применения В), с электронными расцепителями | M | Заказной | 1 | шт. |  | Изменение тарифа
1042322 | Выкл. авт. ВА55-41-144770-00УХЛ3 630А, 690В | 200777 | 240932.4 | 0 | Автоматические выключатели в литом корпусе | Классическая | ВА50-41 | ВА50-41 | 4603 | ВА55-41 | Селективные (категория применения В), с электронными расцепителями | M | Заказной | 1 | шт. |  | Изменение тарифа
1042340 | Выкл. авт. ВА55-41-174750-00УХЛ3 630А, 690В | 170791 | 204949.2 | 0 | Автоматические выключатели в литом корпусе | Классическая | ВА50-41 | ВА50-41 | 4603 | ВА55-41 | Селективные (категория применения В), с электронными расцепителями | M | Заказной | 1 | шт. |  | Изменение тарифа
1042375 | Выкл. авт. ВА55-41-851816-20УХЛ3 1000А, 440В | 143279 | 171934.8 | 0 | Автоматические выключатели в литом корпусе | Классическая | ВА50-41 | ВА50-41 | 4603 | ВА55-41 | Селективные (категория применения В), с электронными расцепителями | M | Заказной | 1 | шт. |  | Изменение тарифа
1042376 | Выкл. авт. ВА55-41-451850-00УХЛ3 630А, 440В | 192079 | 230494.8 | 0 | Автоматические выключатели в литом корпусе | Классическая | ВА50-41 | ВА50-41 | 4603 | ВА55-41 | Селективные (категория применения В), с электронными расцепителями | M | Заказной | 1 | шт. |  | Изменение тарифа
1042400 | Выкл. авт. ВА55-41-450050-00УХЛ3 630А, 440В | 192079 | 230494.8 | 0 | Автоматические выключатели в литом корпусе | Классическая | ВА50-41 | ВА50-41 | 4603 | ВА55-41 | Селективные (категория применения В), с электронными расцепителями | M | Заказной | 1 | шт. |  | Изменение тарифа
1042401 | Выкл. авт. ВА55-41-864630-00УХЛ3 630А, 440В | 180237 | 216284.4 | 0 | Автоматические выключатели в литом корпусе | Классическая | ВА50-41 | ВА50-41 | 4603 | ВА55-41 | Селективные (категория применения В), с электронными расцепителями | M | Заказной | 1 | шт. |  | Изменение тарифа
1042402 | Выкл. авт. ВА55-41-464670-00УХЛ3 400А, 440В | 223614 | 268336.8 | 0 | Автоматические выключатели в литом корпусе | Классическая | ВА50-41 | ВА50-41 | 4603 | ВА55-41 | Селективные (категория применения В), с электронными расцепителями | M | Заказной | 1 | шт. |  | Изменение тарифа
1042403 | Выкл. авт. ВА55-41-374730-00УХЛ3 1000А, 690В | 143223 | 171867.6 | 0 | Автоматические выключатели в литом корпусе | Классическая | ВА50-41 | ВА50-41 | 4603 | ВА55-41 | Селективные (категория применения В), с электронными расцепителями | M | Заказной | 1 | шт. |  | Изменение тарифа
1042414 | Выкл. авт. ВА55-41-345430-00УХЛ3 1000А, 690В | 143167 | 171800.4 | 0 | Автоматические выключатели в литом корпусе | Классическая | ВА50-41 | ВА50-41 | 4603 | ВА55-41 | Селективные (категория применения В), с электронными расцепителями | M | Заказной | 1 | шт. |  | Изменение тарифа
1042415 | Выкл. авт. ВА55-41-344710-20УХЛ3 1000А, 690В | 111545 | 133854 | 0 | Автоматические выключатели в литом корпусе | Классическая | ВА50-41 | ВА50-41 | 4603 | ВА55-41 | Селективные (категория применения В), с электронными расцепителями | M | Заказной | 1 | шт. |  | Изменение тарифа
1042426 | Выкл. авт. ВА55-41-854658-00УХЛ3 1000А, 440В откл. ном. ток 400А. приемка АЭС | 251889 | 302266.8 | 0 | Автоматические выключатели в литом корпусе | Классическая | ВА50-41 | ВА50-41 | 4603 | ВА55-41 | Селективные (категория применения В), с электронными расцепителями | M | Заказной | 1 | шт. |  | Изменение тарифа
1042435 | Выкл. авт. ВА55-41-854658-00УХЛ3 1000А, 440В ном.ток 630А, приемка АС | 251889 | 302266.8 | 0 | Автоматические выключатели в литом корпусе | Классическая | ВА50-41 | ВА50-41 | 4603 | ВА55-41 | Селективные (категория применения В), с электронными расцепителями | M | Заказной | 1 | шт. |  | Изменение тарифа
1042658 | Выкл. авт. ВА55-41-335230-00УХЛ3 250А, 690В | 141110 | 169332 | 0 | Автоматические выключатели в литом корпусе | Классическая | ВА50-41 | ВА50-41 | 4603 | ВА55-41 | Селективные (категория применения В), с электронными расцепителями | M | Заказной | 1 | шт. |  | Изменение тарифа
1042659 | Выкл. авт. ВА55-41-344716-20УХЛ3 1000А, 690В | 112585 | 135102 | 0 | Автоматические выключатели в литом корпусе | Классическая | ВА50-41 | ВА50-41 | 4603 | ВА55-41 | Селективные (категория применения В), с электронными расцепителями | M | Заказной | 1 | шт. |  | Изменение тарифа
1042660 | Выкл. авт. ВА55-41-372530-00УХЛ3 1000А, 690В | 143223 | 171867.6 | 0 | Автоматические выключатели в литом корпусе | Классическая | ВА50-41 | ВА50-41 | 4603 | ВА55-41 | Селективные (категория применения В), с электронными расцепителями | M | Заказной | 1 | шт. |  | Изменение тарифа
1042747 | Выкл. авт. ВА55-41-461850-00УХЛ3 630А, 440В | 192079 | 230494.8 | 0 | Автоматические выключатели в литом корпусе | Классическая | ВА50-41 | ВА50-41 | 4603 | ВА55-41 | Селективные (категория применения В), с электронными расцепителями | M | Заказной | 1 | шт. |  | Изменение тарифа
1042749 | Выкл. авт. ВА55-41-344730-00УХЛ3 400А, 690В | 141110 | 169332 | 0 | Автоматические выключатели в литом корпусе | Классическая | ВА50-41 | ВА50-41 | 4603 | ВА55-41 | Селективные (категория применения В), с электронными расцепителями | M | Заказной | 1 | шт. |  | Изменение тарифа
1042824 | Выкл. авт. ВА55-41-134510-20УХЛ3 400А, 690В | 112194 | 134632.8 | 0 | Автоматические выключатели в литом корпусе | Классическая | ВА50-41 | ВА50-41 | 4603 | ВА55-41 | Селективные (категория применения В), с электронными расцепителями | M | Заказной | 1 | шт. |  | Изменение тарифа
1042833 | Выкл. авт. ВА55-41-334730-00УХЛ3 1000А, 690В | 141110 | 169332 | 0 | Автоматические выключатели в литом корпусе | Классическая | ВА50-41 | ВА50-41 | 4603 | ВА55-41 | Селективные (категория применения В), с электронными расцепителями | M | Заказной | 1 | шт. |  | Изменение тарифа
1042864 | Выкл. авт. ВА55-41-344716-20УХЛ3 400А, 690В | 112585 | 135102 | 0 | Автоматические выключатели в литом корпусе | Классическая | ВА50-41 | ВА50-41 | 4603 | ВА55-41 | Селективные (категория применения В), с электронными расцепителями | M | Заказной | 1 | шт. |  | Изменение тарифа
1042865 | Выкл. авт. ВА55-41-341110-20УХЛ3 630А, 690В | 124063 | 148875.6 | 0 | Автоматические выключатели в литом корпусе | Классическая | ВА50-41 | ВА50-41 | 4603 | ВА55-41 | Селективные (категория применения В), с электронными расцепителями | M | Заказной | 1 | шт. |  | Изменение тарифа
1042866 | Выкл. авт. ВА55-41-344730-00УХЛ3 400А, 690В | 141110 | 169332 | 0 | Автоматические выключатели в литом корпусе | Классическая | ВА50-41 | ВА50-41 | 4603 | ВА55-41 | Селективные (категория применения В), с электронными расцепителями | M | Заказной | 1 | шт. |  | Изменение тарифа
1042876 | Выкл. авт. ВА55-41-330016-20УХЛ3 1000А, 690В | 112585 | 135102 | 0 | Автоматические выключатели в литом корпусе | Классическая | ВА50-41 | ВА50-41 | 4603 | ВА55-41 | Селективные (категория применения В), с электронными расцепителями | M | Заказной | 1 | шт. |  | Изменение тарифа
1042884 | Выкл. авт. ВА55-41-330016-20УХЛ3 630А, 690В | 112585 | 135102 | 0 | Автоматические выключатели в литом корпусе | Классическая | ВА50-41 | ВА50-41 | 4603 | ВА55-41 | Селективные (категория применения В), с электронными расцепителями | M | Заказной | 1 | шт. |  | Изменение тарифа
1042891 | Выкл. авт. ВА55-41-451150-00УХЛ3 250А, 440В | 192002 | 230402.4 | 0 | Автоматические выключатели в литом корпусе | Классическая | ВА50-41 | ВА50-41 | 4603 | ВА55-41 | Селективные (категория применения В), с электронными расцепителями | M | Заказной | 1 | шт. |  | Изменение тарифа
1042957 | Выкл. авт. ВА55-41-174770-00УХЛ3 630А, 690В | 200777 | 240932.4 | 0 | Автоматические выключатели в литом корпусе | Классическая | ВА50-41 | ВА50-41 | 4603 | ВА55-41 | Селективные (категория применения В), с электронными расцепителями | M | Заказной | 1 | шт. |  | Изменение тарифа
1042995 | Выкл. авт. ВА55-41-464630-00УХЛ3 250А, 440В | 187444 | 224932.8 | 0 | Автоматические выключатели в литом корпусе | Классическая | ВА50-41 | ВА50-41 | 4603 | ВА55-41 | Селективные (категория применения В), с электронными расцепителями | M | Заказной | 1 | шт. |  | Изменение тарифа
1042996 | Выкл. авт. ВА55-41-464670-00УХЛ3 250А, 440В | 223614 | 268336.8 | 0 | Автоматические выключатели в литом корпусе | Классическая | ВА50-41 | ВА50-41 | 4603 | ВА55-41 | Селективные (категория применения В), с электронными расцепителями | M | Заказной | 1 | шт. |  | Изменение тарифа
1042997 | Выкл. авт. ВА55-41-464630-00УХЛ3 630А, 440В | 187444 | 224932.8 | 0 | Автоматические выключатели в литом корпусе | Классическая | ВА50-41 | ВА50-41 | 4603 | ВА55-41 | Селективные (категория применения В), с электронными расцепителями | M | Заказной | 1 | шт. |  | Изменение тарифа
1042998 | Выкл. авт. ВА55-41-464670-00УХЛ3 630А, 440В | 223614 | 268336.8 | 0 | Автоматические выключатели в литом корпусе | Классическая | ВА50-41 | ВА50-41 | 4603 | ВА55-41 | Селективные (категория применения В), с электронными расцепителями | M | Заказной | 1 | шт. |  | Изменение тарифа
1042999 | Выкл. авт. ВА55-41-464610-20УХЛ3 630А, 440В | 149008 | 178809.6 | 0 | Автоматические выключатели в литом корпусе | Классическая | ВА50-41 | ВА50-41 | 4603 | ВА55-41 | Селективные (категория применения В), с электронными расцепителями | M | Заказной | 1 | шт. |  | Изменение тарифа
1043005 | Выкл. авт. ВА55-41-374730-00УХЛ3 630А, 690В | 158370 | 190044 | 0 | Автоматические выключатели в литом корпусе | Классическая | ВА50-41 | ВА50-41 | 4603 | ВА55-41 | Селективные (категория применения В), с электронными расцепителями | M | Заказной | 1 | шт. |  | Изменение тарифа
1043008 | Выкл. авт. ВА55-41-344730-00УХЛ3 400А, 690В | 141110 | 169332 | 0 | Автоматические выключатели в литом корпусе | Классическая | ВА50-41 | ВА50-41 | 4603 | ВА55-41 | Селективные (категория применения В), с электронными расцепителями | M | Заказной | 1 | шт. |  | Изменение тарифа
1043009 | Выкл. авт. ВА55-41-344730-00УХЛ3 400А, 690В | 141110 | 169332 | 0 | Автоматические выключатели в литом корпусе | Классическая | ВА50-41 | ВА50-41 | 4603 | ВА55-41 | Селективные (категория применения В), с электронными расцепителями | M | Заказной | 1 | шт. |  | Изменение тарифа
1043030 | Выкл. авт. ВА55-41-334730-00УХЛ3 1000А, 690В | 141110 | 169332 | 0 | Автоматические выключатели в литом корпусе | Классическая | ВА50-41 | ВА50-41 | 4603 | ВА55-41 | Селективные (категория применения В), с электронными расцепителями | M | Заказной | 1 | шт. |  | Изменение тарифа
1043031 | Выкл. авт. ВА55-41-141150-00УХЛ3 400А, 690В | 170791 | 204949.2 | 0 | Автоматические выключатели в литом корпусе | Классическая | ВА50-41 | ВА50-41 | 4603 | ВА55-41 | Селективные (категория применения В), с электронными расцепителями | M | Заказной | 1 | шт. |  | Изменение тарифа
1043044 | Выкл. авт. ВА55-41-854710-20УХЛ3 400А, 440В | 143225 | 171870 | 0 | Автоматические выключатели в литом корпусе | Классическая | ВА50-41 | ВА50-41 | 4603 | ВА55-41 | Селективные (категория применения В), с электронными расцепителями | M | Заказной | 1 | шт. |  | Изменение тарифа
1043063 | Выкл. авт. ВА55-41-461110-20УХЛ3 400А, 440В | 143279 | 171934.8 | 0 | Автоматические выключатели в литом корпусе | Классическая | ВА50-41 | ВА50-41 | 4603 | ВА55-41 | Селективные (категория применения В), с электронными расцепителями | M | Заказной | 1 | шт. |  | Изменение тарифа
1043107 | Выкл. авт. ВА55-41-341870-00УХЛ3 1000А, 690В | 198532 | 238238.4 | 0 | Автоматические выключатели в литом корпусе | Классическая | ВА50-41 | ВА50-41 | 4603 | ВА55-41 | Селективные (категория применения В), с электронными расцепителями | M | Заказной | 1 | шт. |  | Изменение тарифа
1043131 | Выкл. авт. ВА55-41-864630-00УХЛ3 1000А, 440В | 180237 | 216284.4 | 0 | Автоматические выключатели в литом корпусе | Классическая | ВА50-41 | ВА50-41 | 4603 | ВА55-41 | Селективные (категория применения В), с электронными расцепителями | M | Заказной | 1 | шт. |  | Изменение тарифа
1043145 | Выкл. авт. ВА55-41-331130-00УХЛ3 630А, 690В | 141108 | 169329.6 | 0 | Автоматические выключатели в литом корпусе | Классическая | ВА50-41 | ВА50-41 | 4603 | ВА55-41 | Селективные (категория применения В), с электронными расцепителями | M | Заказной | 1 | шт. |  | Изменение тарифа
1043206 | Выкл. авт. ВА55-41-374730-00УХЛ3 1000А, 690В | 143223 | 171867.6 | 0 | Автоматические выключатели в литом корпусе | Классическая | ВА50-41 | ВА50-41 | 4603 | ВА55-41 | Селективные (категория применения В), с электронными расцепителями | M | Заказной | 1 | шт. |  | Изменение тарифа
1043211 | Выкл. авт. ВА55-41-331830-00УХЛ3 630А, 690В | 141108 | 169329.6 | 0 | Автоматические выключатели в литом корпусе | Классическая | ВА50-41 | ВА50-41 | 4603 | ВА55-41 | Селективные (категория применения В), с электронными расцепителями | M | Заказной | 1 | шт. |  | Изменение тарифа
1043321 | Выкл. авт. ВА55-41-332210-20УХЛ3 1000А, 690В | 115200 | 138240 | 0 | Автоматические выключатели в литом корпусе | Классическая | ВА50-41 | ВА50-41 | 4603 | ВА55-41 | Селективные (категория применения В), с электронными расцепителями | M | Заказной | 1 | шт. |  | Изменение тарифа
1043322 | Выкл. авт. ВА55-41-344710-20УХЛ3 630А, 690В | 111587 | 133904.4 | 0 | Автоматические выключатели в литом корпусе | Классическая | ВА50-41 | ВА50-41 | 4603 | ВА55-41 | Селективные (категория применения В), с электронными расцепителями | M | Заказной | 1 | шт. |  | Изменение тарифа
1043356 | Выкл. авт. ВА55-41-344710-20УХЛ3 400А, 690В | 111587 | 133904.4 | 0 | Автоматические выключатели в литом корпусе | Классическая | ВА50-41 | ВА50-41 | 4603 | ВА55-41 | Селективные (категория применения В), с электронными расцепителями | M | Заказной | 1 | шт. |  | Изменение тарифа
1043376 | Выкл. авт. ВА55-41-344750-00УХЛ3 1000А, 690В | 170437 | 204524.4 | 0 | Автоматические выключатели в литом корпусе | Классическая | ВА50-41 | ВА50-41 | 4603 | ВА55-41 | Селективные (категория применения В), с электронными расцепителями | M | Заказной | 1 | шт. |  | Изменение тарифа
1043428 | Выкл. авт. ВА55-41-344630-00УХЛ3 1000А, 690В | 141110 | 169332 | 0 | Автоматические выключатели в литом корпусе | Классическая | ВА50-41 | ВА50-41 | 4603 | ВА55-41 | Селективные (категория применения В), с электронными расцепителями | M | Заказной | 1 | шт. |  | Изменение тарифа
1043432 | Выкл. авт. ВА55-41-861810-20УХЛ3 1000А, 440В | 143279 | 171934.8 | 0 | Автоматические выключатели в литом корпусе | Классическая | ВА50-41 | ВА50-41 | 4603 | ВА55-41 | Селективные (категория применения В), с электронными расцепителями | M | Заказной | 1 | шт. |  | Изменение тарифа
1043439 | Выкл. авт. ВА55-41-334730-00УХЛ3 1000А, 690В | 141110 | 169332 | 0 | Автоматические выключатели в литом корпусе | Классическая | ВА50-41 | ВА50-41 | 4603 | ВА55-41 | Селективные (категория применения В), с электронными расцепителями | M | Заказной | 1 | шт. |  | Изменение тарифа
1043501 | Выкл. авт. ВА55-41-374730-00УХЛ3 630А, 690В | 158370 | 190044 | 0 | Автоматические выключатели в литом корпусе | Классическая | ВА50-41 | ВА50-41 | 4603 | ВА55-41 | Селективные (категория применения В), с электронными расцепителями | M | Заказной | 1 | шт. |  | Изменение тарифа
1043502 | Выкл. авт. ВА55-41-450010-20УХЛ3 250А, 440В | 143225 | 171870 | 0 | Автоматические выключатели в литом корпусе | Классическая | ВА50-41 | ВА50-41 | 4603 | ВА55-41 | Селективные (категория применения В), с электронными расцепителями | M | Заказной | 1 | шт. |  | Изменение тарифа
1043504 | Выкл. авт. ВА55-41-864610-20УХЛ3 400А, 440В | 143225 | 171870 | 0 | Автоматические выключатели в литом корпусе | Классическая | ВА50-41 | ВА50-41 | 4603 | ВА55-41 | Селективные (категория применения В), с электронными расцепителями | M | Заказной | 1 | шт. |  | Изменение тарифа
1043510 | Выкл. авт. ВА55-41-332250-00УХЛ3 1000А, 690В | 173814 | 208576.8 | 0 | Автоматические выключатели в литом корпусе | Классическая | ВА50-41 | ВА50-41 | 4603 | ВА55-41 | Селективные (категория применения В), с электронными расцепителями | M | Заказной | 1 | шт. |  | Изменение тарифа
1043528 | Выкл. авт. ВА55-41-334716-20УХЛ3 1000А, 690В | 110661 | 132793.2 | 0 | Автоматические выключатели в литом корпусе | Классическая | ВА50-41 | ВА50-41 | 4603 | ВА55-41 | Селективные (категория применения В), с электронными расцепителями | M | Заказной | 1 | шт. |  | Изменение тарифа
1043529 | Выкл. авт. ВА55-41-374730-00УХЛ3 630А, 690В | 143223 | 171867.6 | 0 | Автоматические выключатели в литом корпусе | Классическая | ВА50-41 | ВА50-41 | 4603 | ВА55-41 | Селективные (категория применения В), с электронными расцепителями | M | Заказной | 1 | шт. |  | Изменение тарифа
1043534 | Выкл. авт. ВА55-41-375830-00УХЛ3 400А, 690В | 143167 | 171800.4 | 0 | Автоматические выключатели в литом корпусе | Классическая | ВА50-41 | ВА50-41 | 4603 | ВА55-41 | Селективные (категория применения В), с электронными расцепителями | M | Заказной | 1 | шт. |  | Изменение тарифа
1043562 | Выкл. авт. ВА55-41-330015-20УХЛ3 630А, 690В | 131572 | 157886.4 | 0 | Автоматические выключатели в литом корпусе | Классическая | ВА50-41 | ВА50-41 | 4603 | ВА55-41 | Селективные (категория применения В), с электронными расцепителями | M | Заказной | 1 | шт. |  | Изменение тарифа
1043565 | Выкл. авт. ВА55-41-344770-00УХЛ3 1000А, 690В | 198452 | 238142.4 | 0 | Автоматические выключатели в литом корпусе | Классическая | ВА50-41 | ВА50-41 | 4603 | ВА55-41 | Селективные (категория применения В), с электронными расцепителями | M | Заказной | 1 | шт. |  | Изменение тарифа
1043577 | Выкл. авт. ВА55-41-174750-00УХЛ3 630А, 690В | 188082 | 225698.4 | 0 | Автоматические выключатели в литом корпусе | Классическая | ВА50-41 | ВА50-41 | 4603 | ВА55-41 | Селективные (категория применения В), с электронными расцепителями | M | Заказной | 1 | шт. |  | Изменение тарифа
1043602 | Выкл. авт. ВА55-41-374777-00УХЛ3 1000А, 690В | 200777 | 240932.4 | 0 | Автоматические выключатели в литом корпусе | Классическая | ВА50-41 | ВА50-41 | 4603 | ВА55-41 | Селективные (категория применения В), с электронными расцепителями | M | Заказной | 1 | шт. |  | Изменение тарифа
1043632 | Выкл. авт. ВА55-41-335410-20УХЛ3 1000А, 690В | 124065 | 148878 | 0 | Автоматические выключатели в литом корпусе | Классическая | ВА50-41 | ВА50-41 | 4603 | ВА55-41 | Селективные (категория применения В), с электронными расцепителями | M | Заказной | 1 | шт. |  | Изменение тарифа
1043694 | Выкл. авт. ВА55-41-371830-00УХЛ3 250А, 690В | 164643 | 197571.6 | 0 | Автоматические выключатели в литом корпусе | Классическая | ВА50-41 | ВА50-41 | 4603 | ВА55-41 | Селективные (категория применения В), с электронными расцепителями | M | Заказной | 1 | шт. |  | Изменение тарифа
1043696 | Выкл. авт. ВА55-41-371870-00УХЛ3 1000А, 690В | 200696 | 240835.2 | 0 | Автоматические выключатели в литом корпусе | Классическая | ВА50-41 | ВА50-41 | 4603 | ВА55-41 | Селективные (категория применения В), с электронными расцепителями | M | Заказной | 1 | шт. |  | Изменение тарифа
1043706 | Выкл. авт. ВА55-41-374610-20УХЛ3 400А, 690В | 124065 | 148878 | 0 | Автоматические выключатели в литом корпусе | Классическая | ВА50-41 | ВА50-41 | 4603 | ВА55-41 | Селективные (категория применения В), с электронными расцепителями | M | Заказной | 1 | шт. |  | Изменение тарифа
1043707 | Выкл. авт. ВА55-41-374630-00УХЛ3 400А, 690В | 166937 | 200324.4 | 0 | Автоматические выключатели в литом корпусе | Классическая | ВА50-41 | ВА50-41 | 4603 | ВА55-41 | Селективные (категория применения В), с электронными расцепителями | M | Заказной | 1 | шт. |  | Изменение тарифа
1043751 | Выкл. авт. ВА55-41-134750-00УХЛ3 400А, 690В | 211157 | 253388.4 | 0 | Автоматические выключатели в литом корпусе | Классическая | ВА50-41 | ВА50-41 | 4603 | ВА55-41 | Селективные (категория применения В), с электронными расцепителями | M | Заказной | 1 | шт. |  | Изменение тарифа
1043752 | Выкл. авт. ВА55-41-134750-00УХЛ3 630А, 690В | 211157 | 253388.4 | 0 | Автоматические выключатели в литом корпусе | Классическая | ВА50-41 | ВА50-41 | 4603 | ВА55-41 | Селективные (категория применения В), с электронными расцепителями | M | Заказной | 1 | шт. |  | Изменение тарифа
1043778 | Выкл. авт. ВА55-41-174610-20УХЛ3 400А, 690В | 107883 | 129459.6 | 0 | Автоматические выключатели в литом корпусе | Классическая | ВА50-41 | ВА50-41 | 4603 | ВА55-41 | Селективные (категория применения В), с электронными расцепителями | M | Заказной | 1 | шт. |  | Изменение тарифа
1043858 | Выкл. авт. ВА55-41-854710-20УХЛ3 630А, 440В | 143279 | 171934.8 | 0 | Автоматические выключатели в литом корпусе | Классическая | ВА50-41 | ВА50-41 | 4603 | ВА55-41 | Селективные (категория применения В), с электронными расцепителями | M | Заказной | 1 | шт. |  | Изменение тарифа
1043861 | Выкл. авт. ВА55-41-370015-20УХЛ3 1000А, 690В | 124063 | 148875.6 | 0 | Автоматические выключатели в литом корпусе | Классическая | ВА50-41 | ВА50-41 | 4603 | ВА55-41 | Селективные (категория применения В), с электронными расцепителями | M | Заказной | 1 | шт. |  | Изменение тарифа
1043883 | Выкл. авт. ВА55-41-864758-00УХЛ3 1000А, 440В | 195702 | 234842.4 | 0 | Автоматические выключатели в литом корпусе | Классическая | ВА50-41 | ВА50-41 | 4603 | ВА55-41 | Селективные (категория применения В), с электронными расцепителями | M | Заказной | 1 | шт. |  | Изменение тарифа
1043902 | Выкл. авт. ВА55-41-332510-20УХЛ3 1000А, 690В | 111880 | 134256 | 0 | Автоматические выключатели в литом корпусе | Классическая | ВА50-41 | ВА50-41 | 4603 | ВА55-41 | Селективные (категория применения В), с электронными расцепителями | M | Заказной | 1 | шт. |  | Изменение тарифа
1043925 | Выкл. авт. ВА55-41-344710-20УХЛ3 1000А, 690В | 111589 | 133906.8 | 0 | Автоматические выключатели в литом корпусе | Классическая | ВА50-41 | ВА50-41 | 4603 | ВА55-41 | Селективные (категория применения В), с электронными расцепителями | M | Заказной | 1 | шт. |  | Изменение тарифа
1043926 | Выкл. авт. ВА55-41-341810-20УХЛ3 1000А, 690В | 124065 | 148878 | 0 | Автоматические выключатели в литом корпусе | Классическая | ВА50-41 | ВА50-41 | 4603 | ВА55-41 | Селективные (категория применения В), с электронными расцепителями | M | Заказной | 1 | шт. |  | Изменение тарифа
1043938 | Выкл. авт. ВА55-41-341178-00УХЛ3 1000А, 690В | 202509 | 243010.8 | 0 | Автоматические выключатели в литом корпусе | Классическая | ВА50-41 | ВА50-41 | 4603 | ВА55-41 | Селективные (категория применения В), с электронными расцепителями | M | Заказной | 1 | шт. |  | Изменение тарифа
1043939 | Выкл. авт. ВА55-41-141170-00УХЛ3 250А, 690В | 200777 | 240932.4 | 0 | Автоматические выключатели в литом корпусе | Классическая | ВА50-41 | ВА50-41 | 4603 | ВА55-41 | Селективные (категория применения В), с электронными расцепителями | M | Заказной | 1 | шт. |  | Изменение тарифа
1043940 | Выкл. авт. ВА55-41-331116-20УХЛ3 400А, 690В | 125171 | 150205.2 | 0 | Автоматические выключатели в литом корпусе | Классическая | ВА50-41 | ВА50-41 | 4603 | ВА55-41 | Селективные (категория применения В), с электронными расцепителями | M | Заказной | 1 | шт. |  | Изменение тарифа
1043941 | Выкл. авт. ВА55-41-854710-20УХЛ3 630А, 440В | 143279 | 171934.8 | 0 | Автоматические выключатели в литом корпусе | Классическая | ВА50-41 | ВА50-41 | 4603 | ВА55-41 | Селективные (категория применения В), с электронными расцепителями | M | Заказной | 1 | шт. |  | Изменение тарифа
1043989 | Выкл. авт. ВА55-41-335810-20УХЛ3 630А, 690В | 115200 | 138240 | 0 | Автоматические выключатели в литом корпусе | Классическая | ВА50-41 | ВА50-41 | 4603 | ВА55-41 | Селективные (категория применения В), с электронными расцепителями | M | Заказной | 1 | шт. |  | Изменение тарифа
1043997 | Выкл. авт. ВА55-41-341116-20УХЛ3 400А, 690В | 125171 | 150205.2 | 0 | Автоматические выключатели в литом корпусе | Классическая | ВА50-41 | ВА50-41 | 4603 | ВА55-41 | Селективные (категория применения В), с электронными расцепителями | M | Заказной | 1 | шт. |  | Изменение тарифа
1044007 | Выкл. авт. ВА55-41-851158-00УХЛ3 1000А, 440В | 193762 | 232514.4 | 0 | Автоматические выключатели в литом корпусе | Классическая | ВА50-41 | ВА50-41 | 4603 | ВА55-41 | Селективные (категория применения В), с электронными расцепителями | M | Заказной | 1 | шт. |  | Изменение тарифа
1044017 | Выкл. авт. ВА55-41-344616-20УХЛ3 400А, 690В | 125171 | 150205.2 | 0 | Автоматические выключатели в литом корпусе | Классическая | ВА50-41 | ВА50-41 | 4603 | ВА55-41 | Селективные (категория применения В), с электронными расцепителями | M | Заказной | 1 | шт. |  | Изменение тарифа
1044018 | Выкл. авт. ВА55-41-371810-20УХЛ3 250А, 690В | 124063 | 148875.6 | 0 | Автоматические выключатели в литом корпусе | Классическая | ВА50-41 | ВА50-41 | 4603 | ВА55-41 | Селективные (категория применения В), с электронными расцепителями | M | Заказной | 1 | шт. |  | Изменение тарифа
1044024 | Выкл. авт. ВА55-41-864610-20УХЛ3 630А, 440В | 143279 | 171934.8 | 0 | Автоматические выключатели в литом корпусе | Классическая | ВА50-41 | ВА50-41 | 4603 | ВА55-41 | Селективные (категория применения В), с электронными расцепителями | M | Заказной | 1 | шт. |  | Изменение тарифа
1044082 | Выкл. авт. ВА55-41-371830-00УХЛ3 400А, 690В | 158370 | 190044 | 0 | Автоматические выключатели в литом корпусе | Классическая | ВА50-41 | ВА50-41 | 4603 | ВА55-41 | Селективные (категория применения В), с электронными расцепителями | M | Заказной | 1 | шт. |  | Изменение тарифа
1044083 | Выкл. авт. ВА55-41-371830-00УХЛ3 630А, 690В | 158370 | 190044 | 0 | Автоматические выключатели в литом корпусе | Классическая | ВА50-41 | ВА50-41 | 4603 | ВА55-41 | Селективные (категория применения В), с электронными расцепителями | M | Заказной | 1 | шт. |  | Изменение тарифа
1044169 | Выкл. авт. ВА55-41-864770-00УХЛ3 1000А, 440В | 223614 | 268336.8 | 0 | Автоматические выключатели в литом корпусе | Классическая | ВА50-41 | ВА50-41 | 4603 | ВА55-41 | Селективные (категория применения В), с электронными расцепителями | M | Заказной | 1 | шт. |  | Изменение тарифа
1044186 | Выкл. авт. ВА55-41-141850-00УХЛ3 630А, 690В | 170791 | 204949.2 | 0 | Автоматические выключатели в литом корпусе | Классическая | ВА50-41 | ВА50-41 | 4603 | ВА55-41 | Селективные (категория применения В), с электронными расцепителями | M | Заказной | 1 | шт. |  | Изменение тарифа
1044305 | Выкл. авт. ВА55-41-141110-20УХЛ3 630А, 690В | 112194 | 134632.8 | 0 | Автоматические выключатели в литом корпусе | Классическая | ВА50-41 | ВА50-41 | 4603 | ВА55-41 | Селективные (категория применения В), с электронными расцепителями | M | Заказной | 1 | шт. |  | Изменение тарифа
1044306 | Выкл. авт. ВА55-41-131110-20УХЛ3 630А, 690В | 112194 | 134632.8 | 0 | Автоматические выключатели в литом корпусе | Классическая | ВА50-41 | ВА50-41 | 4603 | ВА55-41 | Селективные (категория применения В), с электронными расцепителями | M | Заказной | 1 | шт. |  | Изменение тарифа
1044329 | Выкл. авт. ВА55-41-344670-00УХЛ3 1000А, 690В | 198532 | 238238.4 | 0 | Автоматические выключатели в литом корпусе | Классическая | ВА50-41 | ВА50-41 | 4603 | ВА55-41 | Селективные (категория применения В), с электронными расцепителями | M | Заказной | 1 | шт. |  | Изменение тарифа
1044330 | Выкл. авт. ВА55-41-864778-00Т3 1000А, 440В приемка АЭС | 225542 | 270650.4 | 0 | Автоматические выключатели в литом корпусе | Классическая | ВА50-41 | ВА50-41 | 4603 | ВА55-41 | Селективные (категория применения В), с электронными расцепителями | M | Заказной | 1 | шт. |  | Изменение тарифа
1044342 | Выкл. авт. ВА55-41-372215-20УХЛ3 630А, 690В | 127386 | 152863.2 | 0 | Автоматические выключатели в литом корпусе | Классическая | ВА50-41 | ВА50-41 | 4603 | ВА55-41 | Селективные (категория применения В), с электронными расцепителями | M | Заказной | 1 | шт. |  | Изменение тарифа
1044362 | Выкл. авт. ВА55-41-341830-00УХЛ3 1000А, 690В | 158370 | 190044 | 0 | Автоматические выключатели в литом корпусе | Классическая | ВА50-41 | ВА50-41 | 4603 | ВА55-41 | Селективные (категория применения В), с электронными расцепителями | M | Заказной | 1 | шт. |  | Изменение тарифа
1044454 | Выкл. авт. ВА55-41-171150-00УХЛ3 250А, 690В | 170791 | 204949.2 | 0 | Автоматические выключатели в литом корпусе | Классическая | ВА50-41 | ВА50-41 | 4603 | ВА55-41 | Селективные (категория применения В), с электронными расцепителями | M | Заказной | 1 | шт. |  | Изменение тарифа
1044456 | Выкл. авт. ВА55-41-464730-00УХЛ3 400А, 440В | 180237 | 216284.4 | 0 | Автоматические выключатели в литом корпусе | Классическая | ВА50-41 | ВА50-41 | 4603 | ВА55-41 | Селективные (категория применения В), с электронными расцепителями | M | Заказной | 1 | шт. |  | Изменение тарифа
1044457 | Выкл. авт. ВА55-41-454730-00УХЛ3 250А, 440В | 180237 | 216284.4 | 0 | Автоматические выключатели в литом корпусе | Классическая | ВА50-41 | ВА50-41 | 4603 | ВА55-41 | Селективные (категория применения В), с электронными расцепителями | M | Заказной | 1 | шт. |  | Изменение тарифа
1044485 | Выкл. авт. ВА55-41-371810-20УХЛ3 630А, 690В | 124063 | 148875.6 | 0 | Автоматические выключатели в литом корпусе | Классическая | ВА50-41 | ВА50-41 | 4603 | ВА55-41 | Селективные (категория применения В), с электронными расцепителями | M | Заказной | 1 | шт. |  | Изменение тарифа
1044588 | Выкл. авт. ВА55-41-344715-20УХЛ3 1000А, 690В | 124063 | 148875.6 | 0 | Автоматические выключатели в литом корпусе | Классическая | ВА50-41 | ВА50-41 | 4603 | ВА55-41 | Селективные (категория применения В), с электронными расцепителями | M | Заказной | 1 | шт. |  | Изменение тарифа
1044589 | Выкл. авт. ВА55-41-330015-20УХЛ3 400А, 690В | 112194 | 134632.8 | 0 | Автоматические выключатели в литом корпусе | Классическая | ВА50-41 | ВА50-41 | 4603 | ВА55-41 | Селективные (категория применения В), с электронными расцепителями | M | Заказной | 1 | шт. |  | Изменение тарифа
1044720 | Выкл. авт. ВА55-41-370010-20УХЛ3 250А, 690В | 112194 | 134632.8 | 0 | Автоматические выключатели в литом корпусе | Классическая | ВА50-41 | ВА50-41 | 4603 | ВА55-41 | Селективные (категория применения В), с электронными расцепителями | M | Заказной | 1 | шт. |  | Изменение тарифа
1044732 | Выкл. авт. ВА55-41-334710-20УХЛ3 630А, 690В | 133210 | 159852 | 0 | Автоматические выключатели в литом корпусе | Классическая | ВА50-41 | ВА50-41 | 4603 | ВА55-41 | Селективные (категория применения В), с электронными расцепителями | M | Заказной | 1 | шт. |  | Изменение тарифа
1044739 | Выкл. авт. ВА55-41-375870-00УХЛ3 1000А, 690В | 199048 | 238857.6 | 0 | Автоматические выключатели в литом корпусе | Классическая | ВА50-41 | ВА50-41 | 4603 | ВА55-41 | Селективные (категория применения В), с электронными расцепителями | M | Заказной | 1 | шт. |  | Изменение тарифа
1044740 | Выкл. авт. ВА55-41-344730-00УХЛ3 1000А, 690В ном. ток 800А | 141110 | 169332 | 0 | Автоматические выключатели в литом корпусе | Классическая | ВА50-41 | ВА50-41 | 4603 | ВА55-41 | Селективные (категория применения В), с электронными расцепителями | M | Заказной | 1 | шт. |  | Изменение тарифа
1044749 | Выкл. авт. ВА55-41-341830-00УХЛ3 400А, 690В | 158370 | 190044 | 0 | Автоматические выключатели в литом корпусе | Классическая | ВА50-41 | ВА50-41 | 4603 | ВА55-41 | Селективные (категория применения В), с электронными расцепителями | M | Заказной | 1 | шт. |  | Изменение тарифа
1044750 | Выкл. авт. ВА55-41-370010-20УХЛ3 630А, 690В | 124063 | 148875.6 | 0 | Автоматические выключатели в литом корпусе | Классическая | ВА50-41 | ВА50-41 | 4603 | ВА55-41 | Селективные (категория применения В), с электронными расцепителями | M | Заказной | 1 | шт. |  | Изменение тарифа
1044829 | Выкл. авт. ВА55-41-145850-00УХЛ3 630А, 690В | 173814 | 208576.8 | 0 | Автоматические выключатели в литом корпусе | Классическая | ВА50-41 | ВА50-41 | 4603 | ВА55-41 | Селективные (категория применения В), с электронными расцепителями | M | Заказной | 1 | шт. |  | Изменение тарифа
1044833 | Выкл. авт. ВА55-41-864658-00УХЛ3 1000А, 440В | 193762 | 232514.4 | 0 | Автоматические выключатели в литом корпусе | Классическая | ВА50-41 | ВА50-41 | 4603 | ВА55-41 | Селективные (категория применения В), с электронными расцепителями | M | Заказной | 1 | шт. |  | Изменение тарифа
1044840 | Выкл. авт. ВА55-41-330057-00УХЛ3 1000А, 690В | 173455 | 208146 | 0 | Автоматические выключатели в литом корпусе | Классическая | ВА50-41 | ВА50-41 | 4603 | ВА55-41 | Селективные (категория применения В), с электронными расцепителями | M | Заказной | 1 | шт. |  | Изменение тарифа
1044844 | Выкл. авт. ВА55-41-334715-20УХЛ3 1000А, 690В | 112194 | 134632.8 | 0 | Автоматические выключатели в литом корпусе | Классическая | ВА50-41 | ВА50-41 | 4603 | ВА55-41 | Селективные (категория применения В), с электронными расцепителями | M | Заказной | 1 | шт. |  | Изменение тарифа
1044870 | Выкл. авт. ВА55-41-145870-00УХЛ3 400А, 690В | 199048 | 238857.6 | 0 | Автоматические выключатели в литом корпусе | Классическая | ВА50-41 | ВА50-41 | 4603 | ВА55-41 | Селективные (категория применения В), с электронными расцепителями | M | Заказной | 1 | шт. |  | Изменение тарифа
1044899 | Выкл. авт. ВА55-41-174650-00УХЛ3 630А, 690В | 170791 | 204949.2 | 0 | Автоматические выключатели в литом корпусе | Классическая | ВА50-41 | ВА50-41 | 4603 | ВА55-41 | Селективные (категория применения В), с электронными расцепителями | M | Заказной | 1 | шт. |  | Изменение тарифа
1044905 | Выкл. авт. ВА55-41-131870-00УХЛ3 400А, 690В | 200777 | 240932.4 | 0 | Автоматические выключатели в литом корпусе | Классическая | ВА50-41 | ВА50-41 | 4603 | ВА55-41 | Селективные (категория применения В), с электронными расцепителями | M | Заказной | 1 | шт. |  | Изменение тарифа
1044910 | Выкл. авт. ВА55-41-851810-20УХЛ3 250А, 440В | 143279 | 171934.8 | 0 | Автоматические выключатели в литом корпусе | Классическая | ВА50-41 | ВА50-41 | 4603 | ВА55-41 | Селективные (категория применения В), с электронными расцепителями | M | Заказной | 1 | шт. |  | Изменение тарифа
1045000 | Выкл. авт. ВА55-41-374770-00УХЛ3 1000А, 690В | 200777 | 240932.4 | 0 | Автоматические выключатели в литом корпусе | Классическая | ВА50-41 | ВА50-41 | 4603 | ВА55-41 | Селективные (категория применения В), с электронными расцепителями | M | Заказной | 1 | шт. |  | Изменение тарифа
1045004 | Выкл. авт. ВА55-41-341870-00УХЛ3 1000А, 690В | 198532 | 238238.4 | 0 | Автоматические выключатели в литом корпусе | Классическая | ВА50-41 | ВА50-41 | 4603 | ВА55-41 | Селективные (категория применения В), с электронными расцепителями | M | Заказной | 1 | шт. |  | Изменение тарифа
1045005 | Выкл. авт. ВА55-41-454710-20УХЛ3 630А, 440В | 143279 | 171934.8 | 0 | Автоматические выключатели в литом корпусе | Классическая | ВА50-41 | ВА50-41 | 4603 | ВА55-41 | Селективные (категория применения В), с электронными расцепителями | M | Заказной | 1 | шт. |  | Изменение тарифа
1045011 | Выкл. авт. ВА55-41-454650-00Т3 630А, 440В | 249701 | 299641.2 | 0 | Автоматические выключатели в литом корпусе | Классическая | ВА50-41 | ВА50-41 | 4603 | ВА55-41 | Селективные (категория применения В), с электронными расцепителями | M | Заказной | 1 | шт. |  | Изменение тарифа
1045012 | Выкл. авт. ВА55-41-454650-00Т3 400А, 440В | 249701 | 299641.2 | 0 | Автоматические выключатели в литом корпусе | Классическая | ВА50-41 | ВА50-41 | 4603 | ВА55-41 | Селективные (категория применения В), с электронными расцепителями | M | Заказной | 1 | шт. |  | Изменение тарифа
1045039 | Выкл. авт. ВА55-41-454710-20УХЛ3 630А, 440В | 143279 | 171934.8 | 0 | Автоматические выключатели в литом корпусе | Классическая | ВА50-41 | ВА50-41 | 4603 | ВА55-41 | Селективные (категория применения В), с электронными расцепителями | M | Заказной | 1 | шт. |  | Изменение тарифа
1045183 | Выкл. авт. ВА55-41-344710-20УХЛ3 1000А, 690В | 111589 | 133906.8 | 0 | Автоматические выключатели в литом корпусе | Классическая | ВА50-41 | ВА50-41 | 4603 | ВА55-41 | Селективные (категория применения В), с электронными расцепителями | M | Заказной | 1 | шт. |  | Изменение тарифа
1045211 | Выкл. авт. ВА55-41-864610-20УХЛ3 250А, 440В | 143225 | 171870 | 0 | Автоматические выключатели в литом корпусе | Классическая | ВА50-41 | ВА50-41 | 4603 | ВА55-41 | Селективные (категория применения В), с электронными расцепителями | M | Заказной | 1 | шт. |  | Изменение тарифа
1045212 | Выкл. авт. ВА55-41-864630-00УХЛ3 630А, 440В | 180237 | 216284.4 | 0 | Автоматические выключатели в литом корпусе | Классическая | ВА50-41 | ВА50-41 | 4603 | ВА55-41 | Селективные (категория применения В), с электронными расцепителями | M | Заказной | 1 | шт. |  | Изменение тарифа
1045213 | Выкл. авт. ВА55-41-864630-00УХЛ3 250А, 440В | 180237 | 216284.4 | 0 | Автоматические выключатели в литом корпусе | Классическая | ВА50-41 | ВА50-41 | 4603 | ВА55-41 | Селективные (категория применения В), с электронными расцепителями | M | Заказной | 1 | шт. |  | Изменение тарифа
1045214 | Выкл. авт. ВА55-41-864670-00УХЛ3 1000А, 440В | 223614 | 268336.8 | 0 | Автоматические выключатели в литом корпусе | Классическая | ВА50-41 | ВА50-41 | 4603 | ВА55-41 | Селективные (категория применения В), с электронными расцепителями | M | Заказной | 1 | шт. |  | Изменение тарифа
1045284 | Выкл. авт. ВА55-41-344730-00УХЛ3 630А, 690В | 141108 | 169329.6 | 0 | Автоматические выключатели в литом корпусе | Классическая | ВА50-41 | ВА50-41 | 4603 | ВА55-41 | Селективные (категория применения В), с электронными расцепителями | M | Заказной | 1 | шт. |  | Изменение тарифа
1045302 | Выкл. авт. ВА55-41-341816-20УХЛ3 1000А, 690В | 112585 | 135102 | 0 | Автоматические выключатели в литом корпусе | Классическая | ВА50-41 | ВА50-41 | 4603 | ВА55-41 | Селективные (категория применения В), с электронными расцепителями | M | Заказной | 1 | шт. |  | Изменение тарифа
1045303 | Выкл. авт. ВА55-41-341877-00УХЛ3 1000А, 690В | 200777 | 240932.4 | 0 | Автоматические выключатели в литом корпусе | Классическая | ВА50-41 | ВА50-41 | 4603 | ВА55-41 | Селективные (категория применения В), с электронными расцепителями | M | Заказной | 1 | шт. |  | Изменение тарифа
1045321 | Выкл. авт. ВА55-41-464750-00УХЛ3 630А, 440В | 192079 | 230494.8 | 0 | Автоматические выключатели в литом корпусе | Классическая | ВА50-41 | ВА50-41 | 4603 | ВА55-41 | Селективные (категория применения В), с электронными расцепителями | M | Заказной | 1 | шт. |  | Изменение тарифа
1045325 | Выкл. авт. ВА55-41-864750-00УХЛ3 1000А, 440В приемка АЭС | 249701 | 299641.2 | 0 | Автоматические выключатели в литом корпусе | Классическая | ВА50-41 | ВА50-41 | 4603 | ВА55-41 | Селективные (категория применения В), с электронными расцепителями | M | Заказной | 1 | шт. |  | Изменение тарифа
1045326 | Выкл. авт. ВА55-41-464750-00УХЛ3 630А, 440В приемка АЭС | 249701 | 299641.2 | 0 | Автоматические выключатели в литом корпусе | Классическая | ВА50-41 | ВА50-41 | 4603 | ВА55-41 | Селективные (категория применения В), с электронными расцепителями | M | Заказной | 1 | шт. |  | Изменение тарифа
1045409 | Выкл. авт. ВА55-41-374650-00УХЛ3 1000А, 690В | 170791 | 204949.2 | 0 | Автоматические выключатели в литом корпусе | Классическая | ВА50-41 | ВА50-41 | 4603 | ВА55-41 | Селективные (категория применения В), с электронными расцепителями | M | Заказной | 1 | шт. |  | Изменение тарифа
1045433 | Выкл. авт. ВА55-41-332215-20УХЛ3 1000А, 690В | 115200 | 138240 | 0 | Автоматические выключатели в литом корпусе | Классическая | ВА50-41 | ВА50-41 | 4603 | ВА55-41 | Селективные (категория применения В), с электронными расцепителями | M | Заказной | 1 | шт. |  | Изменение тарифа
1045440 | Выкл. авт. ВА55-41-331130-00УХЛ3 250А, 690В | 141110 | 169332 | 0 | Автоматические выключатели в литом корпусе | Классическая | ВА50-41 | ВА50-41 | 4603 | ВА55-41 | Селективные (категория применения В), с электронными расцепителями | M | Заказной | 1 | шт. |  | Изменение тарифа
1045441 | Выкл. авт. ВА55-41-331130-00УХЛ3 400А, 690В | 141110 | 169332 | 0 | Автоматические выключатели в литом корпусе | Классическая | ВА50-41 | ВА50-41 | 4603 | ВА55-41 | Селективные (категория применения В), с электронными расцепителями | M | Заказной | 1 | шт. |  | Изменение тарифа
1045461 | Выкл. авт. ВА55-41-375830-00УХЛ3 1000А, 690В | 143223 | 171867.6 | 0 | Автоматические выключатели в литом корпусе | Классическая | ВА50-41 | ВА50-41 | 4603 | ВА55-41 | Селективные (категория применения В), с электронными расцепителями | M | Заказной | 1 | шт. |  | Изменение тарифа
1045481 | Выкл. авт. ВА55-41-334758-00УХЛ3 1000А, 690В | 173814 | 208576.8 | 0 | Автоматические выключатели в литом корпусе | Классическая | ВА50-41 | ВА50-41 | 4603 | ВА55-41 | Селективные (категория применения В), с электронными расцепителями | M | Заказной | 1 | шт. |  | Изменение тарифа
1045502 | Выкл. авт. ВА55-41-454750-00УХЛ3 630А, 440В приемка АЭС | 192079 | 230494.8 | 0 | Автоматические выключатели в литом корпусе | Классическая | ВА50-41 | ВА50-41 | 4603 | ВА55-41 | Селективные (категория применения В), с электронными расцепителями | M | Заказной | 1 | шт. |  | Изменение тарифа
1045507 | Выкл. авт. ВА55-41-331110-20УХЛ3 250А, 690В | 111589 | 133906.8 | 0 | Автоматические выключатели в литом корпусе | Классическая | ВА50-41 | ВА50-41 | 4603 | ВА55-41 | Селективные (категория применения В), с электронными расцепителями | M | Заказной | 1 | шт. |  | Изменение тарифа
1045531 | Выкл. авт. ВА55-41-854770-00УХЛ3 1000А, 440В приемка АЭС | 316300 | 379560 | 0 | Автоматические выключатели в литом корпусе | Классическая | ВА50-41 | ВА50-41 | 4603 | ВА55-41 | Селективные (категория применения В), с электронными расцепителями | M | Заказной | 1 | шт. |  | Изменение тарифа
1045532 | Выкл. авт. ВА55-41-454770-00УХЛ3 630А, 440В приемка АЭС | 316300 | 379560 | 0 | Автоматические выключатели в литом корпусе | Классическая | ВА50-41 | ВА50-41 | 4603 | ВА55-41 | Селективные (категория применения В), с электронными расцепителями | M | Заказной | 1 | шт. |  | Изменение тарифа
1045533 | Выкл. авт. ВА55-41-864658-00УХЛ3 1000А, 440В приемка АЭС | 222827 | 267392.4 | 0 | Автоматические выключатели в литом корпусе | Классическая | ВА50-41 | ВА50-41 | 4603 | ВА55-41 | Селективные (категория применения В), с электронными расцепителями | M | Заказной | 1 | шт. |  | Изменение тарифа
1045534 | Выкл. авт. ВА55-41-375110-20УХЛ3 400А, 690В | 112194 | 134632.8 | 0 | Автоматические выключатели в литом корпусе | Классическая | ВА50-41 | ВА50-41 | 4603 | ВА55-41 | Селективные (категория применения В), с электронными расцепителями | M | Заказной | 1 | шт. |  | Изменение тарифа
1045535 | Выкл. авт. ВА55-41-375110-20УХЛ3 250А, 690В | 112194 | 134632.8 | 0 | Автоматические выключатели в литом корпусе | Классическая | ВА50-41 | ВА50-41 | 4603 | ВА55-41 | Селективные (категория применения В), с электронными расцепителями | M | Заказной | 1 | шт. |  | Изменение тарифа
1045548 | Выкл. авт. ВА55-41-864658-00УХЛ3 1000А, 440В уставка по времени 01-05с. АЭС | 222827 | 267392.4 | 0 | Автоматические выключатели в литом корпусе | Классическая | ВА50-41 | ВА50-41 | 4603 | ВА55-41 | Селективные (категория применения В), с электронными расцепителями | M | Заказной | 1 | шт. |  | Изменение тарифа
1045584 | Выкл. авт. ВА55-41-334710-20УХЛ3 800А, 690В | 111589 | 133906.8 | 0 | Автоматические выключатели в литом корпусе | Классическая | ВА50-41 | ВА50-41 | 4603 | ВА55-41 | Селективные (категория применения В), с электронными расцепителями | M | Заказной | 1 | шт. |  | Изменение тарифа
1045600 | Выкл. авт. ВА55-41-344730-00УХЛ3 400А, 690В | 141110 | 169332 | 0 | Автоматические выключатели в литом корпусе | Классическая | ВА50-41 | ВА50-41 | 4603 | ВА55-41 | Селективные (категория применения В), с электронными расцепителями | M | Заказной | 1 | шт. |  | Изменение тарифа
1045601 | Выкл. авт. ВА55-41-375230-00УХЛ3 1000А, 690В | 158370 | 190044 | 0 | Автоматические выключатели в литом корпусе | Классическая | ВА50-41 | ВА50-41 | 4603 | ВА55-41 | Селективные (категория применения В), с электронными расцепителями | M | Заказной | 1 | шт. |  | Изменение тарифа
1045602 | Выкл. авт. ВА55-41-375230-00УХЛ3 1000А, 690В | 158370 | 190044 | 0 | Автоматические выключатели в литом корпусе | Классическая | ВА50-41 | ВА50-41 | 4603 | ВА55-41 | Селективные (категория применения В), с электронными расцепителями | M | Заказной | 1 | шт. |  | Изменение тарифа
1045841 | Выкл. авт. ВА55-41-131870-00УХЛ3 250А, 690В | 200777 | 240932.4 | 0 | Автоматические выключатели в литом корпусе | Классическая | ВА50-41 | ВА50-41 | 4603 | ВА55-41 | Селективные (категория применения В), с электронными расцепителями | M | Заказной | 1 | шт. |  | Изменение тарифа
1045847 | Выкл. авт. ВА55-41-330015-20УХЛ3 1000А, 690В | 112194 | 134632.8 | 0 | Автоматические выключатели в литом корпусе | Классическая | ВА50-41 | ВА50-41 | 4603 | ВА55-41 | Селективные (категория применения В), с электронными расцепителями | M | Заказной | 1 | шт. |  | Изменение тарифа
1046091 | Выкл. авт. ВА55-41-171850-00УХЛ3 250А, 690В | 170791 | 204949.2 | 0 | Автоматические выключатели в литом корпусе | Классическая | ВА50-41 | ВА50-41 | 4603 | ВА55-41 | Селективные (категория применения В), с электронными расцепителями | M | Заказной | 1 | шт. |  | Изменение тарифа
1046092 | Выкл. авт. ВА55-41-171850-00УХЛ3 400А, 690В | 170791 | 204949.2 | 0 | Автоматические выключатели в литом корпусе | Классическая | ВА50-41 | ВА50-41 | 4603 | ВА55-41 | Селективные (категория применения В), с электронными расцепителями | M | Заказной | 1 | шт. |  | Изменение тарифа
1046093 | Выкл. авт. ВА55-41-171850-00УХЛ3 630А, 690В | 170791 | 204949.2 | 0 | Автоматические выключатели в литом корпусе | Классическая | ВА50-41 | ВА50-41 | 4603 | ВА55-41 | Селективные (категория применения В), с электронными расцепителями | M | Заказной | 1 | шт. |  | Изменение тарифа
1046131 | Выкл. авт. ВА55-41-174770-00УХЛ3 630А, 690В | 200777 | 240932.4 | 0 | Автоматические выключатели в литом корпусе | Классическая | ВА50-41 | ВА50-41 | 4603 | ВА55-41 | Селективные (категория применения В), с электронными расцепителями | M | Заказной | 1 | шт. |  | Изменение тарифа
1046156 | Выкл. авт. ВА55-41-334730-00УХЛ3 1000А, 690В Ном. ток 800А | 141110 | 169332 | 0 | Автоматические выключатели в литом корпусе | Классическая | ВА50-41 | ВА50-41 | 4603 | ВА55-41 | Селективные (категория применения В), с электронными расцепителями | M | Заказной | 1 | шт. |  | Изменение тарифа
1046157 | Выкл. авт. ВА55-41-334770-00УХЛ3 1000А, 690В Ном. ток 630А | 221196 | 265435.2 | 0 | Автоматические выключатели в литом корпусе | Классическая | ВА50-41 | ВА50-41 | 4603 | ВА55-41 | Селективные (категория применения В), с электронными расцепителями | M | Заказной | 1 | шт. |  | Изменение тарифа
1046167 | Выкл. авт. ВА55-41-141150-00УХЛ3 630А, 690В | 170791 | 204949.2 | 0 | Автоматические выключатели в литом корпусе | Классическая | ВА50-41 | ВА50-41 | 4603 | ВА55-41 | Селективные (категория применения В), с электронными расцепителями | M | Заказной | 1 | шт. |  | Изменение тарифа
1046182 | Выкл. авт. ВА55-41-374910-20УХЛ3 1000А, 690В | 115200 | 138240 | 0 | Автоматические выключатели в литом корпусе | Классическая | ВА50-41 | ВА50-41 | 4603 | ВА55-41 | Селективные (категория применения В), с электронными расцепителями | M | Заказной | 1 | шт. |  | Изменение тарифа
1046233 | Выкл. авт. ВА55-41-374730-00УХЛ3 1000А, 690В Ном. ток 800А | 143223 | 171867.6 | 0 | Автоматические выключатели в литом корпусе | Классическая | ВА50-41 | ВА50-41 | 4603 | ВА55-41 | Селективные (категория применения В), с электронными расцепителями | M | Заказной | 1 | шт. |  | Изменение тарифа
1046244 | Выкл. авт. ВА55-41-344710-20УХЛ3 400А, 690В | 124106 | 148927.2 | 0 | Автоматические выключатели в литом корпусе | Классическая | ВА50-41 | ВА50-41 | 4603 | ВА55-41 | Селективные (категория применения В), с электронными расцепителями | M | Заказной | 1 | шт. |  | Изменение тарифа
1046245 | Выкл. авт. ВА55-41-344710-20УХЛ3 250А, 690В | 124106 | 148927.2 | 0 | Автоматические выключатели в литом корпусе | Классическая | ВА50-41 | ВА50-41 | 4603 | ВА55-41 | Селективные (категория применения В), с электронными расцепителями | M | Заказной | 1 | шт. |  | Изменение тарифа
1046283 | Выкл. авт. ВА55-41-334770-00УХЛ3 1000А, 690В | 221196 | 265435.2 | 0 | Автоматические выключатели в литом корпусе | Классическая | ВА50-41 | ВА50-41 | 4603 | ВА55-41 | Селективные (категория применения В), с электронными расцепителями | M | Заказной | 1 | шт. |  | Изменение тарифа
1046290 | Выкл. авт. ВА55-41-341130-00УХЛ3 1000А, 690В | 150704 | 180844.8 | 0 | Автоматические выключатели в литом корпусе | Классическая | ВА50-41 | ВА50-41 | 4603 | ВА55-41 | Селективные (категория применения В), с электронными расцепителями | M | Заказной | 1 | шт. |  | Изменение тарифа
1046368 | Выкл. авт. ВА55-41-335830-00УХЛ3 1000А, 690В | 173814 | 208576.8 | 0 | Автоматические выключатели в литом корпусе | Классическая | ВА50-41 | ВА50-41 | 4603 | ВА55-41 | Селективные (категория применения В), с электронными расцепителями | M | Заказной | 1 | шт. |  | Изменение тарифа
1046401 | Выкл. авт. ВА55-41-461115-20УХЛ3 630А, 440В | 178669 | 214402.8 | 0 | Автоматические выключатели в литом корпусе | Классическая | ВА50-41 | ВА50-41 | 4603 | ВА55-41 | Селективные (категория применения В), с электронными расцепителями | M | Заказной | 1 | шт. |  | Изменение тарифа
1046414 | Выкл. авт. ВА55-41-335416-20УХЛ3 1000А, 690В | 140733 | 168879.6 | 0 | Автоматические выключатели в литом корпусе | Классическая | ВА50-41 | ВА50-41 | 4603 | ВА55-41 | Селективные (категория применения В), с электронными расцепителями | M | Заказной | 1 | шт. |  | Изменение тарифа
1000595 | Выкл. авт. ВА56-41-300010-20УХЛ3 1000А, 690В | 96557 | 115868.4 | 0 | Автоматические выключатели в литом корпусе | Классическая | ВА50-41 | ВА50-41 | 4603 | ВА56-41 | Без максимальных расцепителей тока | M | Заказной | 1 | шт. |  | Изменение тарифа
1000596 | Выкл. авт. ВА56-41-300050-00УХЛ3 1000А, 690В | 154027 | 184832.4 | 0 | Автоматические выключатели в литом корпусе | Классическая | ВА50-41 | ВА50-41 | 4603 | ВА56-41 | Без максимальных расцепителей тока | M | Заказной | 1 | шт. |  | Изменение тарифа
1000597 | Выкл. авт. ВА56-41-301130-00УХЛ3 1000А, 690В | 130730 | 156876 | 0 | Автоматические выключатели в литом корпусе | Классическая | ВА50-41 | ВА50-41 | 4603 | ВА56-41 | Без максимальных расцепителей тока | M | Заказной | 1 | шт. |  | Изменение тарифа
1000598 | Выкл. авт. ВА56-41-304770-00УХЛ3 1000А, 690В | 180871 | 217045.2 | 0 | Автоматические выключатели в литом корпусе | Классическая | ВА50-41 | ВА50-41 | 4603 | ВА56-41 | Без максимальных расцепителей тока | M | Заказной | 1 | шт. |  | Изменение тарифа
1002738 | Выкл. авт. ВА56-41 301810-20УХЛ3 1000А, 690В | 115480 | 138576 | 0 | Автоматические выключатели в литом корпусе | Классическая | ВА50-41 | ВА50-41 | 4603 | ВА56-41 | Без максимальных расцепителей тока | M | Заказной | 1 | шт. |  | Изменение тарифа
1003024 | Выкл. авт. ВА56-41 301830-00УХЛ3 1000А, 690В | 130730 | 156876 | 0 | Автоматические выключатели в литом корпусе | Классическая | ВА50-41 | ВА50-41 | 4603 | ВА56-41 | Без максимальных расцепителей тока | M | Складской | 1 | шт. |  | Изменение тарифа
1003031 | Выкл. авт. ВА56-41-101870-00УХЛ3 630А, 690В | 180871 | 217045.2 | 0 | Автоматические выключатели в литом корпусе | Классическая | ВА50-41 | ВА50-41 | 4603 | ВА56-41 | Без максимальных расцепителей тока | M | Заказной | 1 | шт. |  | Изменение тарифа
1003184 | Выкл. авт. ВА56-41 301110-20УХЛ3 1000А, 690В | 96557 | 115868.4 | 0 | Автоматические выключатели в литом корпусе | Классическая | ВА50-41 | ВА50-41 | 4603 | ВА56-41 | Без максимальных расцепителей тока | M | Заказной | 1 | шт. |  | Изменение тарифа
1003221 | Выкл. авт. ВА56-41 800010-20УХЛ3 630А, 440В | 126938 | 152325.6 | 0 | Автоматические выключатели в литом корпусе | Классическая | ВА50-41 | ВА50-41 | 4603 | ВА56-41 | Без максимальных расцепителей тока | M | Заказной | 1 | шт. |  | Изменение тарифа
1003251 | Выкл. авт. ВА56-41 301810-20УХЛ3 630А, 690В | 111037 | 133244.4 | 0 | Автоматические выключатели в литом корпусе | Классическая | ВА50-41 | ВА50-41 | 4603 | ВА56-41 | Без максимальных расцепителей тока | M | Заказной | 1 | шт. |  | Изменение тарифа
1003384 | Выкл. авт. ВА56-41 301870-00УХЛ3 1000А, 690В | 180871 | 217045.2 | 0 | Автоматические выключатели в литом корпусе | Классическая | ВА50-41 | ВА50-41 | 4603 | ВА56-41 | Без максимальных расцепителей тока | M | Заказной | 1 | шт. |  | Изменение тарифа
1003430 | Выкл. авт. ВА56-41 800010-20УХЛ3 1000А, 440В | 126938 | 152325.6 | 0 | Автоматические выключатели в литом корпусе | Классическая | ВА50-41 | ВА50-41 | 4603 | ВА56-41 | Без максимальных расцепителей тока | M | Заказной | 1 | шт. |  | Изменение тарифа
1003477 | Выкл. авт. ВА56-41-301878-00УХЛ3 1000А, 690В | 182430 | 218916 | 0 | Автоматические выключатели в литом корпусе | Классическая | ВА50-41 | ВА50-41 | 4603 | ВА56-41 | Без максимальных расцепителей тока | M | Заказной | 1 | шт. |  | Изменение тарифа
1004882 | Выкл. авт. ВА56-41-300010-20УХЛ3 1000А, 690В | 96557 | 115868.4 | 0 | Автоматические выключатели в литом корпусе | Классическая | ВА50-41 | ВА50-41 | 4603 | ВА56-41 | Без максимальных расцепителей тока | M | Заказной | 1 | шт. |  | Изменение тарифа
1004944 | Выкл. авт. ВА56-41 304730-00УХЛ3 1000А, 690В | 130730 | 156876 | 0 | Автоматические выключатели в литом корпусе | Классическая | ВА50-41 | ВА50-41 | 4603 | ВА56-41 | Без максимальных расцепителей тока | M | Заказной | 1 | шт. |  | Изменение тарифа
1005095 | Выкл. авт. ВА56-41 301130-00УХЛ3 1000А, 690В | 130730 | 156876 | 0 | Автоматические выключатели в литом корпусе | Классическая | ВА50-41 | ВА50-41 | 4603 | ВА56-41 | Без максимальных расцепителей тока | M | Заказной | 1 | шт. |  | Изменение тарифа
1005181 | Выкл. авт. ВА56-41 301870-00Т3 1000А, 690В | 199264 | 239116.8 | 0 | Автоматические выключатели в литом корпусе | Классическая | ВА50-41 | ВА50-41 | 4603 | ВА56-41 | Без максимальных расцепителей тока | M | Заказной | 1 | шт. |  | Изменение тарифа
1005182 | Выкл. авт. ВА56-41 304750-00Т3 630А, 690В | 169695 | 203634 | 0 | Автоматические выключатели в литом корпусе | Классическая | ВА50-41 | ВА50-41 | 4603 | ВА56-41 | Без максимальных расцепителей тока | M | Заказной | 1 | шт. |  | Изменение тарифа
1005228 | Выкл. авт. ВА56-41 301130-00УХЛ3 1000А, 690В | 130730 | 156876 | 0 | Автоматические выключатели в литом корпусе | Классическая | ВА50-41 | ВА50-41 | 4603 | ВА56-41 | Без максимальных расцепителей тока | M | Заказной | 1 | шт. |  | Изменение тарифа
1005426 | Выкл. авт. ВА56-41-304770-00УХЛ3 1000А, 690В | 180871 | 217045.2 | 0 | Автоматические выключатели в литом корпусе | Классическая | ВА50-41 | ВА50-41 | 4603 | ВА56-41 | Без максимальных расцепителей тока | M | Заказной | 1 | шт. |  | Изменение тарифа
1010621 | Выкл. авт. ВА56-41 301110-20УХЛ3 1000А, 690В | 96557 | 115868.4 | 0 | Автоматические выключатели в литом корпусе | Классическая | ВА50-41 | ВА50-41 | 4603 | ВА56-41 | Без максимальных расцепителей тока | M | Заказной | 1 | шт. |  | Изменение тарифа
1011075 | Выкл. авт. ВА56-41 101870-00УХЛ3 630А, 690В | 180871 | 217045.2 | 0 | Автоматические выключатели в литом корпусе | Классическая | ВА50-41 | ВА50-41 | 4603 | ВА56-41 | Без максимальных расцепителей тока | M | Заказной | 1 | шт. |  | Изменение тарифа
1014918 | Выкл. авт. ВА56-41 301810-20УХЛ3 1000А, 690В | 100416 | 120499.2 | 0 | Автоматические выключатели в литом корпусе | Классическая | ВА50-41 | ВА50-41 | 4603 | ВА56-41 | Без максимальных расцепителей тока | M | Заказной | 1 | шт. |  | Изменение тарифа
1015386 | Выкл. авт. ВА56-41 304710-20УХЛ3 1000А, 690В | 100416 | 120499.2 | 0 | Автоматические выключатели в литом корпусе | Классическая | ВА50-41 | ВА50-41 | 4603 | ВА56-41 | Без максимальных расцепителей тока | M | Заказной | 1 | шт. |  | Изменение тарифа
1016309 | Выкл. авт. ВА56-41 304770-00УХЛ3 1000А, 690В | 180871 | 217045.2 | 0 | Автоматические выключатели в литом корпусе | Классическая | ВА50-41 | ВА50-41 | 4603 | ВА56-41 | Без максимальных расцепителей тока | M | Заказной | 1 | шт. |  | Изменение тарифа
1016459 | Выкл. авт. ВА56-41 301870-00УХЛ3 630А, 690В | 180871 | 217045.2 | 0 | Автоматические выключатели в литом корпусе | Классическая | ВА50-41 | ВА50-41 | 4603 | ВА56-41 | Без максимальных расцепителей тока | M | Заказной | 1 | шт. |  | Изменение тарифа
1019815 | Выкл. авт. ВА56-41 300010-20УХЛ3 630А, 690В | 96515 | 115818 | 0 | Автоматические выключатели в литом корпусе | Классическая | ВА50-41 | ВА50-41 | 4603 | ВА56-41 | Без максимальных расцепителей тока | M | Заказной | 1 | шт. |  | Изменение тарифа
1020033 | Выкл. авт. ВА56-41 304770-00УХЛ3 1000А, 690В | 180800 | 216960 | 0 | Автоматические выключатели в литом корпусе | Классическая | ВА50-41 | ВА50-41 | 4603 | ВА56-41 | Без максимальных расцепителей тока | M | Заказной | 1 | шт. |  | Изменение тарифа
1020315 | Выкл. авт. ВА56-41 304630-00УХЛ3 1000А, 690В | 130730 | 156876 | 0 | Автоматические выключатели в литом корпусе | Классическая | ВА50-41 | ВА50-41 | 4603 | ВА56-41 | Без максимальных расцепителей тока | M | Заказной | 1 | шт. |  | Изменение тарифа
1020924 | Выкл. авт. ВА56-41 300050-00УХЛ3-экспорт 1000А, 690В | 154027 | 184832.4 | 0 | Автоматические выключатели в литом корпусе | Классическая | ВА50-41 | ВА50-41 | 4603 | ВА56-41 | Без максимальных расцепителей тока | M | Заказной | 1 | шт. |  | Изменение тарифа
1021118 | Выкл. авт. ВА56-41 300010-20УХЛ3 630А, 690В | 96557 | 115868.4 | 0 | Автоматические выключатели в литом корпусе | Классическая | ВА50-41 | ВА50-41 | 4603 | ВА56-41 | Без максимальных расцепителей тока | M | Заказной | 1 | шт. |  | Изменение тарифа
1023927 | Выкл. авт. ВА56-41 301870-00УХЛ3 1000А, 690В | 180871 | 217045.2 | 0 | Автоматические выключатели в литом корпусе | Классическая | ВА50-41 | ВА50-41 | 4603 | ВА56-41 | Без максимальных расцепителей тока | M | Заказной | 1 | шт. |  | Изменение тарифа
1023933 | Выкл. авт. ВА56-41 301870-00УХЛ3 1000А, 690В | 180871 | 217045.2 | 0 | Автоматические выключатели в литом корпусе | Классическая | ВА50-41 | ВА50-41 | 4603 | ВА56-41 | Без максимальных расцепителей тока | M | Заказной | 1 | шт. |  | Изменение тарифа
1024173 | Выкл. авт. ВА56-41 304610-20УХЛ3 1000А, 690В | 100416 | 120499.2 | 0 | Автоматические выключатели в литом корпусе | Классическая | ВА50-41 | ВА50-41 | 4603 | ВА56-41 | Без максимальных расцепителей тока | M | Заказной | 1 | шт. |  | Изменение тарифа
1024279 | Выкл. авт. ВА56-41 304510-20УХЛ3 1000А, 690В | 100416 | 120499.2 | 0 | Автоматические выключатели в литом корпусе | Классическая | ВА50-41 | ВА50-41 | 4603 | ВА56-41 | Без максимальных расцепителей тока | M | Заказной | 1 | шт. |  | Изменение тарифа
1024351 | Выкл. авт. ВА56-41 300016-20УХЛ3 1000А, 690В | 97418 | 116901.6 | 0 | Автоматические выключатели в литом корпусе | Классическая | ВА50-41 | ВА50-41 | 4603 | ВА56-41 | Без максимальных расцепителей тока | M | Заказной | 1 | шт. |  | Изменение тарифа
1024492 | Выкл. авт. ВА56-41 301830-00УХЛ3 1000А, 690В | 144559 | 173470.8 | 0 | Автоматические выключатели в литом корпусе | Классическая | ВА50-41 | ВА50-41 | 4603 | ВА56-41 | Без максимальных расцепителей тока | M | Заказной | 1 | шт. |  | Изменение тарифа
1024580 | Выкл. авт. ВА56-41 304770-00УХЛ3 1000А, 690В | 180871 | 217045.2 | 0 | Автоматические выключатели в литом корпусе | Классическая | ВА50-41 | ВА50-41 | 4603 | ВА56-41 | Без максимальных расцепителей тока | M | Заказной | 1 | шт. |  | Изменение тарифа
1025020 | Выкл. авт. ВА56-41 301870-00УХЛ3 1000А, 690В | 180871 | 217045.2 | 0 | Автоматические выключатели в литом корпусе | Классическая | ВА50-41 | ВА50-41 | 4603 | ВА56-41 | Без максимальных расцепителей тока | M | Заказной | 1 | шт. |  | Изменение тарифа
1025094 | Выкл. авт. ВА56-41 101870-00УХЛ3 630А, 690В | 180871 | 217045.2 | 0 | Автоматические выключатели в литом корпусе | Классическая | ВА50-41 | ВА50-41 | 4603 | ВА56-41 | Без максимальных расцепителей тока | M | Заказной | 1 | шт. |  | Изменение тарифа
1025644 | Выкл. авт. ВА56-41 801110-20УХЛ3 1000А, 440В | 126938 | 152325.6 | 0 | Автоматические выключатели в литом корпусе | Классическая | ВА50-41 | ВА50-41 | 4603 | ВА56-41 | Без максимальных расцепителей тока | M | Заказной | 1 | шт. |  | Изменение тарифа
1025652 | Выкл. авт. ВА56-41 304650-00УХЛ3 1000А, 690В | 154027 | 184832.4 | 0 | Автоматические выключатели в литом корпусе | Классическая | ВА50-41 | ВА50-41 | 4603 | ВА56-41 | Без максимальных расцепителей тока | M | Заказной | 1 | шт. |  | Изменение тарифа
1026008 | Выкл. авт. ВА56-41 301810-20УХЛ3 1000А, 690В | 100416 | 120499.2 | 0 | Автоматические выключатели в литом корпусе | Классическая | ВА50-41 | ВА50-41 | 4603 | ВА56-41 | Без максимальных расцепителей тока | M | Заказной | 1 | шт. |  | Изменение тарифа
1026169 | Выкл. авт. ВА56-41 304770-00УХЛ3 1000А, 690В | 271305 | 325566 | 0 | Автоматические выключатели в литом корпусе | Классическая | ВА50-41 | ВА50-41 | 4603 | ВА56-41 | Без максимальных расцепителей тока | M | Заказной | 1 | шт. |  | Изменение тарифа
1026389 | Выкл. авт. ВА56-41 300010-20УХЛ3 1000А, 690В | 100416 | 120499.2 | 0 | Автоматические выключатели в литом корпусе | Классическая | ВА50-41 | ВА50-41 | 4603 | ВА56-41 | Без максимальных расцепителей тока | M | Заказной | 1 | шт. |  | Изменение тарифа
1026651 | Выкл. авт. ВА56-41 304770-00УХЛ3 1000А, 690В длина выхода жгута 1000мм | 180871 | 217045.2 | 0 | Автоматические выключатели в литом корпусе | Классическая | ВА50-41 | ВА50-41 | 4603 | ВА56-41 | Без максимальных расцепителей тока | M | Заказной | 1 | шт. |  | Изменение тарифа
1027304 | Выкл. авт. ВА56-41-304730-00УХЛ3 1000А, 690В | 130730 | 156876 | 0 | Автоматические выключатели в литом корпусе | Классическая | ВА50-41 | ВА50-41 | 4603 | ВА56-41 | Без максимальных расцепителей тока | M | Заказной | 1 | шт. |  | Изменение тарифа
1027668 | Выкл. авт. ВА56-41-300050-00УХЛ3 1000А, 690В | 154027 | 184832.4 | 0 | Автоматические выключатели в литом корпусе | Классическая | ВА50-41 | ВА50-41 | 4603 | ВА56-41 | Без максимальных расцепителей тока | M | Заказной | 1 | шт. |  | Изменение тарифа
1027748 | Выкл. авт. ВА56-41-301830-00УХЛ3 1000А, 690В | 144559 | 173470.8 | 0 | Автоматические выключатели в литом корпусе | Классическая | ВА50-41 | ВА50-41 | 4603 | ВА56-41 | Без максимальных расцепителей тока | M | Заказной | 1 | шт. |  | Изменение тарифа
1027910 | Выкл. авт. ВА56-41-301170-00УХЛ3 1000А, 690В | 180871 | 217045.2 | 0 | Автоматические выключатели в литом корпусе | Классическая | ВА50-41 | ВА50-41 | 4603 | ВА56-41 | Без максимальных расцепителей тока | M | Заказной | 1 | шт. |  | Изменение тарифа
1028011 | Выкл. авт. ВА56-41-100050-00УХЛ3 630А, 690В | 154027 | 184832.4 | 0 | Автоматические выключатели в литом корпусе | Классическая | ВА50-41 | ВА50-41 | 4603 | ВА56-41 | Без максимальных расцепителей тока | M | Заказной | 1 | шт. |  | Изменение тарифа
1028224 | Выкл. авт. ВА56-41-300010-20УХЛ3 1000А, 690В | 100375 | 120450 | 0 | Автоматические выключатели в литом корпусе | Классическая | ВА50-41 | ВА50-41 | 4603 | ВА56-41 | Без максимальных расцепителей тока | M | Заказной | 1 | шт. |  | Изменение тарифа
1028225 | Выкл. авт. ВА56-41-301810-20УХЛ3 1000А, 690В | 100416 | 120499.2 | 0 | Автоматические выключатели в литом корпусе | Классическая | ВА50-41 | ВА50-41 | 4603 | ВА56-41 | Без максимальных расцепителей тока | M | Заказной | 1 | шт. |  | Изменение тарифа
1028376 | Выкл. авт. ВА56-41-301110-20УХЛ3 1000А, 690В | 96515 | 115818 | 0 | Автоматические выключатели в литом корпусе | Классическая | ВА50-41 | ВА50-41 | 4603 | ВА56-41 | Без максимальных расцепителей тока | M | Заказной | 1 | шт. |  | Изменение тарифа
1028536 | Выкл. авт. ВА56-41-301810-20УХЛ3 1000А, 690В | 100375 | 120450 | 0 | Автоматические выключатели в литом корпусе | Классическая | ВА50-41 | ВА50-41 | 4603 | ВА56-41 | Без максимальных расцепителей тока | M | Заказной | 1 | шт. |  | Изменение тарифа
1028654 | Выкл. авт. ВА56-41-304510-20УХЛ3 1000А, 690В | 100416 | 120499.2 | 0 | Автоматические выключатели в литом корпусе | Классическая | ВА50-41 | ВА50-41 | 4603 | ВА56-41 | Без максимальных расцепителей тока | M | Заказной | 1 | шт. |  | Изменение тарифа
1028705 | Выкл. авт. ВА56-41-300010-20УХЛ3 800А, 690В | 111037 | 133244.4 | 0 | Автоматические выключатели в литом корпусе | Классическая | ВА50-41 | ВА50-41 | 4603 | ВА56-41 | Без максимальных расцепителей тока | M | Заказной | 1 | шт. |  | Изменение тарифа
1029341 | Выкл. авт. ВА56-41-301878-00УХЛ3 1000А, 690В | 182430 | 218916 | 0 | Автоматические выключатели в литом корпусе | Классическая | ВА50-41 | ВА50-41 | 4603 | ВА56-41 | Без максимальных расцепителей тока | M | Заказной | 1 | шт. |  | Изменение тарифа
1029620 | Выкл. авт. ВА56-41-805210-20УХЛ3 630А, 440В | 126938 | 152325.6 | 0 | Автоматические выключатели в литом корпусе | Классическая | ВА50-41 | ВА50-41 | 4603 | ВА56-41 | Без максимальных расцепителей тока | M | Заказной | 1 | шт. |  | Изменение тарифа
1029704 | Выкл. авт. ВА56-41-801810-20УХЛ3 1000А, 440В | 126886 | 152263.2 | 0 | Автоматические выключатели в литом корпусе | Классическая | ВА50-41 | ВА50-41 | 4603 | ВА56-41 | Без максимальных расцепителей тока | M | Заказной | 1 | шт. |  | Изменение тарифа
1030013 | Выкл. авт. ВА56-41-801130-00УХЛ3 630А, 440В | 162913 | 195495.6 | 0 | Автоматические выключатели в литом корпусе | Классическая | ВА50-41 | ВА50-41 | 4603 | ВА56-41 | Без максимальных расцепителей тока | M | Заказной | 1 | шт. |  | Изменение тарифа
1030227 | Выкл. авт. ВА56-41-304710-20УХЛ3 1000А, 690В | 100416 | 120499.2 | 0 | Автоматические выключатели в литом корпусе | Классическая | ВА50-41 | ВА50-41 | 4603 | ВА56-41 | Без максимальных расцепителей тока | M | Заказной | 1 | шт. |  | Изменение тарифа
1030342 | Выкл. авт. ВА56-41-304778-00УХЛ3 1000А, 690В | 182430 | 218916 | 0 | Автоматические выключатели в литом корпусе | Классическая | ВА50-41 | ВА50-41 | 4603 | ВА56-41 | Без максимальных расцепителей тока | M | Заказной | 1 | шт. |  | Изменение тарифа
1030343 | Выкл. авт. ВА56-41-305250-00УХЛ3 1000А, 690В | 154027 | 184832.4 | 0 | Автоматические выключатели в литом корпусе | Классическая | ВА50-41 | ВА50-41 | 4603 | ВА56-41 | Без максимальных расцепителей тока | M | Заказной | 1 | шт. |  | Изменение тарифа
1030607 | Выкл. авт. ВА56-41-305230-00УХЛ3 630А, 690В | 130730 | 156876 | 0 | Автоматические выключатели в литом корпусе | Классическая | ВА50-41 | ВА50-41 | 4603 | ВА56-41 | Без максимальных расцепителей тока | M | Заказной | 1 | шт. |  | Изменение тарифа
1031068 | Выкл. авт. ВА56-41-305210-20УХЛ3 1000А, 690В | 100416 | 120499.2 | 0 | Автоматические выключатели в литом корпусе | Классическая | ВА50-41 | ВА50-41 | 4603 | ВА56-41 | Без максимальных расцепителей тока | M | Заказной | 1 | шт. |  | Изменение тарифа
1031069 | Выкл. авт. ВА56-41-305210-20УХЛ3 630А, 690В | 100416 | 120499.2 | 0 | Автоматические выключатели в литом корпусе | Классическая | ВА50-41 | ВА50-41 | 4603 | ВА56-41 | Без максимальных расцепителей тока | M | Заказной | 1 | шт. |  | Изменение тарифа
1031304 | Выкл. авт. ВА56-41-301878-00УХЛ3 1000А, 690В | 182430 | 218916 | 0 | Автоматические выключатели в литом корпусе | Классическая | ВА50-41 | ВА50-41 | 4603 | ВА56-41 | Без максимальных расцепителей тока | M | Заказной | 1 | шт. |  | Изменение тарифа
1031495 | Выкл. авт. ВА56-41-301810-20УХЛ3 1000А, 690В | 100416 | 120499.2 | 0 | Автоматические выключатели в литом корпусе | Классическая | ВА50-41 | ВА50-41 | 4603 | ВА56-41 | Без максимальных расцепителей тока | M | Заказной | 1 | шт. |  | Изменение тарифа
1031631 | Выкл. авт. ВА56-41-101850-00УХЛ3 630А, 690В | 154027 | 184832.4 | 0 | Автоматические выключатели в литом корпусе | Классическая | ВА50-41 | ВА50-41 | 4603 | ВА56-41 | Без максимальных расцепителей тока | M | Заказной | 1 | шт. |  | Изменение тарифа
1033318 | Выкл. авт. ВА56-41-101870-00УХЛ3 630А, 690В | 180871 | 217045.2 | 0 | Автоматические выключатели в литом корпусе | Классическая | ВА50-41 | ВА50-41 | 4603 | ВА56-41 | Без максимальных расцепителей тока | M | Заказной | 1 | шт. |  | Изменение тарифа
1033940 | Выкл. авт. ВА56-41-301830-00УХЛ3 1000А, 690В | 130730 | 156876 | 0 | Автоматические выключатели в литом корпусе | Классическая | ВА50-41 | ВА50-41 | 4603 | ВА56-41 | Без максимальных расцепителей тока | M | Заказной | 1 | шт. |  | Изменение тарифа
1036458 | Выкл. авт. ВА56-41-301130-00УХЛ3 630А, 690В | 130730 | 156876 | 0 | Автоматические выключатели в литом корпусе | Классическая | ВА50-41 | ВА50-41 | 4603 | ВА56-41 | Без максимальных расцепителей тока | M | Заказной | 1 | шт. |  | Изменение тарифа
1037571 | Выкл. авт. ВА56-41-804770-00УХЛ3 1000А, 440В | 199473 | 239367.6 | 0 | Автоматические выключатели в литом корпусе | Классическая | ВА50-41 | ВА50-41 | 4603 | ВА56-41 | Без максимальных расцепителей тока | M | Заказной | 1 | шт. |  | Изменение тарифа
1037603 | Выкл. авт. ВА56-41-401150-00УХЛ3 630А, 440В | 171518 | 205821.6 | 0 | Автоматические выключатели в литом корпусе | Классическая | ВА50-41 | ВА50-41 | 4603 | ВА56-41 | Без максимальных расцепителей тока | M | Заказной | 1 | шт. |  | Изменение тарифа
1037676 | Выкл. авт. ВА56-41-804710-20УХЛ3 630А, 440В | 126938 | 152325.6 | 0 | Автоматические выключатели в литом корпусе | Классическая | ВА50-41 | ВА50-41 | 4603 | ВА56-41 | Без максимальных расцепителей тока | M | Заказной | 1 | шт. |  | Изменение тарифа
1038295 | Выкл. авт. ВА56-41-101870-00УХЛ3 630А, 690В | 180871 | 217045.2 | 0 | Автоматические выключатели в литом корпусе | Классическая | ВА50-41 | ВА50-41 | 4603 | ВА56-41 | Без максимальных расцепителей тока | M | Заказной | 1 | шт. |  | Изменение тарифа
1038302 | Выкл. авт. ВА56-41-301130-00УХЛ3 1000А, 690В | 130730 | 156876 | 0 | Автоматические выключатели в литом корпусе | Классическая | ВА50-41 | ВА50-41 | 4603 | ВА56-41 | Без максимальных расцепителей тока | M | Заказной | 1 | шт. |  | Изменение тарифа
1038806 | Выкл. авт. ВА56-41-301850-00УХЛ3 1000А, 690В | 154027 | 184832.4 | 0 | Автоматические выключатели в литом корпусе | Классическая | ВА50-41 | ВА50-41 | 4603 | ВА56-41 | Без максимальных расцепителей тока | M | Заказной | 1 | шт. |  | Изменение тарифа
1038991 | Выкл. авт. ВА56-41-301150-00УХЛ3 1000А, 690В | 154027 | 184832.4 | 0 | Автоматические выключатели в литом корпусе | Классическая | ВА50-41 | ВА50-41 | 4603 | ВА56-41 | Без максимальных расцепителей тока | M | Заказной | 1 | шт. |  | Изменение тарифа
1039200 | Выкл. авт. ВА56-41-301830-00УХЛ3 1000А, 690В | 130730 | 156876 | 0 | Автоматические выключатели в литом корпусе | Классическая | ВА50-41 | ВА50-41 | 4603 | ВА56-41 | Без максимальных расцепителей тока | M | Заказной | 1 | шт. |  | Изменение тарифа
1039756 | Выкл. авт. ВА56-41-301870-00УХЛ3 1000А, 690В | 180871 | 217045.2 | 0 | Автоматические выключатели в литом корпусе | Классическая | ВА50-41 | ВА50-41 | 4603 | ВА56-41 | Без максимальных расцепителей тока | M | Заказной | 1 | шт. |  | Изменение тарифа
1040074 | Выкл. авт. ВА56-41-804610-20УХЛ3 1000А, 440В | 126938 | 152325.6 | 0 | Автоматические выключатели в литом корпусе | Классическая | ВА50-41 | ВА50-41 | 4603 | ВА56-41 | Без максимальных расцепителей тока | M | Заказной | 1 | шт. |  | Изменение тарифа
1040383 | Выкл. авт. ВА56-41-305110-20УХЛ3 1000А, 690В | 100416 | 120499.2 | 0 | Автоматические выключатели в литом корпусе | Классическая | ВА50-41 | ВА50-41 | 4603 | ВА56-41 | Без максимальных расцепителей тока | M | Заказной | 1 | шт. |  | Изменение тарифа
1040388 | Выкл. авт. ВА56-41-301870-00УХЛ3 630А, 690В отклонение (Jн=630А) | 208000 | 249600 | 0 | Автоматические выключатели в литом корпусе | Классическая | ВА50-41 | ВА50-41 | 4603 | ВА56-41 | Без максимальных расцепителей тока | M | Заказной | 1 | шт. |  | Изменение тарифа
1040415 | Выкл. авт. ВА56-41-301110-20УХЛ3 630А, 690В | 96557 | 115868.4 | 0 | Автоматические выключатели в литом корпусе | Классическая | ВА50-41 | ВА50-41 | 4603 | ВА56-41 | Без максимальных расцепителей тока | M | Заказной | 1 | шт. |  | Изменение тарифа
1040573 | Выкл. авт. ВА56-41-804710-20УХЛ3 1000А, 440В | 126938 | 152325.6 | 0 | Автоматические выключатели в литом корпусе | Классическая | ВА50-41 | ВА50-41 | 4603 | ВА56-41 | Без максимальных расцепителей тока | M | Заказной | 1 | шт. |  | Изменение тарифа
1040826 | Выкл. авт. ВА56-41-304610-20УХЛ3 1000А, 690В | 111037 | 133244.4 | 0 | Автоматические выключатели в литом корпусе | Классическая | ВА50-41 | ВА50-41 | 4603 | ВА56-41 | Без максимальных расцепителей тока | M | Заказной | 1 | шт. |  | Изменение тарифа
1041167 | Выкл. авт. ВА56-41-800010-20УХЛ3 1000А, 440В | 126938 | 152325.6 | 0 | Автоматические выключатели в литом корпусе | Классическая | ВА50-41 | ВА50-41 | 4603 | ВА56-41 | Без максимальных расцепителей тока | M | Заказной | 1 | шт. |  | Изменение тарифа
1041239 | Выкл. авт. ВА56-41-301816-20УХЛ3 1000А, 690В | 112029 | 134434.8 | 0 | Автоматические выключатели в литом корпусе | Классическая | ВА50-41 | ВА50-41 | 4603 | ВА56-41 | Без максимальных расцепителей тока | M | Заказной | 1 | шт. |  | Изменение тарифа
1041279 | Выкл. авт. ВА56-41-801110-20УХЛ3 1000А, 440В | 126938 | 152325.6 | 0 | Автоматические выключатели в литом корпусе | Классическая | ВА50-41 | ВА50-41 | 4603 | ВА56-41 | Без максимальных расцепителей тока | M | Заказной | 1 | шт. |  | Изменение тарифа
1041322 | Выкл. авт. ВА56-41-100010-20УХЛ3 630А, 690В | 96557 | 115868.4 | 0 | Автоматические выключатели в литом корпусе | Классическая | ВА50-41 | ВА50-41 | 4603 | ВА56-41 | Без максимальных расцепителей тока | M | Заказной | 1 | шт. |  | Изменение тарифа
1041679 | Выкл. авт. ВА56-41-304710-20УХЛ3 1000А, 690В | 111037 | 133244.4 | 0 | Автоматические выключатели в литом корпусе | Классическая | ВА50-41 | ВА50-41 | 4603 | ВА56-41 | Без максимальных расцепителей тока | M | Заказной | 1 | шт. |  | Изменение тарифа
1041796 | Выкл. авт. ВА56-41-304730-00УХЛ3 1000А, 690В | 144559 | 173470.8 | 0 | Автоматические выключатели в литом корпусе | Классическая | ВА50-41 | ВА50-41 | 4603 | ВА56-41 | Без максимальных расцепителей тока | M | Заказной | 1 | шт. |  | Изменение тарифа
1041807 | Выкл. авт. ВА56-41-304730-00УХЛ3 1000А, 690В | 144559 | 173470.8 | 0 | Автоматические выключатели в литом корпусе | Классическая | ВА50-41 | ВА50-41 | 4603 | ВА56-41 | Без максимальных расцепителей тока | M | Заказной | 1 | шт. |  | Изменение тарифа
1041809 | Выкл. авт. ВА56-41-304730-00УХЛ3 1000А, 690В | 144500 | 173400 | 0 | Автоматические выключатели в литом корпусе | Классическая | ВА50-41 | ВА50-41 | 4603 | ВА56-41 | Без максимальных расцепителей тока | M | Заказной | 1 | шт. |  | Изменение тарифа
1041810 | Выкл. авт. ВА56-41-304730-00УХЛ3 1000А, 690В | 130730 | 156876 | 0 | Автоматические выключатели в литом корпусе | Классическая | ВА50-41 | ВА50-41 | 4603 | ВА56-41 | Без максимальных расцепителей тока | M | Заказной | 1 | шт. |  | Изменение тарифа
1043002 | Выкл. авт. ВА56-41-301130-00УХЛ3 1000А, 690В | 130730 | 156876 | 0 | Автоматические выключатели в литом корпусе | Классическая | ВА50-41 | ВА50-41 | 4603 | ВА56-41 | Без максимальных расцепителей тока | M | Заказной | 1 | шт. |  | Изменение тарифа
1043020 | Выкл. авт. ВА56-41-301830-00УХЛ3 1000А, 690В | 130730 | 156876 | 0 | Автоматические выключатели в литом корпусе | Классическая | ВА50-41 | ВА50-41 | 4603 | ВА56-41 | Без максимальных расцепителей тока | M | Заказной | 1 | шт. |  | Изменение тарифа
1043026 | Выкл. авт. ВА56-41-300016-20УХЛ3 1000А, 690В | 97418 | 116901.6 | 0 | Автоматические выключатели в литом корпусе | Классическая | ВА50-41 | ВА50-41 | 4603 | ВА56-41 | Без максимальных расцепителей тока | M | Заказной | 1 | шт. |  | Изменение тарифа
1043045 | Выкл. авт. ВА56-41-301130-00УХЛ3 1000А, 690В | 130730 | 156876 | 0 | Автоматические выключатели в литом корпусе | Классическая | ВА50-41 | ВА50-41 | 4603 | ВА56-41 | Без максимальных расцепителей тока | M | Заказной | 1 | шт. |  | Изменение тарифа
1043315 | Выкл. авт. ВА56-41-804710-20УХЛ3 630А, 440В | 126938 | 152325.6 | 0 | Автоматические выключатели в литом корпусе | Классическая | ВА50-41 | ВА50-41 | 4603 | ВА56-41 | Без максимальных расцепителей тока | M | Заказной | 1 | шт. |  | Изменение тарифа
1043348 | Выкл. авт. ВА56-41-301830-00УХЛ3 1000А, 690В | 130730 | 156876 | 0 | Автоматические выключатели в литом корпусе | Классическая | ВА50-41 | ВА50-41 | 4603 | ВА56-41 | Без максимальных расцепителей тока | M | Заказной | 1 | шт. |  | Изменение тарифа
1043620 | Выкл. авт. ВА56-41-301130-00УХЛ3 1000А, 690В | 144559 | 173470.8 | 0 | Автоматические выключатели в литом корпусе | Классическая | ВА50-41 | ВА50-41 | 4603 | ВА56-41 | Без максимальных расцепителей тока | M | Заказной | 1 | шт. |  | Изменение тарифа
1043831 | Выкл. авт. ВА56-41-304730-00УХЛ3 1000А, 690В | 130730 | 156876 | 0 | Автоматические выключатели в литом корпусе | Классическая | ВА50-41 | ВА50-41 | 4603 | ВА56-41 | Без максимальных расцепителей тока | M | Заказной | 1 | шт. |  | Изменение тарифа
1044611 | Выкл. авт. ВА56-41-301830-00УХЛ3 630А, 690В | 130730 | 156876 | 0 | Автоматические выключатели в литом корпусе | Классическая | ВА50-41 | ВА50-41 | 4603 | ВА56-41 | Без максимальных расцепителей тока | M | Заказной | 1 | шт. |  | Изменение тарифа
1045473 | Выкл. авт. ВА56-41-304758-00УХЛ3 1000А, 690В | 172697 | 207236.4 | 0 | Автоматические выключатели в литом корпусе | Классическая | ВА50-41 | ВА50-41 | 4603 | ВА56-41 | Без максимальных расцепителей тока | M | Заказной | 1 | шт. |  | Изменение тарифа
1045592 | Выкл. авт. ВА56-41-804750-00УХЛ3 1000А, 440В | 171518 | 205821.6 | 0 | Автоматические выключатели в литом корпусе | Классическая | ВА50-41 | ВА50-41 | 4603 | ВА56-41 | Без максимальных расцепителей тока | M | Заказной | 1 | шт. |  | Изменение тарифа
1045713 | Выкл. авт. ВА56-41-300015-20УХЛ3 1000А, 690В | 96557 | 115868.4 | 0 | Автоматические выключатели в литом корпусе | Классическая | ВА50-41 | ВА50-41 | 4603 | ВА56-41 | Без максимальных расцепителей тока | M | Заказной | 1 | шт. |  | Изменение тарифа
1045969 | Выкл. авт. ВА56-41-804710-20УХЛ3 1000А, 440В | 126938 | 152325.6 | 0 | Автоматические выключатели в литом корпусе | Классическая | ВА50-41 | ВА50-41 | 4603 | ВА56-41 | Без максимальных расцепителей тока | M | Заказной | 1 | шт. |  | Изменение тарифа
1046050 | Выкл. авт. ВА56-41-301116-20УХЛ3 1000А, 690В | 97418 | 116901.6 | 0 | Автоматические выключатели в литом корпусе | Классическая | ВА50-41 | ВА50-41 | 4603 | ВА56-41 | Без максимальных расцепителей тока | M | Заказной | 1 | шт. |  | Изменение тарифа
1046215 | Выкл. авт. ВА56-41-301830-00УХЛ3 630А, 690В | 130730 | 156876 | 0 | Автоматические выключатели в литом корпусе | Классическая | ВА50-41 | ВА50-41 | 4603 | ВА56-41 | Без максимальных расцепителей тока | M | Заказной | 1 | шт. |  | Изменение тарифа
1046449 | Выкл. авт. ВА56-41-800010-20УХЛ3 800А, 440В | 126938 | 152325.6 | 0 | Автоматические выключатели в литом корпусе | Классическая | ВА50-41 | ВА50-41 | 4603 | ВА56-41 | Без максимальных расцепителей тока | M | Заказной | 1 | шт. |  | Изменение тарифа
1000581 | Выкл. авт. ВА53-43-331830-00УХЛ3 1600А, 690В | 280961 | 337153.2 | 0 | Автоматические выключатели в литом корпусе | Классическая | ВА50-43 | ВА50-43 | 4603 | ВА53-43 |  | M | Заказной | 1 | шт. |  | Изменение тарифа
1000582 | Выкл. авт. ВА53-43-331870-00УХЛ3 1600А, 690В | 346542 | 415850.4 | 0 | Автоматические выключатели в литом корпусе | Классическая | ВА50-43 | ВА50-43 | 4603 | ВА53-43 |  | M | Заказной | 1 | шт. |  | Изменение тарифа
1000583 | Выкл. авт. ВА53-43-340010-20УХЛ3 1600А, 690В | 194695 | 233634 | 0 | Автоматические выключатели в литом корпусе | Классическая | ВА50-43 | ВА50-43 | 4603 | ВА53-43 |  | M | Заказной | 1 | шт. |  | Изменение тарифа
1000584 | Выкл. авт. ВА53-43-331130-00УХЛ3 2000А, 690В | 330048 | 396057.6 | 0 | Автоматические выключатели в литом корпусе | Классическая | ВА50-43 | ВА50-43 | 4603 | ВА53-43 |  | M | Заказной | 1 | шт. |  | Изменение тарифа
1002464 | Выкл. авт. ВА53-43 341810-20УХЛ3 1600А, 690В | 245992 | 295190.4 | 0 | Автоматические выключатели в литом корпусе | Классическая | ВА50-43 | ВА50-43 | 4603 | ВА53-43 |  | M | Заказной | 1 | шт. |  | Изменение тарифа
1002465 | Выкл. авт. ВА53-43 334730-00УХЛ3 1600А, 690В | 222460 | 266952 | 0 | Автоматические выключатели в литом корпусе | Классическая | ВА50-43 | ВА50-43 | 4603 | ВА53-43 |  | M | Заказной | 1 | шт. |  | Изменение тарифа
1002466 | Выкл. авт. ВА53-43 334730-00УХЛ3 1600А, 690В | 280961 | 337153.2 | 0 | Автоматические выключатели в литом корпусе | Классическая | ВА50-43 | ВА50-43 | 4603 | ВА53-43 |  | M | Заказной | 1 | шт. |  | Изменение тарифа
1002467 | Выкл. авт. ВА53-43 334770-00УХЛ3 1600А, 690В | 346402 | 415682.4 | 0 | Автоматические выключатели в литом корпусе | Классическая | ВА50-43 | ВА50-43 | 4603 | ВА53-43 |  | M | Заказной | 1 | шт. |  | Изменение тарифа
1002468 | Выкл. авт. ВА53-43 334770-00УХЛ3 1600А, 690В | 346542 | 415850.4 | 0 | Автоматические выключатели в литом корпусе | Классическая | ВА50-43 | ВА50-43 | 4603 | ВА53-43 |  | M | Заказной | 1 | шт. |  | Изменение тарифа
1002469 | Выкл. авт. ВА53-43 341110-20УХЛ3 1600А, 690В | 245992 | 295190.4 | 0 | Автоматические выключатели в литом корпусе | Классическая | ВА50-43 | ВА50-43 | 4603 | ВА53-43 |  | M | Заказной | 1 | шт. |  | Изменение тарифа
1002470 | Выкл. авт. ВА53-43 341130-00УХЛ3 1600А, 690В | 237735 | 285282 | 0 | Автоматические выключатели в литом корпусе | Классическая | ВА50-43 | ВА50-43 | 4603 | ВА53-43 |  | M | Заказной | 1 | шт. |  | Изменение тарифа
1002471 | Выкл. авт. ВА53-43 341810-20УХЛ3 1600А, 690В | 245992 | 295190.4 | 0 | Автоматические выключатели в литом корпусе | Классическая | ВА50-43 | ВА50-43 | 4603 | ВА53-43 |  | M | Заказной | 1 | шт. |  | Изменение тарифа
1002472 | Выкл. авт. ВА53-43 341810-20УХЛ3 1600А, 690В | 194695 | 233634 | 0 | Автоматические выключатели в литом корпусе | Классическая | ВА50-43 | ВА50-43 | 4603 | ВА53-43 |  | M | Заказной | 1 | шт. |  | Изменение тарифа
1002473 | Выкл. авт. ВА53-43 341830-00УХЛ3 1600А, 690В | 222460 | 266952 | 0 | Автоматические выключатели в литом корпусе | Классическая | ВА50-43 | ВА50-43 | 4603 | ВА53-43 |  | M | Заказной | 1 | шт. |  | Изменение тарифа
1002475 | Выкл. авт. ВА53-43 344730-00УХЛ3 1600А, 690В | 220447 | 264536.4 | 0 | Автоматические выключатели в литом корпусе | Классическая | ВА50-43 | ВА50-43 | 4603 | ВА53-43 |  | M | Складской | 1 | шт. |  | Изменение тарифа
1002476 | Выкл. авт. ВА53-43 344730-00УХЛ3 1600А, 690В | 218282 | 261938.4 | 0 | Автоматические выключатели в литом корпусе | Классическая | ВА50-43 | ВА50-43 | 4603 | ВА53-43 |  | M | Складской | 1 | шт. |  | Изменение тарифа
1002477 | Выкл. авт. ВА53-43 344770-00УХЛ3 1600А, 690В | 346542 | 415850.4 | 0 | Автоматические выключатели в литом корпусе | Классическая | ВА50-43 | ВА50-43 | 4603 | ВА53-43 |  | M | Заказной | 1 | шт. |  | Изменение тарифа
1002478 | Выкл. авт. ВА53-43 344770-00УХЛ3 1600А, 690В | 346542 | 415850.4 | 0 | Автоматические выключатели в литом корпусе | Классическая | ВА50-43 | ВА50-43 | 4603 | ВА53-43 |  | M | Заказной | 1 | шт. |  | Изменение тарифа
1002479 | Выкл. авт. ВА53-43 340010-20УХЛ3 1600А, 690В | 194695 | 233634 | 0 | Автоматические выключатели в литом корпусе | Классическая | ВА50-43 | ВА50-43 | 4603 | ВА53-43 |  | M | Заказной | 1 | шт. |  | Изменение тарифа
1002480 | Выкл. авт. ВА53-43 341130-00УХЛ3 1600А, 690В | 237735 | 285282 | 0 | Автоматические выключатели в литом корпусе | Классическая | ВА50-43 | ВА50-43 | 4603 | ВА53-43 |  | M | Заказной | 1 | шт. |  | Изменение тарифа
1002481 | Выкл. авт. ВА53-43 341830-00УХЛ3 1600А, 690В | 222460 | 266952 | 0 | Автоматические выключатели в литом корпусе | Классическая | ВА50-43 | ВА50-43 | 4603 | ВА53-43 |  | M | Заказной | 1 | шт. |  | Изменение тарифа
1002483 | Выкл. авт. ВА53-43-341830-00УХЛ3 2000А,690В | 330181 | 396217.2 | 0 | Автоматические выключатели в литом корпусе | Классическая | ВА50-43 | ВА50-43 | 4603 | ВА53-43 |  | M | Заказной | 1 | шт. |  | Изменение тарифа
1002714 | Выкл. авт. ВА53-43 341830-20УХЛ3 2000А, 690В | 330181 | 396217.2 | 0 | Автоматические выключатели в литом корпусе | Классическая | ВА50-43 | ВА50-43 | 4603 | ВА53-43 |  | M | Заказной | 1 | шт. |  | Изменение тарифа
1002716 | Выкл. авт. ВА53-43 331830-00УХЛ3 1600А, 690В | 222460 | 266952 | 0 | Автоматические выключатели в литом корпусе | Классическая | ВА50-43 | ВА50-43 | 4603 | ВА53-43 |  | M | Заказной | 1 | шт. |  | Изменение тарифа
1003061 | Выкл. авт. ВА53-43 341830-00УХЛ3 1600А, 690В | 280961 | 337153.2 | 0 | Автоматические выключатели в литом корпусе | Классическая | ВА50-43 | ВА50-43 | 4603 | ВА53-43 |  | M | Заказной | 1 | шт. |  | Изменение тарифа
1003172 | Выкл. авт. ВА53-43-344710-20УХЛ3 2000А,690В | 301357 | 361628.4 | 0 | Автоматические выключатели в литом корпусе | Классическая | ВА50-43 | ВА50-43 | 4603 | ВА53-43 |  | M | Заказной | 1 | шт. |  | Изменение тарифа
1003209 | Выкл. авт. ВА53-43 341810-20УХЛ3 1600А, 690В | 194618 | 233541.6 | 0 | Автоматические выключатели в литом корпусе | Классическая | ВА50-43 | ВА50-43 | 4603 | ВА53-43 |  | M | Заказной | 1 | шт. |  | Изменение тарифа
1003231 | Выкл. авт. ВА53-43 344710-20УХЛ3 1600А, 690В | 191118 | 229341.6 | 0 | Автоматические выключатели в литом корпусе | Классическая | ВА50-43 | ВА50-43 | 4603 | ВА53-43 |  | M | Складской | 1 | шт. |  | Изменение тарифа
1003242 | Выкл. авт. ВА53-43-341810-20УХЛ3 2000А,690В | 301357 | 361628.4 | 0 | Автоматические выключатели в литом корпусе | Классическая | ВА50-43 | ВА50-43 | 4603 | ВА53-43 |  | M | Заказной | 1 | шт. |  | Изменение тарифа
1003268 | Выкл. авт. ВА53-43 331830-00УХЛ3 2000А,690В | 323708 | 388449.6 | 0 | Автоматические выключатели в литом корпусе | Классическая | ВА50-43 | ВА50-43 | 4603 | ВА53-43 |  | M | Заказной | 1 | шт. |  | Изменение тарифа
1003325 | Выкл. авт. ВА53-43 341130-00УХЛ3 1600А, 690В | 237735 | 285282 | 0 | Автоматические выключатели в литом корпусе | Классическая | ВА50-43 | ВА50-43 | 4603 | ВА53-43 |  | M | Заказной | 1 | шт. |  | Изменение тарифа
1003371 | Выкл. авт. ВА53-43 344730-00УХЛ3 1600А, 690В | 237735 | 285282 | 0 | Автоматические выключатели в литом корпусе | Классическая | ВА50-43 | ВА50-43 | 4603 | ВА53-43 |  | M | Заказной | 1 | шт. |  | Изменение тарифа
1003373 | Выкл. авт. ВА53-43 340050-00УХЛ3 1600А, 690В | 311563 | 373875.6 | 0 | Автоматические выключатели в литом корпусе | Классическая | ВА50-43 | ВА50-43 | 4603 | ВА53-43 |  | M | Заказной | 1 | шт. |  | Изменение тарифа
1003375 | Выкл. авт. ВА53-43-331830-00УХЛ3 2000А,690В | 323708 | 388449.6 | 0 | Автоматические выключатели в литом корпусе | Классическая | ВА50-43 | ВА50-43 | 4603 | ВА53-43 |  | M | Заказной | 1 | шт. |  | Изменение тарифа
1003421 | Выкл. авт. ВА53-43 344770-00УХЛ3 1600А, 690В | 346542 | 415850.4 | 0 | Автоматические выключатели в литом корпусе | Классическая | ВА50-43 | ВА50-43 | 4603 | ВА53-43 |  | M | Заказной | 1 | шт. |  | Изменение тарифа
1003434 | Выкл. авт. ВА53-43 341830-00УХЛ3 1600А, 690В | 222460 | 266952 | 0 | Автоматические выключатели в литом корпусе | Классическая | ВА50-43 | ВА50-43 | 4603 | ВА53-43 |  | M | Заказной | 1 | шт. |  | Изменение тарифа
1004304 | Выкл. авт. ВА53-43-344730-00УХЛ3 2000А,690В | 326949 | 392338.8 | 0 | Автоматические выключатели в литом корпусе | Классическая | ВА50-43 | ВА50-43 | 4603 | ВА53-43 |  | M | Складской | 1 | шт. |  | Изменение тарифа
1004442 | Выкл. авт. ВА53-43-341810-20УХЛ3 2000А,690В | 301357 | 361628.4 | 0 | Автоматические выключатели в литом корпусе | Классическая | ВА50-43 | ВА50-43 | 4603 | ВА53-43 |  | M | Заказной | 1 | шт. |  | Изменение тарифа
1004483 | Выкл. авт. ВА53-43 374730-00УХЛ3 1600А, 690В | 237735 | 285282 | 0 | Автоматические выключатели в литом корпусе | Классическая | ВА50-43 | ВА50-43 | 4603 | ВА53-43 |  | M | Заказной | 1 | шт. |  | Изменение тарифа
1004566 | Выкл. авт. ВА53-43 341850-00УХЛ3 1600А, 690В | 309370 | 371244 | 0 | Автоматические выключатели в литом корпусе | Классическая | ВА50-43 | ВА50-43 | 4603 | ВА53-43 |  | M | Заказной | 1 | шт. |  | Изменение тарифа
1004612 | Выкл. авт. ВА53-43 332510-20УХЛ3 1600А, 690В | 213722 | 256466.4 | 0 | Автоматические выключатели в литом корпусе | Классическая | ВА50-43 | ВА50-43 | 4603 | ВА53-43 |  | M | Заказной | 1 | шт. |  | Изменение тарифа
1004702 | Выкл. авт. ВА53-43 341850-00УХЛ3 1600А, 690В | 309370 | 371244 | 0 | Автоматические выключатели в литом корпусе | Классическая | ВА50-43 | ВА50-43 | 4603 | ВА53-43 |  | M | Заказной | 1 | шт. |  | Изменение тарифа
1004770 | Выкл. авт. ВА53-43 344730-00УХЛ3 1600А, 690В | 280961 | 337153.2 | 0 | Автоматические выключатели в литом корпусе | Классическая | ВА50-43 | ВА50-43 | 4603 | ВА53-43 |  | M | Заказной | 1 | шт. |  | Изменение тарифа
1004791 | Выкл. авт. ВА53-43 344710-20УХЛ3 1600А, 690В | 193012 | 231614.4 | 0 | Автоматические выключатели в литом корпусе | Классическая | ВА50-43 | ВА50-43 | 4603 | ВА53-43 |  | M | Складской | 1 | шт. |  | Изменение тарифа
1004800 | Выкл. авт. ВА53-43 341870-00УХЛ3 1600А, 690В | 346542 | 415850.4 | 0 | Автоматические выключатели в литом корпусе | Классическая | ВА50-43 | ВА50-43 | 4603 | ВА53-43 |  | M | Заказной | 1 | шт. |  | Изменение тарифа
1004815 | Выкл. авт. ВА53-43-331830-00УХЛ3 2000А,690В | 323708 | 388449.6 | 0 | Автоматические выключатели в литом корпусе | Классическая | ВА50-43 | ВА50-43 | 4603 | ВА53-43 |  | M | Заказной | 1 | шт. |  | Изменение тарифа
1004820 | Выкл. авт. ВА53-43 344730-00УХЛ3 1600А, 690В | 222460 | 266952 | 0 | Автоматические выключатели в литом корпусе | Классическая | ВА50-43 | ВА50-43 | 4603 | ВА53-43 |  | M | Заказной | 1 | шт. |  | Изменение тарифа
1004823 | Выкл. авт. ВА53-43 341510-20УХЛ3 1600А, 690В | 213722 | 256466.4 | 0 | Автоматические выключатели в литом корпусе | Классическая | ВА50-43 | ВА50-43 | 4603 | ВА53-43 |  | M | Заказной | 1 | шт. |  | Изменение тарифа
1004834 | Выкл. авт. ВА53-43 341115-20УХЛ3 1600А, 690В | 208147 | 249776.4 | 0 | Автоматические выключатели в литом корпусе | Классическая | ВА50-43 | ВА50-43 | 4603 | ВА53-43 |  | M | Заказной | 1 | шт. |  | Изменение тарифа
1004840 | Выкл. авт. ВА53-43 330010-20УХЛ3 1600А, 690В | 194695 | 233634 | 0 | Автоматические выключатели в литом корпусе | Классическая | ВА50-43 | ВА50-43 | 4603 | ВА53-43 |  | M | Заказной | 1 | шт. |  | Изменение тарифа
1004933 | Выкл. авт. ВА53-43 341810-20УХЛ3 2000А,690В | 301357 | 361628.4 | 0 | Автоматические выключатели в литом корпусе | Классическая | ВА50-43 | ВА50-43 | 4603 | ВА53-43 |  | M | Заказной | 1 | шт. |  | Изменение тарифа
1005080 | Выкл. авт. ВА53-43 341830-00УХЛ3 1600А, 690В | 280847 | 337016.4 | 0 | Автоматические выключатели в литом корпусе | Классическая | ВА50-43 | ВА50-43 | 4603 | ВА53-43 |  | M | Заказной | 1 | шт. |  | Изменение тарифа
1005117 | Выкл. авт. ВА53-43 374730-00УХЛ3 1600А, 690В | 237735 | 285282 | 0 | Автоматические выключатели в литом корпусе | Классическая | ВА50-43 | ВА50-43 | 4603 | ВА53-43 |  | M | Заказной | 1 | шт. |  | Изменение тарифа
1005444 | Выкл. авт. ВА53-43 341130-00УХЛ3 1600А, 690В | 237735 | 285282 | 0 | Автоматические выключатели в литом корпусе | Классическая | ВА50-43 | ВА50-43 | 4603 | ВА53-43 |  | M | Заказной | 1 | шт. |  | Изменение тарифа
1005493 | Выкл. авт. ВА53-43-334730-00УХЛ3 2000А,690В | 330181 | 396217.2 | 0 | Автоматические выключатели в литом корпусе | Классическая | ВА50-43 | ВА50-43 | 4603 | ВА53-43 |  | M | Заказной | 1 | шт. |  | Изменение тарифа
1005494 | Выкл. авт. ВА53-43 334730-00УХЛ3 1600А, 690В | 222460 | 266952 | 0 | Автоматические выключатели в литом корпусе | Классическая | ВА50-43 | ВА50-43 | 4603 | ВА53-43 |  | M | Заказной | 1 | шт. |  | Изменение тарифа
1007047 | Выкл. авт. ВА53-43 341810-20УХЛ3 1600А, 690В | 194695 | 233634 | 0 | Автоматические выключатели в литом корпусе | Классическая | ВА50-43 | ВА50-43 | 4603 | ВА53-43 |  | M | Заказной | 1 | шт. |  | Изменение тарифа
1008271 | Выкл. авт. ВА53-43 334710-20УХЛ3 1600А, 690В | 194695 | 233634 | 0 | Автоматические выключатели в литом корпусе | Классическая | ВА50-43 | ВА50-43 | 4603 | ВА53-43 |  | M | Заказной | 1 | шт. |  | Изменение тарифа
1010058 | Выкл. авт. ВА53-43 345830-00УХЛ3 1600А, 690В | 237735 | 285282 | 0 | Автоматические выключатели в литом корпусе | Классическая | ВА50-43 | ВА50-43 | 4603 | ВА53-43 |  | M | Заказной | 1 | шт. |  | Изменение тарифа
1010577 | Выкл. авт. ВА53-43 344778-00УХЛ3 1600А, 690В | 351900 | 422280 | 0 | Автоматические выключатели в литом корпусе | Классическая | ВА50-43 | ВА50-43 | 4603 | ВА53-43 |  | M | Заказной | 1 | шт. |  | Изменение тарифа
1010634 | Выкл. авт. ВА53-43 331510-20УХЛ3 1600А, 690В | 213722 | 256466.4 | 0 | Автоматические выключатели в литом корпусе | Классическая | ВА50-43 | ВА50-43 | 4603 | ВА53-43 |  | M | Заказной | 1 | шт. |  | Изменение тарифа
1010660 | Выкл. авт. ВА53-43 331810-20УХЛ3 1600А, 690В | 194695 | 233634 | 0 | Автоматические выключатели в литом корпусе | Классическая | ВА50-43 | ВА50-43 | 4603 | ВА53-43 |  | M | Заказной | 1 | шт. |  | Изменение тарифа
1010675 | Выкл. авт. ВА53-43 344730-00УХЛ3 1600А, 690В | 280961 | 337153.2 | 0 | Автоматические выключатели в литом корпусе | Классическая | ВА50-43 | ВА50-43 | 4603 | ВА53-43 |  | M | Заказной | 1 | шт. |  | Изменение тарифа
1011140 | Выкл. авт. ВА53-43-374730-00УХЛ3 2000А,690В | 323708 | 388449.6 | 0 | Автоматические выключатели в литом корпусе | Классическая | ВА50-43 | ВА50-43 | 4603 | ВА53-43 |  | M | Заказной | 1 | шт. |  | Изменение тарифа
1012131 | Выкл. авт. ВА53-43 341830-00УХЛ3 1600А, 690В | 237735 | 285282 | 0 | Автоматические выключатели в литом корпусе | Классическая | ВА50-43 | ВА50-43 | 4603 | ВА53-43 |  | M | Заказной | 1 | шт. |  | Изменение тарифа
1013685 | Выкл. авт. ВА53-43 344910-20УХЛ3 1600А, 690В | 213722 | 256466.4 | 0 | Автоматические выключатели в литом корпусе | Классическая | ВА50-43 | ВА50-43 | 4603 | ВА53-43 |  | M | Заказной | 1 | шт. |  | Изменение тарифа
1013904 | Выкл. авт. ВА53-43 344610-20УХЛ3 1600А, 690В | 208147 | 249776.4 | 0 | Автоматические выключатели в литом корпусе | Классическая | ВА50-43 | ВА50-43 | 4603 | ВА53-43 |  | M | Заказной | 1 | шт. |  | Изменение тарифа
1013968 | Выкл. авт. ВА53-43 342230-00УХЛ3 1600А, 690В | 237735 | 285282 | 0 | Автоматические выключатели в литом корпусе | Классическая | ВА50-43 | ВА50-43 | 4603 | ВА53-43 |  | M | Заказной | 1 | шт. |  | Изменение тарифа
1014338 | Выкл. авт. ВА53-43 331830-00УХЛ3 1600А, 690В | 222460 | 266952 | 0 | Автоматические выключатели в литом корпусе | Классическая | ВА50-43 | ВА50-43 | 4603 | ВА53-43 |  | M | Заказной | 1 | шт. |  | Изменение тарифа
1014494 | Выкл. авт. ВА53-43 344710-20УХЛ3 1600А, 690В | 245992 | 295190.4 | 0 | Автоматические выключатели в литом корпусе | Классическая | ВА50-43 | ВА50-43 | 4603 | ВА53-43 |  | M | Заказной | 1 | шт. |  | Изменение тарифа
1014497 | Выкл. авт. ВА53-43-334730-00УХЛ3 2000А,690В | 330181 | 396217.2 | 0 | Автоматические выключатели в литом корпусе | Классическая | ВА50-43 | ВА50-43 | 4603 | ВА53-43 |  | M | Заказной | 1 | шт. |  | Изменение тарифа
1014792 | Выкл. авт. ВА53-43 344710-20УХЛ3 1600А, 690В | 245992 | 295190.4 | 0 | Автоматические выключатели в литом корпусе | Классическая | ВА50-43 | ВА50-43 | 4603 | ВА53-43 |  | M | Заказной | 1 | шт. |  | Изменение тарифа
1015069 | Выкл. авт. ВА53-43 344730-00УХЛ3 1600А, 690В | 271428 | 325713.6 | 0 | Автоматические выключатели в литом корпусе | Классическая | ВА50-43 | ВА50-43 | 4603 | ВА53-43 |  | M | Заказной | 1 | шт. |  | Изменение тарифа
1015083 | Выкл. авт. ВА53-43 331130-00УХЛ3 1600А, 690В | 280961 | 337153.2 | 0 | Автоматические выключатели в литом корпусе | Классическая | ВА50-43 | ВА50-43 | 4603 | ВА53-43 |  | M | Заказной | 1 | шт. |  | Изменение тарифа
1015289 | Выкл. авт. ВА53-43 335830-00УХЛ3 1600А, 690В | 237735 | 285282 | 0 | Автоматические выключатели в литом корпусе | Классическая | ВА50-43 | ВА50-43 | 4603 | ВА53-43 |  | M | Заказной | 1 | шт. |  | Изменение тарифа
1015329 | Выкл. авт. ВА53-43 345830-00УХЛ3 1600А, 690В | 237735 | 285282 | 0 | Автоматические выключатели в литом корпусе | Классическая | ВА50-43 | ВА50-43 | 4603 | ВА53-43 |  | M | Заказной | 1 | шт. |  | Изменение тарифа
1015356 | Выкл. авт. ВА53-43 332530-00УХЛ3 1600А, 690В | 237735 | 285282 | 0 | Автоматические выключатели в литом корпусе | Классическая | ВА50-43 | ВА50-43 | 4603 | ВА53-43 |  | M | Заказной | 1 | шт. |  | Изменение тарифа
1015387 | Выкл. авт. ВА53-43 331130-00УХЛ3 1600А, 690В | 222460 | 266952 | 0 | Автоматические выключатели в литом корпусе | Классическая | ВА50-43 | ВА50-43 | 4603 | ВА53-43 |  | M | Заказной | 1 | шт. |  | Изменение тарифа
1015476 | Выкл. авт. ВА53-43-371110-20УХЛ3 1600А,690В | 191118 | 229341.6 | 0 | Автоматические выключатели в литом корпусе | Классическая | ВА50-43 | ВА50-43 | 4603 | ВА53-43 |  | M | Заказной | 1 | шт. |  | Изменение тарифа
1015636 | Выкл. авт. ВА53-43 331830-00УХЛ3 1600А, 690В | 222460 | 266952 | 0 | Автоматические выключатели в литом корпусе | Классическая | ВА50-43 | ВА50-43 | 4603 | ВА53-43 |  | M | Заказной | 1 | шт. |  | Изменение тарифа
1015788 | Выкл. авт. ВА53-43 341830-00УХЛ3 1600А, 690В | 237735 | 285282 | 0 | Автоматические выключатели в литом корпусе | Классическая | ВА50-43 | ВА50-43 | 4603 | ВА53-43 |  | M | Заказной | 1 | шт. |  | Изменение тарифа
1015852 | Выкл. авт. ВА53-43 334750-00УХЛ3 1600А, 690В | 309370 | 371244 | 0 | Автоматические выключатели в литом корпусе | Классическая | ВА50-43 | ВА50-43 | 4603 | ВА53-43 |  | M | Заказной | 1 | шт. |  | Изменение тарифа
1015866 | Выкл. авт. ВА53-43 331816-20УХЛ3 1600А, 690В | 210005 | 252006 | 0 | Автоматические выключатели в литом корпусе | Классическая | ВА50-43 | ВА50-43 | 4603 | ВА53-43 |  | M | Заказной | 1 | шт. |  | Изменение тарифа
1016003 | Выкл. авт. ВА53-43 371830-00УХЛ3 1600А, 690В | 237735 | 285282 | 0 | Автоматические выключатели в литом корпусе | Классическая | ВА50-43 | ВА50-43 | 4603 | ВА53-43 |  | M | Заказной | 1 | шт. |  | Изменение тарифа
1016053 | Выкл. авт. ВА53-43 374730-00УХЛ3 1600А, 690В | 237735 | 285282 | 0 | Автоматические выключатели в литом корпусе | Классическая | ВА50-43 | ВА50-43 | 4603 | ВА53-43 |  | M | Заказной | 1 | шт. |  | Изменение тарифа
1016057 | Выкл. авт. ВА53-43 371870-00УХЛ3 1600А, 690В | 348892 | 418670.4 | 0 | Автоматические выключатели в литом корпусе | Классическая | ВА50-43 | ВА50-43 | 4603 | ВА53-43 |  | M | Заказной | 1 | шт. |  | Изменение тарифа
1016351 | Выкл. авт. ВА53-43 341110-20УХЛ3 1600А, 690В | 194695 | 233634 | 0 | Автоматические выключатели в литом корпусе | Классическая | ВА50-43 | ВА50-43 | 4603 | ВА53-43 |  | M | Заказной | 1 | шт. |  | Изменение тарифа
1016417 | Выкл. авт. ВА53-43 331850-00УХЛ3 1600А, 690В | 311563 | 373875.6 | 0 | Автоматические выключатели в литом корпусе | Классическая | ВА50-43 | ВА50-43 | 4603 | ВА53-43 |  | M | Заказной | 1 | шт. |  | Изменение тарифа
1016442 | Выкл. авт. ВА53-43-345130-00УХЛ3 1600А,690В | 237735 | 285282 | 0 | Автоматические выключатели в литом корпусе | Классическая | ВА50-43 | ВА50-43 | 4603 | ВА53-43 |  | M | Заказной | 1 | шт. |  | Изменение тарифа
1016463 | Выкл. авт. ВА53-43 340050-00УХЛ3 1600А, 690В | 311563 | 373875.6 | 0 | Автоматические выключатели в литом корпусе | Классическая | ВА50-43 | ВА50-43 | 4603 | ВА53-43 |  | M | Заказной | 1 | шт. |  | Изменение тарифа
1017622 | Выкл. авт. ВА53-43-344510-20УХЛ3 2000А, 690В | 301357 | 361628.4 | 0 | Автоматические выключатели в литом корпусе | Классическая | ВА50-43 | ВА50-43 | 4603 | ВА53-43 |  | M | Заказной | 1 | шт. |  | Изменение тарифа
1017774 | Выкл. авт. ВА53-43-344630-00УХЛ3 1600А, 690В | 222460 | 266952 | 0 | Автоматические выключатели в литом корпусе | Классическая | ВА50-43 | ВА50-43 | 4603 | ВА53-43 |  | M | Заказной | 1 | шт. |  | Изменение тарифа
1018198 | Выкл. авт. ВА53-43 334710-20УХЛ3 1600А, 690В | 194695 | 233634 | 0 | Автоматические выключатели в литом корпусе | Классическая | ВА50-43 | ВА50-43 | 4603 | ВА53-43 |  | M | Заказной | 1 | шт. |  | Изменение тарифа
1018484 | Выкл. авт. ВА53-43-334730-00УХЛ3 2000А,690В | 330181 | 396217.2 | 0 | Автоматические выключатели в литом корпусе | Классическая | ВА50-43 | ВА50-43 | 4603 | ВА53-43 |  | M | Заказной | 1 | шт. |  | Изменение тарифа
1019324 | Выкл. авт. ВА53-43 334730-00УХЛ3 1600А, 690В | 222460 | 266952 | 0 | Автоматические выключатели в литом корпусе | Классическая | ВА50-43 | ВА50-43 | 4603 | ВА53-43 |  | M | Заказной | 1 | шт. |  | Изменение тарифа
1019581 | Выкл. авт. ВА53-43-334730-00УХЛ3 2000А,690В | 330181 | 396217.2 | 0 | Автоматические выключатели в литом корпусе | Классическая | ВА50-43 | ВА50-43 | 4603 | ВА53-43 |  | M | Заказной | 1 | шт. |  | Изменение тарифа
1019596 | Выкл. авт. ВА53-43-344710-20УХЛ3 2000А,690В | 301237 | 361484.4 | 0 | Автоматические выключатели в литом корпусе | Классическая | ВА50-43 | ВА50-43 | 4603 | ВА53-43 |  | M | Заказной | 1 | шт. |  | Изменение тарифа
1019733 | Выкл. авт. ВА53-43 334730-00УХЛ3 1600А, 690В | 222460 | 266952 | 0 | Автоматические выключатели в литом корпусе | Классическая | ВА50-43 | ВА50-43 | 4603 | ВА53-43 |  | M | Заказной | 1 | шт. |  | Изменение тарифа
1020219 | Выкл. авт. ВА53-43 851830-20Т3 1600А, 440В | 361262 | 433514.4 | 0 | Автоматические выключатели в литом корпусе | Классическая | ВА50-43 | ВА50-43 | 4603 | ВА53-43 |  | M | Заказной | 1 | шт. |  | Изменение тарифа
1020632 | Выкл. авт. ВА53-43 371130-00УХЛ3 1600А, 690В | 237735 | 285282 | 0 | Автоматические выключатели в литом корпусе | Классическая | ВА50-43 | ВА50-43 | 4603 | ВА53-43 |  | M | Заказной | 1 | шт. |  | Изменение тарифа
1020700 | Выкл. авт. ВА53-43 335830-00УХЛ3 1600А, 690В | 280961 | 337153.2 | 0 | Автоматические выключатели в литом корпусе | Классическая | ВА50-43 | ВА50-43 | 4603 | ВА53-43 |  | M | Заказной | 1 | шт. |  | Изменение тарифа
1020939 | Выкл. авт. ВА53-43 850010-20УХЛ3 1600А, 440В | 242263 | 290715.6 | 0 | Автоматические выключатели в литом корпусе | Классическая | ВА50-43 | ВА50-43 | 4603 | ВА53-43 |  | M | Заказной | 1 | шт. |  | Изменение тарифа
1020985 | Выкл. авт. ВА53-43 341830-00УХЛ3 1600А, 690В | 222460 | 266952 | 0 | Автоматические выключатели в литом корпусе | Классическая | ВА50-43 | ВА50-43 | 4603 | ВА53-43 |  | M | Заказной | 1 | шт. |  | Изменение тарифа
1020997 | Выкл. авт. ВА53-43 341816-20УХЛ3 1600А, 690В | 196433 | 235719.6 | 0 | Автоматические выключатели в литом корпусе | Классическая | ВА50-43 | ВА50-43 | 4603 | ВА53-43 |  | M | Заказной | 1 | шт. |  | Изменение тарифа
1021225 | Выкл. авт. ВА53-43 341810-20УХЛ3 1600А, 690В | 194695 | 233634 | 0 | Автоматические выключатели в литом корпусе | Классическая | ВА50-43 | ВА50-43 | 4603 | ВА53-43 |  | M | Заказной | 1 | шт. |  | Изменение тарифа
1021304 | Выкл. авт. ВА53-43 342510-20УХЛ3 1600А, 690В | 213722 | 256466.4 | 0 | Автоматические выключатели в литом корпусе | Классическая | ВА50-43 | ВА50-43 | 4603 | ВА53-43 |  | M | Заказной | 1 | шт. |  | Изменение тарифа
1021359 | Выкл. ВА 5343 Э/Магн Стац 321830-УХЛ3 ном. ток 2000А без МРТ с э/магн расцепителем | 372265 | 446718 | 0 | Автоматические выключатели в литом корпусе | Классическая | ВА50-43 | ВА50-43 | 4603 | ВА53-43 |  | M | Заказной | 1 | шт. |  | Изменение тарифа
1021506 | Выкл. авт. ВА53-43 374670-00УХЛ3 1600А, 690В | 348892 | 418670.4 | 0 | Автоматические выключатели в литом корпусе | Классическая | ВА50-43 | ВА50-43 | 4603 | ВА53-43 |  | M | Заказной | 1 | шт. |  | Изменение тарифа
1021507 | Выкл. авт. ВА53-43 374630-00УХЛ3 2000А, 690В | 330181 | 396217.2 | 0 | Автоматические выключатели в литом корпусе | Классическая | ВА50-43 | ВА50-43 | 4603 | ВА53-43 |  | M | Заказной | 1 | шт. |  | Изменение тарифа
1021674 | Выкл. авт. ВА53-43 341830-00УХЛ3 1600А, 690В | 237735 | 285282 | 0 | Автоматические выключатели в литом корпусе | Классическая | ВА50-43 | ВА50-43 | 4603 | ВА53-43 |  | M | Заказной | 1 | шт. |  | Изменение тарифа
1021696 | Выкл. авт. ВА53-43-340010-20УХЛ3 2000А,690В | 301357 | 361628.4 | 0 | Автоматические выключатели в литом корпусе | Классическая | ВА50-43 | ВА50-43 | 4603 | ВА53-43 |  | M | Заказной | 1 | шт. |  | Изменение тарифа
1021699 | Выкл. авт. ВА53-43 374730-00УХЛ3 1600А, 690В | 237735 | 285282 | 0 | Автоматические выключатели в литом корпусе | Классическая | ВА50-43 | ВА50-43 | 4603 | ВА53-43 |  | M | Заказной | 1 | шт. |  | Изменение тарифа
1021902 | Выкл. авт. ВА53-43 371830-00УХЛ3 1600А, 690В | 280961 | 337153.2 | 0 | Автоматические выключатели в литом корпусе | Классическая | ВА50-43 | ВА50-43 | 4603 | ВА53-43 |  | M | Заказной | 1 | шт. |  | Изменение тарифа
1021904 | Выкл. авт. ВА53-43 340010-20УХЛ3 1600А, 690В | 239521 | 287425.2 | 0 | Автоматические выключатели в литом корпусе | Классическая | ВА50-43 | ВА50-43 | 4603 | ВА53-43 |  | M | Заказной | 1 | шт. |  | Изменение тарифа
1021914 | Выкл. авт. ВА53-43 345430-00УХЛ3 1600А, 690В | 280961 | 337153.2 | 0 | Автоматические выключатели в литом корпусе | Классическая | ВА50-43 | ВА50-43 | 4603 | ВА53-43 |  | M | Заказной | 1 | шт. |  | Изменение тарифа
1022273 | Выкл. авт. ВА53-43 851130-00УХЛ3 1600А, 440В | 277892 | 333470.4 | 0 | Автоматические выключатели в литом корпусе | Классическая | ВА50-43 | ВА50-43 | 4603 | ВА53-43 |  | M | Заказной | 1 | шт. |  | Изменение тарифа
1022335 | Выкл. авт. ВА53-43 342530-00УХЛ3 1600А, 690В | 237735 | 285282 | 0 | Автоматические выключатели в литом корпусе | Классическая | ВА50-43 | ВА50-43 | 4603 | ВА53-43 |  | M | Заказной | 1 | шт. |  | Изменение тарифа
1022454 | Выкл. авт. ВА53-43 331170-00УХЛ3 1600А, 690В | 348892 | 418670.4 | 0 | Автоматические выключатели в литом корпусе | Классическая | ВА50-43 | ВА50-43 | 4603 | ВА53-43 |  | M | Заказной | 1 | шт. |  | Изменение тарифа
1022894 | Выкл. авт. ВА53-43 344750-00УХЛ3 1600А, 690В | 309370 | 371244 | 0 | Автоматические выключатели в литом корпусе | Классическая | ВА50-43 | ВА50-43 | 4603 | ВА53-43 |  | M | Заказной | 1 | шт. |  | Изменение тарифа
1022898 | Выкл. авт. ВА53-43-371830-00УХЛ3 2000А,690В | 323708 | 388449.6 | 0 | Автоматические выключатели в литом корпусе | Классическая | ВА50-43 | ВА50-43 | 4603 | ВА53-43 |  | M | Заказной | 1 | шт. |  | Изменение тарифа
1023060 | Выкл. авт. ВА53-43 301810-20УХЛ3 1600А, 690В | 208147 | 249776.4 | 0 | Автоматические выключатели в литом корпусе | Классическая | ВА50-43 | ВА50-43 | 4603 | ВА53-43 |  | M | Заказной | 1 | шт. |  | Изменение тарифа
1023558 | Выкл. авт. ВА53-43 330016-20УХЛ3 1600А, 690В | 196433 | 235719.6 | 0 | Автоматические выключатели в литом корпусе | Классическая | ВА50-43 | ВА50-43 | 4603 | ВА53-43 |  | M | Заказной | 1 | шт. |  | Изменение тарифа
1023586 | Выкл. авт. ВА53-43 344715-20УХЛ3 1600А, 690В | 208147 | 249776.4 | 0 | Автоматические выключатели в литом корпусе | Классическая | ВА50-43 | ВА50-43 | 4603 | ВА53-43 |  | M | Заказной | 1 | шт. |  | Изменение тарифа
1023947 | Выкл. авт. ВА53-43 330010-20УХЛ3 1600А, 690В | 245992 | 295190.4 | 0 | Автоматические выключатели в литом корпусе | Классическая | ВА50-43 | ВА50-43 | 4603 | ВА53-43 |  | M | Заказной | 1 | шт. |  | Изменение тарифа
1023960 | Выкл. авт. ВА53-43 340016-20УХЛ3 1600А, 690В | 209922 | 251906.4 | 0 | Автоматические выключатели в литом корпусе | Классическая | ВА50-43 | ВА50-43 | 4603 | ВА53-43 |  | M | Заказной | 1 | шт. |  | Изменение тарифа
1024016 | Выкл. авт. ВА53-43 331110-20УХЛ3 1600А, 690В | 245992 | 295190.4 | 0 | Автоматические выключатели в литом корпусе | Классическая | ВА50-43 | ВА50-43 | 4603 | ВА53-43 |  | M | Заказной | 1 | шт. |  | Изменение тарифа
1024020 | Выкл. авт. ВА53-43 374730-00УХЛ3 2000А, 690В | 323708 | 388449.6 | 0 | Автоматические выключатели в литом корпусе | Классическая | ВА50-43 | ВА50-43 | 4603 | ВА53-43 |  | M | Заказной | 1 | шт. |  | Изменение тарифа
1024095 | Выкл. авт. ВА53-43 344710-20УХЛ3 1600А, 690В | 194695 | 233634 | 0 | Автоматические выключатели в литом корпусе | Классическая | ВА50-43 | ВА50-43 | 4603 | ВА53-43 |  | M | Заказной | 1 | шт. |  | Изменение тарифа
1024098 | Выкл. авт. ВА53-43 341130-00УХЛ3 1600А, 690В | 222460 | 266952 | 0 | Автоматические выключатели в литом корпусе | Классическая | ВА50-43 | ВА50-43 | 4603 | ВА53-43 |  | M | Заказной | 1 | шт. |  | Изменение тарифа
1024131 | Выкл. авт. ВА53-43 341870-00УХЛ3 1600А, 690В | 346542 | 415850.4 | 0 | Автоматические выключатели в литом корпусе | Классическая | ВА50-43 | ВА50-43 | 4603 | ВА53-43 |  | M | Заказной | 1 | шт. |  | Изменение тарифа
1024246 | Выкл. авт. ВА53-43 341130-00УХЛ3 1600А, 690В | 222460 | 266952 | 0 | Автоматические выключатели в литом корпусе | Классическая | ВА50-43 | ВА50-43 | 4603 | ВА53-43 |  | M | Заказной | 1 | шт. |  | Изменение тарифа
1024247 | Выкл. авт. ВА53-43 340010-20УХЛ3 2000А, 690В | 301237 | 361484.4 | 0 | Автоматические выключатели в литом корпусе | Классическая | ВА50-43 | ВА50-43 | 4603 | ВА53-43 |  | M | Заказной | 1 | шт. |  | Изменение тарифа
1024250 | Выкл. авт. ВА53-43 341130-00УХЛ3 2000А, 690В | 330181 | 396217.2 | 0 | Автоматические выключатели в литом корпусе | Классическая | ВА50-43 | ВА50-43 | 4603 | ВА53-43 |  | M | Заказной | 1 | шт. |  | Изменение тарифа
1024266 | Выкл. авт. ВА53-43 854630-00УХЛ3 1600А, 440В | 277892 | 333470.4 | 0 | Автоматические выключатели в литом корпусе | Классическая | ВА50-43 | ВА50-43 | 4603 | ВА53-43 |  | M | Заказной | 1 | шт. |  | Изменение тарифа
1024276 | Выкл. авт. ВА53-43 344770-00УХЛ3 1600А, 690В | 346542 | 415850.4 | 0 | Автоматические выключатели в литом корпусе | Классическая | ВА50-43 | ВА50-43 | 4603 | ВА53-43 |  | M | Заказной | 1 | шт. |  | Изменение тарифа
1024303 | Выкл. авт. ВА53-43 344777-00УХЛ3 1600А, 690В | 348892 | 418670.4 | 0 | Автоматические выключатели в литом корпусе | Классическая | ВА50-43 | ВА50-43 | 4603 | ВА53-43 |  | M | Заказной | 1 | шт. |  | Изменение тарифа
1024333 | Выкл. авт. ВА53-43 331830-00УХЛ3 1600А, 690В | 280961 | 337153.2 | 0 | Автоматические выключатели в литом корпусе | Классическая | ВА50-43 | ВА50-43 | 4603 | ВА53-43 |  | M | Заказной | 1 | шт. |  | Изменение тарифа
1024436 | Выкл. авт. ВА53-43 334750-00УХЛ3 1600А, 690В | 309370 | 371244 | 0 | Автоматические выключатели в литом корпусе | Классическая | ВА50-43 | ВА50-43 | 4603 | ВА53-43 |  | M | Заказной | 1 | шт. |  | Изменение тарифа
1024441 | Выкл. авт. ВА53-43 342210-20УХЛ3 1600А, 690В | 213722 | 256466.4 | 0 | Автоматические выключатели в литом корпусе | Классическая | ВА50-43 | ВА50-43 | 4603 | ВА53-43 |  | M | Заказной | 1 | шт. |  | Изменение тарифа
1024447 | Выкл. авт. ВА53-43 344730-00УХЛ3 2000А, 690В | 330181 | 396217.2 | 0 | Автоматические выключатели в литом корпусе | Классическая | ВА50-43 | ВА50-43 | 4603 | ВА53-43 |  | M | Заказной | 1 | шт. |  | Изменение тарифа
1024454 | Выкл. авт. ВА53-43 370010-20УХЛ3 1600А, 690В | 245992 | 295190.4 | 0 | Автоматические выключатели в литом корпусе | Классическая | ВА50-43 | ВА50-43 | 4603 | ВА53-43 |  | M | Заказной | 1 | шт. |  | Изменение тарифа
1024457 | Выкл. авт. ВА53-43 851810-20УХЛ3 1600А, 440В | 242263 | 290715.6 | 0 | Автоматические выключатели в литом корпусе | Классическая | ВА50-43 | ВА50-43 | 4603 | ВА53-43 |  | M | Заказной | 1 | шт. |  | Изменение тарифа
1024487 | Выкл. авт. ВА53-43 374730-00УХЛ3 1600А, 690В | 280961 | 337153.2 | 0 | Автоматические выключатели в литом корпусе | Классическая | ВА50-43 | ВА50-43 | 4603 | ВА53-43 |  | M | Заказной | 1 | шт. |  | Изменение тарифа
1024640 | Выкл. авт. ВА53-43 854730-00УХЛ3 1600А, 440В | 277892 | 333470.4 | 0 | Автоматические выключатели в литом корпусе | Классическая | ВА50-43 | ВА50-43 | 4603 | ВА53-43 |  | M | Заказной | 1 | шт. |  | Изменение тарифа
1024769 | Выкл. авт. ВА53-43 331870-00УХЛ3 1600А, 690В | 346542 | 415850.4 | 0 | Автоматические выключатели в литом корпусе | Классическая | ВА50-43 | ВА50-43 | 4603 | ВА53-43 |  | M | Заказной | 1 | шт. |  | Изменение тарифа
1024947 | Выкл. авт. ВА53-43 344750-00УХЛ3 1600А, 690В | 309370 | 371244 | 0 | Автоматические выключатели в литом корпусе | Классическая | ВА50-43 | ВА50-43 | 4603 | ВА53-43 |  | M | Заказной | 1 | шт. |  | Изменение тарифа
1024980 | Выкл. авт. ВА53-43 331810-20УХЛ3 1600А, 690В | 194695 | 233634 | 0 | Автоматические выключатели в литом корпусе | Классическая | ВА50-43 | ВА50-43 | 4603 | ВА53-43 |  | M | Заказной | 1 | шт. |  | Изменение тарифа
1024984 | Выкл. авт. ВА53-43 334750-00УХЛ3 1600А, 690В | 309246 | 371095.2 | 0 | Автоматические выключатели в литом корпусе | Классическая | ВА50-43 | ВА50-43 | 4603 | ВА53-43 |  | M | Заказной | 1 | шт. |  | Изменение тарифа
1024985 | Выкл. авт. ВА53-43 375130-00УХЛ3 1600А, 690В | 237735 | 285282 | 0 | Автоматические выключатели в литом корпусе | Классическая | ВА50-43 | ВА50-43 | 4603 | ВА53-43 |  | M | Заказной | 1 | шт. |  | Изменение тарифа
1025018 | Выкл. авт. ВА53-43 341170-00УХЛ3 1600А, 690В | 348892 | 418670.4 | 0 | Автоматические выключатели в литом корпусе | Классическая | ВА50-43 | ВА50-43 | 4603 | ВА53-43 |  | M | Заказной | 1 | шт. |  | Изменение тарифа
1025648 | Выкл. авт. ВА53-43 344730-00УХЛ3 1600А, 690В | 237735 | 285282 | 0 | Автоматические выключатели в литом корпусе | Классическая | ВА50-43 | ВА50-43 | 4603 | ВА53-43 |  | M | Заказной | 1 | шт. |  | Изменение тарифа
1025664 | Выкл. авт. ВА53-43 375410-20УХЛЗ 2000А, 690В | 301357 | 361628.4 | 0 | Автоматические выключатели в литом корпусе | Классическая | ВА50-43 | ВА50-43 | 4603 | ВА53-43 |  | M | Заказной | 1 | шт. |  | Изменение тарифа
1026081 | Выкл. авт. ВА53-43 330010-20УХЛ3 1600А, 690В | 194695 | 233634 | 0 | Автоматические выключатели в литом корпусе | Классическая | ВА50-43 | ВА50-43 | 4603 | ВА53-43 |  | M | Заказной | 1 | шт. |  | Изменение тарифа
1026100 | Выкл. авт. ВА53-43 344730-00УХЛ3 1600А, 690В | 237735 | 285282 | 0 | Автоматические выключатели в литом корпусе | Классическая | ВА50-43 | ВА50-43 | 4603 | ВА53-43 |  | M | Заказной | 1 | шт. |  | Изменение тарифа
1026109 | Выкл. авт. ВА53-43 342230-00УХЛ3 1600А, 690В | 237735 | 285282 | 0 | Автоматические выключатели в литом корпусе | Классическая | ВА50-43 | ВА50-43 | 4603 | ВА53-43 |  | M | Заказной | 1 | шт. |  | Изменение тарифа
1026131 | Выкл. авт. ВА53-43 374770-00УХЛ3 1600А, 690В | 348892 | 418670.4 | 0 | Автоматические выключатели в литом корпусе | Классическая | ВА50-43 | ВА50-43 | 4603 | ВА53-43 |  | M | Заказной | 1 | шт. |  | Изменение тарифа
1026146 | Выкл. авт. ВА53-43 371830-00УХЛ3 1600А, 690В | 237735 | 285282 | 0 | Автоматические выключатели в литом корпусе | Классическая | ВА50-43 | ВА50-43 | 4603 | ВА53-43 |  | M | Заказной | 1 | шт. |  | Изменение тарифа
1026164 | Выкл. авт. ВА53-43 341810-20УХЛ3 1600А, 690В | 245992 | 295190.4 | 0 | Автоматические выключатели в литом корпусе | Классическая | ВА50-43 | ВА50-43 | 4603 | ВА53-43 |  | M | Заказной | 1 | шт. |  | Изменение тарифа
1026210 | Выкл. авт. ВА53-43 851810-20УХЛ3 1600А, 440В | 242263 | 290715.6 | 0 | Автоматические выключатели в литом корпусе | Классическая | ВА50-43 | ВА50-43 | 4603 | ВА53-43 |  | M | Заказной | 1 | шт. |  | Изменение тарифа
1026244 | Выкл. авт. ВА53-43 341830-00УХЛ3 1600А, 690В | 237735 | 285282 | 0 | Автоматические выключатели в литом корпусе | Классическая | ВА50-43 | ВА50-43 | 4603 | ВА53-43 |  | M | Заказной | 1 | шт. |  | Изменение тарифа
1026288 | Выкл. авт. ВА53-43 854730-00УХЛ3 1600А, 440В | 277783 | 333339.6 | 0 | Автоматические выключатели в литом корпусе | Классическая | ВА50-43 | ВА50-43 | 4603 | ВА53-43 |  | M | Заказной | 1 | шт. |  | Изменение тарифа
1026398 | Выкл. авт. ВА53-43-330010-20УХЛ3 2000А,690В | 301237 | 361484.4 | 0 | Автоматические выключатели в литом корпусе | Классическая | ВА50-43 | ВА50-43 | 4603 | ВА53-43 |  | M | Заказной | 1 | шт. |  | Изменение тарифа
1026468 | Выкл. авт. ВА53-43 371850-00УХЛ3 1600А,690В | 311563 | 373875.6 | 0 | Автоматические выключатели в литом корпусе | Классическая | ВА50-43 | ВА50-43 | 4603 | ВА53-43 |  | M | Заказной | 1 | шт. |  | Изменение тарифа
1026507 | Выкл. авт. ВА53-43 341870-00УХЛ3 1600А,690В | 346542 | 415850.4 | 0 | Автоматические выключатели в литом корпусе | Классическая | ВА50-43 | ВА50-43 | 4603 | ВА53-43 |  | M | Заказной | 1 | шт. |  | Изменение тарифа
1026539 | Выкл. авт. ВА53-43 374510-20УХЛ3 1600А,690В | 208147 | 249776.4 | 0 | Автоматические выключатели в литом корпусе | Классическая | ВА50-43 | ВА50-43 | 4603 | ВА53-43 |  | M | Заказной | 1 | шт. |  | Изменение тарифа
1026570 | Выкл. авт. ВА53-43 374770-00УХЛ3 1600А,690В | 348892 | 418670.4 | 0 | Автоматические выключатели в литом корпусе | Классическая | ВА50-43 | ВА50-43 | 4603 | ВА53-43 |  | M | Заказной | 1 | шт. |  | Изменение тарифа
1026591 | Выкл. авт. ВА53-43 330010-20УХЛ3 2000А,690В | 301357 | 361628.4 | 0 | Автоматические выключатели в литом корпусе | Классическая | ВА50-43 | ВА50-43 | 4603 | ВА53-43 |  | M | Заказной | 1 | шт. |  | Изменение тарифа
1026613 | Выкл. авт. ВА53-43 342515-20УХЛ3 1600А,690В | 213722 | 256466.4 | 0 | Автоматические выключатели в литом корпусе | Классическая | ВА50-43 | ВА50-43 | 4603 | ВА53-43 |  | M | Заказной | 1 | шт. |  | Изменение тарифа
1026687 | Выкл. авт. ВА53-43 344710-20УХЛ3 1600А,690В | 208147 | 249776.4 | 0 | Автоматические выключатели в литом корпусе | Классическая | ВА50-43 | ВА50-43 | 4603 | ВА53-43 |  | M | Заказной | 1 | шт. |  | Изменение тарифа
1026715 | Выкл. авт. ВА53-43 334730-00УХЛ3 1600А,690В | 222460 | 266952 | 0 | Автоматические выключатели в литом корпусе | Классическая | ВА50-43 | ВА50-43 | 4603 | ВА53-43 |  | M | Заказной | 1 | шт. |  | Изменение тарифа
1026735 | Выкл. авт. ВА53-43 340015-20УХЛ3 1600А,690В | 208147 | 249776.4 | 0 | Автоматические выключатели в литом корпусе | Классическая | ВА50-43 | ВА50-43 | 4603 | ВА53-43 |  | M | Заказной | 1 | шт. |  | Изменение тарифа
1026753 | Выкл. авт. ВА53-43 334715-20УХЛ3 1600А,690В | 245992 | 295190.4 | 0 | Автоматические выключатели в литом корпусе | Классическая | ВА50-43 | ВА50-43 | 4603 | ВА53-43 |  | M | Заказной | 1 | шт. |  | Изменение тарифа
1026754 | Выкл. авт. ВА53-43 334715-20УХЛ3 1600А,690В | 208147 | 249776.4 | 0 | Автоматические выключатели в литом корпусе | Классическая | ВА50-43 | ВА50-43 | 4603 | ВА53-43 |  | M | Заказной | 1 | шт. |  | Изменение тарифа
1026755 | Выкл. авт. ВА53-43 334715-20УХЛ3 1600А,690В | 245992 | 295190.4 | 0 | Автоматические выключатели в литом корпусе | Классическая | ВА50-43 | ВА50-43 | 4603 | ВА53-43 |  | M | Заказной | 1 | шт. |  | Изменение тарифа
1026756 | Выкл. авт. ВА53-43 334715-20УХЛ3 1600А,690В | 208147 | 249776.4 | 0 | Автоматические выключатели в литом корпусе | Классическая | ВА50-43 | ВА50-43 | 4603 | ВА53-43 |  | M | Заказной | 1 | шт. |  | Изменение тарифа
1026802 | Выкл. авт. ВА53-43 341130-00УХЛ3 2000А,690В | 330181 | 396217.2 | 0 | Автоматические выключатели в литом корпусе | Классическая | ВА50-43 | ВА50-43 | 4603 | ВА53-43 |  | M | Заказной | 1 | шт. |  | Изменение тарифа
1026856 | Выкл. авт. ВА53-43 344715-20УХЛ3 1600А,690В | 208147 | 249776.4 | 0 | Автоматические выключатели в литом корпусе | Классическая | ВА50-43 | ВА50-43 | 4603 | ВА53-43 |  | M | Заказной | 1 | шт. |  | Изменение тарифа
1026964 | Выкл. авт. ВА53-43 332210-20УХЛ3 2000А,690В | 309429 | 371314.8 | 0 | Автоматические выключатели в литом корпусе | Классическая | ВА50-43 | ВА50-43 | 4603 | ВА53-43 |  | M | Заказной | 1 | шт. |  | Изменение тарифа
1027007 | Выкл. авт. ВА53-43 342515-20УХЛ3 1600А,690В | 213722 | 256466.4 | 0 | Автоматические выключатели в литом корпусе | Классическая | ВА50-43 | ВА50-43 | 4603 | ВА53-43 |  | M | Заказной | 1 | шт. |  | Изменение тарифа
1027011 | Выкл. авт. ВА53-43 374730-00УХЛ3 1600А,690В | 237735 | 285282 | 0 | Автоматические выключатели в литом корпусе | Классическая | ВА50-43 | ВА50-43 | 4603 | ВА53-43 |  | M | Заказной | 1 | шт. |  | Изменение тарифа
1027177 | Выкл. авт. ВА53-43-332230-00УХЛ3-Экспорт 1600А,690В | 237735 | 285282 | 0 | Автоматические выключатели в литом корпусе | Классическая | ВА50-43 | ВА50-43 | 4603 | ВА53-43 |  | M | Заказной | 1 | шт. |  | Изменение тарифа
1027191 | Выкл. авт. ВА53-43-851810-20УХЛ3 1600А, 440В | 242263 | 290715.6 | 0 | Автоматические выключатели в литом корпусе | Классическая | ВА50-43 | ВА50-43 | 4603 | ВА53-43 |  | M | Заказной | 1 | шт. |  | Изменение тарифа
1027238 | Выкл. авт. ВА53-43-335110-20УХЛ3 2000А,690В | 301357 | 361628.4 | 0 | Автоматические выключатели в литом корпусе | Классическая | ВА50-43 | ВА50-43 | 4603 | ВА53-43 |  | M | Заказной | 1 | шт. |  | Изменение тарифа
1027263 | Выкл. авт. ВА53-43-371830-00УХЛ3 2000А,690В | 330181 | 396217.2 | 0 | Автоматические выключатели в литом корпусе | Классическая | ВА50-43 | ВА50-43 | 4603 | ВА53-43 |  | M | Заказной | 1 | шт. |  | Изменение тарифа
1027286 | Выкл. авт. ВА53-43-371830-00УХЛ3 1600А,690В | 237735 | 285282 | 0 | Автоматические выключатели в литом корпусе | Классическая | ВА50-43 | ВА50-43 | 4603 | ВА53-43 |  | M | Заказной | 1 | шт. |  | Изменение тарифа
1027309 | Выкл. авт. ВА53-43-331110-20УХЛ3 2000А,690В | 301357 | 361628.4 | 0 | Автоматические выключатели в литом корпусе | Классическая | ВА50-43 | ВА50-43 | 4603 | ВА53-43 |  | M | Заказной | 1 | шт. |  | Изменение тарифа
1027325 | Выкл. авт. ВА53-43-342210-20УХЛ3 1600А,690В | 213722 | 256466.4 | 0 | Автоматические выключатели в литом корпусе | Классическая | ВА50-43 | ВА50-43 | 4603 | ВА53-43 |  | M | Заказной | 1 | шт. |  | Изменение тарифа
1027331 | Выкл. авт. ВА53-43-375130-00УХЛ3 1600А,690В | 280961 | 337153.2 | 0 | Автоматические выключатели в литом корпусе | Классическая | ВА50-43 | ВА50-43 | 4603 | ВА53-43 |  | M | Заказной | 1 | шт. |  | Изменение тарифа
1027435 | Выкл. авт. ВА53-43-341810-20УХЛ3 1600А,690В | 194695 | 233634 | 0 | Автоматические выключатели в литом корпусе | Классическая | ВА50-43 | ВА50-43 | 4603 | ВА53-43 |  | M | Заказной | 1 | шт. |  | Изменение тарифа
1027451 | Выкл. авт. ВА53-43-335830-00УХЛ3 1600А,690В | 237735 | 285282 | 0 | Автоматические выключатели в литом корпусе | Классическая | ВА50-43 | ВА50-43 | 4603 | ВА53-43 |  | M | Заказной | 1 | шт. |  | Изменение тарифа
1027492 | Выкл. авт. ВА53-43-331110-20УХЛ3 2000А,690В | 301357 | 361628.4 | 0 | Автоматические выключатели в литом корпусе | Классическая | ВА50-43 | ВА50-43 | 4603 | ВА53-43 |  | M | Заказной | 1 | шт. |  | Изменение тарифа
1027500 | Выкл. авт. ВА53-43-342515-20УХЛ3 1600А,690В | 213722 | 256466.4 | 0 | Автоматические выключатели в литом корпусе | Классическая | ВА50-43 | ВА50-43 | 4603 | ВА53-43 |  | M | Заказной | 1 | шт. |  | Изменение тарифа
1027684 | Выкл. авт. ВА53-43-855130-00УХЛ3 1600А, 440В | 277892 | 333470.4 | 0 | Автоматические выключатели в литом корпусе | Классическая | ВА50-43 | ВА50-43 | 4603 | ВА53-43 |  | M | Заказной | 1 | шт. |  | Изменение тарифа
1027855 | Выкл. авт. ВА53-43-341830-00УХЛ3 2000А,690В | 330181 | 396217.2 | 0 | Автоматические выключатели в литом корпусе | Классическая | ВА50-43 | ВА50-43 | 4603 | ВА53-43 |  | M | Заказной | 1 | шт. |  | Изменение тарифа
1028022 | Выкл. авт. ВА53-43-342570-00УХЛ3 1600А,690В | 345884 | 415060.8 | 0 | Автоматические выключатели в литом корпусе | Классическая | ВА50-43 | ВА50-43 | 4603 | ВА53-43 |  | M | Заказной | 1 | шт. |  | Изменение тарифа
1028032 | Выкл. авт. ВА53-43-374730-00УХЛ3 1600А,690В | 237735 | 285282 | 0 | Автоматические выключатели в литом корпусе | Классическая | ВА50-43 | ВА50-43 | 4603 | ВА53-43 |  | M | Заказной | 1 | шт. |  | Изменение тарифа
1028119 | Выкл. авт. ВА53-43-374630-00УХЛ3 1600А,690В | 280961 | 337153.2 | 0 | Автоматические выключатели в литом корпусе | Классическая | ВА50-43 | ВА50-43 | 4603 | ВА53-43 |  | M | Заказной | 1 | шт. |  | Изменение тарифа
1028226 | Выкл. авт. ВА53-43-330010-20УХЛ3 1600А,690В | 245992 | 295190.4 | 0 | Автоматические выключатели в литом корпусе | Классическая | ВА50-43 | ВА50-43 | 4603 | ВА53-43 |  | M | Заказной | 1 | шт. |  | Изменение тарифа
1028227 | Выкл. авт. ВА53-43-334710-20УХЛ3 1600А,690В | 194695 | 233634 | 0 | Автоматические выключатели в литом корпусе | Классическая | ВА50-43 | ВА50-43 | 4603 | ВА53-43 |  | M | Заказной | 1 | шт. |  | Изменение тарифа
1028234 | Выкл. авт. ВА53-43-345830-00УХЛ3 1600А,690В | 237735 | 285282 | 0 | Автоматические выключатели в литом корпусе | Классическая | ВА50-43 | ВА50-43 | 4603 | ВА53-43 |  | M | Заказной | 1 | шт. |  | Изменение тарифа
1028253 | Выкл. авт. ВА53-43-345830-00УХЛ3 1600А,690В | 237735 | 285282 | 0 | Автоматические выключатели в литом корпусе | Классическая | ВА50-43 | ВА50-43 | 4603 | ВА53-43 |  | M | Заказной | 1 | шт. |  | Изменение тарифа
1028298 | Выкл. авт. ВА53-43-334730-00УХЛ3 1600А,690В | 280847 | 337016.4 | 0 | Автоматические выключатели в литом корпусе | Классическая | ВА50-43 | ВА50-43 | 4603 | ВА53-43 |  | M | Заказной | 1 | шт. |  | Изменение тарифа
1028488 | Выкл. авт. ВА53-43-341170-00УХЛ3 1600А,690В | 368963 | 442755.6 | 0 | Автоматические выключатели в литом корпусе | Классическая | ВА50-43 | ВА50-43 | 4603 | ВА53-43 |  | M | Заказной | 1 | шт. |  | Изменение тарифа
1028532 | Выкл. авт. ВА53-43-334630-00УХЛ3 1600А,690В | 237735 | 285282 | 0 | Автоматические выключатели в литом корпусе | Классическая | ВА50-43 | ВА50-43 | 4603 | ВА53-43 |  | M | Заказной | 1 | шт. |  | Изменение тарифа
1028591 | Выкл. авт. ВА53-43-341830-00УХЛ3 1600А,690В | 237735 | 285282 | 0 | Автоматические выключатели в литом корпусе | Классическая | ВА50-43 | ВА50-43 | 4603 | ВА53-43 |  | M | Заказной | 1 | шт. |  | Изменение тарифа
1028738 | Выкл. авт. ВА53-43-851830-00УХЛ3 1600А, 440В | 277892 | 333470.4 | 0 | Автоматические выключатели в литом корпусе | Классическая | ВА50-43 | ВА50-43 | 4603 | ВА53-43 |  | M | Заказной | 1 | шт. |  | Изменение тарифа
1028743 | Выкл. авт. ВА53-43-331830-00УХЛ3 1600А,690В | 222460 | 266952 | 0 | Автоматические выключатели в литом корпусе | Классическая | ВА50-43 | ВА50-43 | 4603 | ВА53-43 |  | M | Заказной | 1 | шт. |  | Изменение тарифа
1028803 | Выкл. авт. ВА53-43-331130-00УХЛ3 2000А,690В | 330181 | 396217.2 | 0 | Автоматические выключатели в литом корпусе | Классическая | ВА50-43 | ВА50-43 | 4603 | ВА53-43 |  | M | Заказной | 1 | шт. |  | Изменение тарифа
1028859 | Выкл. авт. ВА53-43-331510-20УХЛ3 2000А,690В | 332457 | 398948.4 | 0 | Автоматические выключатели в литом корпусе | Классическая | ВА50-43 | ВА50-43 | 4603 | ВА53-43 |  | M | Заказной | 1 | шт. |  | Изменение тарифа
1029405 | Выкл. авт. ВА53-43-341830-00УХЛ3 1600А,690В | 222460 | 266952 | 0 | Автоматические выключатели в литом корпусе | Классическая | ВА50-43 | ВА50-43 | 4603 | ВА53-43 |  | M | Заказной | 1 | шт. |  | Изменение тарифа
1029418 | Выкл. авт. ВА53-43-334910-20УХЛ3 1600А,690В | 213722 | 256466.4 | 0 | Автоматические выключатели в литом корпусе | Классическая | ВА50-43 | ВА50-43 | 4603 | ВА53-43 |  | M | Заказной | 1 | шт. |  | Изменение тарифа
1029488 | Выкл. авт. ВА53-43-334630-00УХЛ3 1600А,690В | 280961 | 337153.2 | 0 | Автоматические выключатели в литом корпусе | Классическая | ВА50-43 | ВА50-43 | 4603 | ВА53-43 |  | M | Заказной | 1 | шт. |  | Изменение тарифа
1029495 | Выкл. авт. ВА53-43-334630-00УХЛ3 2000А,690В | 330181 | 396217.2 | 0 | Автоматические выключатели в литом корпусе | Классическая | ВА50-43 | ВА50-43 | 4603 | ВА53-43 |  | M | Заказной | 1 | шт. |  | Изменение тарифа
1029498 | Выкл. авт. ВА53-43-344770-00УХЛ3 1600А,690В | 346542 | 415850.4 | 0 | Автоматические выключатели в литом корпусе | Классическая | ВА50-43 | ВА50-43 | 4603 | ВА53-43 |  | M | Заказной | 1 | шт. |  | Изменение тарифа
1029523 | Выкл. авт. ВА53-43-371830-00УХЛ3 1600А,690В | 237735 | 285282 | 0 | Автоматические выключатели в литом корпусе | Классическая | ВА50-43 | ВА50-43 | 4603 | ВА53-43 |  | M | Заказной | 1 | шт. |  | Изменение тарифа
1029580 | Выкл. авт. ВА53-43-372210-20УХЛ3 1600А,690В | 213722 | 256466.4 | 0 | Автоматические выключатели в литом корпусе | Классическая | ВА50-43 | ВА50-43 | 4603 | ВА53-43 |  | M | Заказной | 1 | шт. |  | Изменение тарифа
1029686 | Выкл. авт. ВА53-43-335830-00УХЛ3 2000А,690В | 323708 | 388449.6 | 0 | Автоматические выключатели в литом корпусе | Классическая | ВА50-43 | ВА50-43 | 4603 | ВА53-43 |  | M | Заказной | 1 | шт. |  | Изменение тарифа
1029695 | Выкл. авт. ВА53-43-855110-20УХЛ3 1600А, 440В | 242263 | 290715.6 | 0 | Автоматические выключатели в литом корпусе | Классическая | ВА50-43 | ВА50-43 | 4603 | ВА53-43 |  | M | Заказной | 1 | шт. |  | Изменение тарифа
1029720 | Выкл. авт. ВА53-43-372230-00УХЛ3 1600А,690В | 237735 | 285282 | 0 | Автоматические выключатели в литом корпусе | Классическая | ВА50-43 | ВА50-43 | 4603 | ВА53-43 |  | M | Заказной | 1 | шт. |  | Изменение тарифа
1029721 | Выкл. авт. ВА53-43-372230-00УХЛ3 2000А,690В | 330181 | 396217.2 | 0 | Автоматические выключатели в литом корпусе | Классическая | ВА50-43 | ВА50-43 | 4603 | ВА53-43 |  | M | Заказной | 1 | шт. |  | Изменение тарифа
1029788 | Выкл. авт. ВА53-43-864730-00УХЛ3 1600А, 440В | 277892 | 333470.4 | 0 | Автоматические выключатели в литом корпусе | Классическая | ВА50-43 | ВА50-43 | 4603 | ВА53-43 |  | M | Заказной | 1 | шт. |  | Изменение тарифа
1029817 | Выкл. авт. ВА53-43-321830-00УХЛ3 2000А,690В без блока МРТ | 372265 | 446718 | 0 | Автоматические выключатели в литом корпусе | Классическая | ВА50-43 | ВА50-43 | 4603 | ВА53-43 |  | M | Заказной | 1 | шт. |  | Изменение тарифа
1029851 | Выкл. авт. ВА53-43-371830-00УХЛ3 1600А,690В | 237735 | 285282 | 0 | Автоматические выключатели в литом корпусе | Классическая | ВА50-43 | ВА50-43 | 4603 | ВА53-43 |  | M | Заказной | 1 | шт. |  | Изменение тарифа
1029986 | Выкл. авт. ВА53-43-334710-20УХЛ3 2000А,690В | 301357 | 361628.4 | 0 | Автоматические выключатели в литом корпусе | Классическая | ВА50-43 | ВА50-43 | 4603 | ВА53-43 |  | M | Заказной | 1 | шт. |  | Изменение тарифа
1030146 | Выкл. авт. ВА53-43-372230-00УХЛ3 1600А,690В | 237735 | 285282 | 0 | Автоматические выключатели в литом корпусе | Классическая | ВА50-43 | ВА50-43 | 4603 | ВА53-43 |  | M | Заказной | 1 | шт. |  | Изменение тарифа
1030147 | Выкл. авт. ВА53-43-372230-00УХЛ3 2000А,690В | 330181 | 396217.2 | 0 | Автоматические выключатели в литом корпусе | Классическая | ВА50-43 | ВА50-43 | 4603 | ВА53-43 |  | M | Заказной | 1 | шт. |  | Изменение тарифа
1030158 | Выкл. авт. ВА53-43-860010-20УХЛ3 1600А, 440В | 242263 | 290715.6 | 0 | Автоматические выключатели в литом корпусе | Классическая | ВА50-43 | ВА50-43 | 4603 | ВА53-43 |  | M | Заказной | 1 | шт. |  | Изменение тарифа
1030170 | Выкл. авт. ВА53-43-334730-00УХЛ3 2000А,690В | 330181 | 396217.2 | 0 | Автоматические выключатели в литом корпусе | Классическая | ВА50-43 | ВА50-43 | 4603 | ВА53-43 |  | M | Заказной | 1 | шт. |  | Изменение тарифа
1030185 | Выкл. авт. ВА53-43-331810-20УХЛ3-Экспорт 1600А,690В | 194695 | 233634 | 0 | Автоматические выключатели в литом корпусе | Классическая | ВА50-43 | ВА50-43 | 4603 | ВА53-43 |  | M | Заказной | 1 | шт. |  | Изменение тарифа
1030190 | Выкл. авт. ВА53-43-332210-20УХЛ3-Экспорт 1600А,690В | 213722 | 256466.4 | 0 | Автоматические выключатели в литом корпусе | Классическая | ВА50-43 | ВА50-43 | 4603 | ВА53-43 |  | M | Заказной | 1 | шт. |  | Изменение тарифа
1030201 | Выкл. авт. ВА53-43-331810-20УХЛ3 2000А,690В | 295449 | 354538.8 | 0 | Автоматические выключатели в литом корпусе | Классическая | ВА50-43 | ВА50-43 | 4603 | ВА53-43 |  | M | Заказной | 1 | шт. |  | Изменение тарифа
1030202 | Выкл. авт. ВА53-43-331130-00УХЛ3 1600А,690В | 222460 | 266952 | 0 | Автоматические выключатели в литом корпусе | Классическая | ВА50-43 | ВА50-43 | 4603 | ВА53-43 |  | M | Заказной | 1 | шт. |  | Изменение тарифа
1030232 | Выкл. авт. ВА53-43-334710-20УХЛ3 1600А,690В | 245992 | 295190.4 | 0 | Автоматические выключатели в литом корпусе | Классическая | ВА50-43 | ВА50-43 | 4603 | ВА53-43 |  | M | Заказной | 1 | шт. |  | Изменение тарифа
1030271 | Выкл. авт. ВА53-43-851830-00УХЛ3 1600А, 440В | 277892 | 333470.4 | 0 | Автоматические выключатели в литом корпусе | Классическая | ВА50-43 | ВА50-43 | 4603 | ВА53-43 |  | M | Заказной | 1 | шт. |  | Изменение тарифа
1030311 | Выкл. авт. ВА53-43-331830-00УХЛ3 1600А,690В | 280961 | 337153.2 | 0 | Автоматические выключатели в литом корпусе | Классическая | ВА50-43 | ВА50-43 | 4603 | ВА53-43 |  | M | Заказной | 1 | шт. |  | Изменение тарифа
1030330 | Выкл. авт. ВА53-43-374630-00УХЛ3 1600А,690В | 237735 | 285282 | 0 | Автоматические выключатели в литом корпусе | Классическая | ВА50-43 | ВА50-43 | 4603 | ВА53-43 |  | M | Заказной | 1 | шт. |  | Изменение тарифа
1030331 | Выкл. авт. ВА53-43-334630-00УХЛ3 1600А,690В | 237735 | 285282 | 0 | Автоматические выключатели в литом корпусе | Классическая | ВА50-43 | ВА50-43 | 4603 | ВА53-43 |  | M | Заказной | 1 | шт. |  | Изменение тарифа
1030366 | Выкл. авт. ВА53-43-334510-20УХЛ3 1600А,690В | 208147 | 249776.4 | 0 | Автоматические выключатели в литом корпусе | Классическая | ВА50-43 | ВА50-43 | 4603 | ВА53-43 |  | M | Заказной | 1 | шт. |  | Изменение тарифа
1030367 | Выкл. авт. ВА53-43-334510-20УХЛ3 2000А,690В | 301357 | 361628.4 | 0 | Автоматические выключатели в литом корпусе | Классическая | ВА50-43 | ВА50-43 | 4603 | ВА53-43 |  | M | Заказной | 1 | шт. |  | Изменение тарифа
1030383 | Выкл. авт. ВА53-43-341810-20УХЛ3 1600А,690В | 245992 | 295190.4 | 0 | Автоматические выключатели в литом корпусе | Классическая | ВА50-43 | ВА50-43 | 4603 | ВА53-43 |  | M | Заказной | 1 | шт. |  | Изменение тарифа
1030424 | Выкл. авт. ВА53-43-341810-20УХЛ3 1600А,690В | 245992 | 295190.4 | 0 | Автоматические выключатели в литом корпусе | Классическая | ВА50-43 | ВА50-43 | 4603 | ВА53-43 |  | M | Заказной | 1 | шт. |  | Изменение тарифа
1030425 | Выкл. авт. ВА53-43-344730-00УХЛ3 1600А,690В | 280961 | 337153.2 | 0 | Автоматические выключатели в литом корпусе | Классическая | ВА50-43 | ВА50-43 | 4603 | ВА53-43 |  | M | Заказной | 1 | шт. |  | Изменение тарифа
1030441 | Выкл. авт. ВА53-43-344730-00УХЛ3 1600А,690В | 237735 | 285282 | 0 | Автоматические выключатели в литом корпусе | Классическая | ВА50-43 | ВА50-43 | 4603 | ВА53-43 |  | M | Заказной | 1 | шт. |  | Изменение тарифа
1030510 | Выкл. авт. ВА53-43-374730-00УХЛ3 1600А,690В | 280961 | 337153.2 | 0 | Автоматические выключатели в литом корпусе | Классическая | ВА50-43 | ВА50-43 | 4603 | ВА53-43 |  | M | Заказной | 1 | шт. |  | Изменение тарифа
1030629 | Выкл. авт. ВА53-43-864730-00УХЛ3 1600А, 440В | 277892 | 333470.4 | 0 | Автоматические выключатели в литом корпусе | Классическая | ВА50-43 | ВА50-43 | 4603 | ВА53-43 |  | M | Заказной | 1 | шт. |  | Изменение тарифа
1030665 | Выкл. авт. ВА53-43-344730-00УХЛ3 1600А,690В | 280961 | 337153.2 | 0 | Автоматические выключатели в литом корпусе | Классическая | ВА50-43 | ВА50-43 | 4603 | ВА53-43 |  | M | Заказной | 1 | шт. |  | Изменение тарифа
1030698 | Выкл. авт. ВА53-43-345430-00УХЛ3 1600А,690В | 237735 | 285282 | 0 | Автоматические выключатели в литом корпусе | Классическая | ВА50-43 | ВА50-43 | 4603 | ВА53-43 |  | M | Заказной | 1 | шт. |  | Изменение тарифа
1030747 | Выкл. авт. ВА53-43-854730-00УХЛ3 1600А, 440В | 277892 | 333470.4 | 0 | Автоматические выключатели в литом корпусе | Классическая | ВА50-43 | ВА50-43 | 4603 | ВА53-43 |  | M | Заказной | 1 | шт. |  | Изменение тарифа
1030815 | Выкл. авт. ВА53-43-375230-00УХЛ3 1600А,690В | 237735 | 285282 | 0 | Автоматические выключатели в литом корпусе | Классическая | ВА50-43 | ВА50-43 | 4603 | ВА53-43 |  | M | Заказной | 1 | шт. |  | Изменение тарифа
1030901 | Выкл. авт. ВА53-43-335810-20УХЛ3 1600А,690В | 252582 | 303098.4 | 0 | Автоматические выключатели в литом корпусе | Классическая | ВА50-43 | ВА50-43 | 4603 | ВА53-43 |  | M | Заказной | 1 | шт. |  | Изменение тарифа
1030945 | Выкл. авт. ВА53-43-335870-00УХЛ3-Экспорт 1600А,690В | 345884 | 415060.8 | 0 | Автоматические выключатели в литом корпусе | Классическая | ВА50-43 | ВА50-43 | 4603 | ВА53-43 |  | M | Заказной | 1 | шт. |  | Изменение тарифа
1030946 | Выкл. авт. ВА53-43-335830-00УХЛ3-Экспорт 2000А,690В | 330181 | 396217.2 | 0 | Автоматические выключатели в литом корпусе | Классическая | ВА50-43 | ВА50-43 | 4603 | ВА53-43 |  | M | Заказной | 1 | шт. |  | Изменение тарифа
1030958 | Выкл. авт. ВА53-43-334770-00УХЛ3-Экспорт 1600А,690В | 346542 | 415850.4 | 0 | Автоматические выключатели в литом корпусе | Классическая | ВА50-43 | ВА50-43 | 4603 | ВА53-43 |  | M | Заказной | 1 | шт. |  | Изменение тарифа
1030959 | Выкл. авт. ВА53-43-334730-00УХЛ3-Экспорт 1600А,690В | 222460 | 266952 | 0 | Автоматические выключатели в литом корпусе | Классическая | ВА50-43 | ВА50-43 | 4603 | ВА53-43 |  | M | Заказной | 1 | шт. |  | Изменение тарифа
1030980 | Выкл. авт. ВА53-43-341830-00УХЛ3 1600А,690В | 237735 | 285282 | 0 | Автоматические выключатели в литом корпусе | Классическая | ВА50-43 | ВА50-43 | 4603 | ВА53-43 |  | M | Заказной | 1 | шт. |  | Изменение тарифа
1031008 | Выкл. авт. ВА53-43-334730-00УХЛ3-Экспорт 2000А,690В | 330181 | 396217.2 | 0 | Автоматические выключатели в литом корпусе | Классическая | ВА50-43 | ВА50-43 | 4603 | ВА53-43 |  | M | Заказной | 1 | шт. |  | Изменение тарифа
1031117 | Выкл. авт. ВА53-43-331830-00УХЛ3 2000А,690В | 330181 | 396217.2 | 0 | Автоматические выключатели в литом корпусе | Классическая | ВА50-43 | ВА50-43 | 4603 | ВА53-43 |  | M | Заказной | 1 | шт. |  | Изменение тарифа
1031202 | Выкл. авт. ВА53-43-335170-00УХЛ3 1600А,690В | 348892 | 418670.4 | 0 | Автоматические выключатели в литом корпусе | Классическая | ВА50-43 | ВА50-43 | 4603 | ВА53-43 |  | M | Заказной | 1 | шт. |  | Изменение тарифа
1031203 | Выкл. авт. ВА53-43-331170-00УХЛ3 1600А,690В | 348892 | 418670.4 | 0 | Автоматические выключатели в литом корпусе | Классическая | ВА50-43 | ВА50-43 | 4603 | ВА53-43 |  | M | Заказной | 1 | шт. |  | Изменение тарифа
1031341 | Выкл. авт. ВА53-43-371830-00УХЛ3-Экспорт 1600А,690В | 280961 | 337153.2 | 0 | Автоматические выключатели в литом корпусе | Классическая | ВА50-43 | ВА50-43 | 4603 | ВА53-43 |  | M | Заказной | 1 | шт. |  | Изменение тарифа
1031528 | Выкл. авт. ВА53-43-345830-00УХЛ3 2000А,690В | 323708 | 388449.6 | 0 | Автоматические выключатели в литом корпусе | Классическая | ВА50-43 | ВА50-43 | 4603 | ВА53-43 |  | M | Заказной | 1 | шт. |  | Изменение тарифа
1031612 | Выкл. авт. ВА53-43-341810-20УХЛ3 1600А,690В | 245992 | 295190.4 | 0 | Автоматические выключатели в литом корпусе | Классическая | ВА50-43 | ВА50-43 | 4603 | ВА53-43 |  | M | Заказной | 1 | шт. |  | Изменение тарифа
1031613 | Выкл. авт. ВА53-43-851810-20УХЛ3 1600А, 440В | 242263 | 290715.6 | 0 | Автоматические выключатели в литом корпусе | Классическая | ВА50-43 | ВА50-43 | 4603 | ВА53-43 |  | M | Заказной | 1 | шт. |  | Изменение тарифа
1031632 | Выкл. авт. ВА53-43-370010-20УХЛ3 2000А,690В | 295332 | 354398.4 | 0 | Автоматические выключатели в литом корпусе | Классическая | ВА50-43 | ВА50-43 | 4603 | ВА53-43 |  | M | Заказной | 1 | шт. |  | Изменение тарифа
1031800 | Выкл. авт. ВА53-43-335830-00УХЛ3 1600А,690В | 280961 | 337153.2 | 0 | Автоматические выключатели в литом корпусе | Классическая | ВА50-43 | ВА50-43 | 4603 | ВА53-43 |  | M | Заказной | 1 | шт. |  | Изменение тарифа
1031809 | Выкл. авт. ВА53-43-332510-20УХЛ3 1600А,690В | 213722 | 256466.4 | 0 | Автоматические выключатели в литом корпусе | Классическая | ВА50-43 | ВА50-43 | 4603 | ВА53-43 |  | M | Заказной | 1 | шт. |  | Изменение тарифа
1031811 | Выкл. авт. ВА53-43-331810-20УХЛ3 1600А,690В | 194695 | 233634 | 0 | Автоматические выключатели в литом корпусе | Классическая | ВА50-43 | ВА50-43 | 4603 | ВА53-43 |  | M | Заказной | 1 | шт. |  | Изменение тарифа
1031815 | Выкл. авт. ВА53-43-334730-00УХЛ3 1600А,690В | 280961 | 337153.2 | 0 | Автоматические выключатели в литом корпусе | Классическая | ВА50-43 | ВА50-43 | 4603 | ВА53-43 |  | M | Заказной | 1 | шт. |  | Изменение тарифа
1031961 | Выкл. авт. ВА53-43-374730-00УХЛ3 1600А,690В | 280961 | 337153.2 | 0 | Автоматические выключатели в литом корпусе | Классическая | ВА50-43 | ВА50-43 | 4603 | ВА53-43 |  | M | Заказной | 1 | шт. |  | Изменение тарифа
1031991 | Выкл. авт. ВА53-43-851830-00УХЛ3 1600А, 440В | 277892 | 333470.4 | 0 | Автоматические выключатели в литом корпусе | Классическая | ВА50-43 | ВА50-43 | 4603 | ВА53-43 |  | M | Заказной | 1 | шт. |  | Изменение тарифа
1032018 | Выкл. авт. ВА53-43-334770-00УХЛ3 1600А,690В | 346542 | 415850.4 | 0 | Автоматические выключатели в литом корпусе | Классическая | ВА50-43 | ВА50-43 | 4603 | ВА53-43 |  | M | Заказной | 1 | шт. |  | Изменение тарифа
1032145 | Выкл. авт. ВА53-43-334730-00УХЛ3 1600А,690В | 222460 | 266952 | 0 | Автоматические выключатели в литом корпусе | Классическая | ВА50-43 | ВА50-43 | 4603 | ВА53-43 |  | M | Заказной | 1 | шт. |  | Изменение тарифа
1032303 | Выкл. авт. ВА53-43-341830-00УХЛ3 2000А,690В | 330181 | 396217.2 | 0 | Автоматические выключатели в литом корпусе | Классическая | ВА50-43 | ВА50-43 | 4603 | ВА53-43 |  | M | Заказной | 1 | шт. |  | Изменение тарифа
1032513 | Выкл. авт. ВА53-43-374750-00УХЛ3 1600А,690В | 311563 | 373875.6 | 0 | Автоматические выключатели в литом корпусе | Классическая | ВА50-43 | ВА50-43 | 4603 | ВА53-43 |  | M | Заказной | 1 | шт. |  | Изменение тарифа
1032694 | Выкл. авт. ВА53-43-342210-20УХЛ3 1600А,690В | 213722 | 256466.4 | 0 | Автоматические выключатели в литом корпусе | Классическая | ВА50-43 | ВА50-43 | 4603 | ВА53-43 |  | M | Заказной | 1 | шт. |  | Изменение тарифа
1032697 | Выкл. авт. ВА53-43-334778-00УХЛ3 1600А,690В | 351900 | 422280 | 0 | Автоматические выключатели в литом корпусе | Классическая | ВА50-43 | ВА50-43 | 4603 | ВА53-43 |  | M | Заказной | 1 | шт. |  | Изменение тарифа
1032756 | Выкл. авт. ВА53-43-334610-20УХЛ3 1600А,690В | 194695 | 233634 | 0 | Автоматические выключатели в литом корпусе | Классическая | ВА50-43 | ВА50-43 | 4603 | ВА53-43 |  | M | Заказной | 1 | шт. |  | Изменение тарифа
1032824 | Выкл. авт. ВА53-43-334730-00УХЛ3 1600А,690В | 222460 | 266952 | 0 | Автоматические выключатели в литом корпусе | Классическая | ВА50-43 | ВА50-43 | 4603 | ВА53-43 |  | M | Заказной | 1 | шт. |  | Изменение тарифа
1032906 | Выкл. авт. ВА53-43-371810-20УХЛ3 1600А,690В | 208147 | 249776.4 | 0 | Автоматические выключатели в литом корпусе | Классическая | ВА50-43 | ВА50-43 | 4603 | ВА53-43 |  | M | Заказной | 1 | шт. |  | Изменение тарифа
1032925 | Выкл. авт. ВА53-43-345230-00УХЛ3 2000А,690В | 323708 | 388449.6 | 0 | Автоматические выключатели в литом корпусе | Классическая | ВА50-43 | ВА50-43 | 4603 | ВА53-43 |  | M | Заказной | 1 | шт. |  | Изменение тарифа
1032984 | Выкл. авт. ВА53-43-334710-20УХЛ3 1600А,690В | 245992 | 295190.4 | 0 | Автоматические выключатели в литом корпусе | Классическая | ВА50-43 | ВА50-43 | 4603 | ВА53-43 |  | M | Заказной | 1 | шт. |  | Изменение тарифа
1032997 | Выкл. авт. ВА53-43-334670-00УХЛ3 1600А,690В | 346542 | 415850.4 | 0 | Автоматические выключатели в литом корпусе | Классическая | ВА50-43 | ВА50-43 | 4603 | ВА53-43 |  | M | Заказной | 1 | шт. |  | Изменение тарифа
1033006 | Выкл. авт. ВА53-43-851830-00УХЛ3 1600А, 440В | 277892 | 333470.4 | 0 | Автоматические выключатели в литом корпусе | Классическая | ВА50-43 | ВА50-43 | 4603 | ВА53-43 |  | M | Заказной | 1 | шт. |  | Изменение тарифа
1033015 | Выкл. авт. ВА53-43-374770-00УХЛ3 1600А,690В | 348892 | 418670.4 | 0 | Автоматические выключатели в литом корпусе | Классическая | ВА50-43 | ВА50-43 | 4603 | ВА53-43 |  | M | Заказной | 1 | шт. |  | Изменение тарифа
1033105 | Выкл. авт. ВА53-43-335415-20УХЛ3 1600А,690В | 208147 | 249776.4 | 0 | Автоматические выключатели в литом корпусе | Классическая | ВА50-43 | ВА50-43 | 4603 | ВА53-43 |  | M | Заказной | 1 | шт. |  | Изменение тарифа
1033142 | Выкл. авт. ВА53-43-331170-00УХЛ3 1600А,690В | 348892 | 418670.4 | 0 | Автоматические выключатели в литом корпусе | Классическая | ВА50-43 | ВА50-43 | 4603 | ВА53-43 |  | M | Заказной | 1 | шт. |  | Изменение тарифа
1033190 | Выкл. авт. ВА53-43-331130-00УХЛ3 1600А,690В | 280961 | 337153.2 | 0 | Автоматические выключатели в литом корпусе | Классическая | ВА50-43 | ВА50-43 | 4603 | ВА53-43 |  | M | Заказной | 1 | шт. |  | Изменение тарифа
1033195 | Выкл. авт. ВА53-43-345230-00УХЛ3 1600А,690В | 237735 | 285282 | 0 | Автоматические выключатели в литом корпусе | Классическая | ВА50-43 | ВА50-43 | 4603 | ВА53-43 |  | M | Заказной | 1 | шт. |  | Изменение тарифа
1033317 | Выкл. авт. ВА53-43-334730-00УХЛ3 2000А,690В | 330181 | 396217.2 | 0 | Автоматические выключатели в литом корпусе | Классическая | ВА50-43 | ВА50-43 | 4603 | ВА53-43 |  | M | Заказной | 1 | шт. |  | Изменение тарифа
1033338 | Выкл. авт. ВА53-43-331130-00УХЛ3 2000А,690В | 330181 | 396217.2 | 0 | Автоматические выключатели в литом корпусе | Классическая | ВА50-43 | ВА50-43 | 4603 | ВА53-43 |  | M | Заказной | 1 | шт. |  | Изменение тарифа
1033341 | Выкл. авт. ВА53-43-344615-20УХЛ3 2000А,690В | 295449 | 354538.8 | 0 | Автоматические выключатели в литом корпусе | Классическая | ВА50-43 | ВА50-43 | 4603 | ВА53-43 |  | M | Заказной | 1 | шт. |  | Изменение тарифа
1033457 | Выкл. авт. ВА53-43-331830-00УХЛ3 1600А,690В | 280961 | 337153.2 | 0 | Автоматические выключатели в литом корпусе | Классическая | ВА50-43 | ВА50-43 | 4603 | ВА53-43 |  | M | Заказной | 1 | шт. |  | Изменение тарифа
1033468 | Выкл. авт. ВА53-43-334710-20УХЛ3 1600А,690В | 194695 | 233634 | 0 | Автоматические выключатели в литом корпусе | Классическая | ВА50-43 | ВА50-43 | 4603 | ВА53-43 |  | M | Заказной | 1 | шт. |  | Изменение тарифа
1033478 | Выкл. авт. ВА53-43-331830-00УХЛ3 1600А,690В | 280961 | 337153.2 | 0 | Автоматические выключатели в литом корпусе | Классическая | ВА50-43 | ВА50-43 | 4603 | ВА53-43 |  | M | Заказной | 1 | шт. |  | Изменение тарифа
1033497 | Выкл. авт. ВА53-43-334630-00УХЛ3 2000А,690В | 330181 | 396217.2 | 0 | Автоматические выключатели в литом корпусе | Классическая | ВА50-43 | ВА50-43 | 4603 | ВА53-43 |  | M | Заказной | 1 | шт. |  | Изменение тарифа
1033530 | Выкл. авт. ВА53-43-341810-20УХЛ3 2000А,690В | 301357 | 361628.4 | 0 | Автоматические выключатели в литом корпусе | Классическая | ВА50-43 | ВА50-43 | 4603 | ВА53-43 |  | M | Заказной | 1 | шт. |  | Изменение тарифа
1033556 | Выкл. авт. ВА53-43-342210-20УХЛ3 1600А,690В | 213722 | 256466.4 | 0 | Автоматические выключатели в литом корпусе | Классическая | ВА50-43 | ВА50-43 | 4603 | ВА53-43 |  | M | Заказной | 1 | шт. |  | Изменение тарифа
1033559 | Выкл. авт. ВА53-43-854730-00УХЛ3 1600А, 440В | 277892 | 333470.4 | 0 | Автоматические выключатели в литом корпусе | Классическая | ВА50-43 | ВА50-43 | 4603 | ВА53-43 |  | M | Заказной | 1 | шт. |  | Изменение тарифа
1033595 | Выкл. авт. ВА53-43-334670-00УХЛ3 1600А,690В | 346542 | 415850.4 | 0 | Автоматические выключатели в литом корпусе | Классическая | ВА50-43 | ВА50-43 | 4603 | ВА53-43 |  | M | Заказной | 1 | шт. |  | Изменение тарифа
1033685 | Выкл. авт. ВА53-43-341870-00УХЛ3 1600А,690В | 346542 | 415850.4 | 0 | Автоматические выключатели в литом корпусе | Классическая | ВА50-43 | ВА50-43 | 4603 | ВА53-43 |  | M | Заказной | 1 | шт. |  | Изменение тарифа
1033829 | Выкл. авт. ВА53-43-341810-20УХЛ3 1600А,690В | 194695 | 233634 | 0 | Автоматические выключатели в литом корпусе | Классическая | ВА50-43 | ВА50-43 | 4603 | ВА53-43 |  | M | Заказной | 1 | шт. |  | Изменение тарифа
1033843 | Выкл. авт. ВА53-43-341510-20УХЛ3 1600А,690В | 213639 | 256366.8 | 0 | Автоматические выключатели в литом корпусе | Классическая | ВА50-43 | ВА50-43 | 4603 | ВА53-43 |  | M | Заказной | 1 | шт. |  | Изменение тарифа
1033865 | Выкл. авт. ВА53-43-335430-00УХЛ3 2000А,690В | 330181 | 396217.2 | 0 | Автоматические выключатели в литом корпусе | Классическая | ВА50-43 | ВА50-43 | 4603 | ВА53-43 |  | M | Заказной | 1 | шт. |  | Изменение тарифа
1034029 | Выкл. авт. ВА53-43-332510-20УХЛ3 2000А,690В | 303364 | 364036.8 | 0 | Автоматические выключатели в литом корпусе | Классическая | ВА50-43 | ВА50-43 | 4603 | ВА53-43 |  | M | Заказной | 1 | шт. |  | Изменение тарифа
1034135 | Выкл. авт. ВА53-43-331830-00УХЛ3 1600А,690В | 280961 | 337153.2 | 0 | Автоматические выключатели в литом корпусе | Классическая | ВА50-43 | ВА50-43 | 4603 | ВА53-43 |  | M | Заказной | 1 | шт. |  | Изменение тарифа
1034308 | Выкл. авт. ВА53-43-334630-00УХЛ3 1600А,690В | 237735 | 285282 | 0 | Автоматические выключатели в литом корпусе | Классическая | ВА50-43 | ВА50-43 | 4603 | ВА53-43 |  | M | Заказной | 1 | шт. |  | Изменение тарифа
1034487 | Выкл. авт. ВА53-43-344610-20УХЛ3 1600А,690В | 245992 | 295190.4 | 0 | Автоматические выключатели в литом корпусе | Классическая | ВА50-43 | ВА50-43 | 4603 | ВА53-43 |  | M | Заказной | 1 | шт. |  | Изменение тарифа
1034740 | Выкл. авт. ВА53-43-344630-00УХЛ3 1600А,690В | 280961 | 337153.2 | 0 | Автоматические выключатели в литом корпусе | Классическая | ВА50-43 | ВА50-43 | 4603 | ВА53-43 |  | M | Заказной | 1 | шт. |  | Изменение тарифа
1034778 | Выкл. авт. ВА53-43-860010-20УХЛ3 1600А, 440В | 242263 | 290715.6 | 0 | Автоматические выключатели в литом корпусе | Классическая | ВА50-43 | ВА50-43 | 4603 | ВА53-43 |  | M | Заказной | 1 | шт. |  | Изменение тарифа
1034893 | Выкл. авт. ВА53-43-375410-20УХЛ3 2000А,690В | 295449 | 354538.8 | 0 | Автоматические выключатели в литом корпусе | Классическая | ВА50-43 | ВА50-43 | 4603 | ВА53-43 |  | M | Заказной | 1 | шт. |  | Изменение тарифа
1034965 | Выкл. авт. ВА53-43-334730-00УХЛ3 1600А,690В | 222460 | 266952 | 0 | Автоматические выключатели в литом корпусе | Классическая | ВА50-43 | ВА50-43 | 4603 | ВА53-43 |  | M | Заказной | 1 | шт. |  | Изменение тарифа
1034967 | Выкл. авт. ВА53-43-345830-00УХЛ3 2000А,690В | 323708 | 388449.6 | 0 | Автоматические выключатели в литом корпусе | Классическая | ВА50-43 | ВА50-43 | 4603 | ВА53-43 |  | M | Заказной | 1 | шт. |  | Изменение тарифа
1035063 | Выкл. авт. ВА53-43-345210-20УХЛ3 1600А,690В | 208147 | 249776.4 | 0 | Автоматические выключатели в литом корпусе | Классическая | ВА50-43 | ВА50-43 | 4603 | ВА53-43 |  | M | Заказной | 1 | шт. |  | Изменение тарифа
1035098 | Выкл. авт. ВА53-43-334730-00УХЛ3 1600А,690В | 280961 | 337153.2 | 0 | Автоматические выключатели в литом корпусе | Классическая | ВА50-43 | ВА50-43 | 4603 | ВА53-43 |  | M | Заказной | 1 | шт. |  | Изменение тарифа
1035131 | Выкл. авт. ВА53-43-371830-00УХЛ3 1600А,690В | 280961 | 337153.2 | 0 | Автоматические выключатели в литом корпусе | Классическая | ВА50-43 | ВА50-43 | 4603 | ВА53-43 |  | M | Заказной | 1 | шт. |  | Изменение тарифа
1035297 | Выкл. авт. ВА53-43-331130-00УХЛ3 2000А,690В | 330181 | 396217.2 | 0 | Автоматические выключатели в литом корпусе | Классическая | ВА50-43 | ВА50-43 | 4603 | ВА53-43 |  | M | Заказной | 1 | шт. |  | Изменение тарифа
1035307 | Выкл. авт. ВА53-43-371810-20УХЛ3 1600А,690В | 245992 | 295190.4 | 0 | Автоматические выключатели в литом корпусе | Классическая | ВА50-43 | ВА50-43 | 4603 | ВА53-43 |  | M | Заказной | 1 | шт. |  | Изменение тарифа
1035356 | Выкл. авт. ВА53-43-331810-20УХЛ3 2000А,690В | 295449 | 354538.8 | 0 | Автоматические выключатели в литом корпусе | Классическая | ВА50-43 | ВА50-43 | 4603 | ВА53-43 |  | M | Заказной | 1 | шт. |  | Изменение тарифа
1035594 | Выкл. авт. ВА53-43-344730-00УХЛ3 1600А,690В | 222460 | 266952 | 0 | Автоматические выключатели в литом корпусе | Классическая | ВА50-43 | ВА50-43 | 4603 | ВА53-43 |  | M | Заказной | 1 | шт. |  | Изменение тарифа
1035609 | Выкл. авт. ВА53-43-342510-20УХЛ3 1600А,690В | 213722 | 256466.4 | 0 | Автоматические выключатели в литом корпусе | Классическая | ВА50-43 | ВА50-43 | 4603 | ВА53-43 |  | M | Заказной | 1 | шт. |  | Изменение тарифа
1035888 | Выкл. авт. ВА53-43-335110-20УХЛ3 1600А,690В | 245992 | 295190.4 | 0 | Автоматические выключатели в литом корпусе | Классическая | ВА50-43 | ВА50-43 | 4603 | ВА53-43 |  | M | Заказной | 1 | шт. |  | Изменение тарифа
1035987 | Выкл. авт. ВА53-43-334730-00УХЛ3 1600А,690В | 222460 | 266952 | 0 | Автоматические выключатели в литом корпусе | Классическая | ВА50-43 | ВА50-43 | 4603 | ВА53-43 |  | M | Заказной | 1 | шт. |  | Изменение тарифа
1036024 | Выкл. авт. ВА53-43-851115-20УХЛ3 1600А, 440В | 242263 | 290715.6 | 0 | Автоматические выключатели в литом корпусе | Классическая | ВА50-43 | ВА50-43 | 4603 | ВА53-43 |  | M | Заказной | 1 | шт. |  | Изменение тарифа
1036159 | Выкл. авт. ВА53-43-331110-20УХЛ3 1600А,690В | 194695 | 233634 | 0 | Автоматические выключатели в литом корпусе | Классическая | ВА50-43 | ВА50-43 | 4603 | ВА53-43 |  | M | Заказной | 1 | шт. |  | Изменение тарифа
1036280 | Выкл. авт. ВА53-43-331110-20УХЛ3 1600А,690В | 194695 | 233634 | 0 | Автоматические выключатели в литом корпусе | Классическая | ВА50-43 | ВА50-43 | 4603 | ВА53-43 |  | M | Заказной | 1 | шт. |  | Изменение тарифа
1036380 | Выкл. авт. ВА53-43-334630-00УХЛ3 1600А,690В | 237735 | 285282 | 0 | Автоматические выключатели в литом корпусе | Классическая | ВА50-43 | ВА50-43 | 4603 | ВА53-43 |  | M | Заказной | 1 | шт. |  | Изменение тарифа
1036384 | Выкл. авт. ВА53-43-851830-00УХЛ3 1600А, 440В приемка АЭС | 361262 | 433514.4 | 0 | Автоматические выключатели в литом корпусе | Классическая | ВА50-43 | ВА50-43 | 4603 | ВА53-43 |  | M | Заказной | 1 | шт. |  | Изменение тарифа
1036385 | Выкл. авт. ВА53-43-341830-00УХЛ3 1600А,690В приемка АЭС | 222460 | 266952 | 0 | Автоматические выключатели в литом корпусе | Классическая | ВА50-43 | ВА50-43 | 4603 | ВА53-43 |  | M | Заказной | 1 | шт. |  | Изменение тарифа
1036394 | Выкл. авт. ВА53-43-335430-00УХЛ3 1600А,690В | 237735 | 285282 | 0 | Автоматические выключатели в литом корпусе | Классическая | ВА50-43 | ВА50-43 | 4603 | ВА53-43 |  | M | Заказной | 1 | шт. |  | Изменение тарифа
1036463 | Выкл. авт. ВА53-43-861110-20УХЛ3 1600А, 440В | 242263 | 290715.6 | 0 | Автоматические выключатели в литом корпусе | Классическая | ВА50-43 | ВА50-43 | 4603 | ВА53-43 |  | M | Заказной | 1 | шт. |  | Изменение тарифа
1036479 | Выкл. авт. ВА53-43-331810-20УХЛ3 1600А,690В | 194695 | 233634 | 0 | Автоматические выключатели в литом корпусе | Классическая | ВА50-43 | ВА50-43 | 4603 | ВА53-43 |  | M | Заказной | 1 | шт. |  | Изменение тарифа
1036499 | Выкл. авт. ВА53-43-344770-00УХЛ3 1600А,690В | 346542 | 415850.4 | 0 | Автоматические выключатели в литом корпусе | Классическая | ВА50-43 | ВА50-43 | 4603 | ВА53-43 |  | M | Заказной | 1 | шт. |  | Изменение тарифа
1036860 | Выкл. авт. ВА53-43-375430-00УХЛ3 1600А,690В | 237735 | 285282 | 0 | Автоматические выключатели в литом корпусе | Классическая | ВА50-43 | ВА50-43 | 4603 | ВА53-43 |  | M | Заказной | 1 | шт. |  | Изменение тарифа
1036978 | Выкл. авт. ВА53-43-330015-20УХЛ3 1600А,690В | 208147 | 249776.4 | 0 | Автоматические выключатели в литом корпусе | Классическая | ВА50-43 | ВА50-43 | 4603 | ВА53-43 |  | M | Заказной | 1 | шт. |  | Изменение тарифа
1036994 | Выкл. авт. ВА53-43-335830-00УХЛ3 1600А,690В | 237735 | 285282 | 0 | Автоматические выключатели в литом корпусе | Классическая | ВА50-43 | ВА50-43 | 4603 | ВА53-43 |  | M | Заказной | 1 | шт. |  | Изменение тарифа
1037007 | Выкл. авт. ВА53-43-334730-00УХЛ3 1600А,690В | 280847 | 337016.4 | 0 | Автоматические выключатели в литом корпусе | Классическая | ВА50-43 | ВА50-43 | 4603 | ВА53-43 |  | M | Заказной | 1 | шт. |  | Изменение тарифа
1037081 | Выкл. авт. ВА53-43-334730-00УХЛ3 1600А,690В | 222460 | 266952 | 0 | Автоматические выключатели в литом корпусе | Классическая | ВА50-43 | ВА50-43 | 4603 | ВА53-43 |  | M | Заказной | 1 | шт. |  | Изменение тарифа
1037084 | Выкл. авт. ВА53-43-335830-00УХЛ3 1600А,690В | 237735 | 285282 | 0 | Автоматические выключатели в литом корпусе | Классическая | ВА50-43 | ВА50-43 | 4603 | ВА53-43 |  | M | Заказной | 1 | шт. |  | Изменение тарифа
1037091 | Выкл. авт. ВА53-43-335830-00УХЛ3 2000А,690В | 323708 | 388449.6 | 0 | Автоматические выключатели в литом корпусе | Классическая | ВА50-43 | ВА50-43 | 4603 | ВА53-43 |  | M | Заказной | 1 | шт. |  | Изменение тарифа
1037129 | Выкл. авт. ВА53-43-335210-20УХЛ3 2000А,690В | 295449 | 354538.8 | 0 | Автоматические выключатели в литом корпусе | Классическая | ВА50-43 | ВА50-43 | 4603 | ВА53-43 |  | M | Заказной | 1 | шт. |  | Изменение тарифа
1037176 | Выкл. авт. ВА53-43-330050-00УХЛ3 1600А,690В | 311563 | 373875.6 | 0 | Автоматические выключатели в литом корпусе | Классическая | ВА50-43 | ВА50-43 | 4603 | ВА53-43 |  | M | Заказной | 1 | шт. |  | Изменение тарифа
1037185 | Выкл. авт. ВА53-43-375410-20УХЛ3 1600А,690В | 245992 | 295190.4 | 0 | Автоматические выключатели в литом корпусе | Классическая | ВА50-43 | ВА50-43 | 4603 | ВА53-43 |  | M | Заказной | 1 | шт. |  | Изменение тарифа
1037233 | Выкл. авт. ВА53-43-375810-20УХЛ3 1600А,690В | 252582 | 303098.4 | 0 | Автоматические выключатели в литом корпусе | Классическая | ВА50-43 | ВА50-43 | 4603 | ВА53-43 |  | M | Заказной | 1 | шт. |  | Изменение тарифа
1037303 | Выкл. авт. ВА53-43-341830-00УХЛ3 1600А,690В | 280961 | 337153.2 | 0 | Автоматические выключатели в литом корпусе | Классическая | ВА50-43 | ВА50-43 | 4603 | ВА53-43 |  | M | Заказной | 1 | шт. |  | Изменение тарифа
1037374 | Выкл. авт. ВА53-43-335830-00УХЛ3 2000А,690В | 323708 | 388449.6 | 0 | Автоматические выключатели в литом корпусе | Классическая | ВА50-43 | ВА50-43 | 4603 | ВА53-43 |  | M | Заказной | 1 | шт. |  | Изменение тарифа
1037468 | Выкл. авт. ВА53-43-335830-00УХЛ3 1600А,690В | 280961 | 337153.2 | 0 | Автоматические выключатели в литом корпусе | Классическая | ВА50-43 | ВА50-43 | 4603 | ВА53-43 |  | M | Заказной | 1 | шт. |  | Изменение тарифа
1037682 | Выкл. авт. ВА53-43-341816-20УХЛ3 1600А,690В | 196433 | 235719.6 | 0 | Автоматические выключатели в литом корпусе | Классическая | ВА50-43 | ВА50-43 | 4603 | ВА53-43 |  | M | Заказной | 1 | шт. |  | Изменение тарифа
1037753 | Выкл. авт. ВА53-43-334670-00УХЛ3 1600А,690В | 346542 | 415850.4 | 0 | Автоматические выключатели в литом корпусе | Классическая | ВА50-43 | ВА50-43 | 4603 | ВА53-43 |  | M | Заказной | 1 | шт. |  | Изменение тарифа
1037804 | Выкл. авт. ВА53-43-331830-00УХЛ3 2000А,690В | 323708 | 388449.6 | 0 | Автоматические выключатели в литом корпусе | Классическая | ВА50-43 | ВА50-43 | 4603 | ВА53-43 |  | M | Заказной | 1 | шт. |  | Изменение тарифа
1037942 | Выкл. авт. ВА53-43-331130-00УХЛ3 1600А,690В | 222460 | 266952 | 0 | Автоматические выключатели в литом корпусе | Классическая | ВА50-43 | ВА50-43 | 4603 | ВА53-43 |  | M | Заказной | 1 | шт. |  | Изменение тарифа
1037969 | Выкл. авт. ВА53-43-334710-20УХЛ3 1600А,690В | 245992 | 295190.4 | 0 | Автоматические выключатели в литом корпусе | Классическая | ВА50-43 | ВА50-43 | 4603 | ВА53-43 |  | M | Заказной | 1 | шт. |  | Изменение тарифа
1038050 | Выкл. авт. ВА53-43-374730-00УХЛ3 2000А,690В | 323708 | 388449.6 | 0 | Автоматические выключатели в литом корпусе | Классическая | ВА50-43 | ВА50-43 | 4603 | ВА53-43 |  | M | Заказной | 1 | шт. |  | Изменение тарифа
1038066 | Выкл. авт. ВА53-43-334610-20УХЛ3 1600А,690В | 194695 | 233634 | 0 | Автоматические выключатели в литом корпусе | Классическая | ВА50-43 | ВА50-43 | 4603 | ВА53-43 |  | M | Заказной | 1 | шт. |  | Изменение тарифа
1038111 | Выкл. авт. ВА53-43-374750-00УХЛ3 1600А,690В | 311563 | 373875.6 | 0 | Автоматические выключатели в литом корпусе | Классическая | ВА50-43 | ВА50-43 | 4603 | ВА53-43 |  | M | Заказной | 1 | шт. |  | Изменение тарифа
1038139 | Выкл. авт. ВА53-43-332210-20УХЛ3 1600А,690В | 213722 | 256466.4 | 0 | Автоматические выключатели в литом корпусе | Классическая | ВА50-43 | ВА50-43 | 4603 | ВА53-43 |  | M | Заказной | 1 | шт. |  | Изменение тарифа
1038166 | Выкл. авт. ВА53-43-854730-00УХЛ3 1600А, 440В | 277892 | 333470.4 | 0 | Автоматические выключатели в литом корпусе | Классическая | ВА50-43 | ВА50-43 | 4603 | ВА53-43 |  | M | Заказной | 1 | шт. |  | Изменение тарифа
1038180 | Выкл. авт. ВА53-43-371830-00УХЛ3 1600А,690В | 237735 | 285282 | 0 | Автоматические выключатели в литом корпусе | Классическая | ВА50-43 | ВА50-43 | 4603 | ВА53-43 |  | M | Заказной | 1 | шт. |  | Изменение тарифа
1038193 | Выкл. авт. ВА53-43-851110-20УХЛ3 1600А, 440В | 242263 | 290715.6 | 0 | Автоматические выключатели в литом корпусе | Классическая | ВА50-43 | ВА50-43 | 4603 | ВА53-43 |  | M | Заказной | 1 | шт. |  | Изменение тарифа
1038214 | Выкл. авт. ВА53-43-332530-00УХЛ3 1600А,690В | 237735 | 285282 | 0 | Автоматические выключатели в литом корпусе | Классическая | ВА50-43 | ВА50-43 | 4603 | ВА53-43 |  | M | Заказной | 1 | шт. |  | Изменение тарифа
1038239 | Выкл. авт. ВА53-43-851110-20УХЛ3 1600А, 440В уставка электронного расцепителя 6400 А. | 278605 | 334326 | 0 | Автоматические выключатели в литом корпусе | Классическая | ВА50-43 | ВА50-43 | 4603 | ВА53-43 |  | M | Заказной | 1 | шт. |  | Изменение тарифа
1038342 | Выкл. авт. ВА53-43-334730-00УХЛ3 1600А,690В | 222460 | 266952 | 0 | Автоматические выключатели в литом корпусе | Классическая | ВА50-43 | ВА50-43 | 4603 | ВА53-43 |  | M | Заказной | 1 | шт. |  | Изменение тарифа
1038669 | Выкл. авт. ВА53-43-334730-00УХЛ3 1600А,690В | 222460 | 266952 | 0 | Автоматические выключатели в литом корпусе | Классическая | ВА50-43 | ВА50-43 | 4603 | ВА53-43 |  | M | Заказной | 1 | шт. |  | Изменение тарифа
1038781 | Выкл. авт. ВА53-43-345230-00УХЛ3 1600А,690В | 280961 | 337153.2 | 0 | Автоматические выключатели в литом корпусе | Классическая | ВА50-43 | ВА50-43 | 4603 | ВА53-43 |  | M | Заказной | 1 | шт. |  | Изменение тарифа
1038888 | Выкл. авт. ВА53-43-334550-00УХЛ3 1600А,690В | 311563 | 373875.6 | 0 | Автоматические выключатели в литом корпусе | Классическая | ВА50-43 | ВА50-43 | 4603 | ВА53-43 |  | M | Заказной | 1 | шт. |  | Изменение тарифа
1038889 | Выкл. авт. ВА53-43-334510-20УХЛ3 1600А,690В | 245992 | 295190.4 | 0 | Автоматические выключатели в литом корпусе | Классическая | ВА50-43 | ВА50-43 | 4603 | ВА53-43 |  | M | Заказной | 1 | шт. |  | Изменение тарифа
1038940 | Выкл. авт. ВА53-43-344630-00УХЛ3 1600А,690В | 237735 | 285282 | 0 | Автоматические выключатели в литом корпусе | Классическая | ВА50-43 | ВА50-43 | 4603 | ВА53-43 |  | M | Заказной | 1 | шт. |  | Изменение тарифа
1039003 | Выкл. авт. ВА53-43-334710-20УХЛ3 1600А,690В | 194695 | 233634 | 0 | Автоматические выключатели в литом корпусе | Классическая | ВА50-43 | ВА50-43 | 4603 | ВА53-43 |  | M | Заказной | 1 | шт. |  | Изменение тарифа
1039061 | Выкл. авт. ВА53-43-374710-20УХЛ3 2000А,690В | 295449 | 354538.8 | 0 | Автоматические выключатели в литом корпусе | Классическая | ВА50-43 | ВА50-43 | 4603 | ВА53-43 |  | M | Заказной | 1 | шт. |  | Изменение тарифа
1039078 | Выкл. авт. ВА53-43-851830-00УХЛ3 1600А, 440В | 277892 | 333470.4 | 0 | Автоматические выключатели в литом корпусе | Классическая | ВА50-43 | ВА50-43 | 4603 | ВА53-43 |  | M | Заказной | 1 | шт. |  | Изменение тарифа
1039079 | Выкл. авт. ВА53-43-341830-00УХЛ3 1600А,690В | 222460 | 266952 | 0 | Автоматические выключатели в литом корпусе | Классическая | ВА50-43 | ВА50-43 | 4603 | ВА53-43 |  | M | Заказной | 1 | шт. |  | Изменение тарифа
1039187 | Выкл. авт. ВА53-43-334730-00УХЛ3 2000А,690В | 330181 | 396217.2 | 0 | Автоматические выключатели в литом корпусе | Классическая | ВА50-43 | ВА50-43 | 4603 | ВА53-43 |  | M | Заказной | 1 | шт. |  | Изменение тарифа
1039233 | Выкл. авт. ВА53-43-334650-00УХЛ3 1600А,690В | 311563 | 373875.6 | 0 | Автоматические выключатели в литом корпусе | Классическая | ВА50-43 | ВА50-43 | 4603 | ВА53-43 |  | M | Заказной | 1 | шт. |  | Изменение тарифа
1039247 | Выкл. авт. ВА53-43-344730-00УХЛ3 1600А,690В | 280961 | 337153.2 | 0 | Автоматические выключатели в литом корпусе | Классическая | ВА50-43 | ВА50-43 | 4603 | ВА53-43 |  | M | Заказной | 1 | шт. |  | Изменение тарифа
1039355 | Выкл. авт. ВА53-43-370050-00УХЛ3 1600А,690В | 311563 | 373875.6 | 0 | Автоматические выключатели в литом корпусе | Классическая | ВА50-43 | ВА50-43 | 4603 | ВА53-43 |  | M | Заказной | 1 | шт. |  | Изменение тарифа
1039478 | Выкл. авт. ВА53-43-345850-00УХЛ3 1600А,690В | 317077 | 380492.4 | 0 | Автоматические выключатели в литом корпусе | Классическая | ВА50-43 | ВА50-43 | 4603 | ВА53-43 |  | M | Заказной | 1 | шт. |  | Изменение тарифа
1039485 | Выкл. авт. ВА53-43-861810-20УХЛ3 1600А, 440В | 242263 | 290715.6 | 0 | Автоматические выключатели в литом корпусе | Классическая | ВА50-43 | ВА50-43 | 4603 | ВА53-43 |  | M | Заказной | 1 | шт. |  | Изменение тарифа
1039512 | Выкл. авт. ВА53-43-331830-00УХЛ3 1600А,690В | 280961 | 337153.2 | 0 | Автоматические выключатели в литом корпусе | Классическая | ВА50-43 | ВА50-43 | 4603 | ВА53-43 |  | M | Заказной | 1 | шт. |  | Изменение тарифа
1039553 | Выкл. авт. ВА53-43-344650-00УХЛ3 1600А,690В | 311563 | 373875.6 | 0 | Автоматические выключатели в литом корпусе | Классическая | ВА50-43 | ВА50-43 | 4603 | ВА53-43 |  | M | Заказной | 1 | шт. |  | Изменение тарифа
1039566 | Выкл. авт. ВА53-43-371850-00УХЛ3 1600А,690В | 311563 | 373875.6 | 0 | Автоматические выключатели в литом корпусе | Классическая | ВА50-43 | ВА50-43 | 4603 | ВА53-43 |  | M | Заказной | 1 | шт. |  | Изменение тарифа
1039731 | Выкл. авт. ВА53-43-334630-00УХЛ3 1600А,690В | 237735 | 285282 | 0 | Автоматические выключатели в литом корпусе | Классическая | ВА50-43 | ВА50-43 | 4603 | ВА53-43 |  | M | Заказной | 1 | шт. |  | Изменение тарифа
1039811 | Выкл. авт. ВА53-43-371830-00УХЛ3 2000А,690В | 323708 | 388449.6 | 0 | Автоматические выключатели в литом корпусе | Классическая | ВА50-43 | ВА50-43 | 4603 | ВА53-43 |  | M | Заказной | 1 | шт. |  | Изменение тарифа
1039852 | Выкл. авт. ВА53-43-861830-00УХЛ3 1600А, 440В | 277892 | 333470.4 | 0 | Автоматические выключатели в литом корпусе | Классическая | ВА50-43 | ВА50-43 | 4603 | ВА53-43 |  | M | Заказной | 1 | шт. |  | Изменение тарифа
1039938 | Выкл. авт. ВА53-43-344730-00УХЛ3 1600А,690В | 280961 | 337153.2 | 0 | Автоматические выключатели в литом корпусе | Классическая | ВА50-43 | ВА50-43 | 4603 | ВА53-43 |  | M | Заказной | 1 | шт. |  | Изменение тарифа
1039999 | Выкл. авт. ВА53-43-334730-00УХЛ3 1600А,690В | 222460 | 266952 | 0 | Автоматические выключатели в литом корпусе | Классическая | ВА50-43 | ВА50-43 | 4603 | ВА53-43 |  | M | Заказной | 1 | шт. |  | Изменение тарифа
1040149 | Выкл. авт. ВА53-43-335430-00УХЛ3 1600А,690В | 237735 | 285282 | 0 | Автоматические выключатели в литом корпусе | Классическая | ВА50-43 | ВА50-43 | 4603 | ВА53-43 |  | M | Заказной | 1 | шт. |  | Изменение тарифа
1040214 | Выкл. авт. ВА53-43-331830-00УХЛ3 1600А,690В | 280961 | 337153.2 | 0 | Автоматические выключатели в литом корпусе | Классическая | ВА50-43 | ВА50-43 | 4603 | ВА53-43 |  | M | Заказной | 1 | шт. |  | Изменение тарифа
1040262 | Выкл. авт. ВА53-43-372530-00УХЛ3 1600А,690В | 237735 | 285282 | 0 | Автоматические выключатели в литом корпусе | Классическая | ВА50-43 | ВА50-43 | 4603 | ВА53-43 |  | M | Заказной | 1 | шт. |  | Изменение тарифа
1040294 | Выкл. авт. ВА53-43-371110-20УХЛ3 1600А,690В | 208147 | 249776.4 | 0 | Автоматические выключатели в литом корпусе | Классическая | ВА50-43 | ВА50-43 | 4603 | ВА53-43 |  | M | Заказной | 1 | шт. |  | Изменение тарифа
1040295 | Выкл. авт. ВА53-43-854610-20УХЛ3 1600А, 440В | 242263 | 290715.6 | 0 | Автоматические выключатели в литом корпусе | Классическая | ВА50-43 | ВА50-43 | 4603 | ВА53-43 |  | M | Заказной | 1 | шт. |  | Изменение тарифа
1040305 | Выкл. авт. ВА53-43-854610-20УХЛ3 1600А, 440В | 242263 | 290715.6 | 0 | Автоматические выключатели в литом корпусе | Классическая | ВА50-43 | ВА50-43 | 4603 | ВА53-43 |  | M | Заказной | 1 | шт. |  | Изменение тарифа
1040324 | Выкл. авт. ВА53-43-371830-00УХЛ3 1600А,690В | 237735 | 285282 | 0 | Автоматические выключатели в литом корпусе | Классическая | ВА50-43 | ВА50-43 | 4603 | ВА53-43 |  | M | Заказной | 1 | шт. |  | Изменение тарифа
1040522 | Выкл. авт. ВА53-43-345270-00УХЛ3 2000А, 690В | 412274 | 494728.8 | 0 | Автоматические выключатели в литом корпусе | Классическая | ВА50-43 | ВА50-43 | 4603 | ВА53-43 |  | M | Заказной | 1 | шт. |  | Изменение тарифа
1040526 | Выкл. авт. ВА53-43-344770-00УХЛ3 2000А,690В | 412274 | 494728.8 | 0 | Автоматические выключатели в литом корпусе | Классическая | ВА50-43 | ВА50-43 | 4603 | ВА53-43 |  | M | Заказной | 1 | шт. |  | Изменение тарифа
1040564 | Выкл. авт. ВА53-43-335810-20УХЛ3 2000А,690В | 309429 | 371314.8 | 0 | Автоматические выключатели в литом корпусе | Классическая | ВА50-43 | ВА50-43 | 4603 | ВА53-43 |  | M | Заказной | 1 | шт. |  | Изменение тарифа
1040571 | Выкл. авт. ВА53-43-335810-20УХЛ3 1600А,690В | 252582 | 303098.4 | 0 | Автоматические выключатели в литом корпусе | Классическая | ВА50-43 | ВА50-43 | 4603 | ВА53-43 |  | M | Заказной | 1 | шт. |  | Изменение тарифа
1040572 | Выкл. авт. ВА53-43-335810-20УХЛ3 2000А,690В | 309429 | 371314.8 | 0 | Автоматические выключатели в литом корпусе | Классическая | ВА50-43 | ВА50-43 | 4603 | ВА53-43 |  | M | Заказной | 1 | шт. |  | Изменение тарифа
1040603 | Выкл. авт. ВА53-43-334615-20УХЛ3 1600А,690В | 208147 | 249776.4 | 0 | Автоматические выключатели в литом корпусе | Классическая | ВА50-43 | ВА50-43 | 4603 | ВА53-43 |  | M | Заказной | 1 | шт. |  | Изменение тарифа
1040644 | Выкл. авт. ВА53-43-855130-00УХЛ3 1600А, 440В | 277892 | 333470.4 | 0 | Автоматические выключатели в литом корпусе | Классическая | ВА50-43 | ВА50-43 | 4603 | ВА53-43 |  | M | Заказной | 1 | шт. |  | Изменение тарифа
1040758 | Выкл. авт. ВА53-43-345830-00УХЛ3 1600А,690В | 280961 | 337153.2 | 0 | Автоматические выключатели в литом корпусе | Классическая | ВА50-43 | ВА50-43 | 4603 | ВА53-43 |  | M | Заказной | 1 | шт. |  | Изменение тарифа
1040760 | Выкл. авт. ВА53-43-854730-00УХЛ3 1600А, 440В | 277892 | 333470.4 | 0 | Автоматические выключатели в литом корпусе | Классическая | ВА50-43 | ВА50-43 | 4603 | ВА53-43 |  | M | Заказной | 1 | шт. |  | Изменение тарифа
1040801 | Выкл. авт. ВА53-43-332230-00УХЛ3 1600А,690В | 237735 | 285282 | 0 | Автоматические выключатели в литом корпусе | Классическая | ВА50-43 | ВА50-43 | 4603 | ВА53-43 |  | M | Заказной | 1 | шт. |  | Изменение тарифа
1040831 | Выкл. авт. ВА53-43-864730-00УХЛ3 1600А, 440В | 277892 | 333470.4 | 0 | Автоматические выключатели в литом корпусе | Классическая | ВА50-43 | ВА50-43 | 4603 | ВА53-43 |  | M | Заказной | 1 | шт. |  | Изменение тарифа
1040881 | Выкл. авт. ВА53-43-340010-20УХЛ3 1600А,690В | 245992 | 295190.4 | 0 | Автоматические выключатели в литом корпусе | Классическая | ВА50-43 | ВА50-43 | 4603 | ВА53-43 |  | M | Заказной | 1 | шт. |  | Изменение тарифа
1040919 | Выкл. авт. ВА53-43-344670-00УХЛ3 1600А,690В | 348892 | 418670.4 | 0 | Автоматические выключатели в литом корпусе | Классическая | ВА50-43 | ВА50-43 | 4603 | ВА53-43 |  | M | Заказной | 1 | шт. |  | Изменение тарифа
1040954 | Выкл. авт. ВА53-43-332210-20УХЛ3 1600А,690В | 213722 | 256466.4 | 0 | Автоматические выключатели в литом корпусе | Классическая | ВА50-43 | ВА50-43 | 4603 | ВА53-43 |  | M | Заказной | 1 | шт. |  | Изменение тарифа
1040956 | Выкл. авт. ВА53-43-332215-20УХЛ3 1600А,690В | 213722 | 256466.4 | 0 | Автоматические выключатели в литом корпусе | Классическая | ВА50-43 | ВА50-43 | 4603 | ВА53-43 |  | M | Заказной | 1 | шт. |  | Изменение тарифа
1040972 | Выкл. авт. ВА53-43-854610-20УХЛ3 1600А, 440В уставка 5000А | 244685 | 293622 | 0 | Автоматические выключатели в литом корпусе | Классическая | ВА50-43 | ВА50-43 | 4603 | ВА53-43 |  | M | Заказной | 1 | шт. |  | Изменение тарифа
1040995 | Выкл. авт. ВА53-43-341130-00УХЛ3 1600А,690В | 280961 | 337153.2 | 0 | Автоматические выключатели в литом корпусе | Классическая | ВА50-43 | ВА50-43 | 4603 | ВА53-43 |  | M | Заказной | 1 | шт. |  | Изменение тарифа
1041119 | Выкл. авт. ВА53-43-851830-00УХЛ3 1600А, 440В | 277783 | 333339.6 | 0 | Автоматические выключатели в литом корпусе | Классическая | ВА50-43 | ВА50-43 | 4603 | ВА53-43 |  | M | Заказной | 1 | шт. |  | Изменение тарифа
1041126 | Выкл. авт. ВА53-43-325230-00УХЛ3 2000А,690В без МРТ с э/магн расцепителем | 323708 | 388449.6 | 0 | Автоматические выключатели в литом корпусе | Классическая | ВА50-43 | ВА50-43 | 4603 | ВА53-43 |  | M | Заказной | 1 | шт. |  | Изменение тарифа
1041147 | Выкл. авт. ВА53-43-321830-00УХЛ3 2000А,690В без МРТ с э/магн. расцепителем | 372265 | 446718 | 0 | Автоматические выключатели в литом корпусе | Классическая | ВА50-43 | ВА50-43 | 4603 | ВА53-43 |  | M | Заказной | 1 | шт. |  | Изменение тарифа
1041207 | Выкл. авт. ВА53-43-334770-00УХЛ3 1600А,690В | 346542 | 415850.4 | 0 | Автоматические выключатели в литом корпусе | Классическая | ВА50-43 | ВА50-43 | 4603 | ВА53-43 |  | M | Заказной | 1 | шт. |  | Изменение тарифа
1041208 | Выкл. авт. ВА53-43-334770-00УХЛ3 1600А,690В | 346542 | 415850.4 | 0 | Автоматические выключатели в литом корпусе | Классическая | ВА50-43 | ВА50-43 | 4603 | ВА53-43 |  | M | Заказной | 1 | шт. |  | Изменение тарифа
1041254 | Выкл. авт. ВА53-43-331830-00УХЛ3 2000А,690В | 330181 | 396217.2 | 0 | Автоматические выключатели в литом корпусе | Классическая | ВА50-43 | ВА50-43 | 4603 | ВА53-43 |  | M | Заказной | 1 | шт. |  | Изменение тарифа
1041321 | Выкл. авт. ВА53-43-854730-00УХЛ3 1600А, 440В | 277892 | 333470.4 | 0 | Автоматические выключатели в литом корпусе | Классическая | ВА50-43 | ВА50-43 | 4603 | ВА53-43 |  | M | Заказной | 1 | шт. |  | Изменение тарифа
1041341 | Выкл. авт. ВА53-43-371110-20Т3 1600А,690В | 270591 | 324709.2 | 0 | Автоматические выключатели в литом корпусе | Классическая | ВА50-43 | ВА50-43 | 4603 | ВА53-43 |  | M | Заказной | 1 | шт. |  | Изменение тарифа
1041349 | Выкл. авт. ВА53-43-854610-20Т3 1600А, 440В уставка 5000А | 314941 | 377929.2 | 0 | Автоматические выключатели в литом корпусе | Классическая | ВА50-43 | ВА50-43 | 4603 | ВА53-43 |  | M | Заказной | 1 | шт. |  | Изменение тарифа
1041351 | Выкл. авт. ВА53-43-864630-00УХЛ3 1600А, 440В | 277892 | 333470.4 | 0 | Автоматические выключатели в литом корпусе | Классическая | ВА50-43 | ВА50-43 | 4603 | ВА53-43 |  | M | Заказной | 1 | шт. |  | Изменение тарифа
1041373 | Выкл. авт. ВА53-43-331130-00УХЛ3 1600А,690В | 222460 | 266952 | 0 | Автоматические выключатели в литом корпусе | Классическая | ВА50-43 | ВА50-43 | 4603 | ВА53-43 |  | M | Заказной | 1 | шт. |  | Изменение тарифа
1041427 | Выкл. авт. ВА53-43-374610-20УХЛ3 1600А,690В | 208147 | 249776.4 | 0 | Автоматические выключатели в литом корпусе | Классическая | ВА50-43 | ВА50-43 | 4603 | ВА53-43 |  | M | Заказной | 1 | шт. |  | Изменение тарифа
1041428 | Выкл. авт. ВА53-43-374610-20УХЛ3 1600А,690В | 208147 | 249776.4 | 0 | Автоматические выключатели в литом корпусе | Классическая | ВА50-43 | ВА50-43 | 4603 | ВА53-43 |  | M | Заказной | 1 | шт. |  | Изменение тарифа
1041453 | Выкл. авт. ВА53-43-344730-00УХЛ3 1600А,690В | 237735 | 285282 | 0 | Автоматические выключатели в литом корпусе | Классическая | ВА50-43 | ВА50-43 | 4603 | ВА53-43 |  | M | Заказной | 1 | шт. |  | Изменение тарифа
1041454 | Выкл. авт. ВА53-43-344730-00УХЛ3 2000А,690В | 330181 | 396217.2 | 0 | Автоматические выключатели в литом корпусе | Классическая | ВА50-43 | ВА50-43 | 4603 | ВА53-43 |  | M | Заказной | 1 | шт. |  | Изменение тарифа
1041461 | Выкл. авт. ВА53-43-342210-20УХЛ3 1600А,690В | 213722 | 256466.4 | 0 | Автоматические выключатели в литом корпусе | Классическая | ВА50-43 | ВА50-43 | 4603 | ВА53-43 |  | M | Заказной | 1 | шт. |  | Изменение тарифа
1041521 | Выкл. авт. ВА53-43-334630-00УХЛ3 1600А,690В | 237639 | 285166.8 | 0 | Автоматические выключатели в литом корпусе | Классическая | ВА50-43 | ВА50-43 | 4603 | ВА53-43 |  | M | Заказной | 1 | шт. |  | Изменение тарифа
1041522 | Выкл. авт. ВА53-43-344630-00УХЛ3 1600А,690В | 222460 | 266952 | 0 | Автоматические выключатели в литом корпусе | Классическая | ВА50-43 | ВА50-43 | 4603 | ВА53-43 |  | M | Заказной | 1 | шт. |  | Изменение тарифа
1041523 | Выкл. авт. ВА53-43-344710-20УХЛ3 1600А,690В | 194695 | 233634 | 0 | Автоматические выключатели в литом корпусе | Классическая | ВА50-43 | ВА50-43 | 4603 | ВА53-43 |  | M | Заказной | 1 | шт. |  | Изменение тарифа
1041544 | Выкл. авт. ВА53-43-344710-20УХЛ3 1600А,690В | 194618 | 233541.6 | 0 | Автоматические выключатели в литом корпусе | Классическая | ВА50-43 | ВА50-43 | 4603 | ВА53-43 |  | M | Заказной | 1 | шт. |  | Изменение тарифа
1041545 | Выкл. авт. ВА53-43-344730-00УХЛ3 2000А,690В | 330181 | 396217.2 | 0 | Автоматические выключатели в литом корпусе | Классическая | ВА50-43 | ВА50-43 | 4603 | ВА53-43 |  | M | Заказной | 1 | шт. |  | Изменение тарифа
1041572 | Выкл. авт. ВА53-43-371150-00УХЛ3 2000А,690В | 378630 | 454356 | 0 | Автоматические выключатели в литом корпусе | Классическая | ВА50-43 | ВА50-43 | 4603 | ВА53-43 |  | M | Заказной | 1 | шт. |  | Изменение тарифа
1041709 | Выкл. авт. ВА53-43-331150-00УХЛ3 1600А,690В | 309370 | 371244 | 0 | Автоматические выключатели в литом корпусе | Классическая | ВА50-43 | ВА50-43 | 4603 | ВА53-43 |  | M | Заказной | 1 | шт. |  | Изменение тарифа
1041742 | Выкл. авт. ВА53-43-851110-20УХЛ3 1600А, 440В | 242263 | 290715.6 | 0 | Автоматические выключатели в литом корпусе | Классическая | ВА50-43 | ВА50-43 | 4603 | ВА53-43 |  | M | Заказной | 1 | шт. |  | Изменение тарифа
1041794 | Выкл. авт. ВА53-43-374770-00УХЛ3 2000А,690В | 412274 | 494728.8 | 0 | Автоматические выключатели в литом корпусе | Классическая | ВА50-43 | ВА50-43 | 4603 | ВА53-43 |  | M | Заказной | 1 | шт. |  | Изменение тарифа
1041811 | Выкл. авт. ВА53-43-341810-20УХЛ3 1600А,690В | 208147 | 249776.4 | 0 | Автоматические выключатели в литом корпусе | Классическая | ВА50-43 | ВА50-43 | 4603 | ВА53-43 |  | M | Заказной | 1 | шт. |  | Изменение тарифа
1041823 | Выкл. авт. ВА53-43-331870-00УХЛ3 2000А,690В | 412274 | 494728.8 | 0 | Автоматические выключатели в литом корпусе | Классическая | ВА50-43 | ВА50-43 | 4603 | ВА53-43 |  | M | Заказной | 1 | шт. |  | Изменение тарифа
1041868 | Выкл. авт. ВА53-43-341110-20УХЛ3 1600А,690В | 208147 | 249776.4 | 0 | Автоматические выключатели в литом корпусе | Классическая | ВА50-43 | ВА50-43 | 4603 | ВА53-43 |  | M | Заказной | 1 | шт. |  | Изменение тарифа
1041878 | Выкл. авт. ВА53-43-334710-20УХЛ3 1600А,690В | 194695 | 233634 | 0 | Автоматические выключатели в литом корпусе | Классическая | ВА50-43 | ВА50-43 | 4603 | ВА53-43 |  | M | Заказной | 1 | шт. |  | Изменение тарифа
1041898 | Выкл. авт. ВА53-43-374730-00УХЛ3 1600А,690В | 237735 | 285282 | 0 | Автоматические выключатели в литом корпусе | Классическая | ВА50-43 | ВА50-43 | 4603 | ВА53-43 |  | M | Заказной | 1 | шт. |  | Изменение тарифа
1041978 | Выкл. авт. ВА53-43-851870-00УХЛ3 1600А, 440В | 381739 | 458086.8 | 0 | Автоматические выключатели в литом корпусе | Классическая | ВА50-43 | ВА50-43 | 4603 | ВА53-43 |  | M | Заказной | 1 | шт. |  | Изменение тарифа
1042030 | Выкл. авт. ВА53-43-370010-20УХЛ3 1600А,690В | 208147 | 249776.4 | 0 | Автоматические выключатели в литом корпусе | Классическая | ВА50-43 | ВА50-43 | 4603 | ВА53-43 |  | M | Заказной | 1 | шт. |  | Изменение тарифа
1042031 | Выкл. авт. ВА53-43-370010-20УХЛ3 2000А,690В | 301357 | 361628.4 | 0 | Автоматические выключатели в литом корпусе | Классическая | ВА50-43 | ВА50-43 | 4603 | ВА53-43 |  | M | Заказной | 1 | шт. |  | Изменение тарифа
1042361 | Выкл. авт. ВА53-43-334770-00УХЛ3 1600А,690В | 346542 | 415850.4 | 0 | Автоматические выключатели в литом корпусе | Классическая | ВА50-43 | ВА50-43 | 4603 | ВА53-43 |  | M | Заказной | 1 | шт. |  | Изменение тарифа
1042391 | Выкл. авт. ВА53-43-851810-20УХЛ3 1600А, 440В | 242263 | 290715.6 | 0 | Автоматические выключатели в литом корпусе | Классическая | ВА50-43 | ВА50-43 | 4603 | ВА53-43 |  | M | Заказной | 1 | шт. |  | Изменение тарифа
1042413 | Выкл. авт. ВА53-43-374710-20УХЛ3 1600А,690В | 208147 | 249776.4 | 0 | Автоматические выключатели в литом корпусе | Классическая | ВА50-43 | ВА50-43 | 4603 | ВА53-43 |  | M | Заказной | 1 | шт. |  | Изменение тарифа
1042424 | Выкл. авт. ВА53-43-341510-20УХЛ3 1600А,690В | 252582 | 303098.4 | 0 | Автоматические выключатели в литом корпусе | Классическая | ВА50-43 | ВА50-43 | 4603 | ВА53-43 |  | M | Заказной | 1 | шт. |  | Изменение тарифа
1042653 | Выкл. авт. ВА53-43-334750-00УХЛ3 2000А,690В | 378630 | 454356 | 0 | Автоматические выключатели в литом корпусе | Классическая | ВА50-43 | ВА50-43 | 4603 | ВА53-43 |  | M | Заказной | 1 | шт. |  | Изменение тарифа
1042825 | Выкл. авт. ВА53-43-375230-00УХЛ3 2000А,690В | 330181 | 396217.2 | 0 | Автоматические выключатели в литом корпусе | Классическая | ВА50-43 | ВА50-43 | 4603 | ВА53-43 |  | M | Заказной | 1 | шт. |  | Изменение тарифа
1042863 | Выкл. авт. ВА53-43-850050-00УХЛ3 1600А, 440В | 337869 | 405442.8 | 0 | Автоматические выключатели в литом корпусе | Классическая | ВА50-43 | ВА50-43 | 4603 | ВА53-43 |  | M | Заказной | 1 | шт. |  | Изменение тарифа
1042868 | Выкл. авт. ВА53-43-854670-00УХЛ3 1600А, 440В | 381739 | 458086.8 | 0 | Автоматические выключатели в литом корпусе | Классическая | ВА50-43 | ВА50-43 | 4603 | ВА53-43 |  | M | Заказной | 1 | шт. |  | Изменение тарифа
1043004 | Выкл. авт. ВА53-43-374770-00УХЛ3 1600А,690В | 348892 | 418670.4 | 0 | Автоматические выключатели в литом корпусе | Классическая | ВА50-43 | ВА50-43 | 4603 | ВА53-43 |  | M | Заказной | 1 | шт. |  | Изменение тарифа
1043006 | Выкл. авт. ВА53-43-374770-00УХЛ3 1600А,690В | 348892 | 418670.4 | 0 | Автоматические выключатели в литом корпусе | Классическая | ВА50-43 | ВА50-43 | 4603 | ВА53-43 |  | M | Заказной | 1 | шт. |  | Изменение тарифа
1043018 | Выкл. авт. ВА53-43-850010-20УХЛ3 1600А, 440В | 242263 | 290715.6 | 0 | Автоматические выключатели в литом корпусе | Классическая | ВА50-43 | ВА50-43 | 4603 | ВА53-43 |  | M | Заказной | 1 | шт. |  | Изменение тарифа
1043132 | Выкл. авт. ВА53-43-371830-00УХЛ3 1600А,690В | 280961 | 337153.2 | 0 | Автоматические выключатели в литом корпусе | Классическая | ВА50-43 | ВА50-43 | 4603 | ВА53-43 |  | M | Заказной | 1 | шт. |  | Изменение тарифа
1043142 | Выкл. авт. ВА53-43-375830-00УХЛ3 2000А,690В | 330181 | 396217.2 | 0 | Автоматические выключатели в литом корпусе | Классическая | ВА50-43 | ВА50-43 | 4603 | ВА53-43 |  | M | Заказной | 1 | шт. |  | Изменение тарифа
1043148 | Выкл. авт. ВА53-43-335810-20УХЛ3 1600А,690В | 252582 | 303098.4 | 0 | Автоматические выключатели в литом корпусе | Классическая | ВА50-43 | ВА50-43 | 4603 | ВА53-43 |  | M | Заказной | 1 | шт. |  | Изменение тарифа
1043183 | Выкл. авт. ВА53-43-334630-00УХЛ3 1600А,690В | 237639 | 285166.8 | 0 | Автоматические выключатели в литом корпусе | Классическая | ВА50-43 | ВА50-43 | 4603 | ВА53-43 |  | M | Заказной | 1 | шт. |  | Изменение тарифа
1043184 | Выкл. авт. ВА53-43-334710-20УХЛ3 1600А,690В | 194695 | 233634 | 0 | Автоматические выключатели в литом корпусе | Классическая | ВА50-43 | ВА50-43 | 4603 | ВА53-43 |  | M | Заказной | 1 | шт. |  | Изменение тарифа
1043185 | Выкл. авт. ВА53-43-344630-00УХЛ3 1600А,690В | 222460 | 266952 | 0 | Автоматические выключатели в литом корпусе | Классическая | ВА50-43 | ВА50-43 | 4603 | ВА53-43 |  | M | Заказной | 1 | шт. |  | Изменение тарифа
1043202 | Выкл. авт. ВА53-43-375830-00УХЛ3 2000А,690В | 323708 | 388449.6 | 0 | Автоматические выключатели в литом корпусе | Классическая | ВА50-43 | ВА50-43 | 4603 | ВА53-43 |  | M | Заказной | 1 | шт. |  | Изменение тарифа
1043203 | Выкл. авт. ВА53-43-331130-00УХЛ3 1600А,690В | 222460 | 266952 | 0 | Автоматические выключатели в литом корпусе | Классическая | ВА50-43 | ВА50-43 | 4603 | ВА53-43 |  | M | Заказной | 1 | шт. |  | Изменение тарифа
1043220 | Выкл. авт. ВА53-43-331130-00УХЛ3 1600А,690В | 222460 | 266952 | 0 | Автоматические выключатели в литом корпусе | Классическая | ВА50-43 | ВА50-43 | 4603 | ВА53-43 |  | M | Заказной | 1 | шт. |  | Изменение тарифа
1043382 | Выкл. авт. ВА53-43-332230-00УХЛ3 1600А,690В | 237735 | 285282 | 0 | Автоматические выключатели в литом корпусе | Классическая | ВА50-43 | ВА50-43 | 4603 | ВА53-43 |  | M | Заказной | 1 | шт. |  | Изменение тарифа
1043425 | Выкл. авт. ВА53-43-334770-00УХЛ3 2000А,690В | 412274 | 494728.8 | 0 | Автоматические выключатели в литом корпусе | Классическая | ВА50-43 | ВА50-43 | 4603 | ВА53-43 |  | M | Заказной | 1 | шт. |  | Изменение тарифа
1043426 | Выкл. авт. ВА53-43-334770-00УХЛ3 1600А,690В | 346542 | 415850.4 | 0 | Автоматические выключатели в литом корпусе | Классическая | ВА50-43 | ВА50-43 | 4603 | ВА53-43 |  | M | Заказной | 1 | шт. |  | Изменение тарифа
1043438 | Выкл. авт. ВА53-43-334630-00УХЛ3 2000А,690В | 330181 | 396217.2 | 0 | Автоматические выключатели в литом корпусе | Классическая | ВА50-43 | ВА50-43 | 4603 | ВА53-43 |  | M | Заказной | 1 | шт. |  | Изменение тарифа
1043448 | Выкл. авт. ВА53-43-344770-00УХЛ3 2000А,690В | 412274 | 494728.8 | 0 | Автоматические выключатели в литом корпусе | Классическая | ВА50-43 | ВА50-43 | 4603 | ВА53-43 |  | M | Заказной | 1 | шт. |  | Изменение тарифа
1043500 | Выкл. авт. ВА53-43-334770-00УХЛ3 1600А,690В | 346402 | 415682.4 | 0 | Автоматические выключатели в литом корпусе | Классическая | ВА50-43 | ВА50-43 | 4603 | ВА53-43 |  | M | Заказной | 1 | шт. |  | Изменение тарифа
1043514 | Выкл. авт. ВА53-43-334770-00УХЛ3 2000А,690В | 464632 | 557558.4 | 0 | Автоматические выключатели в литом корпусе | Классическая | ВА50-43 | ВА50-43 | 4603 | ВА53-43 |  | M | Заказной | 1 | шт. |  | Изменение тарифа
1043520 | Выкл. авт. ВА53-43-331130-00УХЛ3 1600А,690В | 280847 | 337016.4 | 0 | Автоматические выключатели в литом корпусе | Классическая | ВА50-43 | ВА50-43 | 4603 | ВА53-43 |  | M | Заказной | 1 | шт. |  | Изменение тарифа
1043526 | Выкл. авт. ВА53-43-854710-20УХЛ3 1600А, 440В | 242263 | 290715.6 | 0 | Автоматические выключатели в литом корпусе | Классическая | ВА50-43 | ВА50-43 | 4603 | ВА53-43 |  | M | Заказной | 1 | шт. |  | Изменение тарифа
1043575 | Выкл. авт. ВА53-43-371110-20УХЛ3 1600А,690В без электронного блока | 197656 | 237187.2 | 0 | Автоматические выключатели в литом корпусе | Классическая | ВА50-43 | ВА50-43 | 4603 | ВА53-43 |  | M | Заказной | 1 | шт. |  | Изменение тарифа
1043576 | Выкл. авт. ВА53-43-854610-20УХЛ3 1600А, 440В без электронного блока. Уставка 5000А | 225301 | 270361.2 | 0 | Автоматические выключатели в литом корпусе | Классическая | ВА50-43 | ВА50-43 | 4603 | ВА53-43 |  | M | Заказной | 1 | шт. |  | Изменение тарифа
1043606 | Выкл. авт. ВА53-43-370010-20Т3 1600А,690В | 217612 | 261134.4 | 0 | Автоматические выключатели в литом корпусе | Классическая | ВА50-43 | ВА50-43 | 4603 | ВА53-43 |  | M | Заказной | 1 | шт. |  | Изменение тарифа
1043607 | Выкл. авт. ВА53-43-370010-20УХЛ3 1600А,690В | 202590 | 243108 | 0 | Автоматические выключатели в литом корпусе | Классическая | ВА50-43 | ВА50-43 | 4603 | ВА53-43 |  | M | Заказной | 1 | шт. |  | Изменение тарифа
1043625 | Выкл. авт. ВА53-43-344770-00УХЛ3 2000А,690В | 465410 | 558492 | 0 | Автоматические выключатели в литом корпусе | Классическая | ВА50-43 | ВА50-43 | 4603 | ВА53-43 |  | M | Заказной | 1 | шт. |  | Изменение тарифа
1043722 | Выкл. авт. ВА53-43-331170-00УХЛ3 1600А,690В | 348469 | 418162.8 | 0 | Автоматические выключатели в литом корпусе | Классическая | ВА50-43 | ВА50-43 | 4603 | ВА53-43 |  | M | Заказной | 1 | шт. |  | Изменение тарифа
1043723 | Выкл. авт. ВА53-43-331170-00УХЛ3 2000А,690В | 392026 | 470431.2 | 0 | Автоматические выключатели в литом корпусе | Классическая | ВА50-43 | ВА50-43 | 4603 | ВА53-43 |  | M | Заказной | 1 | шт. |  | Изменение тарифа
1043748 | Выкл. авт. ВА53-43-860010-20УХЛ3 1600А, 440В | 240587 | 288704.4 | 0 | Автоматические выключатели в литом корпусе | Классическая | ВА50-43 | ВА50-43 | 4603 | ВА53-43 |  | M | Заказной | 1 | шт. |  | Изменение тарифа
1043894 | Выкл. авт. ВА53-43-334710-20УХЛ3 2000А,690В | 301357 | 361628.4 | 0 | Автоматические выключатели в литом корпусе | Классическая | ВА50-43 | ВА50-43 | 4603 | ВА53-43 |  | M | Заказной | 1 | шт. |  | Изменение тарифа
1043983 | Выкл. авт. ВА53-43-854730-00УХЛ3 1600А, 440В | 277892 | 333470.4 | 0 | Автоматические выключатели в литом корпусе | Классическая | ВА50-43 | ВА50-43 | 4603 | ВА53-43 |  | M | Заказной | 1 | шт. |  | Изменение тарифа
1044154 | Выкл. авт. ВА53-43-861110-20УХЛ3 2000А, 440В | 242263 | 290715.6 | 0 | Автоматические выключатели в литом корпусе | Классическая | ВА50-43 | ВА50-43 | 4603 | ВА53-43 |  | M | Заказной | 1 | шт. |  | Изменение тарифа
1044185 | Выкл. авт. ВА53-43-345810-20УХЛ3 1600А,690В | 252582 | 303098.4 | 0 | Автоматические выключатели в литом корпусе | Классическая | ВА50-43 | ВА50-43 | 4603 | ВА53-43 |  | M | Заказной | 1 | шт. |  | Изменение тарифа
1044205 | Выкл. авт. ВА53-43-341870-00УХЛ3 1600А,690В | 346542 | 415850.4 | 0 | Автоматические выключатели в литом корпусе | Классическая | ВА50-43 | ВА50-43 | 4603 | ВА53-43 |  | M | Заказной | 1 | шт. |  | Изменение тарифа
1044298 | Выкл. авт. ВА53-43-345230-00УХЛ3 2000А,690В | 323708 | 388449.6 | 0 | Автоматические выключатели в литом корпусе | Классическая | ВА50-43 | ВА50-43 | 4603 | ВА53-43 |  | M | Заказной | 1 | шт. |  | Изменение тарифа
1044382 | Выкл. авт. ВА53-43-854610-20УХЛ3 1600А, 440В с ном. током 2000А | 290714 | 348856.8 | 0 | Автоматические выключатели в литом корпусе | Классическая | ВА50-43 | ВА50-43 | 4603 | ВА53-43 |  | M | Заказной | 1 | шт. |  | Изменение тарифа
1044383 | Выкл. авт. ВА53-43-850010-20УХЛ3 1600А, 440В с ном. током 2000А | 302827 | 363392.4 | 0 | Автоматические выключатели в литом корпусе | Классическая | ВА50-43 | ВА50-43 | 4603 | ВА53-43 |  | M | Заказной | 1 | шт. |  | Изменение тарифа
1044384 | Выкл. авт. ВА53-43-851115-20УХЛ3 1600А, 440В с ном. током 2000А | 290714 | 348856.8 | 0 | Автоматические выключатели в литом корпусе | Классическая | ВА50-43 | ВА50-43 | 4603 | ВА53-43 |  | M | Заказной | 1 | шт. |  | Изменение тарифа
1044385 | Выкл. авт. ВА53-43-851810-20УХЛ3 1600А, 440В с ном. током 2000А | 290714 | 348856.8 | 0 | Автоматические выключатели в литом корпусе | Классическая | ВА50-43 | ВА50-43 | 4603 | ВА53-43 |  | M | Заказной | 1 | шт. |  | Изменение тарифа
1044386 | Выкл. авт. ВА53-43-851830-00УХЛ3 1600А, 440В с ном. током 2000А | 333471 | 400165.2 | 0 | Автоматические выключатели в литом корпусе | Классическая | ВА50-43 | ВА50-43 | 4603 | ВА53-43 |  | M | Заказной | 1 | шт. |  | Изменение тарифа
1044387 | Выкл. авт. ВА53-43-854730-00УХЛ3 1600А, 440В с ном. током 2000А | 333471 | 400165.2 | 0 | Автоматические выключатели в литом корпусе | Классическая | ВА50-43 | ВА50-43 | 4603 | ВА53-43 |  | M | Заказной | 1 | шт. |  | Изменение тарифа
1044388 | Выкл. авт. ВА53-43-854730-00УХЛ3 1600А, 440В с ном. током 2000А | 333471 | 400165.2 | 0 | Автоматические выключатели в литом корпусе | Классическая | ВА50-43 | ВА50-43 | 4603 | ВА53-43 |  | M | Заказной | 1 | шт. |  | Изменение тарифа
1044389 | Выкл. авт. ВА53-43-854730-00УХЛ3 1600А, 440В с ном. током 2000А | 347365 | 416838 | 0 | Автоматические выключатели в литом корпусе | Классическая | ВА50-43 | ВА50-43 | 4603 | ВА53-43 |  | M | Заказной | 1 | шт. |  | Изменение тарифа
1044390 | Выкл. авт. ВА53-43-860010-20УХЛ3 1600А, 440В с ном. током 2000А | 302827 | 363392.4 | 0 | Автоматические выключатели в литом корпусе | Классическая | ВА50-43 | ВА50-43 | 4603 | ВА53-43 |  | M | Заказной | 1 | шт. |  | Изменение тарифа
1044391 | Выкл. авт. ВА53-43-861110-20УХЛ3 1600А, 440В с ном. током 2000А | 302827 | 363392.4 | 0 | Автоматические выключатели в литом корпусе | Классическая | ВА50-43 | ВА50-43 | 4603 | ВА53-43 |  | M | Заказной | 1 | шт. |  | Изменение тарифа
1044392 | Выкл. авт. ВА53-43-861830-00УХЛ3 1600А, 440В с ном. током 2000А | 347365 | 416838 | 0 | Автоматические выключатели в литом корпусе | Классическая | ВА50-43 | ВА50-43 | 4603 | ВА53-43 |  | M | Заказной | 1 | шт. |  | Изменение тарифа
1044393 | Выкл. авт. ВА53-43-864730-00УХЛ3 1600А, 440В с ном. током 2000А | 333471 | 400165.2 | 0 | Автоматические выключатели в литом корпусе | Классическая | ВА50-43 | ВА50-43 | 4603 | ВА53-43 |  | M | Заказной | 1 | шт. |  | Изменение тарифа
1044440 | Выкл. авт. ВА53-43-341850-00УХЛ3 2000А,690В | 378630 | 454356 | 0 | Автоматические выключатели в литом корпусе | Классическая | ВА50-43 | ВА50-43 | 4603 | ВА53-43 |  | M | Заказной | 1 | шт. |  | Изменение тарифа
1044488 | Выкл. авт. ВА53-43-344750-00УХЛ3 2000А,690В | 378630 | 454356 | 0 | Автоматические выключатели в литом корпусе | Классическая | ВА50-43 | ВА50-43 | 4603 | ВА53-43 |  | M | Заказной | 1 | шт. |  | Изменение тарифа
1044489 | Выкл. авт. ВА53-43-344730-00УХЛ3 1600А,690В | 237735 | 285282 | 0 | Автоматические выключатели в литом корпусе | Классическая | ВА50-43 | ВА50-43 | 4603 | ВА53-43 |  | M | Заказной | 1 | шт. |  | Изменение тарифа
1044539 | Выкл. авт. ВА53-43-331830-00УХЛ3 1600А,690В | 280961 | 337153.2 | 0 | Автоматические выключатели в литом корпусе | Классическая | ВА50-43 | ВА50-43 | 4603 | ВА53-43 |  | M | Заказной | 1 | шт. |  | Изменение тарифа
1044540 | Выкл. авт. ВА53-43-331830-00УХЛ3 1600А,690В | 280961 | 337153.2 | 0 | Автоматические выключатели в литом корпусе | Классическая | ВА50-43 | ВА50-43 | 4603 | ВА53-43 |  | M | Заказной | 1 | шт. |  | Изменение тарифа
1044623 | Выкл. авт. ВА53-43-850015-20УХЛ3 2000А, 440В | 290714 | 348856.8 | 0 | Автоматические выключатели в литом корпусе | Классическая | ВА50-43 | ВА50-43 | 4603 | ВА53-43 |  | M | Заказной | 1 | шт. |  | Изменение тарифа
1044631 | Выкл. авт. ВА53-43-345810-20УХЛ3 2000А,690В | 309429 | 371314.8 | 0 | Автоматические выключатели в литом корпусе | Классическая | ВА50-43 | ВА50-43 | 4603 | ВА53-43 |  | M | Заказной | 1 | шт. |  | Изменение тарифа
1044665 | Выкл. авт. ВА53-43-344730-00УХЛ3 1600А,690В | 280961 | 337153.2 | 0 | Автоматические выключатели в литом корпусе | Классическая | ВА50-43 | ВА50-43 | 4603 | ВА53-43 |  | M | Заказной | 1 | шт. |  | Изменение тарифа
1044746 | Выкл. авт. ВА53-43-371810-20УХЛ3 2000А,690В | 295449 | 354538.8 | 0 | Автоматические выключатели в литом корпусе | Классическая | ВА50-43 | ВА50-43 | 4603 | ВА53-43 |  | M | Заказной | 1 | шт. |  | Изменение тарифа
1044780 | Выкл. авт. ВА53-43-331870-00УХЛ3 1600А,690В | 346542 | 415850.4 | 0 | Автоматические выключатели в литом корпусе | Классическая | ВА50-43 | ВА50-43 | 4603 | ВА53-43 |  | M | Заказной | 1 | шт. |  | Изменение тарифа
1044781 | Выкл. авт. ВА53-43-334615-20УХЛ3 1600А,690В | 208147 | 249776.4 | 0 | Автоматические выключатели в литом корпусе | Классическая | ВА50-43 | ВА50-43 | 4603 | ВА53-43 |  | M | Заказной | 1 | шт. |  | Изменение тарифа
1044819 | Выкл. авт. ВА53-43-371870-00УХЛ3 2000А,690В | 412274 | 494728.8 | 0 | Автоматические выключатели в литом корпусе | Классическая | ВА50-43 | ВА50-43 | 4603 | ВА53-43 |  | M | Заказной | 1 | шт. |  | Изменение тарифа
1044823 | Выкл. авт. ВА53-43-331870-00УХЛ3 2000А,690В | 412274 | 494728.8 | 0 | Автоматические выключатели в литом корпусе | Классическая | ВА50-43 | ВА50-43 | 4603 | ВА53-43 |  | M | Заказной | 1 | шт. |  | Изменение тарифа
1044834 | Выкл. авт. ВА53-43-374710-20УХЛ3 2000А,690В | 295449 | 354538.8 | 0 | Автоматические выключатели в литом корпусе | Классическая | ВА50-43 | ВА50-43 | 4603 | ВА53-43 |  | M | Заказной | 1 | шт. |  | Изменение тарифа
1044908 | Выкл. авт. ВА53-43-860010-20УХЛ3 2000А, 440В | 302827 | 363392.4 | 0 | Автоматические выключатели в литом корпусе | Классическая | ВА50-43 | ВА50-43 | 4603 | ВА53-43 |  | M | Заказной | 1 | шт. |  | Изменение тарифа
1044911 | Выкл. авт. ВА53-43-850010-20УХЛ3 2000А, 440В | 302827 | 363392.4 | 0 | Автоматические выключатели в литом корпусе | Классическая | ВА50-43 | ВА50-43 | 4603 | ВА53-43 |  | M | Заказной | 1 | шт. |  | Изменение тарифа
1045108 | Выкл. авт. ВА53-43-861115-20УХЛ3 2000А, 440В | 302827 | 363392.4 | 0 | Автоматические выключатели в литом корпусе | Классическая | ВА50-43 | ВА50-43 | 4603 | ВА53-43 |  | M | Заказной | 1 | шт. |  | Изменение тарифа
1045231 | Выкл. авт. ВА53-43-864650-00УХЛ3 1600А, 440В | 325318 | 390381.6 | 0 | Автоматические выключатели в литом корпусе | Классическая | ВА50-43 | ВА50-43 | 4603 | ВА53-43 |  | M | Заказной | 1 | шт. |  | Изменение тарифа
1045285 | Выкл. авт. ВА53-43-344730-00УХЛ3 1600А,690В | 237735 | 285282 | 0 | Автоматические выключатели в литом корпусе | Классическая | ВА50-43 | ВА50-43 | 4603 | ВА53-43 |  | M | Заказной | 1 | шт. |  | Изменение тарифа
1045296 | Выкл. авт. ВА53-43-334750-00УХЛ3 1600А,690В | 311563 | 373875.6 | 0 | Автоматические выключатели в литом корпусе | Классическая | ВА50-43 | ВА50-43 | 4603 | ВА53-43 |  | M | Заказной | 1 | шт. |  | Изменение тарифа
1045315 | Выкл. авт. ВА53-43-334730-00УХЛ3 1600А,690В | 280961 | 337153.2 | 0 | Автоматические выключатели в литом корпусе | Классическая | ВА50-43 | ВА50-43 | 4603 | ВА53-43 |  | M | Заказной | 1 | шт. |  | Изменение тарифа
1045316 | Выкл. авт. ВА53-43-334730-00УХЛ3 1600А,690В | 280961 | 337153.2 | 0 | Автоматические выключатели в литом корпусе | Классическая | ВА50-43 | ВА50-43 | 4603 | ВА53-43 |  | M | Заказной | 1 | шт. |  | Изменение тарифа
1045410 | Выкл. авт. ВА53-43-334770-00УХЛ3 1600А,690В | 346542 | 415850.4 | 0 | Автоматические выключатели в литом корпусе | Классическая | ВА50-43 | ВА50-43 | 4603 | ВА53-43 |  | M | Заказной | 1 | шт. |  | Изменение тарифа
1045411 | Выкл. авт. ВА53-43-334770-00УХЛ3 2000А,690В | 464632 | 557558.4 | 0 | Автоматические выключатели в литом корпусе | Классическая | ВА50-43 | ВА50-43 | 4603 | ВА53-43 |  | M | Заказной | 1 | шт. |  | Изменение тарифа
1045469 | Выкл. авт. ВА53-43-341830-00УХЛ3 1600А,690В | 280961 | 337153.2 | 0 | Автоматические выключатели в литом корпусе | Классическая | ВА50-43 | ВА50-43 | 4603 | ВА53-43 |  | M | Заказной | 1 | шт. |  | Изменение тарифа
1045470 | Выкл. авт. ВА53-43-341830-00УХЛ3 1600А,690В | 237735 | 285282 | 0 | Автоматические выключатели в литом корпусе | Классическая | ВА50-43 | ВА50-43 | 4603 | ВА53-43 |  | M | Заказной | 1 | шт. |  | Изменение тарифа
1045482 | Выкл. авт. ВА53-43-851810-20УХЛ3 2000А, 440В | 290714 | 348856.8 | 0 | Автоматические выключатели в литом корпусе | Классическая | ВА50-43 | ВА50-43 | 4603 | ВА53-43 |  | M | Заказной | 1 | шт. |  | Изменение тарифа
1045519 | Выкл. авт. ВА53-43-331870-00УХЛ3 1600А,690В | 346542 | 415850.4 | 0 | Автоматические выключатели в литом корпусе | Классическая | ВА50-43 | ВА50-43 | 4603 | ВА53-43 |  | M | Заказной | 1 | шт. |  | Изменение тарифа
1045520 | Выкл. авт. ВА53-43-331870-00УХЛ3 2000А,690В | 412274 | 494728.8 | 0 | Автоматические выключатели в литом корпусе | Классическая | ВА50-43 | ВА50-43 | 4603 | ВА53-43 |  | M | Заказной | 1 | шт. |  | Изменение тарифа
1045571 | Выкл. авт. ВА53-43-854730-00УХЛ3 2000А, 440В | 333471 | 400165.2 | 0 | Автоматические выключатели в литом корпусе | Классическая | ВА50-43 | ВА50-43 | 4603 | ВА53-43 |  | M | Заказной | 1 | шт. |  | Изменение тарифа
1045634 | Выкл. авт. ВА53-43-345830-00УХЛ3 2000А,690В | 323708 | 388449.6 | 0 | Автоматические выключатели в литом корпусе | Классическая | ВА50-43 | ВА50-43 | 4603 | ВА53-43 |  | M | Заказной | 1 | шт. |  | Изменение тарифа
1045654 | Выкл. авт. ВА53-43-332230-00УХЛ3 1600А,690В | 280961 | 337153.2 | 0 | Автоматические выключатели в литом корпусе | Классическая | ВА50-43 | ВА50-43 | 4603 | ВА53-43 |  | M | Заказной | 1 | шт. |  | Изменение тарифа
1045655 | Выкл. авт. ВА53-43-331810-20УХЛ3 1600А,690В | 194695 | 233634 | 0 | Автоматические выключатели в литом корпусе | Классическая | ВА50-43 | ВА50-43 | 4603 | ВА53-43 |  | M | Заказной | 1 | шт. |  | Изменение тарифа
1045656 | Выкл. авт. ВА53-43-331810-20УХЛ3 1600А,690В | 194695 | 233634 | 0 | Автоматические выключатели в литом корпусе | Классическая | ВА50-43 | ВА50-43 | 4603 | ВА53-43 |  | M | Заказной | 1 | шт. |  | Изменение тарифа
1045706 | Выкл. авт. ВА53-43-371115-20УХЛ3 1600А,690В | 245992 | 295190.4 | 0 | Автоматические выключатели в литом корпусе | Классическая | ВА50-43 | ВА50-43 | 4603 | ВА53-43 |  | M | Заказной | 1 | шт. |  | Изменение тарифа
1045707 | Выкл. авт. ВА53-43-371110-20УХЛ3 1600А,690В | 245992 | 295190.4 | 0 | Автоматические выключатели в литом корпусе | Классическая | ВА50-43 | ВА50-43 | 4603 | ВА53-43 |  | M | Заказной | 1 | шт. |  | Изменение тарифа
1045708 | Выкл. авт. ВА53-43-854615-20УХЛ3 1600А, 440В | 242263 | 290715.6 | 0 | Автоматические выключатели в литом корпусе | Классическая | ВА50-43 | ВА50-43 | 4603 | ВА53-43 |  | M | Заказной | 1 | шт. |  | Изменение тарифа
1045709 | Выкл. авт. ВА53-43-854610-20УХЛ3 1600А, 440В | 242263 | 290715.6 | 0 | Автоматические выключатели в литом корпусе | Классическая | ВА50-43 | ВА50-43 | 4603 | ВА53-43 |  | M | Заказной | 1 | шт. |  | Изменение тарифа
1045832 | Выкл. авт. ВА53-43-334770-00УХЛ3 1600А,690В | 346542 | 415850.4 | 0 | Автоматические выключатели в литом корпусе | Классическая | ВА50-43 | ВА50-43 | 4603 | ВА53-43 |  | M | Заказной | 1 | шт. |  | Изменение тарифа
1045842 | Выкл. авт. ВА53-43-341830-00УХЛ3 2000А,690В Заднее присоед. медной шиной | 330181 | 396217.2 | 0 | Автоматические выключатели в литом корпусе | Классическая | ВА50-43 | ВА50-43 | 4603 | ВА53-43 |  | M | Заказной | 1 | шт. |  | Изменение тарифа
1046114 | Выкл. авт. ВА53-43-334630-00УХЛ3 1600А,690В | 280961 | 337153.2 | 0 | Автоматические выключатели в литом корпусе | Классическая | ВА50-43 | ВА50-43 | 4603 | ВА53-43 |  | M | Заказной | 1 | шт. |  | Изменение тарифа
1046126 | Выкл. авт. ВА53-43-332210-20УХЛ3 1600А,690В | 252582 | 303098.4 | 0 | Автоматические выключатели в литом корпусе | Классическая | ВА50-43 | ВА50-43 | 4603 | ВА53-43 |  | M | Заказной | 1 | шт. |  | Изменение тарифа
1046183 | Выкл. авт. ВА53-43-344730-00УХЛ3 1600А,690В | 237735 | 285282 | 0 | Автоматические выключатели в литом корпусе | Классическая | ВА50-43 | ВА50-43 | 4603 | ВА53-43 |  | M | Заказной | 1 | шт. |  | Изменение тарифа
1046214 | Выкл. авт. ВА53-43-371130-00УХЛ3 2000А,690В | 323708 | 388449.6 | 0 | Автоматические выключатели в литом корпусе | Классическая | ВА50-43 | ВА50-43 | 4603 | ВА53-43 |  | M | Заказной | 1 | шт. |  | Изменение тарифа
1046252 | Выкл. авт. ВА53-43-331130-00УХЛ3 2000А,690В | 330181 | 396217.2 | 0 | Автоматические выключатели в литом корпусе | Классическая | ВА50-43 | ВА50-43 | 4603 | ВА53-43 |  | M | Заказной | 1 | шт. |  | Изменение тарифа
1046293 | Выкл. авт. ВА53-43-341110-20УХЛ3 2000А,690В | 301357 | 361628.4 | 0 | Автоматические выключатели в литом корпусе | Классическая | ВА50-43 | ВА50-43 | 4603 | ВА53-43 |  | M | Заказной | 1 | шт. |  | Изменение тарифа
1046379 | Выкл. авт. ВА53-43-372250-00УХЛ3 1600А,690В | 312578 | 375093.6 | 0 | Автоматические выключатели в литом корпусе | Классическая | ВА50-43 | ВА50-43 | 4603 | ВА53-43 |  | M | Заказной | 1 | шт. |  | Изменение тарифа
1046450 | Выкл. авт. ВА53-43-854770-00УХЛ3 2000А, 440В | 414108 | 496929.6 | 0 | Автоматические выключатели в литом корпусе | Классическая | ВА50-43 | ВА50-43 | 4603 | ВА53-43 |  | M | Заказной | 1 | шт. |  | Изменение тарифа
1000589 | Выкл. авт. ВА55-43-334715-20УХЛ3 1600А, 690В | 202671 | 243205.2 | 0 | Автоматические выключатели в литом корпусе | Классическая | ВА50-43 | ВА50-43 | 4603 | ВА55-43 |  | M | Заказной | 1 | шт. |  | Изменение тарифа
1000590 | Выкл. авт. ВА55-43-374730-00УХЛ3 1600А, 690В | 231862 | 278234.4 | 0 | Автоматические выключатели в литом корпусе | Классическая | ВА50-43 | ВА50-43 | 4603 | ВА55-43 |  | M | Заказной | 1 | шт. |  | Изменение тарифа
1000591 | Выкл. авт. ВА55-43-334750-00УХЛ3 1600А, 690В | 304858 | 365829.6 | 0 | Автоматические выключатели в литом корпусе | Классическая | ВА50-43 | ВА50-43 | 4603 | ВА55-43 |  | M | Заказной | 1 | шт. |  | Изменение тарифа
1000592 | Выкл. авт. ВА55-43-334770-00УХЛ3 1600А, 690В | 320766 | 384919.2 | 0 | Автоматические выключатели в литом корпусе | Классическая | ВА50-43 | ВА50-43 | 4603 | ВА55-43 |  | M | Складской | 1 | шт. |  | Изменение тарифа
1000593 | Выкл. авт. ВА55-43-334710-20УХЛ3 2000А, 690В | 309246 | 371095.2 | 0 | Автоматические выключатели в литом корпусе | Классическая | ВА50-43 | ВА50-43 | 4603 | ВА55-43 |  | M | Складской | 1 | шт. |  | Изменение тарифа
1000594 | Выкл. авт. ВА55-43-341830-00УХЛ3 2000А, 690В | 329359 | 395230.8 | 0 | Автоматические выключатели в литом корпусе | Классическая | ВА50-43 | ВА50-43 | 4603 | ВА55-43 |  | M | Заказной | 1 | шт. |  | Изменение тарифа
1002550 | Выкл. авт. ВА55-43 341810-20УХЛ3 1600А, 690В | 189589 | 227506.8 | 0 | Автоматические выключатели в литом корпусе | Классическая | ВА50-43 | ВА50-43 | 4603 | ВА55-43 |  | M | Заказной | 1 | шт. |  | Изменение тарифа
1002551 | Выкл. авт. ВА55-43 331830-00УХЛ3 1600А, 690В | 216978 | 260373.6 | 0 | Автоматические выключатели в литом корпусе | Классическая | ВА50-43 | ВА50-43 | 4603 | ВА55-43 |  | M | Заказной | 1 | шт. |  | Изменение тарифа
1002552 | Выкл. авт. ВА55-43 334710-20УХЛ3 1600А, 690В | 187933 | 225519.6 | 0 | Автоматические выключатели в литом корпусе | Классическая | ВА50-43 | ВА50-43 | 4603 | ВА55-43 |  | M | Складской | 1 | шт. |  | Изменение тарифа
1002553 | Выкл. авт. ВА55-43 334710-20УХЛ3 1600А, 690В | 191458 | 229749.6 | 0 | Автоматические выключатели в литом корпусе | Классическая | ВА50-43 | ВА50-43 | 4603 | ВА55-43 |  | M | Складской | 1 | шт. |  | Изменение тарифа
1002554 | Выкл. авт. ВА55-43 334730-00УХЛ3 1600А, 690В | 214997 | 257996.4 | 0 | Автоматические выключатели в литом корпусе | Классическая | ВА50-43 | ВА50-43 | 4603 | ВА55-43 |  | M | Складской | 1 | шт. |  | Изменение тарифа
1002555 | Выкл. авт. ВА55-43 334730-00УХЛ3 1600А, 690В | 210845 | 253014 | 0 | Автоматические выключатели в литом корпусе | Классическая | ВА50-43 | ВА50-43 | 4603 | ВА55-43 |  | M | Заказной | 1 | шт. |  | Изменение тарифа
1002556 | Выкл. авт. ВА55-43 334730-00УХЛ3 1600А, 690В | 274016 | 328819.2 | 0 | Автоматические выключатели в литом корпусе | Классическая | ВА50-43 | ВА50-43 | 4603 | ВА55-43 |  | M | Заказной | 1 | шт. |  | Изменение тарифа
1002557 | Выкл. авт. ВА55-43 334770-00УХЛ3 1600А, 690В | 341788 | 410145.6 | 0 | Автоматические выключатели в литом корпусе | Классическая | ВА50-43 | ВА50-43 | 4603 | ВА55-43 |  | M | Заказной | 1 | шт. |  | Изменение тарифа
1002558 | Выкл. авт. ВА55-43 340010-20УХЛ3 1600А, 690В | 189589 | 227506.8 | 0 | Автоматические выключатели в литом корпусе | Классическая | ВА50-43 | ВА50-43 | 4603 | ВА55-43 |  | M | Заказной | 1 | шт. |  | Изменение тарифа
1002559 | Выкл. авт. ВА55-43 340010-20УХЛ3 1600А, 690В | 191458 | 229749.6 | 0 | Автоматические выключатели в литом корпусе | Классическая | ВА50-43 | ВА50-43 | 4603 | ВА55-43 |  | M | Складской | 1 | шт. |  | Изменение тарифа
1002560 | Выкл. авт. ВА55-43 341130-00УХЛ3 1600А, 690В | 216978 | 260373.6 | 0 | Автоматические выключатели в литом корпусе | Классическая | ВА50-43 | ВА50-43 | 4603 | ВА55-43 |  | M | Заказной | 1 | шт. |  | Изменение тарифа
1002561 | Выкл. авт. ВА55-43 341810-20УХЛ3 1600А, 690В | 189589 | 227506.8 | 0 | Автоматические выключатели в литом корпусе | Классическая | ВА50-43 | ВА50-43 | 4603 | ВА55-43 |  | M | Заказной | 1 | шт. |  | Изменение тарифа
1002562 | Выкл. авт. ВА55-43 341830-00УХЛ3 1600А, 690В | 216891 | 260269.2 | 0 | Автоматические выключатели в литом корпусе | Классическая | ВА50-43 | ВА50-43 | 4603 | ВА55-43 |  | M | Заказной | 1 | шт. |  | Изменение тарифа
1002563 | Выкл. авт. ВА55-43 341830-00УХЛ3 1600А, 690В | 216978 | 260373.6 | 0 | Автоматические выключатели в литом корпусе | Классическая | ВА50-43 | ВА50-43 | 4603 | ВА55-43 |  | M | Заказной | 1 | шт. |  | Изменение тарифа
1002564 | Выкл. авт. ВА55-43 341830-00УХЛ3 1600А, 690В | 216891 | 260269.2 | 0 | Автоматические выключатели в литом корпусе | Классическая | ВА50-43 | ВА50-43 | 4603 | ВА55-43 |  | M | Заказной | 1 | шт. |  | Изменение тарифа
1002565 | Выкл. авт. ВА55-43 341850-00УХЛ3 1600А, 690В | 304980 | 365976 | 0 | Автоматические выключатели в литом корпусе | Классическая | ВА50-43 | ВА50-43 | 4603 | ВА55-43 |  | M | Заказной | 1 | шт. |  | Изменение тарифа
1002566 | Выкл. авт. ВА55-43 341870-00УХЛ3 1600А, 690В | 341788 | 410145.6 | 0 | Автоматические выключатели в литом корпусе | Классическая | ВА50-43 | ВА50-43 | 4603 | ВА55-43 |  | M | Заказной | 1 | шт. |  | Изменение тарифа
1002567 | Выкл. авт. ВА55-43 344710-20УХЛ3 1600А, 690В | 187933 | 225519.6 | 0 | Автоматические выключатели в литом корпусе | Классическая | ВА50-43 | ВА50-43 | 4603 | ВА55-43 |  | M | Складской | 1 | шт. |  | Изменение тарифа
1002568 | Выкл. авт. ВА55-43 344710-20УХЛ3 1600А, 690В | 239521 | 287425.2 | 0 | Автоматические выключатели в литом корпусе | Классическая | ВА50-43 | ВА50-43 | 4603 | ВА55-43 |  | M | Заказной | 1 | шт. |  | Изменение тарифа
1002569 | Выкл. авт. ВА55-43 344730-00УХЛ3 1600А, 690В | 214997 | 257996.4 | 0 | Автоматические выключатели в литом корпусе | Классическая | ВА50-43 | ВА50-43 | 4603 | ВА55-43 |  | M | Складской | 1 | шт. |  | Изменение тарифа
1002570 | Выкл. авт. ВА55-43 344730-00УХЛ3 1600А, 690В | 210845 | 253014 | 0 | Автоматические выключатели в литом корпусе | Классическая | ВА50-43 | ВА50-43 | 4603 | ВА55-43 |  | M | Складской | 1 | шт. |  | Изменение тарифа
1002571 | Выкл. авт. ВА55-43 344730-00УХЛ3 1600А, 690В | 216978 | 260373.6 | 0 | Автоматические выключатели в литом корпусе | Классическая | ВА50-43 | ВА50-43 | 4603 | ВА55-43 |  | M | Заказной | 1 | шт. |  | Изменение тарифа
1002572 | Выкл. авт. ВА55-43 344750-00УХЛ3 1600А, 690В | 304980 | 365976 | 0 | Автоматические выключатели в литом корпусе | Классическая | ВА50-43 | ВА50-43 | 4603 | ВА55-43 |  | M | Заказной | 1 | шт. |  | Изменение тарифа
1002573 | Выкл. авт. ВА55-43 344770-00УХЛ3 1600А, 690В | 320766 | 384919.2 | 0 | Автоматические выключатели в литом корпусе | Классическая | ВА50-43 | ВА50-43 | 4603 | ВА55-43 |  | M | Складской | 1 | шт. |  | Изменение тарифа
1002574 | Выкл. авт. ВА55-43 344770-00УХЛ3 1600А, 690В | 329516 | 395419.2 | 0 | Автоматические выключатели в литом корпусе | Классическая | ВА50-43 | ВА50-43 | 4603 | ВА55-43 |  | M | Складской | 1 | шт. |  | Изменение тарифа
1002575 | Выкл. авт. ВА55-43 374770-00УХЛ3 1600А, 690В | 343954 | 412744.8 | 0 | Автоматические выключатели в литом корпусе | Классическая | ВА50-43 | ВА50-43 | 4603 | ВА55-43 |  | M | Заказной | 1 | шт. |  | Изменение тарифа
1002576 | Выкл. авт. ВА55-43 334770-00УХЛ3 1600А, 690В | 341788 | 410145.6 | 0 | Автоматические выключатели в литом корпусе | Классическая | ВА50-43 | ВА50-43 | 4603 | ВА55-43 |  | M | Заказной | 1 | шт. |  | Изменение тарифа
1002577 | Выкл. авт. ВА55-43 344630-00УХЛ3 1600А, 690В | 216978 | 260373.6 | 0 | Автоматические выключатели в литом корпусе | Классическая | ВА50-43 | ВА50-43 | 4603 | ВА55-43 |  | M | Заказной | 1 | шт. |  | Изменение тарифа
1002578 | Выкл. авт. ВА55-43 330010-20УХЛ3 1600А, 690В | 189510 | 227412 | 0 | Автоматические выключатели в литом корпусе | Классическая | ВА50-43 | ВА50-43 | 4603 | ВА55-43 |  | M | Заказной | 1 | шт. |  | Изменение тарифа
1002579 | Выкл. авт. ВА55-43 344730-00УХЛ3 1600А, 690В | 231862 | 278234.4 | 0 | Автоматические выключатели в литом корпусе | Классическая | ВА50-43 | ВА50-43 | 4603 | ВА55-43 |  | M | Заказной | 1 | шт. |  | Изменение тарифа
1002580 | Выкл. авт. ВА55-43 341830-00УХЛ3 2000А, 690В | 329359 | 395230.8 | 0 | Автоматические выключатели в литом корпусе | Классическая | ВА50-43 | ВА50-43 | 4603 | ВА55-43 |  | M | Заказной | 1 | шт. |  | Изменение тарифа
1002581 | Выкл. авт. ВА55-43 344710-20УХЛ3 2000А, 690В | 300576 | 360691.2 | 0 | Автоматические выключатели в литом корпусе | Классическая | ВА50-43 | ВА50-43 | 4603 | ВА55-43 |  | M | Складской | 1 | шт. |  | Изменение тарифа
1002582 | Выкл. авт. ВА55-43-344730-00УХЛ3 2000А,690В | 322902 | 387482.4 | 0 | Автоматические выключатели в литом корпусе | Классическая | ВА50-43 | ВА50-43 | 4603 | ВА55-43 |  | M | Складской | 1 | шт. |  | Изменение тарифа
1002583 | Выкл. авт. ВА55-43 344730-00УХЛ3 2000А, 690В | 329361 | 395233.2 | 0 | Автоматические выключатели в литом корпусе | Классическая | ВА50-43 | ВА50-43 | 4603 | ВА55-43 |  | M | Складской | 1 | шт. |  | Изменение тарифа
1002584 | Выкл. авт. ВА55-43 334730-00УХЛ3 2000А, 690В | 329359 | 395230.8 | 0 | Автоматические выключатели в литом корпусе | Классическая | ВА50-43 | ВА50-43 | 4603 | ВА55-43 |  | M | Заказной | 1 | шт. |  | Изменение тарифа
1002727 | Выкл. авт. ВА55-43 334750-00УХЛ3 1600А, 690В | 304980 | 365976 | 0 | Автоматические выключатели в литом корпусе | Классическая | ВА50-43 | ВА50-43 | 4603 | ВА55-43 |  | M | Заказной | 1 | шт. |  | Изменение тарифа
1002747 | Выкл. авт. ВА55-43 344750-00УХЛ3 1600А, 690В | 304980 | 365976 | 0 | Автоматические выключатели в литом корпусе | Классическая | ВА50-43 | ВА50-43 | 4603 | ВА55-43 |  | M | Заказной | 1 | шт. |  | Изменение тарифа
1002778 | Выкл. авт. ВА55-43 334650-00УХЛ3 1600А, 690В | 304980 | 365976 | 0 | Автоматические выключатели в литом корпусе | Классическая | ВА50-43 | ВА50-43 | 4603 | ВА55-43 |  | M | Заказной | 1 | шт. |  | Изменение тарифа
1003019 | Выкл. авт. ВА55-43 341870-00УХЛ3 1600А, 690В | 341788 | 410145.6 | 0 | Автоматические выключатели в литом корпусе | Классическая | ВА50-43 | ВА50-43 | 4603 | ВА55-43 |  | M | Заказной | 1 | шт. |  | Изменение тарифа
1003034 | Выкл. авт. ВА55-43 340050-00УХЛ3 1600А, 690В | 304980 | 365976 | 0 | Автоматические выключатели в литом корпусе | Классическая | ВА50-43 | ВА50-43 | 4603 | ВА55-43 |  | M | Заказной | 1 | шт. |  | Изменение тарифа
1003045 | Выкл. авт. ВА55-43 341870-00УХЛ3 1600А, 690В | 341788 | 410145.6 | 0 | Автоматические выключатели в литом корпусе | Классическая | ВА50-43 | ВА50-43 | 4603 | ВА55-43 |  | M | Заказной | 1 | шт. |  | Изменение тарифа
1003046 | Выкл. авт. ВА55-43 341878-00УХЛ3 1600А, 690В | 347057 | 416468.4 | 0 | Автоматические выключатели в литом корпусе | Классическая | ВА50-43 | ВА50-43 | 4603 | ВА55-43 |  | M | Заказной | 1 | шт. |  | Изменение тарифа
1003062 | Выкл. авт. ВА55-43 341810-20УХЛ3 1600А, 690В | 191458 | 229749.6 | 0 | Автоматические выключатели в литом корпусе | Классическая | ВА50-43 | ВА50-43 | 4603 | ВА55-43 |  | M | Заказной | 1 | шт. |  | Изменение тарифа
1003098 | Выкл. авт. ВА55-43 341130-00УХЛ3 1600А, 690В | 231862 | 278234.4 | 0 | Автоматические выключатели в литом корпусе | Классическая | ВА50-43 | ВА50-43 | 4603 | ВА55-43 |  | M | Заказной | 1 | шт. |  | Изменение тарифа
1003100 | Выкл. авт. ВА55-43 341810-20УХЛ3 2000А, 690В | 300576 | 360691.2 | 0 | Автоматические выключатели в литом корпусе | Классическая | ВА50-43 | ВА50-43 | 4603 | ВА55-43 |  | M | Заказной | 1 | шт. |  | Изменение тарифа
1003185 | Выкл. авт. ВА55-43 340010-20УХЛ3 1600А, 690В | 239521 | 287425.2 | 0 | Автоматические выключатели в литом корпусе | Классическая | ВА50-43 | ВА50-43 | 4603 | ВА55-43 |  | M | Заказной | 1 | шт. |  | Изменение тарифа
1003186 | Выкл. авт. ВА55-43 334770-00УХЛ3 1600А, 690В | 341649 | 409978.8 | 0 | Автоматические выключатели в литом корпусе | Классическая | ВА50-43 | ВА50-43 | 4603 | ВА55-43 |  | M | Заказной | 1 | шт. |  | Изменение тарифа
1003212 | Выкл. авт. ВА55-43 344630-00УХЛ3 2000А, 690В | 322902 | 387482.4 | 0 | Автоматические выключатели в литом корпусе | Классическая | ВА50-43 | ВА50-43 | 4603 | ВА55-43 |  | M | Заказной | 1 | шт. |  | Изменение тарифа
1003232 | Выкл. авт. ВА55-43 344710-20УХЛ3 1600А, 690В | 191458 | 229749.6 | 0 | Автоматические выключатели в литом корпусе | Классическая | ВА50-43 | ВА50-43 | 4603 | ВА55-43 |  | M | Складской | 1 | шт. |  | Изменение тарифа
1003319 | Выкл. авт. ВА55-43 334730-00УХЛ3 2000А, 690В | 329359 | 395230.8 | 0 | Автоматические выключатели в литом корпусе | Классическая | ВА50-43 | ВА50-43 | 4603 | ВА55-43 |  | M | Заказной | 1 | шт. |  | Изменение тарифа
1003321 | Выкл. авт. ВА55-43 341130-00УХЛ3 2000А, 690В | 329359 | 395230.8 | 0 | Автоматические выключатели в литом корпусе | Классическая | ВА50-43 | ВА50-43 | 4603 | ВА55-43 |  | M | Заказной | 1 | шт. |  | Изменение тарифа
1003338 | Выкл. авт. ВА55-43 341870-00УХЛ3 1600А, 690В | 341788 | 410145.6 | 0 | Автоматические выключатели в литом корпусе | Классическая | ВА50-43 | ВА50-43 | 4603 | ВА55-43 |  | M | Заказной | 1 | шт. |  | Изменение тарифа
1003377 | Выкл. авт. ВА55-43 344770-00УХЛ3 1600А, 690В | 341788 | 410145.6 | 0 | Автоматические выключатели в литом корпусе | Классическая | ВА50-43 | ВА50-43 | 4603 | ВА55-43 |  | M | Заказной | 1 | шт. |  | Изменение тарифа
1003380 | Выкл. авт. ВА55-43 334730-00УХЛ3 1600А, 690В | 216978 | 260373.6 | 0 | Автоматические выключатели в литом корпусе | Классическая | ВА50-43 | ВА50-43 | 4603 | ВА55-43 |  | M | Заказной | 1 | шт. |  | Изменение тарифа
1003393 | Выкл. авт. ВА55-43 334770-00УХЛ3 1600А, 690В | 341788 | 410145.6 | 0 | Автоматические выключатели в литом корпусе | Классическая | ВА50-43 | ВА50-43 | 4603 | ВА55-43 |  | M | Заказной | 1 | шт. |  | Изменение тарифа
1003437 | Выкл. авт. ВА55-43 331830-00УХЛ3 1600А, 690В | 274016 | 328819.2 | 0 | Автоматические выключатели в литом корпусе | Классическая | ВА50-43 | ВА50-43 | 4603 | ВА55-43 |  | M | Заказной | 1 | шт. |  | Изменение тарифа
1003536 | Выкл. авт. ВА55-43 331810-20УХЛ3 1600А, 690В | 239521 | 287425.2 | 0 | Автоматические выключатели в литом корпусе | Классическая | ВА50-43 | ВА50-43 | 4603 | ВА55-43 |  | M | Заказной | 1 | шт. |  | Изменение тарифа
1004302 | Выкл. авт. ВА55-43 335830-00УХЛ3 1600А, 690В | 274016 | 328819.2 | 0 | Автоматические выключатели в литом корпусе | Классическая | ВА50-43 | ВА50-43 | 4603 | ВА55-43 |  | M | Заказной | 1 | шт. |  | Изменение тарифа
1004303 | Выкл. авт. ВА55-43 344730-00УХЛ3 1600А, 690В | 216978 | 260373.6 | 0 | Автоматические выключатели в литом корпусе | Классическая | ВА50-43 | ВА50-43 | 4603 | ВА55-43 |  | M | Заказной | 1 | шт. |  | Изменение тарифа
1004364 | Выкл. авт. ВА55-43 341870-00УХЛ3 1600А, 690В | 341788 | 410145.6 | 0 | Автоматические выключатели в литом корпусе | Классическая | ВА50-43 | ВА50-43 | 4603 | ВА55-43 |  | M | Заказной | 1 | шт. |  | Изменение тарифа
1004368 | Выкл. авт. ВА55-43 341830-00УХЛ3 1600А, 690В | 231862 | 278234.4 | 0 | Автоматические выключатели в литом корпусе | Классическая | ВА50-43 | ВА50-43 | 4603 | ВА55-43 |  | M | Заказной | 1 | шт. |  | Изменение тарифа
1004419 | Выкл. авт. ВА55-43 334770-00УХЛ3 1600А, 690В | 341788 | 410145.6 | 0 | Автоматические выключатели в литом корпусе | Классическая | ВА50-43 | ВА50-43 | 4603 | ВА55-43 |  | M | Заказной | 1 | шт. |  | Изменение тарифа
1004478 | Выкл. авт. ВА55-43-345250-00УХЛ3 1600А,690В | 307142 | 368570.4 | 0 | Автоматические выключатели в литом корпусе | Классическая | ВА50-43 | ВА50-43 | 4603 | ВА55-43 |  | M | Заказной | 1 | шт. |  | Изменение тарифа
1004485 | Выкл. авт. ВА55-43 341830-00УХЛ3 1600А, 690В | 231862 | 278234.4 | 0 | Автоматические выключатели в литом корпусе | Классическая | ВА50-43 | ВА50-43 | 4603 | ВА55-43 |  | M | Заказной | 1 | шт. |  | Изменение тарифа
1004486 | Выкл. авт. ВА55-43 375830-00УХЛ3 1600А, 690В | 274016 | 328819.2 | 0 | Автоматические выключатели в литом корпусе | Классическая | ВА50-43 | ВА50-43 | 4603 | ВА55-43 |  | M | Заказной | 1 | шт. |  | Изменение тарифа
1004580 | Выкл. авт. ВА55-43 374770-00УХЛ3 1600А, 690В | 344091 | 412909.2 | 0 | Автоматические выключатели в литом корпусе | Классическая | ВА50-43 | ВА50-43 | 4603 | ВА55-43 |  | M | Заказной | 1 | шт. |  | Изменение тарифа
1004617 | Выкл. авт. ВА55-43 334710-20УХЛ3 1600А, 690В | 189589 | 227506.8 | 0 | Автоматические выключатели в литом корпусе | Классическая | ВА50-43 | ВА50-43 | 4603 | ВА55-43 |  | M | Заказной | 1 | шт. |  | Изменение тарифа
1004619 | Выкл. авт. ВА55-43 341850-00УХЛ3 1600А, 690В | 304980 | 365976 | 0 | Автоматические выключатели в литом корпусе | Классическая | ВА50-43 | ВА50-43 | 4603 | ВА55-43 |  | M | Заказной | 1 | шт. |  | Изменение тарифа
1004666 | Выкл. авт. ВА55-43 331830-00УХЛ3 2000А, 690В | 329359 | 395230.8 | 0 | Автоматические выключатели в литом корпусе | Классическая | ВА50-43 | ВА50-43 | 4603 | ВА55-43 |  | M | Заказной | 1 | шт. |  | Изменение тарифа
1004746 | Выкл. авт. ВА55-43 341810-20УХЛ3 2000А, 690В | 309246 | 371095.2 | 0 | Автоматические выключатели в литом корпусе | Классическая | ВА50-43 | ВА50-43 | 4603 | ВА55-43 |  | M | Заказной | 1 | шт. |  | Изменение тарифа
1004762 | Выкл. авт. ВА55-43 331810-20УХЛ3 1600А, 690В | 189589 | 227506.8 | 0 | Автоматические выключатели в литом корпусе | Классическая | ВА50-43 | ВА50-43 | 4603 | ВА55-43 |  | M | Заказной | 1 | шт. |  | Изменение тарифа
1004787 | Выкл. авт. ВА55-43 330010-20УХЛ3 1600А, 690В | 239521 | 287425.2 | 0 | Автоматические выключатели в литом корпусе | Классическая | ВА50-43 | ВА50-43 | 4603 | ВА55-43 |  | M | Заказной | 1 | шт. |  | Изменение тарифа
1004955 | Выкл. авт. ВА55-43 331830-00УХЛ3 1600А, 690В | 216978 | 260373.6 | 0 | Автоматические выключатели в литом корпусе | Классическая | ВА50-43 | ВА50-43 | 4603 | ВА55-43 |  | M | Заказной | 1 | шт. |  | Изменение тарифа
1004974 | Выкл. авт. ВА55-43 375870-00УХЛ3 1600А, 690В | 341125 | 409350 | 0 | Автоматические выключатели в литом корпусе | Классическая | ВА50-43 | ВА50-43 | 4603 | ВА55-43 |  | M | Заказной | 1 | шт. |  | Изменение тарифа
1004986 | Выкл. авт. ВА55-43 344730-00УХЛ3 1600А, 690В | 274016 | 328819.2 | 0 | Автоматические выключатели в литом корпусе | Классическая | ВА50-43 | ВА50-43 | 4603 | ВА55-43 |  | M | Заказной | 1 | шт. |  | Изменение тарифа
1004988 | Выкл. авт. ВА55-43 344715-20УХЛ3 1600А, 690В | 202671 | 243205.2 | 0 | Автоматические выключатели в литом корпусе | Классическая | ВА50-43 | ВА50-43 | 4603 | ВА55-43 |  | M | Заказной | 1 | шт. |  | Изменение тарифа
1004995 | Выкл. авт. ВА55-43 331830-00УХЛ3 1600А, 690В | 216978 | 260373.6 | 0 | Автоматические выключатели в литом корпусе | Классическая | ВА50-43 | ВА50-43 | 4603 | ВА55-43 |  | M | Заказной | 1 | шт. |  | Изменение тарифа
1005015 | Выкл. авт. ВА55-43 344670-00УХЛ3 1600А, 690В | 341788 | 410145.6 | 0 | Автоматические выключатели в литом корпусе | Классическая | ВА50-43 | ВА50-43 | 4603 | ВА55-43 |  | M | Заказной | 1 | шт. |  | Изменение тарифа
1005028 | Выкл. авт. ВА55-43 340010-20УХЛ3 2000А, 690В | 300576 | 360691.2 | 0 | Автоматические выключатели в литом корпусе | Классическая | ВА50-43 | ВА50-43 | 4603 | ВА55-43 |  | M | Заказной | 1 | шт. |  | Изменение тарифа
1005105 | Выкл. авт. ВА55-43 374730-00УХЛ3 1600А, 690В | 274016 | 328819.2 | 0 | Автоматические выключатели в литом корпусе | Классическая | ВА50-43 | ВА50-43 | 4603 | ВА55-43 |  | M | Заказной | 1 | шт. |  | Изменение тарифа
1005150 | Выкл. авт. ВА55-43 374770-00УХЛ3 1600А, 690В | 344091 | 412909.2 | 0 | Автоматические выключатели в литом корпусе | Классическая | ВА50-43 | ВА50-43 | 4603 | ВА55-43 |  | M | Заказной | 1 | шт. |  | Изменение тарифа
1005285 | Выкл. авт. ВА55-43-344777-00УХЛ3 1600А, 690В | 344091 | 412909.2 | 0 | Автоматические выключатели в литом корпусе | Классическая | ВА50-43 | ВА50-43 | 4603 | ВА55-43 |  | M | Заказной | 1 | шт. |  | Изменение тарифа
1005332 | Выкл. авт. ВА55-43 344750-00УХЛ3 1600А, 690В | 304980 | 365976 | 0 | Автоматические выключатели в литом корпусе | Классическая | ВА50-43 | ВА50-43 | 4603 | ВА55-43 |  | M | Заказной | 1 | шт. |  | Изменение тарифа
1005446 | Выкл. авт. ВА55-43 374770-00УХЛ3 1600А, 690В | 344091 | 412909.2 | 0 | Автоматические выключатели в литом корпусе | Классическая | ВА50-43 | ВА50-43 | 4603 | ВА55-43 |  | M | Заказной | 1 | шт. |  | Изменение тарифа
1005466 | Выкл. авт. ВА55-43 341110-20УХЛ3 1600А, 690В | 189589 | 227506.8 | 0 | Автоматические выключатели в литом корпусе | Классическая | ВА50-43 | ВА50-43 | 4603 | ВА55-43 |  | M | Заказной | 1 | шт. |  | Изменение тарифа
1005481 | Выкл. авт. ВА55-43 334730-00УХЛ3 2000А, 690В | 329359 | 395230.8 | 0 | Автоматические выключатели в литом корпусе | Классическая | ВА50-43 | ВА50-43 | 4603 | ВА55-43 |  | M | Заказной | 1 | шт. |  | Изменение тарифа
1006040 | Выкл. авт. ВА55-43 854730-00УХЛ3 1600А, 440В провода 1,2 от СТ удл. и ввести в общ.жгут | 311670 | 374004 | 0 | Автоматические выключатели в литом корпусе | Классическая | ВА50-43 | ВА50-43 | 4603 | ВА55-43 |  | M | Заказной | 1 | шт. |  | Изменение тарифа
1007045 | Выкл. авт. ВА55-43 331870-00УХЛ3 1600А, 690В | 341788 | 410145.6 | 0 | Автоматические выключатели в литом корпусе | Классическая | ВА50-43 | ВА50-43 | 4603 | ВА55-43 |  | M | Заказной | 1 | шт. |  | Изменение тарифа
1007184 | Выкл. авт. ВА55-43 334750-00УХЛ3 1600А, 690В | 304980 | 365976 | 0 | Автоматические выключатели в литом корпусе | Классическая | ВА50-43 | ВА50-43 | 4603 | ВА55-43 |  | M | Заказной | 1 | шт. |  | Изменение тарифа
1007543 | Выкл. авт. ВА55-43 331830-00УХЛ3 2000А, 690В | 329359 | 395230.8 | 0 | Автоматические выключатели в литом корпусе | Классическая | ВА50-43 | ВА50-43 | 4603 | ВА55-43 |  | M | Заказной | 1 | шт. |  | Изменение тарифа
1007653 | Выкл. авт. ВА55-43 344710-20УХЛ3 2000А, 690В | 309122 | 370946.4 | 0 | Автоматические выключатели в литом корпусе | Классическая | ВА50-43 | ВА50-43 | 4603 | ВА55-43 |  | M | Заказной | 1 | шт. |  | Изменение тарифа
1007882 | Выкл. авт. ВА55-43 340010-20УХЛ3 2000А, 690В | 309246 | 371095.2 | 0 | Автоматические выключатели в литом корпусе | Классическая | ВА50-43 | ВА50-43 | 4603 | ВА55-43 |  | M | Заказной | 1 | шт. |  | Изменение тарифа
1008161 | Выкл. авт. ВА55-43 334710-20УХЛ3 1600А, 690В | 239521 | 287425.2 | 0 | Автоматические выключатели в литом корпусе | Классическая | ВА50-43 | ВА50-43 | 4603 | ВА55-43 |  | M | Заказной | 1 | шт. |  | Изменение тарифа
1008286 | Выкл. авт. ВА55-43 334710-20УХЛ3 2000А, 690В | 297629 | 357154.8 | 0 | Автоматические выключатели в литом корпусе | Классическая | ВА50-43 | ВА50-43 | 4603 | ВА55-43 |  | M | Заказной | 1 | шт. |  | Изменение тарифа
1009685 | Выкл. авт. ВА55-43 341810-20УХЛ3 1600А, 690В | 189589 | 227506.8 | 0 | Автоматические выключатели в литом корпусе | Классическая | ВА50-43 | ВА50-43 | 4603 | ВА55-43 |  | M | Заказной | 1 | шт. |  | Изменение тарифа
1010419 | Выкл. авт. ВА55-43 341170-00УХЛ3 1600А, 690В | 341788 | 410145.6 | 0 | Автоматические выключатели в литом корпусе | Классическая | ВА50-43 | ВА50-43 | 4603 | ВА55-43 |  | M | Заказной | 1 | шт. |  | Изменение тарифа
1010658 | Выкл. авт. ВА55-43 344710-20УХЛ3 1600А, 690В | 202671 | 243205.2 | 0 | Автоматические выключатели в литом корпусе | Классическая | ВА50-43 | ВА50-43 | 4603 | ВА55-43 |  | M | Заказной | 1 | шт. |  | Изменение тарифа
1010726 | Выкл. авт. ВА55-43-331130-00УХЛ3 1600А,690В | 216978 | 260373.6 | 0 | Автоматические выключатели в литом корпусе | Классическая | ВА50-43 | ВА50-43 | 4603 | ВА55-43 |  | M | Заказной | 1 | шт. |  | Изменение тарифа
1010730 | Выкл. авт. ВА55-43 341870-00УХЛ3 1600А, 690В | 341788 | 410145.6 | 0 | Автоматические выключатели в литом корпусе | Классическая | ВА50-43 | ВА50-43 | 4603 | ВА55-43 |  | M | Заказной | 1 | шт. |  | Изменение тарифа
1010739 | Выкл. авт. ВА55-43 341110-20УХЛ3 2000А, 690В | 300576 | 360691.2 | 0 | Автоматические выключатели в литом корпусе | Классическая | ВА50-43 | ВА50-43 | 4603 | ВА55-43 |  | M | Заказной | 1 | шт. |  | Изменение тарифа
1010748 | Выкл. авт. ВА55-43 341110-20УХЛ3 1600А, 690В | 189589 | 227506.8 | 0 | Автоматические выключатели в литом корпусе | Классическая | ВА50-43 | ВА50-43 | 4603 | ВА55-43 |  | M | Заказной | 1 | шт. |  | Изменение тарифа
1011079 | Выкл. авт. ВА55-43 334770-00УХЛ3 1600А, 690В | 341788 | 410145.6 | 0 | Автоматические выключатели в литом корпусе | Классическая | ВА50-43 | ВА50-43 | 4603 | ВА55-43 |  | M | Заказной | 1 | шт. |  | Изменение тарифа
1011290 | Выкл. авт. ВА55-43 334730-00УХЛ3 1600А, 690В | 216978 | 260373.6 | 0 | Автоматические выключатели в литом корпусе | Классическая | ВА50-43 | ВА50-43 | 4603 | ВА55-43 |  | M | Заказной | 1 | шт. |  | Изменение тарифа
1011345 | Выкл. авт. ВА55-43 334730-00УХЛ3 2000А, 690В | 329361 | 395233.2 | 0 | Автоматические выключатели в литом корпусе | Классическая | ВА50-43 | ВА50-43 | 4603 | ВА55-43 |  | M | Заказной | 1 | шт. |  | Изменение тарифа
1011369 | Выкл. авт. ВА55-43 341870-00УХЛ3 1600А, 690В | 341788 | 410145.6 | 0 | Автоматические выключатели в литом корпусе | Классическая | ВА50-43 | ВА50-43 | 4603 | ВА55-43 |  | M | Заказной | 1 | шт. |  | Изменение тарифа
1011394 | Выкл. авт. ВА55-43 374730-00УХЛ3 1600А, 690В | 231768 | 278121.6 | 0 | Автоматические выключатели в литом корпусе | Классическая | ВА50-43 | ВА50-43 | 4603 | ВА55-43 |  | M | Заказной | 1 | шт. |  | Изменение тарифа
1011974 | Выкл. авт. ВА55-43 331830-00УХЛ3 2000А, 690В | 329359 | 395230.8 | 0 | Автоматические выключатели в литом корпусе | Классическая | ВА50-43 | ВА50-43 | 4603 | ВА55-43 |  | M | Заказной | 1 | шт. |  | Изменение тарифа
1012052 | Выкл. авт. ВА55-43 341810-20УХЛ3 2000А, 690В | 309122 | 370946.4 | 0 | Автоматические выключатели в литом корпусе | Классическая | ВА50-43 | ВА50-43 | 4603 | ВА55-43 |  | M | Заказной | 1 | шт. |  | Изменение тарифа
1012153 | Выкл. авт. ВА55-43 341830-00УХЛ3 2000А, 690В | 329359 | 395230.8 | 0 | Автоматические выключатели в литом корпусе | Классическая | ВА50-43 | ВА50-43 | 4603 | ВА55-43 |  | M | Заказной | 1 | шт. |  | Изменение тарифа
1012504 | Выкл. авт. ВА55-43 344770-00УХЛ3 1600А, 690В | 341788 | 410145.6 | 0 | Автоматические выключатели в литом корпусе | Классическая | ВА50-43 | ВА50-43 | 4603 | ВА55-43 |  | M | Заказной | 1 | шт. |  | Изменение тарифа
1012683 | Выкл. авт. ВА55-43 331830-00УХЛ3 1600А, 690В | 216978 | 260373.6 | 0 | Автоматические выключатели в литом корпусе | Классическая | ВА50-43 | ВА50-43 | 4603 | ВА55-43 |  | M | Заказной | 1 | шт. |  | Изменение тарифа
1012696 | Выкл. авт. ВА55-43 331830-00УХЛ3 1600А, 690В | 216978 | 260373.6 | 0 | Автоматические выключатели в литом корпусе | Классическая | ВА50-43 | ВА50-43 | 4603 | ВА55-43 |  | M | Заказной | 1 | шт. |  | Изменение тарифа
1012916 | Выкл. авт. ВА55-43 331850-00УХЛ3 1600А, 690В | 304858 | 365829.6 | 0 | Автоматические выключатели в литом корпусе | Классическая | ВА50-43 | ВА50-43 | 4603 | ВА55-43 |  | M | Заказной | 1 | шт. |  | Изменение тарифа
1012929 | Выкл. авт. ВА55-43 344730-00УХЛ3 1600А, 690В длина выхода жгута 1000мм | 216978 | 260373.6 | 0 | Автоматические выключатели в литом корпусе | Классическая | ВА50-43 | ВА50-43 | 4603 | ВА55-43 |  | M | Заказной | 1 | шт. |  | Изменение тарифа
1013119 | Выкл. авт. ВА55-43 340010-20УХЛ3 1600А, 690В | 239521 | 287425.2 | 0 | Автоматические выключатели в литом корпусе | Классическая | ВА50-43 | ВА50-43 | 4603 | ВА55-43 |  | M | Заказной | 1 | шт. |  | Изменение тарифа
1013387 | Выкл. авт. ВА55-43 371830-00УХЛ3 1600А, 690В | 231862 | 278234.4 | 0 | Автоматические выключатели в литом корпусе | Классическая | ВА50-43 | ВА50-43 | 4603 | ВА55-43 |  | M | Заказной | 1 | шт. |  | Изменение тарифа
1013388 | Выкл. авт. ВА55-43 371810-20УХЛ3 1600А, 690В | 202671 | 243205.2 | 0 | Автоматические выключатели в литом корпусе | Классическая | ВА50-43 | ВА50-43 | 4603 | ВА55-43 |  | M | Заказной | 1 | шт. |  | Изменение тарифа
1013461 | Выкл. авт. ВА55-43 341870-00УХЛ3 1600А, 690В | 341788 | 410145.6 | 0 | Автоматические выключатели в литом корпусе | Классическая | ВА50-43 | ВА50-43 | 4603 | ВА55-43 |  | M | Заказной | 1 | шт. |  | Изменение тарифа
1013658 | Выкл. авт. ВА55-43 374730-00УХЛ3 2000А, 690В | 322902 | 387482.4 | 0 | Автоматические выключатели в литом корпусе | Классическая | ВА50-43 | ВА50-43 | 4603 | ВА55-43 |  | M | Заказной | 1 | шт. |  | Изменение тарифа
1013680 | Выкл. авт. ВА55-43-375170-00УХЛ3 1600А,690В | 344091 | 412909.2 | 0 | Автоматические выключатели в литом корпусе | Классическая | ВА50-43 | ВА50-43 | 4603 | ВА55-43 |  | M | Заказной | 1 | шт. |  | Изменение тарифа
1013882 | Выкл. авт. ВА55-43 345830-00УХЛ3 1600А, 690В | 231862 | 278234.4 | 0 | Автоматические выключатели в литом корпусе | Классическая | ВА50-43 | ВА50-43 | 4603 | ВА55-43 |  | M | Заказной | 1 | шт. |  | Изменение тарифа
1013883 | Выкл. авт. ВА55-43 335830-00УХЛ3 1600А, 690В | 231862 | 278234.4 | 0 | Автоматические выключатели в литом корпусе | Классическая | ВА50-43 | ВА50-43 | 4603 | ВА55-43 |  | M | Заказной | 1 | шт. |  | Изменение тарифа
1014034 | Выкл. авт. ВА55-43 344730-00УХЛ3 2000А, 690В длина выхода жгута 1000мм | 329359 | 395230.8 | 0 | Автоматические выключатели в литом корпусе | Классическая | ВА50-43 | ВА50-43 | 4603 | ВА55-43 |  | M | Заказной | 1 | шт. |  | Изменение тарифа
1014122 | Выкл. авт. ВА55-43 374770-00УХЛ3 1600А, 690В | 395705 | 474846 | 0 | Автоматические выключатели в литом корпусе | Классическая | ВА50-43 | ВА50-43 | 4603 | ВА55-43 |  | M | Заказной | 1 | шт. |  | Изменение тарифа
1014357 | Выкл. авт. ВА55-43 854730-00УХЛ3 1600А, 440В | 271017 | 325220.4 | 0 | Автоматические выключатели в литом корпусе | Классическая | ВА50-43 | ВА50-43 | 4603 | ВА55-43 |  | M | Заказной | 1 | шт. |  | Изменение тарифа
1014431 | Выкл. авт. ВА55-43 334710-20УХЛ3 1600А, 690В | 189510 | 227412 | 0 | Автоматические выключатели в литом корпусе | Классическая | ВА50-43 | ВА50-43 | 4603 | ВА55-43 |  | M | Заказной | 1 | шт. |  | Изменение тарифа
1014483 | Выкл. авт. ВА55-43 331878-00УХЛ3 1600А, 690В | 347057 | 416468.4 | 0 | Автоматические выключатели в литом корпусе | Классическая | ВА50-43 | ВА50-43 | 4603 | ВА55-43 |  | M | Заказной | 1 | шт. |  | Изменение тарифа
1014645 | Выкл. авт. ВА55-43 344770-00УХЛ3 1600А, 690В | 341788 | 410145.6 | 0 | Автоматические выключатели в литом корпусе | Классическая | ВА50-43 | ВА50-43 | 4603 | ВА55-43 |  | M | Заказной | 1 | шт. |  | Изменение тарифа
1014749 | Выкл. авт. ВА55-43 334730-00УХЛ3 1600А, 690В | 274016 | 328819.2 | 0 | Автоматические выключатели в литом корпусе | Классическая | ВА50-43 | ВА50-43 | 4603 | ВА55-43 |  | M | Заказной | 1 | шт. |  | Изменение тарифа
1014754 | Выкл. авт. ВА55-43 334730-00УХЛ3 1600А, 690В | 216978 | 260373.6 | 0 | Автоматические выключатели в литом корпусе | Классическая | ВА50-43 | ВА50-43 | 4603 | ВА55-43 |  | M | Заказной | 1 | шт. |  | Изменение тарифа
1014755 | Выкл. авт. ВА55-43 334750-00УХЛ3 1600А, 690В | 304980 | 365976 | 0 | Автоматические выключатели в литом корпусе | Классическая | ВА50-43 | ВА50-43 | 4603 | ВА55-43 |  | M | Заказной | 1 | шт. |  | Изменение тарифа
1014756 | Выкл. авт. ВА55-43 334510-20УХЛ3 1600А, 690В | 239521 | 287425.2 | 0 | Автоматические выключатели в литом корпусе | Классическая | ВА50-43 | ВА50-43 | 4603 | ВА55-43 |  | M | Заказной | 1 | шт. |  | Изменение тарифа
1014874 | Выкл. авт. ВА55-43 341830-00УХЛ3 1600А, 690В | 274016 | 328819.2 | 0 | Автоматические выключатели в литом корпусе | Классическая | ВА50-43 | ВА50-43 | 4603 | ВА55-43 |  | M | Заказной | 1 | шт. |  | Изменение тарифа
1014947 | Выкл. авт. ВА55-43 341150-00УХЛ3 1600А, 690В | 304980 | 365976 | 0 | Автоматические выключатели в литом корпусе | Классическая | ВА50-43 | ВА50-43 | 4603 | ВА55-43 |  | M | Заказной | 1 | шт. |  | Изменение тарифа
1014987 | Выкл. авт. ВА55-43 344730-00УХЛ3 1600А, 690В | 274016 | 328819.2 | 0 | Автоматические выключатели в литом корпусе | Классическая | ВА50-43 | ВА50-43 | 4603 | ВА55-43 |  | M | Заказной | 1 | шт. |  | Изменение тарифа
1015064 | Выкл. авт. ВА55-43 344730-00УХЛ3 2000А, 690В | 329359 | 395230.8 | 0 | Автоматические выключатели в литом корпусе | Классическая | ВА50-43 | ВА50-43 | 4603 | ВА55-43 |  | M | Заказной | 1 | шт. |  | Изменение тарифа
1015088 | Выкл. авт. ВА55-43 331130-00УХЛ3 1600А, 690В | 274016 | 328819.2 | 0 | Автоматические выключатели в литом корпусе | Классическая | ВА50-43 | ВА50-43 | 4603 | ВА55-43 |  | M | Заказной | 1 | шт. |  | Изменение тарифа
1015089 | Выкл. авт. ВА55-43 345830-00УХЛ3 1600А, 690В | 231862 | 278234.4 | 0 | Автоматические выключатели в литом корпусе | Классическая | ВА50-43 | ВА50-43 | 4603 | ВА55-43 |  | M | Заказной | 1 | шт. |  | Изменение тарифа
1015294 | Выкл. авт. ВА55-43 345830-00УХЛ3 1600А, 690В | 231862 | 278234.4 | 0 | Автоматические выключатели в литом корпусе | Классическая | ВА50-43 | ВА50-43 | 4603 | ВА55-43 |  | M | Заказной | 1 | шт. |  | Изменение тарифа
1015362 | Выкл. авт. ВА55-43 341870-00УХЛ3 1600А, 690В | 341788 | 410145.6 | 0 | Автоматические выключатели в литом корпусе | Классическая | ВА50-43 | ВА50-43 | 4603 | ВА55-43 |  | M | Заказной | 1 | шт. |  | Изменение тарифа
1015380 | Выкл. авт. ВА55-43 341170-00УХЛ3 1600А, 690В | 341788 | 410145.6 | 0 | Автоматические выключатели в литом корпусе | Классическая | ВА50-43 | ВА50-43 | 4603 | ВА55-43 |  | M | Заказной | 1 | шт. |  | Изменение тарифа
1015477 | Выкл. авт. ВА55-43 371110-20УХЛ3 1600А, 690В | 202671 | 243205.2 | 0 | Автоматические выключатели в литом корпусе | Классическая | ВА50-43 | ВА50-43 | 4603 | ВА55-43 |  | M | Заказной | 1 | шт. |  | Изменение тарифа
1015946 | Выкл. авт. ВА55-43 851810-20УХЛ3 1600А, 440В | 235870 | 283044 | 0 | Автоматические выключатели в литом корпусе | Классическая | ВА50-43 | ВА50-43 | 4603 | ВА55-43 |  | M | Заказной | 1 | шт. |  | Изменение тарифа
1015950 | Выкл. авт. ВА55-43 344770-00УХЛ3 1600А, 690В | 341788 | 410145.6 | 0 | Автоматические выключатели в литом корпусе | Классическая | ВА50-43 | ВА50-43 | 4603 | ВА55-43 |  | M | Заказной | 1 | шт. |  | Изменение тарифа
1015951 | Выкл. авт. ВА55-43 344730-00УХЛ3 1600А, 690В | 216978 | 260373.6 | 0 | Автоматические выключатели в литом корпусе | Классическая | ВА50-43 | ВА50-43 | 4603 | ВА55-43 |  | M | Заказной | 1 | шт. |  | Изменение тарифа
1015956 | Выкл. авт. ВА55-43 851810-20УХЛ3 1600А, 440В | 235870 | 283044 | 0 | Автоматические выключатели в литом корпусе | Классическая | ВА50-43 | ВА50-43 | 4603 | ВА55-43 |  | M | Заказной | 1 | шт. |  | Изменение тарифа
1015969 | Выкл. авт. ВА55-43 344730-00УХЛ3 1600А, 690В | 216891 | 260269.2 | 0 | Автоматические выключатели в литом корпусе | Классическая | ВА50-43 | ВА50-43 | 4603 | ВА55-43 |  | M | Заказной | 1 | шт. |  | Изменение тарифа
1016159 | Выкл. авт. ВА55-43 361130-00УХЛ3 1600А, 690В | 231862 | 278234.4 | 0 | Автоматические выключатели в литом корпусе | Классическая | ВА50-43 | ВА50-43 | 4603 | ВА55-43 |  | M | Заказной | 1 | шт. |  | Изменение тарифа
1016181 | Выкл. авт. ВА55-43 330010-20УХЛ3 1600А, 690В | 189589 | 227506.8 | 0 | Автоматические выключатели в литом корпусе | Классическая | ВА50-43 | ВА50-43 | 4603 | ВА55-43 |  | M | Заказной | 1 | шт. |  | Изменение тарифа
1016402 | Выкл. авт. ВА55-43 374730-00УХЛ3 2000А, 690В | 322771 | 387325.2 | 0 | Автоматические выключатели в литом корпусе | Классическая | ВА50-43 | ВА50-43 | 4603 | ВА55-43 |  | M | Заказной | 1 | шт. |  | Изменение тарифа
1016744 | Выкл. авт. ВА55-43 344730-00УХЛ3 1600А, 690В | 216978 | 260373.6 | 0 | Автоматические выключатели в литом корпусе | Классическая | ВА50-43 | ВА50-43 | 4603 | ВА55-43 |  | M | Заказной | 1 | шт. |  | Изменение тарифа
1017675 | Выкл. авт. ВА55-43 331850-00УХЛ3 1600А, 690В | 304980 | 365976 | 0 | Автоматические выключатели в литом корпусе | Классическая | ВА50-43 | ВА50-43 | 4603 | ВА55-43 |  | M | Заказной | 1 | шт. |  | Изменение тарифа
1018297 | Выкл. авт. ВА55-43 374710-20УХЛ3 1600А, 690В | 202671 | 243205.2 | 0 | Автоматические выключатели в литом корпусе | Классическая | ВА50-43 | ВА50-43 | 4603 | ВА55-43 |  | M | Заказной | 1 | шт. |  | Изменение тарифа
1018647 | Выкл. авт. ВА55-43 344730-00УХЛ3 1600А, 690В | 242301 | 290761.2 | 0 | Автоматические выключатели в литом корпусе | Классическая | ВА50-43 | ВА50-43 | 4603 | ВА55-43 |  | M | Заказной | 1 | шт. |  | Изменение тарифа
1018686 | Выкл. авт. ВА55-43 344778-00УХЛ3 1600А, 690В | 347057 | 416468.4 | 0 | Автоматические выключатели в литом корпусе | Классическая | ВА50-43 | ВА50-43 | 4603 | ВА55-43 |  | M | Заказной | 1 | шт. |  | Изменение тарифа
1019039 | Выкл. авт. ВА55-43 344770-00УХЛ3 1600А, 690В | 341649 | 409978.8 | 0 | Автоматические выключатели в литом корпусе | Классическая | ВА50-43 | ВА50-43 | 4603 | ВА55-43 |  | M | Заказной | 1 | шт. |  | Изменение тарифа
1019042 | Выкл. авт. ВА55-43 344730-00УХЛ3 1600А, 690В | 216978 | 260373.6 | 0 | Автоматические выключатели в литом корпусе | Классическая | ВА50-43 | ВА50-43 | 4603 | ВА55-43 |  | M | Заказной | 1 | шт. |  | Изменение тарифа
1019166 | Выкл. авт. ВА55-43 334770-00УХЛ3 1600А, 690В | 341788 | 410145.6 | 0 | Автоматические выключатели в литом корпусе | Классическая | ВА50-43 | ВА50-43 | 4603 | ВА55-43 |  | M | Заказной | 1 | шт. |  | Изменение тарифа
1019266 | Выкл. авт. ВА55-43 335430-00УХЛ3 1600А, 690В | 231862 | 278234.4 | 0 | Автоматические выключатели в литом корпусе | Классическая | ВА50-43 | ВА50-43 | 4603 | ВА55-43 |  | M | Заказной | 1 | шт. |  | Изменение тарифа
1019496 | Выкл. авт. ВА55-43 344770-00УХЛ3 1600А, 690В | 341788 | 410145.6 | 0 | Автоматические выключатели в литом корпусе | Классическая | ВА50-43 | ВА50-43 | 4603 | ВА55-43 |  | M | Заказной | 1 | шт. |  | Изменение тарифа
1019633 | Выкл. авт. ВА55-43 371830-00УХЛ3 1600А, 690В | 231862 | 278234.4 | 0 | Автоматические выключатели в литом корпусе | Классическая | ВА50-43 | ВА50-43 | 4603 | ВА55-43 |  | M | Заказной | 1 | шт. |  | Изменение тарифа
1019945 | Выкл. авт. ВА55-43 331878-00УХЛ3 1600А, 690В | 347057 | 416468.4 | 0 | Автоматические выключатели в литом корпусе | Классическая | ВА50-43 | ВА50-43 | 4603 | ВА55-43 |  | M | Заказной | 1 | шт. |  | Изменение тарифа
1020021 | Выкл. авт. ВА55-43 334615-20УХЛ3 1600А, 690В | 202671 | 243205.2 | 0 | Автоматические выключатели в литом корпусе | Классическая | ВА50-43 | ВА50-43 | 4603 | ВА55-43 |  | M | Заказной | 1 | шт. |  | Изменение тарифа
1020354 | Выкл. авт. ВА55-43 334778-00УХЛ3 1600А, 690В | 427461 | 512953.2 | 0 | Автоматические выключатели в литом корпусе | Классическая | ВА50-43 | ВА50-43 | 4603 | ВА55-43 |  | M | Заказной | 1 | шт. |  | Изменение тарифа
1020448 | Выкл. авт. ВА55-43 330010-20УХЛ3 1600А, 690В | 239521 | 287425.2 | 0 | Автоматические выключатели в литом корпусе | Классическая | ВА50-43 | ВА50-43 | 4603 | ВА55-43 |  | M | Заказной | 1 | шт. |  | Изменение тарифа
1020631 | Выкл. авт. ВА55-43 371130-00УХЛ3 1600А, 690В | 231862 | 278234.4 | 0 | Автоматические выключатели в литом корпусе | Классическая | ВА50-43 | ВА50-43 | 4603 | ВА55-43 |  | M | Заказной | 1 | шт. |  | Изменение тарифа
1020673 | Выкл. авт. ВА55-43 334750-00УХЛ3 1600А, 690В | 304980 | 365976 | 0 | Автоматические выключатели в литом корпусе | Классическая | ВА50-43 | ВА50-43 | 4603 | ВА55-43 |  | M | Заказной | 1 | шт. |  | Изменение тарифа
1020682 | Выкл. авт. ВА55-43 374710-20УХЛ3 2000А, 690В | 309246 | 371095.2 | 0 | Автоматические выключатели в литом корпусе | Классическая | ВА50-43 | ВА50-43 | 4603 | ВА55-43 |  | M | Заказной | 1 | шт. |  | Изменение тарифа
1020853 | Выкл. авт. ВА55-43 331550-00УХЛ3 1600А, 690В | 312578 | 375093.6 | 0 | Автоматические выключатели в литом корпусе | Классическая | ВА50-43 | ВА50-43 | 4603 | ВА55-43 |  | M | Заказной | 1 | шт. |  | Изменение тарифа
1021021 | Выкл. авт. ВА55-43 374730-00УХЛ3 1600А, 690В | 231862 | 278234.4 | 0 | Автоматические выключатели в литом корпусе | Классическая | ВА50-43 | ВА50-43 | 4603 | ВА55-43 |  | M | Заказной | 1 | шт. |  | Изменение тарифа
1021022 | Выкл. авт. ВА55-43 374730-00УХЛ3 2000А, 690В | 329359 | 395230.8 | 0 | Автоматические выключатели в литом корпусе | Классическая | ВА50-43 | ВА50-43 | 4603 | ВА55-43 |  | M | Заказной | 1 | шт. |  | Изменение тарифа
1021200 | Выкл. авт. ВА55-43 851810-20УХЛ3 1600А, 440В | 235870 | 283044 | 0 | Автоматические выключатели в литом корпусе | Классическая | ВА50-43 | ВА50-43 | 4603 | ВА55-43 |  | M | Заказной | 1 | шт. |  | Изменение тарифа
1021337 | Выкл. авт. ВА55-43-341130-00УХЛ3 1600А,690В | 216978 | 260373.6 | 0 | Автоматические выключатели в литом корпусе | Классическая | ВА50-43 | ВА50-43 | 4603 | ВА55-43 |  | M | Заказной | 1 | шт. |  | Изменение тарифа
1021532 | Выкл. авт. ВА55-43 331170-00УХЛ3 1600А, 690В | 341788 | 410145.6 | 0 | Автоматические выключатели в литом корпусе | Классическая | ВА50-43 | ВА50-43 | 4603 | ВА55-43 |  | M | Заказной | 1 | шт. |  | Изменение тарифа
1021534 | Выкл. авт. ВА55-43 341130-00УХЛ3 1600А, 690В | 231862 | 278234.4 | 0 | Автоматические выключатели в литом корпусе | Классическая | ВА50-43 | ВА50-43 | 4603 | ВА55-43 |  | M | Заказной | 1 | шт. |  | Изменение тарифа
1021535 | Выкл. авт. ВА55-43 341130-00УХЛ3 2000А, 690В | 329359 | 395230.8 | 0 | Автоматические выключатели в литом корпусе | Классическая | ВА50-43 | ВА50-43 | 4603 | ВА55-43 |  | M | Заказной | 1 | шт. |  | Изменение тарифа
1021644 | Выкл. авт. ВА55-43 371810-20УХЛ3 2000А, 690В | 308850 | 370620 | 0 | Автоматические выключатели в литом корпусе | Классическая | ВА50-43 | ВА50-43 | 4603 | ВА55-43 |  | M | Заказной | 1 | шт. |  | Изменение тарифа
1021671 | Выкл. авт. ВА55-43 344770-00УХЛ3 1600А, 690В | 341788 | 410145.6 | 0 | Автоматические выключатели в литом корпусе | Классическая | ВА50-43 | ВА50-43 | 4603 | ВА55-43 |  | M | Заказной | 1 | шт. |  | Изменение тарифа
1021796 | Выкл. авт. ВА55-43 341110-20УХЛ3 1600А, 690В | 239521 | 287425.2 | 0 | Автоматические выключатели в литом корпусе | Классическая | ВА50-43 | ВА50-43 | 4603 | ВА55-43 |  | M | Заказной | 1 | шт. |  | Изменение тарифа
1021797 | Выкл. авт. ВА55-43 342270-00УХЛ3 1600А, 690В | 341125 | 409350 | 0 | Автоматические выключатели в литом корпусе | Классическая | ВА50-43 | ВА50-43 | 4603 | ВА55-43 |  | M | Заказной | 1 | шт. |  | Изменение тарифа
1021840 | Выкл. авт. ВА55-43 331870-00УХЛ3 1600А, 690В | 341788 | 410145.6 | 0 | Автоматические выключатели в литом корпусе | Классическая | ВА50-43 | ВА50-43 | 4603 | ВА55-43 |  | M | Заказной | 1 | шт. |  | Изменение тарифа
1021843 | Выкл. авт. ВА55-43 345210-20УХЛ3 1600А, 690В | 202671 | 243205.2 | 0 | Автоматические выключатели в литом корпусе | Классическая | ВА50-43 | ВА50-43 | 4603 | ВА55-43 |  | M | Заказной | 1 | шт. |  | Изменение тарифа
1021896 | Выкл. авт. ВА55-43 344730-20УХЛ3 2000А, 690В | 329224 | 395068.8 | 0 | Автоматические выключатели в литом корпусе | Классическая | ВА50-43 | ВА50-43 | 4603 | ВА55-43 |  | M | Заказной | 1 | шт. |  | Изменение тарифа
1022270 | Выкл. авт. ВА55-43 341130-00УХЛ3 1600А, 690В | 231862 | 278234.4 | 0 | Автоматические выключатели в литом корпусе | Классическая | ВА50-43 | ВА50-43 | 4603 | ВА55-43 |  | M | Заказной | 1 | шт. |  | Изменение тарифа
1022336 | Выкл. авт. ВА55-43 344730-00УХЛ3 1600А, 690В | 231862 | 278234.4 | 0 | Автоматические выключатели в литом корпусе | Классическая | ВА50-43 | ВА50-43 | 4603 | ВА55-43 |  | M | Заказной | 1 | шт. |  | Изменение тарифа
1022778 | Выкл. авт. ВА55-43 331116-20УХЛ3 1600А, 690В | 204480 | 245376 | 0 | Автоматические выключатели в литом корпусе | Классическая | ВА50-43 | ВА50-43 | 4603 | ВА55-43 |  | M | Заказной | 1 | шт. |  | Изменение тарифа
1023110 | Выкл. авт. ВА55-43 334730-00УХЛ3 1600А, 690В | 274016 | 328819.2 | 0 | Автоматические выключатели в литом корпусе | Классическая | ВА50-43 | ВА50-43 | 4603 | ВА55-43 |  | M | Заказной | 1 | шт. |  | Изменение тарифа
1023559 | Выкл. авт. ВА55-43 344770-00УХЛ3 1600А, 690В | 341788 | 410145.6 | 0 | Автоматические выключатели в литом корпусе | Классическая | ВА50-43 | ВА50-43 | 4603 | ВА55-43 |  | M | Заказной | 1 | шт. |  | Изменение тарифа
1023653 | Выкл. авт. ВА55-43 344730-00УХЛ3 1600А, 690В | 231862 | 278234.4 | 0 | Автоматические выключатели в литом корпусе | Классическая | ВА50-43 | ВА50-43 | 4603 | ВА55-43 |  | M | Заказной | 1 | шт. |  | Изменение тарифа
1023683 | Выкл. авт. ВА55-43-374730-00УХЛ3 1600А,690В | 274016 | 328819.2 | 0 | Автоматические выключатели в литом корпусе | Классическая | ВА50-43 | ВА50-43 | 4603 | ВА55-43 |  | M | Заказной | 1 | шт. |  | Изменение тарифа
1023932 | Выкл. авт. ВА55-43 341150-00УХЛ3 1600А, 690В | 304980 | 365976 | 0 | Автоматические выключатели в литом корпусе | Классическая | ВА50-43 | ВА50-43 | 4603 | ВА55-43 |  | M | Заказной | 1 | шт. |  | Изменение тарифа
1024029 | Выкл. авт. ВА55-43 854770-00УХЛ3 1600А, 440В | 376460 | 451752 | 0 | Автоматические выключатели в литом корпусе | Классическая | ВА50-43 | ВА50-43 | 4603 | ВА55-43 |  | M | Заказной | 1 | шт. |  | Изменение тарифа
1024170 | Выкл. авт. ВА55-43 342550-00УХЛ3 1600А, 690В | 312578 | 375093.6 | 0 | Автоматические выключатели в литом корпусе | Классическая | ВА50-43 | ВА50-43 | 4603 | ВА55-43 |  | M | Заказной | 1 | шт. |  | Изменение тарифа
1024242 | Выкл. авт. ВА55-43 371810-20УХЛ3 1600А, 690В | 239521 | 287425.2 | 0 | Автоматические выключатели в литом корпусе | Классическая | ВА50-43 | ВА50-43 | 4603 | ВА55-43 |  | M | Заказной | 1 | шт. |  | Изменение тарифа
1024291 | Выкл. авт. ВА55-43 334770-00УХЛ3 1600А, 690В | 341788 | 410145.6 | 0 | Автоматические выключатели в литом корпусе | Классическая | ВА50-43 | ВА50-43 | 4603 | ВА55-43 |  | M | Заказной | 1 | шт. |  | Изменение тарифа
1024306 | Выкл. авт. ВА55-43 334730-00УХЛ3 1600А, 690В | 216978 | 260373.6 | 0 | Автоматические выключатели в литом корпусе | Классическая | ВА50-43 | ВА50-43 | 4603 | ВА55-43 |  | M | Заказной | 1 | шт. |  | Изменение тарифа
1024368 | Выкл. авт. ВА55-43 851830-00УХЛ3 1600А, 440В | 271017 | 325220.4 | 0 | Автоматические выключатели в литом корпусе | Классическая | ВА50-43 | ВА50-43 | 4603 | ВА55-43 |  | M | Заказной | 1 | шт. |  | Изменение тарифа
1024406 | Выкл. авт. ВА55-43 331170-00УХЛ3 1600А, 690В | 341788 | 410145.6 | 0 | Автоматические выключатели в литом корпусе | Классическая | ВА50-43 | ВА50-43 | 4603 | ВА55-43 |  | M | Заказной | 1 | шт. |  | Изменение тарифа
1024437 | Выкл. авт. ВА55-43 334730-00УХЛ3 1600А, 690В | 216978 | 260373.6 | 0 | Автоматические выключатели в литом корпусе | Классическая | ВА50-43 | ВА50-43 | 4603 | ВА55-43 |  | M | Заказной | 1 | шт. |  | Изменение тарифа
1024494 | Выкл. авт. ВА55-43 341116-20УХЛ3 1600А, 690В | 204480 | 245376 | 0 | Автоматические выключатели в литом корпусе | Классическая | ВА50-43 | ВА50-43 | 4603 | ВА55-43 |  | M | Заказной | 1 | шт. |  | Изменение тарифа
1024541 | Выкл. авт. ВА55-43 372230-00УХЛ3 1600А, 690В | 274016 | 328819.2 | 0 | Автоматические выключатели в литом корпусе | Классическая | ВА50-43 | ВА50-43 | 4603 | ВА55-43 |  | M | Заказной | 1 | шт. |  | Изменение тарифа
1024583 | Выкл. авт. ВА55-43 374730-00УХЛ3 2000А, 690В | 329359 | 395230.8 | 0 | Автоматические выключатели в литом корпусе | Классическая | ВА50-43 | ВА50-43 | 4603 | ВА55-43 |  | M | Заказной | 1 | шт. |  | Изменение тарифа
1024620 | Выкл. авт. ВА55-43 342230-00УХЛ3 1600А, 690В | 231862 | 278234.4 | 0 | Автоматические выключатели в литом корпусе | Классическая | ВА50-43 | ВА50-43 | 4603 | ВА55-43 |  | M | Заказной | 1 | шт. |  | Изменение тарифа
1024621 | Выкл. авт. ВА55-43 855230-00УХЛ3 1600А, 440В | 271017 | 325220.4 | 0 | Автоматические выключатели в литом корпусе | Классическая | ВА50-43 | ВА50-43 | 4603 | ВА55-43 |  | M | Заказной | 1 | шт. |  | Изменение тарифа
1024688 | Выкл. авт. ВА55-43- 344730-00УХЛ3 1600А, 690В | 216978 | 260373.6 | 0 | Автоматические выключатели в литом корпусе | Классическая | ВА50-43 | ВА50-43 | 4603 | ВА55-43 |  | M | Заказной | 1 | шт. |  | Изменение тарифа
1024931 | Выкл. авт. ВА55-43 334730-00УХЛ3 1600А, 690В длина выхода жгута 1000мм | 216978 | 260373.6 | 0 | Автоматические выключатели в литом корпусе | Классическая | ВА50-43 | ВА50-43 | 4603 | ВА55-43 |  | M | Заказной | 1 | шт. |  | Изменение тарифа
1025676 | Выкл. авт. ВА55-43 331870-00УХЛ3 1600А, 690В | 341788 | 410145.6 | 0 | Автоматические выключатели в литом корпусе | Классическая | ВА50-43 | ВА50-43 | 4603 | ВА55-43 |  | M | Заказной | 1 | шт. |  | Изменение тарифа
1025805 | Выкл. авт. ВА55-43 344730-00УХЛ3 2000А, 690В | 329359 | 395230.8 | 0 | Автоматические выключатели в литом корпусе | Классическая | ВА50-43 | ВА50-43 | 4603 | ВА55-43 |  | M | Заказной | 1 | шт. |  | Изменение тарифа
1025827 | Выкл. авт. ВА55-43 374630-00УХЛ3 1600А, 690В | 274016 | 328819.2 | 0 | Автоматические выключатели в литом корпусе | Классическая | ВА50-43 | ВА50-43 | 4603 | ВА55-43 |  | M | Заказной | 1 | шт. |  | Изменение тарифа
1025828 | Выкл. авт. ВА55-43 341810-20УХЛ3 1600А, 690В длина выхода жгута 1000мм | 202671 | 243205.2 | 0 | Автоматические выключатели в литом корпусе | Классическая | ВА50-43 | ВА50-43 | 4603 | ВА55-43 |  | M | Заказной | 1 | шт. |  | Изменение тарифа
1025939 | Выкл. авт. ВА55-43 341878-00УХЛ3 1600А, 690В | 347057 | 416468.4 | 0 | Автоматические выключатели в литом корпусе | Классическая | ВА50-43 | ВА50-43 | 4603 | ВА55-43 |  | M | Заказной | 1 | шт. |  | Изменение тарифа
1026118 | Выкл. авт. ВА55-43 334730-00УХЛ3 1600А, 690В | 216978 | 260373.6 | 0 | Автоматические выключатели в литом корпусе | Классическая | ВА50-43 | ВА50-43 | 4603 | ВА55-43 |  | M | Заказной | 1 | шт. |  | Изменение тарифа
1026276 | Выкл. авт. ВА55-43-371830-00УХЛ3 1600А, 690В | 274016 | 328819.2 | 0 | Автоматические выключатели в литом корпусе | Классическая | ВА50-43 | ВА50-43 | 4603 | ВА55-43 |  | M | Заказной | 1 | шт. |  | Изменение тарифа
1026277 | Выкл. авт. ВА55-43-345110-20УХЛ3 1600А, 690В | 202671 | 243205.2 | 0 | Автоматические выключатели в литом корпусе | Классическая | ВА50-43 | ВА50-43 | 4603 | ВА55-43 |  | M | Заказной | 1 | шт. |  | Изменение тарифа
1026291 | Выкл. авт. ВА55-43 374710-20УХЛ3 1600А, 690В | 202671 | 243205.2 | 0 | Автоматические выключатели в литом корпусе | Классическая | ВА50-43 | ВА50-43 | 4603 | ВА55-43 |  | M | Заказной | 1 | шт. |  | Изменение тарифа
1026292 | Выкл. авт. ВА55-43 371870-00УХЛ3 1600А, 690В | 343954 | 412744.8 | 0 | Автоматические выключатели в литом корпусе | Классическая | ВА50-43 | ВА50-43 | 4603 | ВА55-43 |  | M | Заказной | 1 | шт. |  | Изменение тарифа
1026302 | Выкл. авт. ВА55-43 335830-00УХЛ3 1600А, 690В | 231862 | 278234.4 | 0 | Автоматические выключатели в литом корпусе | Классическая | ВА50-43 | ВА50-43 | 4603 | ВА55-43 |  | M | Заказной | 1 | шт. |  | Изменение тарифа
1026323 | Выкл. авт. ВА55-43 331110-20УХЛ3 1600А, 690В | 189589 | 227506.8 | 0 | Автоматические выключатели в литом корпусе | Классическая | ВА50-43 | ВА50-43 | 4603 | ВА55-43 |  | M | Заказной | 1 | шт. |  | Изменение тарифа
1026331 | Выкл. авт. ВА55-43 330050-00УХЛ3 1600А,690В | 304980 | 365976 | 0 | Автоматические выключатели в литом корпусе | Классическая | ВА50-43 | ВА50-43 | 4603 | ВА55-43 |  | M | Заказной | 1 | шт. |  | Изменение тарифа
1026411 | Выкл. авт. ВА55-43-371830-00УХЛ3 1600А,690В | 231862 | 278234.4 | 0 | Автоматические выключатели в литом корпусе | Классическая | ВА50-43 | ВА50-43 | 4603 | ВА55-43 |  | M | Заказной | 1 | шт. |  | Изменение тарифа
1026481 | Выкл. авт. ВА55-43 334710-20УХЛ3 1600А,690В | 239521 | 287425.2 | 0 | Автоматические выключатели в литом корпусе | Классическая | ВА50-43 | ВА50-43 | 4603 | ВА55-43 |  | M | Заказной | 1 | шт. |  | Изменение тарифа
1026485 | Выкл. авт. ВА55-43 344510-20УХЛ3 2000А,690В | 308850 | 370620 | 0 | Автоматические выключатели в литом корпусе | Классическая | ВА50-43 | ВА50-43 | 4603 | ВА55-43 |  | M | Заказной | 1 | шт. |  | Изменение тарифа
1026508 | Выкл. авт. ВА55-43 344730-00УХЛ3 2000А,690В | 329359 | 395230.8 | 0 | Автоматические выключатели в литом корпусе | Классическая | ВА50-43 | ВА50-43 | 4603 | ВА55-43 |  | M | Заказной | 1 | шт. |  | Изменение тарифа
1026509 | Выкл. авт. ВА55-43 344730-00УХЛ3 1600А,690В | 231862 | 278234.4 | 0 | Автоматические выключатели в литом корпусе | Классическая | ВА50-43 | ВА50-43 | 4603 | ВА55-43 |  | M | Заказной | 1 | шт. |  | Изменение тарифа
1026579 | Выкл. авт. ВА55-43 344730-00УХЛ3 1600А,690В | 216978 | 260373.6 | 0 | Автоматические выключатели в литом корпусе | Классическая | ВА50-43 | ВА50-43 | 4603 | ВА55-43 |  | M | Заказной | 1 | шт. |  | Изменение тарифа
1026580 | Выкл. авт. ВА55-43 341830-00УХЛ3 1600А,690В | 231862 | 278234.4 | 0 | Автоматические выключатели в литом корпусе | Классическая | ВА50-43 | ВА50-43 | 4603 | ВА55-43 |  | M | Заказной | 1 | шт. |  | Изменение тарифа
1026610 | Выкл. авт. ВА55-43 341830-00УХЛ3 1600А,690В | 274016 | 328819.2 | 0 | Автоматические выключатели в литом корпусе | Классическая | ВА50-43 | ВА50-43 | 4603 | ВА55-43 |  | M | Заказной | 1 | шт. |  | Изменение тарифа
1026811 | Выкл. авт. ВА55-43 345830-00УХЛ3 1600А,690В | 231862 | 278234.4 | 0 | Автоматические выключатели в литом корпусе | Классическая | ВА50-43 | ВА50-43 | 4603 | ВА55-43 |  | M | Заказной | 1 | шт. |  | Изменение тарифа
1027056 | Выкл. авт. ВА55-43 344650-00УХЛ3 1600А,690В | 304980 | 365976 | 0 | Автоматические выключатели в литом корпусе | Классическая | ВА50-43 | ВА50-43 | 4603 | ВА55-43 |  | M | Заказной | 1 | шт. |  | Изменение тарифа
1027088 | Выкл. авт. ВА55-43 331810-20УХЛ3 1600А,690В | 189589 | 227506.8 | 0 | Автоматические выключатели в литом корпусе | Классическая | ВА50-43 | ВА50-43 | 4603 | ВА55-43 |  | M | Заказной | 1 | шт. |  | Изменение тарифа
1027184 | Выкл. авт. ВА55-43-334730-00УХЛ3 2000А, 690В длина доп. сборочных единиц и РН 1000мм | 329359 | 395230.8 | 0 | Автоматические выключатели в литом корпусе | Классическая | ВА50-43 | ВА50-43 | 4603 | ВА55-43 |  | M | Заказной | 1 | шт. |  | Изменение тарифа
1027336 | Выкл. авт. ВА55-43-344770-00УХЛ3 1600А,690В | 341788 | 410145.6 | 0 | Автоматические выключатели в литом корпусе | Классическая | ВА50-43 | ВА50-43 | 4603 | ВА55-43 |  | M | Заказной | 1 | шт. |  | Изменение тарифа
1027339 | Выкл. авт. ВА55-43-344770-00УХЛ3 1600А,690В | 341788 | 410145.6 | 0 | Автоматические выключатели в литом корпусе | Классическая | ВА50-43 | ВА50-43 | 4603 | ВА55-43 |  | M | Заказной | 1 | шт. |  | Изменение тарифа
1027353 | Выкл. авт. ВА55-43-341130-00УХЛ3 2000А,690В | 329359 | 395230.8 | 0 | Автоматические выключатели в литом корпусе | Классическая | ВА50-43 | ВА50-43 | 4603 | ВА55-43 |  | M | Заказной | 1 | шт. |  | Изменение тарифа
1027443 | Выкл. авт. ВА55-43-371110-20УХЛ3 1600А,690В | 239521 | 287425.2 | 0 | Автоматические выключатели в литом корпусе | Классическая | ВА50-43 | ВА50-43 | 4603 | ВА55-43 |  | M | Заказной | 1 | шт. |  | Изменение тарифа
1027446 | Выкл. авт. ВА55-43-332515-20УХЛ3 1600А,690В | 208100 | 249720 | 0 | Автоматические выключатели в литом корпусе | Классическая | ВА50-43 | ВА50-43 | 4603 | ВА55-43 |  | M | Заказной | 1 | шт. |  | Изменение тарифа
1027459 | Выкл. авт. ВА55-43-375130-00УХЛ3 1600А,690В | 231862 | 278234.4 | 0 | Автоматические выключатели в литом корпусе | Классическая | ВА50-43 | ВА50-43 | 4603 | ВА55-43 |  | M | Заказной | 1 | шт. |  | Изменение тарифа
1027701 | Выкл. авт. ВА55-43-851870-00УХЛ3 1600А, 440В | 376460 | 451752 | 0 | Автоматические выключатели в литом корпусе | Классическая | ВА50-43 | ВА50-43 | 4603 | ВА55-43 |  | M | Заказной | 1 | шт. |  | Изменение тарифа
1027713 | Выкл. авт. ВА55-43-854730-00УХЛ3 1600А, 440В | 271017 | 325220.4 | 0 | Автоматические выключатели в литом корпусе | Классическая | ВА50-43 | ВА50-43 | 4603 | ВА55-43 |  | M | Заказной | 1 | шт. |  | Изменение тарифа
1027852 | Выкл. авт. ВА55-43-345210-20УХЛ3 2000А,690В | 309246 | 371095.2 | 0 | Автоматические выключатели в литом корпусе | Классическая | ВА50-43 | ВА50-43 | 4603 | ВА55-43 |  | M | Заказной | 1 | шт. |  | Изменение тарифа
1027907 | Выкл. авт. ВА55-43-334730-00УХЛ3 2000А,690В | 329359 | 395230.8 | 0 | Автоматические выключатели в литом корпусе | Классическая | ВА50-43 | ВА50-43 | 4603 | ВА55-43 |  | M | Заказной | 1 | шт. |  | Изменение тарифа
1027911 | Выкл. авт. ВА55-43-344715-20УХЛ3 2000А,690В | 309246 | 371095.2 | 0 | Автоматические выключатели в литом корпусе | Классическая | ВА50-43 | ВА50-43 | 4603 | ВА55-43 |  | M | Заказной | 1 | шт. |  | Изменение тарифа
1027929 | Выкл. авт. ВА55-43-374650-00УХЛ3 1600А,690В | 307142 | 368570.4 | 0 | Автоматические выключатели в литом корпусе | Классическая | ВА50-43 | ВА50-43 | 4603 | ВА55-43 |  | M | Заказной | 1 | шт. |  | Изменение тарифа
1027930 | Выкл. авт. ВА55-43-344610-20УХЛ3 2000А,690В | 308850 | 370620 | 0 | Автоматические выключатели в литом корпусе | Классическая | ВА50-43 | ВА50-43 | 4603 | ВА55-43 |  | M | Заказной | 1 | шт. |  | Изменение тарифа
1027936 | Выкл. авт. ВА55-43-344770-00УХЛ3 1600А,690В | 341788 | 410145.6 | 0 | Автоматические выключатели в литом корпусе | Классическая | ВА50-43 | ВА50-43 | 4603 | ВА55-43 |  | M | Заказной | 1 | шт. |  | Изменение тарифа
1027994 | Выкл. авт. ВА55-43-344770-00УХЛ3 1600А,690В | 341788 | 410145.6 | 0 | Автоматические выключатели в литом корпусе | Классическая | ВА50-43 | ВА50-43 | 4603 | ВА55-43 |  | M | Заказной | 1 | шт. |  | Изменение тарифа
1028031 | Выкл. авт. ВА55-43-374730-00УХЛ3 1600А,690В | 231862 | 278234.4 | 0 | Автоматические выключатели в литом корпусе | Классическая | ВА50-43 | ВА50-43 | 4603 | ВА55-43 |  | M | Заказной | 1 | шт. |  | Изменение тарифа
1028042 | Выкл. авт. ВА55-43-341170-00УХЛ3 1600А,690В | 341788 | 410145.6 | 0 | Автоматические выключатели в литом корпусе | Классическая | ВА50-43 | ВА50-43 | 4603 | ВА55-43 |  | M | Заказной | 1 | шт. |  | Изменение тарифа
1028122 | Выкл. авт. ВА55-43-344710-20УХЛ3 1600А,690В | 239521 | 287425.2 | 0 | Автоматические выключатели в литом корпусе | Классическая | ВА50-43 | ВА50-43 | 4603 | ВА55-43 |  | M | Заказной | 1 | шт. |  | Изменение тарифа
1028127 | Выкл. авт. ВА55-43-335170-00УХЛ3 1600А,690В | 341788 | 410145.6 | 0 | Автоматические выключатели в литом корпусе | Классическая | ВА50-43 | ВА50-43 | 4603 | ВА55-43 |  | M | Заказной | 1 | шт. |  | Изменение тарифа
1028128 | Выкл. авт. ВА55-43-340016-20УХЛ3 1600А,690В | 191281 | 229537.2 | 0 | Автоматические выключатели в литом корпусе | Классическая | ВА50-43 | ВА50-43 | 4603 | ВА55-43 |  | M | Заказной | 1 | шт. |  | Изменение тарифа
1028129 | Выкл. авт. ВА55-43-340016-20УХЛ3 1600А,690В | 204480 | 245376 | 0 | Автоматические выключатели в литом корпусе | Классическая | ВА50-43 | ВА50-43 | 4603 | ВА55-43 |  | M | Заказной | 1 | шт. |  | Изменение тарифа
1028159 | Выкл. авт. ВА55-43-374730-00УХЛ3 1600А,690В | 231862 | 278234.4 | 0 | Автоматические выключатели в литом корпусе | Классическая | ВА50-43 | ВА50-43 | 4603 | ВА55-43 |  | M | Заказной | 1 | шт. |  | Изменение тарифа
1028203 | Выкл. авт. ВА55-43-341130-00УХЛ3 2000А,690В | 329359 | 395230.8 | 0 | Автоматические выключатели в литом корпусе | Классическая | ВА50-43 | ВА50-43 | 4603 | ВА55-43 |  | M | Заказной | 1 | шт. |  | Изменение тарифа
1028206 | Выкл. авт. ВА55-43-331150-00УХЛ3 1600А,690В | 304980 | 365976 | 0 | Автоматические выключатели в литом корпусе | Классическая | ВА50-43 | ВА50-43 | 4603 | ВА55-43 |  | M | Заказной | 1 | шт. |  | Изменение тарифа
1028248 | Выкл. авт. ВА55-43-345810-20УХЛ3 1600А,690В | 208100 | 249720 | 0 | Автоматические выключатели в литом корпусе | Классическая | ВА50-43 | ВА50-43 | 4603 | ВА55-43 |  | M | Заказной | 1 | шт. |  | Изменение тарифа
1028281 | Выкл. авт. ВА55-43-374730-00УХЛ3 1600А,690В | 231862 | 278234.4 | 0 | Автоматические выключатели в литом корпусе | Классическая | ВА50-43 | ВА50-43 | 4603 | ВА55-43 |  | M | Заказной | 1 | шт. |  | Изменение тарифа
1028291 | Выкл. авт. ВА55-43-345830-00УХЛ3 1600А,690В | 231862 | 278234.4 | 0 | Автоматические выключатели в литом корпусе | Классическая | ВА50-43 | ВА50-43 | 4603 | ВА55-43 |  | M | Заказной | 1 | шт. |  | Изменение тарифа
1028303 | Выкл. авт. ВА55-43-334770-00УХЛ3 1600А,690В | 341788 | 410145.6 | 0 | Автоматические выключатели в литом корпусе | Классическая | ВА50-43 | ВА50-43 | 4603 | ВА55-43 |  | M | Заказной | 1 | шт. |  | Изменение тарифа
1028545 | Выкл. авт. ВА55-43-334730-00УХЛ3 1600А,690В | 274016 | 328819.2 | 0 | Автоматические выключатели в литом корпусе | Классическая | ВА50-43 | ВА50-43 | 4603 | ВА55-43 |  | M | Заказной | 1 | шт. |  | Изменение тарифа
1028560 | Выкл. авт. ВА55-43-374770-00УХЛ3 1600А,690В | 344091 | 412909.2 | 0 | Автоматические выключатели в литом корпусе | Классическая | ВА50-43 | ВА50-43 | 4603 | ВА55-43 |  | M | Заказной | 1 | шт. |  | Изменение тарифа
1028645 | Выкл. авт. ВА55-43-341870-00Т3-Экспорт 1600А,690В | 379090 | 454908 | 0 | Автоматические выключатели в литом корпусе | Классическая | ВА50-43 | ВА50-43 | 4603 | ВА55-43 |  | M | Заказной | 1 | шт. |  | Изменение тарифа
1028646 | Выкл. авт. ВА55-43-332230-00УХЛ3 1600А,690В | 274016 | 328819.2 | 0 | Автоматические выключатели в литом корпусе | Классическая | ВА50-43 | ВА50-43 | 4603 | ВА55-43 |  | M | Заказной | 1 | шт. |  | Изменение тарифа
1028653 | Выкл. авт. ВА55-43-335830-00УХЛ3 1600А,690В | 274016 | 328819.2 | 0 | Автоматические выключатели в литом корпусе | Классическая | ВА50-43 | ВА50-43 | 4603 | ВА55-43 |  | M | Заказной | 1 | шт. |  | Изменение тарифа
1028735 | Выкл. авт. ВА55-43-331130-00УХЛ3 2000А,690В | 329359 | 395230.8 | 0 | Автоматические выключатели в литом корпусе | Классическая | ВА50-43 | ВА50-43 | 4603 | ВА55-43 |  | M | Заказной | 1 | шт. |  | Изменение тарифа
1028775 | Выкл. авт. ВА55-43-374630-00УХЛ3 1600А,690В | 231862 | 278234.4 | 0 | Автоматические выключатели в литом корпусе | Классическая | ВА50-43 | ВА50-43 | 4603 | ВА55-43 |  | M | Заказной | 1 | шт. |  | Изменение тарифа
1028788 | Выкл. авт. ВА55-43-335130-00УХЛ3 2000А,690В | 332396 | 398875.2 | 0 | Автоматические выключатели в литом корпусе | Классическая | ВА50-43 | ВА50-43 | 4603 | ВА55-43 |  | M | Заказной | 1 | шт. |  | Изменение тарифа
1028825 | Выкл. авт. ВА55-43-344730-00УХЛ3 1600А,690В длина выхода жгута 1000мм | 266638 | 319965.6 | 0 | Автоматические выключатели в литом корпусе | Классическая | ВА50-43 | ВА50-43 | 4603 | ВА55-43 |  | M | Заказной | 1 | шт. |  | Изменение тарифа
1028870 | Выкл. авт. ВА55-43-854770-00УХЛ3 1600А, 440В | 376460 | 451752 | 0 | Автоматические выключатели в литом корпусе | Классическая | ВА50-43 | ВА50-43 | 4603 | ВА55-43 |  | M | Заказной | 1 | шт. |  | Изменение тарифа
1028905 | Выкл. авт. ВА55-43-334770-00УХЛ3 1600А,690В | 341788 | 410145.6 | 0 | Автоматические выключатели в литом корпусе | Классическая | ВА50-43 | ВА50-43 | 4603 | ВА55-43 |  | M | Заказной | 1 | шт. |  | Изменение тарифа
1028984 | Выкл. авт. ВА55-43-331870-00УХЛ3 1600А,690В | 341788 | 410145.6 | 0 | Автоматические выключатели в литом корпусе | Классическая | ВА50-43 | ВА50-43 | 4603 | ВА55-43 |  | M | Заказной | 1 | шт. |  | Изменение тарифа
1028999 | Выкл. авт. ВА55-43-851815-20УХЛ3 1600А, 440В | 235870 | 283044 | 0 | Автоматические выключатели в литом корпусе | Классическая | ВА50-43 | ВА50-43 | 4603 | ВА55-43 |  | M | Заказной | 1 | шт. |  | Изменение тарифа
1029113 | Выкл. авт. ВА55-43-335870-00УХЛ3 1600А,690В | 341125 | 409350 | 0 | Автоматические выключатели в литом корпусе | Классическая | ВА50-43 | ВА50-43 | 4603 | ВА55-43 |  | M | Заказной | 1 | шт. |  | Изменение тарифа
1029132 | Выкл. авт. ВА55-43-374730-00УХЛ3 1600А,690В | 274016 | 328819.2 | 0 | Автоматические выключатели в литом корпусе | Классическая | ВА50-43 | ВА50-43 | 4603 | ВА55-43 |  | M | Заказной | 1 | шт. |  | Изменение тарифа
1029235 | Выкл. авт. ВА55-43-334730-00УХЛ3 1600А,690В | 216978 | 260373.6 | 0 | Автоматические выключатели в литом корпусе | Классическая | ВА50-43 | ВА50-43 | 4603 | ВА55-43 |  | M | Заказной | 1 | шт. |  | Изменение тарифа
1029307 | Выкл. авт. ВА55-43-342510-20УХЛ3 1600А,690В | 208100 | 249720 | 0 | Автоматические выключатели в литом корпусе | Классическая | ВА50-43 | ВА50-43 | 4603 | ВА55-43 |  | M | Заказной | 1 | шт. |  | Изменение тарифа
1029340 | Выкл. авт. ВА55-43-342510-20УХЛ3 1600А,690В | 208100 | 249720 | 0 | Автоматические выключатели в литом корпусе | Классическая | ВА50-43 | ВА50-43 | 4603 | ВА55-43 |  | M | Заказной | 1 | шт. |  | Изменение тарифа
1029456 | Выкл. авт. ВА55-43-334777-00УХЛ3 1600А,690В | 344091 | 412909.2 | 0 | Автоматические выключатели в литом корпусе | Классическая | ВА50-43 | ВА50-43 | 4603 | ВА55-43 |  | M | Заказной | 1 | шт. |  | Изменение тарифа
1029504 | Выкл. авт. ВА55-43 334730-00УХЛ3 1600А, 690В | 216978 | 260373.6 | 0 | Автоматические выключатели в литом корпусе | Классическая | ВА50-43 | ВА50-43 | 4603 | ВА55-43 |  | M | Заказной | 1 | шт. |  | Изменение тарифа
1029512 | Выкл. авт. ВА55-43 371830-00УХЛ3 1600А, 690В | 274016 | 328819.2 | 0 | Автоматические выключатели в литом корпусе | Классическая | ВА50-43 | ВА50-43 | 4603 | ВА55-43 |  | M | Заказной | 1 | шт. |  | Изменение тарифа
1029524 | Выкл. авт. ВА55-43 334730-00УХЛ3 2000А, 690В | 329359 | 395230.8 | 0 | Автоматические выключатели в литом корпусе | Классическая | ВА50-43 | ВА50-43 | 4603 | ВА55-43 |  | M | Заказной | 1 | шт. |  | Изменение тарифа
1029538 | Выкл. авт. ВА55-43 342530-00УХЛ3 2000А, 690В | 329359 | 395230.8 | 0 | Автоматические выключатели в литом корпусе | Классическая | ВА50-43 | ВА50-43 | 4603 | ВА55-43 |  | M | Заказной | 1 | шт. |  | Изменение тарифа
1029597 | Выкл. авт. ВА55-43-374710-20УХЛ3 1600А,690В | 239521 | 287425.2 | 0 | Автоматические выключатели в литом корпусе | Классическая | ВА50-43 | ВА50-43 | 4603 | ВА55-43 |  | M | Заказной | 1 | шт. |  | Изменение тарифа
1029632 | Выкл. авт. ВА55-43-331810-20УХЛ3 2000А,690В | 308850 | 370620 | 0 | Автоматические выключатели в литом корпусе | Классическая | ВА50-43 | ВА50-43 | 4603 | ВА55-43 |  | M | Заказной | 1 | шт. |  | Изменение тарифа
1029645 | Выкл. авт. ВА55-43-374630-00УХЛ3 2000А,690В | 329359 | 395230.8 | 0 | Автоматические выключатели в литом корпусе | Классическая | ВА50-43 | ВА50-43 | 4603 | ВА55-43 |  | M | Заказной | 1 | шт. |  | Изменение тарифа
1029646 | Выкл. авт. ВА55-43-374630-00УХЛ3 1600А,690В | 231862 | 278234.4 | 0 | Автоматические выключатели в литом корпусе | Классическая | ВА50-43 | ВА50-43 | 4603 | ВА55-43 |  | M | Заказной | 1 | шт. |  | Изменение тарифа
1029678 | Выкл. авт. ВА55-43-335430-00УХЛ3 2000А,690В | 329359 | 395230.8 | 0 | Автоматические выключатели в литом корпусе | Классическая | ВА50-43 | ВА50-43 | 4603 | ВА55-43 |  | M | Заказной | 1 | шт. |  | Изменение тарифа
1029682 | Выкл. авт. ВА55-43-340015-20УХЛ3 1600А,690В | 202671 | 243205.2 | 0 | Автоматические выключатели в литом корпусе | Классическая | ВА50-43 | ВА50-43 | 4603 | ВА55-43 |  | M | Заказной | 1 | шт. |  | Изменение тарифа
1029683 | Выкл. авт. ВА55-43-340015-20УХЛ3 2000А,690В | 309246 | 371095.2 | 0 | Автоматические выключатели в литом корпусе | Классическая | ВА50-43 | ВА50-43 | 4603 | ВА55-43 |  | M | Заказной | 1 | шт. |  | Изменение тарифа
1029711 | Выкл. авт. ВА55-43-330010-20УХЛ3 2000А,690В | 309246 | 371095.2 | 0 | Автоматические выключатели в литом корпусе | Классическая | ВА50-43 | ВА50-43 | 4603 | ВА55-43 |  | M | Заказной | 1 | шт. |  | Изменение тарифа
1029713 | Выкл. авт. ВА55-43-374770-00УХЛ3 1600А,690В | 344091 | 412909.2 | 0 | Автоматические выключатели в литом корпусе | Классическая | ВА50-43 | ВА50-43 | 4603 | ВА55-43 |  | M | Заказной | 1 | шт. |  | Изменение тарифа
1029740 | Выкл. авт. ВА55-43-341110-20УХЛ3 2000А,690В | 309246 | 371095.2 | 0 | Автоматические выключатели в литом корпусе | Классическая | ВА50-43 | ВА50-43 | 4603 | ВА55-43 |  | M | Заказной | 1 | шт. |  | Изменение тарифа
1029742 | Выкл. авт. ВА55-43-374778-00УХЛ3 1600А,690В | 347057 | 416468.4 | 0 | Автоматические выключатели в литом корпусе | Классическая | ВА50-43 | ВА50-43 | 4603 | ВА55-43 |  | M | Заказной | 1 | шт. |  | Изменение тарифа
1029791 | Выкл. авт. ВА55-43-374730-00УХЛ3 1600А,690В | 231862 | 278234.4 | 0 | Автоматические выключатели в литом корпусе | Классическая | ВА50-43 | ВА50-43 | 4603 | ВА55-43 |  | M | Заказной | 1 | шт. |  | Изменение тарифа
1029810 | Выкл. авт. ВА55-43-334770-00Т3 1600А,690В | 379090 | 454908 | 0 | Автоматические выключатели в литом корпусе | Классическая | ВА50-43 | ВА50-43 | 4603 | ВА55-43 |  | M | Заказной | 1 | шт. |  | Изменение тарифа
1029814 | Выкл. авт. ВА55-43-344777-00УХЛ3 1600А,690В | 344091 | 412909.2 | 0 | Автоматические выключатели в литом корпусе | Классическая | ВА50-43 | ВА50-43 | 4603 | ВА55-43 |  | M | Заказной | 1 | шт. |  | Изменение тарифа
1029837 | Выкл. авт. ВА55-43-344730-00УХЛ3 2000А,690В | 329359 | 395230.8 | 0 | Автоматические выключатели в литом корпусе | Классическая | ВА50-43 | ВА50-43 | 4603 | ВА55-43 |  | M | Заказной | 1 | шт. |  | Изменение тарифа
1030001 | Выкл. авт. ВА55-43-342230-00УХЛ3 1600А,690В | 231862 | 278234.4 | 0 | Автоматические выключатели в литом корпусе | Классическая | ВА50-43 | ВА50-43 | 4603 | ВА55-43 |  | M | Заказной | 1 | шт. |  | Изменение тарифа
1030047 | Выкл. авт. ВА55-43-331810-20УХЛ3 1600А,690В | 189589 | 227506.8 | 0 | Автоматические выключатели в литом корпусе | Классическая | ВА50-43 | ВА50-43 | 4603 | ВА55-43 |  | M | Заказной | 1 | шт. |  | Изменение тарифа
1030066 | Выкл. авт. ВА55-43-334610-20УХЛ3 1600А,690В | 189589 | 227506.8 | 0 | Автоматические выключатели в литом корпусе | Классическая | ВА50-43 | ВА50-43 | 4603 | ВА55-43 |  | M | Заказной | 1 | шт. |  | Изменение тарифа
1030257 | Выкл. авт. ВА55-43-331115-20УХЛ3 1600А,690В | 202671 | 243205.2 | 0 | Автоматические выключатели в литом корпусе | Классическая | ВА50-43 | ВА50-43 | 4603 | ВА55-43 |  | M | Заказной | 1 | шт. |  | Изменение тарифа
1030323 | Выкл. авт. ВА55-43-344730-00УХЛ3 1600А,690В | 216978 | 260373.6 | 0 | Автоматические выключатели в литом корпусе | Классическая | ВА50-43 | ВА50-43 | 4603 | ВА55-43 |  | M | Заказной | 1 | шт. |  | Изменение тарифа
1030340 | Выкл. авт. ВА55-43-335870-00УХЛ3 1600А,690В | 341125 | 409350 | 0 | Автоматические выключатели в литом корпусе | Классическая | ВА50-43 | ВА50-43 | 4603 | ВА55-43 |  | M | Заказной | 1 | шт. |  | Изменение тарифа
1030397 | Выкл. авт. ВА55-43-334730-00УХЛ3 1600А,690В | 216978 | 260373.6 | 0 | Автоматические выключатели в литом корпусе | Классическая | ВА50-43 | ВА50-43 | 4603 | ВА55-43 |  | M | Заказной | 1 | шт. |  | Изменение тарифа
1030443 | Выкл. авт. ВА55-43-854630-00УХЛ3 1600А, 440В | 271017 | 325220.4 | 0 | Автоматические выключатели в литом корпусе | Классическая | ВА50-43 | ВА50-43 | 4603 | ВА55-43 |  | M | Заказной | 1 | шт. |  | Изменение тарифа
1030444 | Выкл. авт. ВА55-43-331870-00УХЛ3 1600А,690В | 341788 | 410145.6 | 0 | Автоматические выключатели в литом корпусе | Классическая | ВА50-43 | ВА50-43 | 4603 | ВА55-43 |  | M | Заказной | 1 | шт. |  | Изменение тарифа
1030474 | Выкл. авт. ВА55-43-334710-20УХЛ3 1600А,690В | 239521 | 287425.2 | 0 | Автоматические выключатели в литом корпусе | Классическая | ВА50-43 | ВА50-43 | 4603 | ВА55-43 |  | M | Заказной | 1 | шт. |  | Изменение тарифа
1030500 | Выкл. авт. ВА55-43-341830-00УХЛ3 1600А,690В | 231862 | 278234.4 | 0 | Автоматические выключатели в литом корпусе | Классическая | ВА50-43 | ВА50-43 | 4603 | ВА55-43 |  | M | Заказной | 1 | шт. |  | Изменение тарифа
1030505 | Выкл. авт. ВА55-43-344730-00УХЛ3 1600А,690В | 216978 | 260373.6 | 0 | Автоматические выключатели в литом корпусе | Классическая | ВА50-43 | ВА50-43 | 4603 | ВА55-43 |  | M | Заказной | 1 | шт. |  | Изменение тарифа
1030514 | Выкл. авт. ВА55-43-374730-00УХЛ3 1600А,690В | 231862 | 278234.4 | 0 | Автоматические выключатели в литом корпусе | Классическая | ВА50-43 | ВА50-43 | 4603 | ВА55-43 |  | M | Заказной | 1 | шт. |  | Изменение тарифа
1030517 | Выкл. авт. ВА55-43-345130-00УХЛ3 1600А,690В | 274016 | 328819.2 | 0 | Автоматические выключатели в литом корпусе | Классическая | ВА50-43 | ВА50-43 | 4603 | ВА55-43 |  | M | Заказной | 1 | шт. |  | Изменение тарифа
1030518 | Выкл. авт. ВА55-43-345130-00УХЛ3 2000А,690В | 329359 | 395230.8 | 0 | Автоматические выключатели в литом корпусе | Классическая | ВА50-43 | ВА50-43 | 4603 | ВА55-43 |  | M | Заказной | 1 | шт. |  | Изменение тарифа
1030522 | Выкл. авт. ВА55-43-371830-00УХЛ3 1600А,690В | 231862 | 278234.4 | 0 | Автоматические выключатели в литом корпусе | Классическая | ВА50-43 | ВА50-43 | 4603 | ВА55-43 |  | M | Заказной | 1 | шт. |  | Изменение тарифа
1030604 | "Выкл. авт. ВА55-43-340010-20УХЛ3 1600А,690В 1,3,5-медная шина | 189589 | 227506.8 | 0 | Автоматические выключатели в литом корпусе | Классическая | ВА50-43 | ВА50-43 | 4603 | ВА55-43 |  | M | Заказной | 1 | шт. |  | Изменение тарифа
1030615 | Выкл. авт. ВА55-43-371830-00УХЛ3 2000А,690В | 322902 | 387482.4 | 0 | Автоматические выключатели в литом корпусе | Классическая | ВА50-43 | ВА50-43 | 4603 | ВА55-43 |  | M | Заказной | 1 | шт. |  | Изменение тарифа
1030618 | Выкл. авт. ВА55-43-334630-00УХЛ3 2000А,690В | 329359 | 395230.8 | 0 | Автоматические выключатели в литом корпусе | Классическая | ВА50-43 | ВА50-43 | 4603 | ВА55-43 |  | M | Заказной | 1 | шт. |  | Изменение тарифа
1030686 | Выкл. авт. ВА55-43-344710-20УХЛ3 1600А,690В | 239521 | 287425.2 | 0 | Автоматические выключатели в литом корпусе | Классическая | ВА50-43 | ВА50-43 | 4603 | ВА55-43 |  | M | Заказной | 1 | шт. |  | Изменение тарифа
1030697 | Выкл. авт. ВА55-43-341115-20УХЛ3 1600А,690В | 202671 | 243205.2 | 0 | Автоматические выключатели в литом корпусе | Классическая | ВА50-43 | ВА50-43 | 4603 | ВА55-43 |  | M | Заказной | 1 | шт. |  | Изменение тарифа
1030715 | Выкл. авт. ВА55-43-344610-20УХЛ3 1600А,690В | 202671 | 243205.2 | 0 | Автоматические выключатели в литом корпусе | Классическая | ВА50-43 | ВА50-43 | 4603 | ВА55-43 |  | M | Заказной | 1 | шт. |  | Изменение тарифа
1030738 | Выкл. авт. ВА55-43-374750-00УХЛ3 1600А,690В | 307142 | 368570.4 | 0 | Автоматические выключатели в литом корпусе | Классическая | ВА50-43 | ВА50-43 | 4603 | ВА55-43 |  | M | Заказной | 1 | шт. |  | Изменение тарифа
1030742 | Выкл. авт. ВА55-43-344710-20УХЛ3 1600А,690В | 189589 | 227506.8 | 0 | Автоматические выключатели в литом корпусе | Классическая | ВА50-43 | ВА50-43 | 4603 | ВА55-43 |  | M | Заказной | 1 | шт. |  | Изменение тарифа
1030831 | Выкл. авт. ВА55-43-344730-00УХЛ3 1600А,690В | 231862 | 278234.4 | 0 | Автоматические выключатели в литом корпусе | Классическая | ВА50-43 | ВА50-43 | 4603 | ВА55-43 |  | M | Заказной | 1 | шт. |  | Изменение тарифа
1030870 | Выкл. авт. ВА55-43-374750-00УХЛ3 1600А,690В | 307142 | 368570.4 | 0 | Автоматические выключатели в литом корпусе | Классическая | ВА50-43 | ВА50-43 | 4603 | ВА55-43 |  | M | Заказной | 1 | шт. |  | Изменение тарифа
1030877 | Выкл. авт. ВА55-43-851810-20УХЛ3 1600А, 440В | 235870 | 283044 | 0 | Автоматические выключатели в литом корпусе | Классическая | ВА50-43 | ВА50-43 | 4603 | ВА55-43 |  | M | Заказной | 1 | шт. |  | Изменение тарифа
1030933 | Выкл. авт. ВА55-43-345270-00УХЛ3 1600А,690В | 344091 | 412909.2 | 0 | Автоматические выключатели в литом корпусе | Классическая | ВА50-43 | ВА50-43 | 4603 | ВА55-43 |  | M | Заказной | 1 | шт. |  | Изменение тарифа
1030943 | Выкл. авт. ВА55-43-854730-00УХЛ3 1600А, 440В | 271017 | 325220.4 | 0 | Автоматические выключатели в литом корпусе | Классическая | ВА50-43 | ВА50-43 | 4603 | ВА55-43 |  | M | Заказной | 1 | шт. |  | Изменение тарифа
1030966 | Выкл. авт. ВА55-43-344716-20УХЛ3 1600А,690В | 204480 | 245376 | 0 | Автоматические выключатели в литом корпусе | Классическая | ВА50-43 | ВА50-43 | 4603 | ВА55-43 |  | M | Заказной | 1 | шт. |  | Изменение тарифа
1031105 | Выкл. авт. ВА55-43-344710-20Т3 1600А,690В | 263472 | 316166.4 | 0 | Автоматические выключатели в литом корпусе | Классическая | ВА50-43 | ВА50-43 | 4603 | ВА55-43 |  | M | Заказной | 1 | шт. |  | Изменение тарифа
1031125 | Выкл. авт. ВА55-43-334730-00УХЛ3 1600А,690В | 216978 | 260373.6 | 0 | Автоматические выключатели в литом корпусе | Классическая | ВА50-43 | ВА50-43 | 4603 | ВА55-43 |  | M | Заказной | 1 | шт. |  | Изменение тарифа
1031244 | Выкл. авт. ВА55-43-331830-00УХЛ3 1600А,690В | 274016 | 328819.2 | 0 | Автоматические выключатели в литом корпусе | Классическая | ВА50-43 | ВА50-43 | 4603 | ВА55-43 |  | M | Заказной | 1 | шт. |  | Изменение тарифа
1031292 | Выкл. авт. ВА55-43-334730-00УХЛ3 1600А,690В | 274016 | 328819.2 | 0 | Автоматические выключатели в литом корпусе | Классическая | ВА50-43 | ВА50-43 | 4603 | ВА55-43 |  | M | Заказной | 1 | шт. |  | Изменение тарифа
1031380 | Выкл. авт. ВА55-43-331130-00УХЛ3 1600А,690В | 274016 | 328819.2 | 0 | Автоматические выключатели в литом корпусе | Классическая | ВА50-43 | ВА50-43 | 4603 | ВА55-43 |  | M | Заказной | 1 | шт. |  | Изменение тарифа
1031523 | Выкл. авт. ВА55-43-334730-00УХЛ3 1600А,690В | 274016 | 328819.2 | 0 | Автоматические выключатели в литом корпусе | Классическая | ВА50-43 | ВА50-43 | 4603 | ВА55-43 |  | M | Заказной | 1 | шт. |  | Изменение тарифа
1031531 | Выкл. авт. ВА55-43-335270-00УХЛ3 1600А,690В | 344091 | 412909.2 | 0 | Автоматические выключатели в литом корпусе | Классическая | ВА50-43 | ВА50-43 | 4603 | ВА55-43 |  | M | Заказной | 1 | шт. |  | Изменение тарифа
1031643 | Выкл. авт. ВА55-43-342210-20УХЛ3 1600А,690В | 208100 | 249720 | 0 | Автоматические выключатели в литом корпусе | Классическая | ВА50-43 | ВА50-43 | 4603 | ВА55-43 |  | M | Заказной | 1 | шт. |  | Изменение тарифа
1031681 | Выкл. авт. ВА55-43-344730-00УХЛ3 2000А,690В | 329359 | 395230.8 | 0 | Автоматические выключатели в литом корпусе | Классическая | ВА50-43 | ВА50-43 | 4603 | ВА55-43 |  | M | Заказной | 1 | шт. |  | Изменение тарифа
1031958 | Выкл. авт. ВА55-43-370010-20УХЛ3 1600А,690В | 239521 | 287425.2 | 0 | Автоматические выключатели в литом корпусе | Классическая | ВА50-43 | ВА50-43 | 4603 | ВА55-43 |  | M | Заказной | 1 | шт. |  | Изменение тарифа
1032028 | Выкл. авт. ВА55-43-334670-00УХЛ3 1600А,690В | 343954 | 412744.8 | 0 | Автоматические выключатели в литом корпусе | Классическая | ВА50-43 | ВА50-43 | 4603 | ВА55-43 |  | M | Заказной | 1 | шт. |  | Изменение тарифа
1032079 | Выкл. авт. ВА55-43-335230-00УХЛ3 2000А,690В | 332396 | 398875.2 | 0 | Автоматические выключатели в литом корпусе | Классическая | ВА50-43 | ВА50-43 | 4603 | ВА55-43 |  | M | Заказной | 1 | шт. |  | Изменение тарифа
1032083 | Выкл. авт. ВА55-43-371870-00УХЛ3 1600А,690В | 344091 | 412909.2 | 0 | Автоматические выключатели в литом корпусе | Классическая | ВА50-43 | ВА50-43 | 4603 | ВА55-43 |  | M | Заказной | 1 | шт. |  | Изменение тарифа
1032358 | Выкл. авт. ВА55-43-854710-20УХЛ3 1600А, 440В | 235870 | 283044 | 0 | Автоматические выключатели в литом корпусе | Классическая | ВА50-43 | ВА50-43 | 4603 | ВА55-43 |  | M | Заказной | 1 | шт. |  | Изменение тарифа
1032429 | Выкл. авт. ВА55-43-335830-00УХЛ3 1600А,690В | 274016 | 328819.2 | 0 | Автоматические выключатели в литом корпусе | Классическая | ВА50-43 | ВА50-43 | 4603 | ВА55-43 |  | M | Заказной | 1 | шт. |  | Изменение тарифа
1032569 | Выкл. авт. ВА55-43-344778-00УХЛ3 1600А,690В | 347057 | 416468.4 | 0 | Автоматические выключатели в литом корпусе | Классическая | ВА50-43 | ВА50-43 | 4603 | ВА55-43 |  | M | Заказной | 1 | шт. |  | Изменение тарифа
1032679 | Выкл. авт. ВА55-43-344630-00УХЛ3 1600А,690В | 216978 | 260373.6 | 0 | Автоматические выключатели в литом корпусе | Классическая | ВА50-43 | ВА50-43 | 4603 | ВА55-43 |  | M | Заказной | 1 | шт. |  | Изменение тарифа
1032680 | Выкл. авт. ВА55-43-344630-00УХЛ3 1600А,690В | 274016 | 328819.2 | 0 | Автоматические выключатели в литом корпусе | Классическая | ВА50-43 | ВА50-43 | 4603 | ВА55-43 |  | M | Заказной | 1 | шт. |  | Изменение тарифа
1032701 | Выкл. авт. ВА55-43-851130-00УХЛ3 1600А, 440В | 271017 | 325220.4 | 0 | Автоматические выключатели в литом корпусе | Классическая | ВА50-43 | ВА50-43 | 4603 | ВА55-43 |  | M | Заказной | 1 | шт. |  | Изменение тарифа
1032745 | Выкл. авт. ВА55-43-374770-00УХЛ3 1600А,690В | 344091 | 412909.2 | 0 | Автоматические выключатели в литом корпусе | Классическая | ВА50-43 | ВА50-43 | 4603 | ВА55-43 |  | M | Заказной | 1 | шт. |  | Изменение тарифа
1032844 | Выкл. авт. ВА55-43-341870-00УХЛ3 1600А,690В без каркаса | 335349 | 402418.8 | 0 | Автоматические выключатели в литом корпусе | Классическая | ВА50-43 | ВА50-43 | 4603 | ВА55-43 |  | M | Заказной | 1 | шт. |  | Изменение тарифа
1032853 | Выкл. авт. ВА55-43-334630-00УХЛ3 1600А,690В | 216978 | 260373.6 | 0 | Автоматические выключатели в литом корпусе | Классическая | ВА50-43 | ВА50-43 | 4603 | ВА55-43 |  | M | Заказной | 1 | шт. |  | Изменение тарифа
1032865 | Выкл. авт. ВА55-43-334778-00УХЛ3 1600А,690В | 347057 | 416468.4 | 0 | Автоматические выключатели в литом корпусе | Классическая | ВА50-43 | ВА50-43 | 4603 | ВА55-43 |  | M | Заказной | 1 | шт. |  | Изменение тарифа
1032876 | Выкл. авт. ВА55-43-341510-20УХЛ3 1600А,690В | 208100 | 249720 | 0 | Автоматические выключатели в литом корпусе | Классическая | ВА50-43 | ВА50-43 | 4603 | ВА55-43 |  | M | Заказной | 1 | шт. |  | Изменение тарифа
1032929 | Выкл. авт. ВА55-43-851850-00УХЛ3 1600А, 440В | 333064 | 399676.8 | 0 | Автоматические выключатели в литом корпусе | Классическая | ВА50-43 | ВА50-43 | 4603 | ВА55-43 |  | M | Заказной | 1 | шт. |  | Изменение тарифа
1032933 | Выкл. авт. ВА55-43-851850-00УХЛ3 1600А, 440В АЭС | 432986 | 519583.2 | 0 | Автоматические выключатели в литом корпусе | Классическая | ВА50-43 | ВА50-43 | 4603 | ВА55-43 |  | M | Заказной | 1 | шт. |  | Изменение тарифа
1032943 | Выкл. авт. ВА55-43-371130-00УХЛ3 2000А,690В | 329359 | 395230.8 | 0 | Автоматические выключатели в литом корпусе | Классическая | ВА50-43 | ВА50-43 | 4603 | ВА55-43 |  | M | Заказной | 1 | шт. |  | Изменение тарифа
1032957 | Выкл. авт. ВА55-43-344715-20УХЛ3 2000А,690В | 309246 | 371095.2 | 0 | Автоматические выключатели в литом корпусе | Классическая | ВА50-43 | ВА50-43 | 4603 | ВА55-43 |  | M | Заказной | 1 | шт. |  | Изменение тарифа
1033035 | Выкл. авт. ВА55-43-371130-00УХЛ3 2000А,690В | 322902 | 387482.4 | 0 | Автоматические выключатели в литом корпусе | Классическая | ВА50-43 | ВА50-43 | 4603 | ВА55-43 |  | M | Заказной | 1 | шт. |  | Изменение тарифа
1033074 | Выкл. авт. ВА55-43-331830-00УХЛ3 1600А,690В | 274016 | 328819.2 | 0 | Автоматические выключатели в литом корпусе | Классическая | ВА50-43 | ВА50-43 | 4603 | ВА55-43 |  | M | Заказной | 1 | шт. |  | Изменение тарифа
1033121 | Выкл. авт. ВА55-43-344670-00УХЛ3 1600А,690В | 341788 | 410145.6 | 0 | Автоматические выключатели в литом корпусе | Классическая | ВА50-43 | ВА50-43 | 4603 | ВА55-43 |  | M | Заказной | 1 | шт. |  | Изменение тарифа
1033204 | Выкл. авт. ВА55-43-850010-20УХЛ3 1600А, 440В | 235776 | 282931.2 | 0 | Автоматические выключатели в литом корпусе | Классическая | ВА50-43 | ВА50-43 | 4603 | ВА55-43 |  | M | Заказной | 1 | шт. |  | Изменение тарифа
1033275 | Выкл. авт. ВА55-43-344770-00УХЛ3 1600А,690В | 341649 | 409978.8 | 0 | Автоматические выключатели в литом корпусе | Классическая | ВА50-43 | ВА50-43 | 4603 | ВА55-43 |  | M | Заказной | 1 | шт. |  | Изменение тарифа
1033278 | Выкл. авт. ВА55-43-341830-00УХЛ3 1600А,690В | 216978 | 260373.6 | 0 | Автоматические выключатели в литом корпусе | Классическая | ВА50-43 | ВА50-43 | 4603 | ВА55-43 |  | M | Заказной | 1 | шт. |  | Изменение тарифа
1033356 | Выкл. авт. ВА55-43-334730-00УХЛ3 1600А,690В уставку установить в положение 0.7 | 216978 | 260373.6 | 0 | Автоматические выключатели в литом корпусе | Классическая | ВА50-43 | ВА50-43 | 4603 | ВА55-43 |  | M | Заказной | 1 | шт. |  | Изменение тарифа
1033390 | Выкл. авт. ВА55-43-330010-20УХЛ3 2000А,690В | 309246 | 371095.2 | 0 | Автоматические выключатели в литом корпусе | Классическая | ВА50-43 | ВА50-43 | 4603 | ВА55-43 |  | M | Заказной | 1 | шт. |  | Изменение тарифа
1033450 | Выкл. авт. ВА55-43-335250-00УХЛ3 1600А,690В | 307142 | 368570.4 | 0 | Автоматические выключатели в литом корпусе | Классическая | ВА50-43 | ВА50-43 | 4603 | ВА55-43 |  | M | Заказной | 1 | шт. |  | Изменение тарифа
1033452 | Выкл. авт. ВА55-43-854770-00УХЛ3 1600А, 440В приемка АЭС | 489399 | 587278.8 | 0 | Автоматические выключатели в литом корпусе | Классическая | ВА50-43 | ВА50-43 | 4603 | ВА55-43 |  | M | Заказной | 1 | шт. |  | Изменение тарифа
1033462 | Выкл. авт. ВА55-43-854610-20УХЛ3 1600А, 440В | 235870 | 283044 | 0 | Автоматические выключатели в литом корпусе | Классическая | ВА50-43 | ВА50-43 | 4603 | ВА55-43 |  | M | Заказной | 1 | шт. |  | Изменение тарифа
1033465 | Выкл. авт. ВА55-43-334750-00УХЛ3 1600А,690В | 304980 | 365976 | 0 | Автоматические выключатели в литом корпусе | Классическая | ВА50-43 | ВА50-43 | 4603 | ВА55-43 |  | M | Заказной | 1 | шт. |  | Изменение тарифа
1033471 | Выкл. авт. ВА55-43-374777-00УХЛ3 1600А,690В | 344091 | 412909.2 | 0 | Автоматические выключатели в литом корпусе | Классическая | ВА50-43 | ВА50-43 | 4603 | ВА55-43 |  | M | Заказной | 1 | шт. |  | Изменение тарифа
1033499 | Выкл. авт. ВА55-43-345810-20УХЛ3 1600А,690В | 208100 | 249720 | 0 | Автоматические выключатели в литом корпусе | Классическая | ВА50-43 | ВА50-43 | 4603 | ВА55-43 |  | M | Заказной | 1 | шт. |  | Изменение тарифа
1033571 | Выкл. авт. ВА55-43-331830-00УХЛ3 1600А,690В | 274016 | 328819.2 | 0 | Автоматические выключатели в литом корпусе | Классическая | ВА50-43 | ВА50-43 | 4603 | ВА55-43 |  | M | Заказной | 1 | шт. |  | Изменение тарифа
1033582 | Выкл. авт. ВА55-43-331830-00УХЛ3 1600А,690В | 274016 | 328819.2 | 0 | Автоматические выключатели в литом корпусе | Классическая | ВА50-43 | ВА50-43 | 4603 | ВА55-43 |  | M | Заказной | 1 | шт. |  | Изменение тарифа
1033662 | Выкл. авт. ВА55-43-334710-20УХЛ3 1600А,690В крышка с закладными гайками | 189589 | 227506.8 | 0 | Автоматические выключатели в литом корпусе | Классическая | ВА50-43 | ВА50-43 | 4603 | ВА55-43 |  | M | Заказной | 1 | шт. |  | Изменение тарифа
1033734 | Выкл. авт. ВА55-43-344730-00УХЛ3 1600А,690В номин.ток 1000А | 266638 | 319965.6 | 0 | Автоматические выключатели в литом корпусе | Классическая | ВА50-43 | ВА50-43 | 4603 | ВА55-43 |  | M | Заказной | 1 | шт. |  | Изменение тарифа
1033751 | Выкл. авт. ВА55-43-341830-00УХЛ3 2000А,690В | 329359 | 395230.8 | 0 | Автоматические выключатели в литом корпусе | Классическая | ВА50-43 | ВА50-43 | 4603 | ВА55-43 |  | M | Заказной | 1 | шт. |  | Изменение тарифа
1033765 | Выкл. авт. ВА55-43-341830-00УХЛ3 1600А,690В | 274016 | 328819.2 | 0 | Автоматические выключатели в литом корпусе | Классическая | ВА50-43 | ВА50-43 | 4603 | ВА55-43 |  | M | Заказной | 1 | шт. |  | Изменение тарифа
1033785 | Выкл. авт. ВА55-43-341816-20УХЛ3 1600А,690В | 191281 | 229537.2 | 0 | Автоматические выключатели в литом корпусе | Классическая | ВА50-43 | ВА50-43 | 4603 | ВА55-43 |  | M | Заказной | 1 | шт. |  | Изменение тарифа
1033789 | Выкл. авт. ВА55-43-341816-20УХЛ3 1600А,690В | 191281 | 229537.2 | 0 | Автоматические выключатели в литом корпусе | Классическая | ВА50-43 | ВА50-43 | 4603 | ВА55-43 |  | M | Заказной | 1 | шт. |  | Изменение тарифа
1033801 | Выкл. авт. ВА55-43-330050-00УХЛ3 1600А,690В | 304980 | 365976 | 0 | Автоматические выключатели в литом корпусе | Классическая | ВА50-43 | ВА50-43 | 4603 | ВА55-43 |  | M | Заказной | 1 | шт. |  | Изменение тарифа
1033831 | Выкл. авт. ВА55-43-330010-20УХЛ3 1600А,690В приемка АЭС | 239521 | 287425.2 | 0 | Автоматические выключатели в литом корпусе | Классическая | ВА50-43 | ВА50-43 | 4603 | ВА55-43 |  | M | Заказной | 1 | шт. |  | Изменение тарифа
1033861 | Выкл. авт. ВА55-43-332270-00УХЛ3 1600А,690В | 341125 | 409350 | 0 | Автоматические выключатели в литом корпусе | Классическая | ВА50-43 | ВА50-43 | 4603 | ВА55-43 |  | M | Заказной | 1 | шт. |  | Изменение тарифа
1033910 | Выкл. авт. ВА55-43-341830-00УХЛ3 1600А,690В | 216978 | 260373.6 | 0 | Автоматические выключатели в литом корпусе | Классическая | ВА50-43 | ВА50-43 | 4603 | ВА55-43 |  | M | Заказной | 1 | шт. |  | Изменение тарифа
1033967 | Выкл. авт. ВА55-43-335830-00УХЛ3 1600А,690В | 274016 | 328819.2 | 0 | Автоматические выключатели в литом корпусе | Классическая | ВА50-43 | ВА50-43 | 4603 | ВА55-43 |  | M | Заказной | 1 | шт. |  | Изменение тарифа
1034035 | Выкл. авт. ВА55-43-371110-20УХЛ3 1600А,690В | 202671 | 243205.2 | 0 | Автоматические выключатели в литом корпусе | Классическая | ВА50-43 | ВА50-43 | 4603 | ВА55-43 |  | M | Заказной | 1 | шт. |  | Изменение тарифа
1034037 | Выкл. авт. ВА55-43-374730-00УХЛ3 1600А,690В | 231862 | 278234.4 | 0 | Автоматические выключатели в литом корпусе | Классическая | ВА50-43 | ВА50-43 | 4603 | ВА55-43 |  | M | Заказной | 1 | шт. |  | Изменение тарифа
1034231 | Выкл. авт. ВА55-43-334650-00УХЛ3 1600А,690В | 304980 | 365976 | 0 | Автоматические выключатели в литом корпусе | Классическая | ВА50-43 | ВА50-43 | 4603 | ВА55-43 |  | M | Заказной | 1 | шт. |  | Изменение тарифа
1034267 | Выкл. авт. ВА55-43-854650-00УХЛ3 1600А, 440В | 333064 | 399676.8 | 0 | Автоматические выключатели в литом корпусе | Классическая | ВА50-43 | ВА50-43 | 4603 | ВА55-43 |  | M | Заказной | 1 | шт. |  | Изменение тарифа
1034310 | Выкл. авт. ВА55-43-334730-00УХЛ3 1600А,690В | 216978 | 260373.6 | 0 | Автоматические выключатели в литом корпусе | Классическая | ВА50-43 | ВА50-43 | 4603 | ВА55-43 |  | M | Заказной | 1 | шт. |  | Изменение тарифа
1034372 | Выкл. авт. ВА55-43-334778-00УХЛ3 1600А,690В | 347057 | 416468.4 | 0 | Автоматические выключатели в литом корпусе | Классическая | ВА50-43 | ВА50-43 | 4603 | ВА55-43 |  | M | Заказной | 1 | шт. |  | Изменение тарифа
1034373 | Выкл. авт. ВА55-43-334758-00УХЛ3 1600А,690В | 312578 | 375093.6 | 0 | Автоматические выключатели в литом корпусе | Классическая | ВА50-43 | ВА50-43 | 4603 | ВА55-43 |  | M | Заказной | 1 | шт. |  | Изменение тарифа
1034766 | Выкл. авт. ВА55-43-374670-00УХЛ3 1600А,690В | 344091 | 412909.2 | 0 | Автоматические выключатели в литом корпусе | Классическая | ВА50-43 | ВА50-43 | 4603 | ВА55-43 |  | M | Заказной | 1 | шт. |  | Изменение тарифа
1035070 | Выкл. авт. ВА55-43-851830-00УХЛ3 1600А, 440В | 271017 | 325220.4 | 0 | Автоматические выключатели в литом корпусе | Классическая | ВА50-43 | ВА50-43 | 4603 | ВА55-43 |  | M | Заказной | 1 | шт. |  | Изменение тарифа
1035310 | Выкл. авт. ВА55-43-341815-20УХЛ3 1600А,690В | 202671 | 243205.2 | 0 | Автоматические выключатели в литом корпусе | Классическая | ВА50-43 | ВА50-43 | 4603 | ВА55-43 |  | M | Заказной | 1 | шт. |  | Изменение тарифа
1035332 | Выкл. авт. ВА55-43-334730-00УХЛ3 1600А,690В | 216978 | 260373.6 | 0 | Автоматические выключатели в литом корпусе | Классическая | ВА50-43 | ВА50-43 | 4603 | ВА55-43 |  | M | Заказной | 1 | шт. |  | Изменение тарифа
1035435 | Выкл. авт. ВА55-43-334630-00УХЛ3 1600А,690В | 216978 | 260373.6 | 0 | Автоматические выключатели в литом корпусе | Классическая | ВА50-43 | ВА50-43 | 4603 | ВА55-43 |  | M | Заказной | 1 | шт. |  | Изменение тарифа
1035440 | Выкл. авт. ВА55-43-861878-00УХЛ3 1600А, 440В | 379706 | 455647.2 | 0 | Автоматические выключатели в литом корпусе | Классическая | ВА50-43 | ВА50-43 | 4603 | ВА55-43 |  | M | Заказной | 1 | шт. |  | Изменение тарифа
1036013 | Выкл. авт. ВА55-43-345830-00УХЛ3 2000А,690В | 322902 | 387482.4 | 0 | Автоматические выключатели в литом корпусе | Классическая | ВА50-43 | ВА50-43 | 4603 | ВА55-43 |  | M | Заказной | 1 | шт. |  | Изменение тарифа
1036099 | Выкл. авт. ВА55-43-371870-00УХЛ3 1600А,690В | 344091 | 412909.2 | 0 | Автоматические выключатели в литом корпусе | Классическая | ВА50-43 | ВА50-43 | 4603 | ВА55-43 |  | M | Заказной | 1 | шт. |  | Изменение тарифа
1036187 | Выкл. авт. ВА55-43-335810-20УХЛ3 1600А,690В | 245936 | 295123.2 | 0 | Автоматические выключатели в литом корпусе | Классическая | ВА50-43 | ВА50-43 | 4603 | ВА55-43 |  | M | Заказной | 1 | шт. |  | Изменение тарифа
1036220 | Выкл. авт. ВА55-43-341830-00УХЛ3 1600А,690В | 274016 | 328819.2 | 0 | Автоматические выключатели в литом корпусе | Классическая | ВА50-43 | ВА50-43 | 4603 | ВА55-43 |  | M | Заказной | 1 | шт. |  | Изменение тарифа
1036312 | Выкл. авт. ВА55-43-331830-00УХЛ3 1600А,690В | 216978 | 260373.6 | 0 | Автоматические выключатели в литом корпусе | Классическая | ВА50-43 | ВА50-43 | 4603 | ВА55-43 |  | M | Заказной | 1 | шт. |  | Изменение тарифа
1036491 | Выкл. авт. ВА55-43-331810-20УХЛ3 1600А,690В | 189589 | 227506.8 | 0 | Автоматические выключатели в литом корпусе | Классическая | ВА50-43 | ВА50-43 | 4603 | ВА55-43 |  | M | Заказной | 1 | шт. |  | Изменение тарифа
1036504 | Выкл. авт. ВА55-43-344770-00УХЛ3 1600А,690В | 341788 | 410145.6 | 0 | Автоматические выключатели в литом корпусе | Классическая | ВА50-43 | ВА50-43 | 4603 | ВА55-43 |  | M | Заказной | 1 | шт. |  | Изменение тарифа
1036789 | Выкл. авт. ВА55-43-334510-20УХЛ3 1600А,690В | 202671 | 243205.2 | 0 | Автоматические выключатели в литом корпусе | Классическая | ВА50-43 | ВА50-43 | 4603 | ВА55-43 |  | M | Заказной | 1 | шт. |  | Изменение тарифа
1036818 | Выкл. авт. ВА55-43-851810-20УХЛ3 1600А, 440В | 235870 | 283044 | 0 | Автоматические выключатели в литом корпусе | Классическая | ВА50-43 | ВА50-43 | 4603 | ВА55-43 |  | M | Заказной | 1 | шт. |  | Изменение тарифа
1036846 | Выкл. авт. ВА55-43-374770-00УХЛ3 1600А,690В | 344091 | 412909.2 | 0 | Автоматические выключатели в литом корпусе | Классическая | ВА50-43 | ВА50-43 | 4603 | ВА55-43 |  | M | Заказной | 1 | шт. |  | Изменение тарифа
1036922 | Выкл. авт. ВА55-43-335410-20УХЛ3 1600А,690В длина доп. сборочных единиц и РН- 1000мм | 202671 | 243205.2 | 0 | Автоматические выключатели в литом корпусе | Классическая | ВА50-43 | ВА50-43 | 4603 | ВА55-43 |  | M | Заказной | 1 | шт. |  | Изменение тарифа
1037006 | Выкл. авт. ВА55-43-374730-00УХЛ3 1600А,690В | 231862 | 278234.4 | 0 | Автоматические выключатели в литом корпусе | Классическая | ВА50-43 | ВА50-43 | 4603 | ВА55-43 |  | M | Заказной | 1 | шт. |  | Изменение тарифа
1037090 | Выкл. авт. ВА55-43-345270-00УХЛ3 1600А,690В | 344091 | 412909.2 | 0 | Автоматические выключатели в литом корпусе | Классическая | ВА50-43 | ВА50-43 | 4603 | ВА55-43 |  | M | Заказной | 1 | шт. |  | Изменение тарифа
1037103 | Выкл. авт. ВА55-43-371870-00УХЛ3 1600А,690В | 344091 | 412909.2 | 0 | Автоматические выключатели в литом корпусе | Классическая | ВА50-43 | ВА50-43 | 4603 | ВА55-43 |  | M | Заказной | 1 | шт. |  | Изменение тарифа
1037127 | Выкл. авт. ВА55-43-334630-00УХЛ3 1600А,690В | 216978 | 260373.6 | 0 | Автоматические выключатели в литом корпусе | Классическая | ВА50-43 | ВА50-43 | 4603 | ВА55-43 |  | M | Заказной | 1 | шт. |  | Изменение тарифа
1037170 | Выкл. авт. ВА55-43-335110-20УХЛ3 1600А,690В | 189589 | 227506.8 | 0 | Автоматические выключатели в литом корпусе | Классическая | ВА50-43 | ВА50-43 | 4603 | ВА55-43 |  | M | Заказной | 1 | шт. |  | Изменение тарифа
1037171 | Выкл. авт. ВА55-43-335210-20УХЛ3 2000А,690В | 309246 | 371095.2 | 0 | Автоматические выключатели в литом корпусе | Классическая | ВА50-43 | ВА50-43 | 4603 | ВА55-43 |  | M | Заказной | 1 | шт. |  | Изменение тарифа
1037173 | Выкл. авт. ВА55-43-341815-20УХЛ3 2000А,690В | 309246 | 371095.2 | 0 | Автоматические выключатели в литом корпусе | Классическая | ВА50-43 | ВА50-43 | 4603 | ВА55-43 |  | M | Заказной | 1 | шт. |  | Изменение тарифа
1037177 | Выкл. авт. ВА55-43-341816-20УХЛ3 2000А,690В | 297312 | 356774.4 | 0 | Автоматические выключатели в литом корпусе | Классическая | ВА50-43 | ВА50-43 | 4603 | ВА55-43 |  | M | Заказной | 1 | шт. |  | Изменение тарифа
1037186 | Выкл. авт. ВА55-43-375410-20УХЛ3 1600А,690В | 239521 | 287425.2 | 0 | Автоматические выключатели в литом корпусе | Классическая | ВА50-43 | ВА50-43 | 4603 | ВА55-43 |  | M | Заказной | 1 | шт. |  | Изменение тарифа
1037235 | Выкл. авт. ВА55-43-375810-20УХЛ3 1600А,690В | 245936 | 295123.2 | 0 | Автоматические выключатели в литом корпусе | Классическая | ВА50-43 | ВА50-43 | 4603 | ВА55-43 |  | M | Заказной | 1 | шт. |  | Изменение тарифа
1037375 | Выкл. авт. ВА55-43-331830-00УХЛ3 1600А,690В | 274016 | 328819.2 | 0 | Автоматические выключатели в литом корпусе | Классическая | ВА50-43 | ВА50-43 | 4603 | ВА55-43 |  | M | Заказной | 1 | шт. |  | Изменение тарифа
1037472 | Выкл. авт. ВА55-43-344610-20УХЛ3 1600А,690В | 189589 | 227506.8 | 0 | Автоматические выключатели в литом корпусе | Классическая | ВА50-43 | ВА50-43 | 4603 | ВА55-43 |  | M | Заказной | 1 | шт. |  | Изменение тарифа
1037473 | Выкл. авт. ВА55-43-344770-00УХЛ3 1600А,690В | 341788 | 410145.6 | 0 | Автоматические выключатели в литом корпусе | Классическая | ВА50-43 | ВА50-43 | 4603 | ВА55-43 |  | M | Заказной | 1 | шт. |  | Изменение тарифа
1037482 | Выкл. авт. ВА55-43-331130-00УХЛ3 1600А,690В | 216978 | 260373.6 | 0 | Автоматические выключатели в литом корпусе | Классическая | ВА50-43 | ВА50-43 | 4603 | ВА55-43 |  | M | Заказной | 1 | шт. |  | Изменение тарифа
1037490 | Выкл. авт. ВА55-43-854650-00УХЛ3 1600А, 440В приемка АЭС | 432986 | 519583.2 | 0 | Автоматические выключатели в литом корпусе | Классическая | ВА50-43 | ВА50-43 | 4603 | ВА55-43 |  | M | Заказной | 1 | шт. |  | Изменение тарифа
1037515 | Выкл. авт. ВА55-43-851870-00УХЛ3 1600А, 440В | 376312 | 451574.4 | 0 | Автоматические выключатели в литом корпусе | Классическая | ВА50-43 | ВА50-43 | 4603 | ВА55-43 |  | M | Заказной | 1 | шт. |  | Изменение тарифа
1037531 | Выкл. авт. ВА55-43-331110-20УХЛ3 1600А,690В | 239521 | 287425.2 | 0 | Автоматические выключатели в литом корпусе | Классическая | ВА50-43 | ВА50-43 | 4603 | ВА55-43 |  | M | Заказной | 1 | шт. |  | Изменение тарифа
1037612 | Выкл. авт. ВА55-43-331870-00УХЛ3 1600А,690В | 341788 | 410145.6 | 0 | Автоматические выключатели в литом корпусе | Классическая | ВА50-43 | ВА50-43 | 4603 | ВА55-43 |  | M | Заказной | 1 | шт. |  | Изменение тарифа
1037637 | Выкл. авт. ВА55-43-374770-00УХЛ3 1600А,690В | 344091 | 412909.2 | 0 | Автоматические выключатели в литом корпусе | Классическая | ВА50-43 | ВА50-43 | 4603 | ВА55-43 |  | M | Заказной | 1 | шт. |  | Изменение тарифа
1037644 | Выкл. авт. ВА55-43-341878-00УХЛ3 1600А,690В | 347057 | 416468.4 | 0 | Автоматические выключатели в литом корпусе | Классическая | ВА50-43 | ВА50-43 | 4603 | ВА55-43 |  | M | Заказной | 1 | шт. |  | Изменение тарифа
1037645 | Выкл. авт. ВА55-43-341878-00УХЛ3 1600А,690В | 347057 | 416468.4 | 0 | Автоматические выключатели в литом корпусе | Классическая | ВА50-43 | ВА50-43 | 4603 | ВА55-43 |  | M | Заказной | 1 | шт. |  | Изменение тарифа
1037649 | Выкл. авт. ВА55-43-371810-20УХЛ3 1600А,690В | 202671 | 243205.2 | 0 | Автоматические выключатели в литом корпусе | Классическая | ВА50-43 | ВА50-43 | 4603 | ВА55-43 |  | M | Заказной | 1 | шт. |  | Изменение тарифа
1037654 | Выкл. авт. ВА55-43-335870-00УХЛ3 1600А,690В | 341125 | 409350 | 0 | Автоматические выключатели в литом корпусе | Классическая | ВА50-43 | ВА50-43 | 4603 | ВА55-43 |  | M | Заказной | 1 | шт. |  | Изменение тарифа
1037658 | Выкл. авт. ВА55-43-341810-20УХЛ3 1600А,690В | 239521 | 287425.2 | 0 | Автоматические выключатели в литом корпусе | Классическая | ВА50-43 | ВА50-43 | 4603 | ВА55-43 |  | M | Заказной | 1 | шт. |  | Изменение тарифа
1037672 | Выкл. авт. ВА55-43-331830-00УХЛ3 1600А,690В | 216978 | 260373.6 | 0 | Автоматические выключатели в литом корпусе | Классическая | ВА50-43 | ВА50-43 | 4603 | ВА55-43 |  | M | Заказной | 1 | шт. |  | Изменение тарифа
1037708 | Выкл. авт. ВА55-43-344777-00УХЛ3 1600А,690В | 344091 | 412909.2 | 0 | Автоматические выключатели в литом корпусе | Классическая | ВА50-43 | ВА50-43 | 4603 | ВА55-43 |  | M | Заказной | 1 | шт. |  | Изменение тарифа
1037710 | Выкл. авт. ВА55-43-345470-00УХЛ3 1600А,690В | 344091 | 412909.2 | 0 | Автоматические выключатели в литом корпусе | Классическая | ВА50-43 | ВА50-43 | 4603 | ВА55-43 |  | M | Заказной | 1 | шт. |  | Изменение тарифа
1037745 | Выкл. авт. ВА55-43-344630-00УХЛ3 2000А,690В | 322902 | 387482.4 | 0 | Автоматические выключатели в литом корпусе | Классическая | ВА50-43 | ВА50-43 | 4603 | ВА55-43 |  | M | Заказной | 1 | шт. |  | Изменение тарифа
1037746 | Выкл. авт. ВА55-43-331830-00УХЛ3 2000А,690В | 329359 | 395230.8 | 0 | Автоматические выключатели в литом корпусе | Классическая | ВА50-43 | ВА50-43 | 4603 | ВА55-43 |  | M | Заказной | 1 | шт. |  | Изменение тарифа
1037750 | Выкл. авт. ВА55-43-335830-00УХЛ3 1600А,690В | 231862 | 278234.4 | 0 | Автоматические выключатели в литом корпусе | Классическая | ВА50-43 | ВА50-43 | 4603 | ВА55-43 |  | M | Заказной | 1 | шт. |  | Изменение тарифа
1037758 | Выкл. авт. ВА55-43-345430-00УХЛ3 2000А,690В | 322771 | 387325.2 | 0 | Автоматические выключатели в литом корпусе | Классическая | ВА50-43 | ВА50-43 | 4603 | ВА55-43 |  | M | Заказной | 1 | шт. |  | Изменение тарифа
1037799 | Выкл. авт. ВА55-43-334670-00УХЛ3 1600А,690В | 344091 | 412909.2 | 0 | Автоматические выключатели в литом корпусе | Классическая | ВА50-43 | ВА50-43 | 4603 | ВА55-43 |  | M | Заказной | 1 | шт. |  | Изменение тарифа
1037803 | Выкл. авт. ВА55-43-331870-00УХЛ3 1600А,690В | 341788 | 410145.6 | 0 | Автоматические выключатели в литом корпусе | Классическая | ВА50-43 | ВА50-43 | 4603 | ВА55-43 |  | M | Заказной | 1 | шт. |  | Изменение тарифа
1037809 | Выкл. авт. ВА55-43-370010-20УХЛ3 1600А,690В | 202671 | 243205.2 | 0 | Автоматические выключатели в литом корпусе | Классическая | ВА50-43 | ВА50-43 | 4603 | ВА55-43 |  | M | Заказной | 1 | шт. |  | Изменение тарифа
1037874 | Выкл. авт. ВА55-43-344778-00УХЛ3 1600А,690В | 347057 | 416468.4 | 0 | Автоматические выключатели в литом корпусе | Классическая | ВА50-43 | ВА50-43 | 4603 | ВА55-43 |  | M | Заказной | 1 | шт. |  | Изменение тарифа
1037953 | Выкл. авт. ВА55-43-344716-20УХЛ3 1600А,690В | 204480 | 245376 | 0 | Автоматические выключатели в литом корпусе | Классическая | ВА50-43 | ВА50-43 | 4603 | ВА55-43 |  | M | Заказной | 1 | шт. |  | Изменение тарифа
1038047 | Выкл. авт. ВА55-43-340016-20УХЛ3 2000А,690В | 303260 | 363912 | 0 | Автоматические выключатели в литом корпусе | Классическая | ВА50-43 | ВА50-43 | 4603 | ВА55-43 |  | M | Заказной | 1 | шт. |  | Изменение тарифа
1038051 | Выкл. авт. ВА55-43-375170-00УХЛ3 1600А,690В | 344091 | 412909.2 | 0 | Автоматические выключатели в литом корпусе | Классическая | ВА50-43 | ВА50-43 | 4603 | ВА55-43 |  | M | Заказной | 1 | шт. |  | Изменение тарифа
1038069 | Выкл. авт. ВА55-43-375150-00УХЛ3 1600А,690В | 307142 | 368570.4 | 0 | Автоматические выключатели в литом корпусе | Классическая | ВА50-43 | ВА50-43 | 4603 | ВА55-43 |  | M | Заказной | 1 | шт. |  | Изменение тарифа
1038071 | Выкл. авт. ВА55-43-344730-00УХЛ3 1600А,690В | 274016 | 328819.2 | 0 | Автоматические выключатели в литом корпусе | Классическая | ВА50-43 | ВА50-43 | 4603 | ВА55-43 |  | M | Заказной | 1 | шт. |  | Изменение тарифа
1038095 | Выкл. авт. ВА55-43-374730-00УХЛ3 1600А,690В | 274016 | 328819.2 | 0 | Автоматические выключатели в литом корпусе | Классическая | ВА50-43 | ВА50-43 | 4603 | ВА55-43 |  | M | Заказной | 1 | шт. |  | Изменение тарифа
1038114 | Выкл. авт. ВА55-43-331830-00УХЛ3 1600А,690В | 216978 | 260373.6 | 0 | Автоматические выключатели в литом корпусе | Классическая | ВА50-43 | ВА50-43 | 4603 | ВА55-43 |  | M | Заказной | 1 | шт. |  | Изменение тарифа
1038131 | Выкл. авт. ВА55-43-341130-00УХЛ3 1600А,690В | 274016 | 328819.2 | 0 | Автоматические выключатели в литом корпусе | Классическая | ВА50-43 | ВА50-43 | 4604 | ВА55-43 |  | M | Заказной | 1 | шт. |  | Изменение тарифа
1038226 | Выкл. авт. ВА55-43-854778-00УХЛ3 1600А, 440В | 379706 | 455647.2 | 0 | Автоматические выключатели в литом корпусе | Классическая | ВА50-43 | ВА50-43 | 4603 | ВА55-43 |  | M | Заказной | 1 | шт. |  | Изменение тарифа
1038289 | Выкл. авт. ВА55-43-374730-00УХЛ3 1600А,690В | 231862 | 278234.4 | 0 | Автоматические выключатели в литом корпусе | Классическая | ВА50-43 | ВА50-43 | 4603 | ВА55-43 |  | M | Заказной | 1 | шт. |  | Изменение тарифа
1038290 | Выкл. авт. ВА55-43-342230-00УХЛ3 1600А,690В | 274016 | 328819.2 | 0 | Автоматические выключатели в литом корпусе | Классическая | ВА50-43 | ВА50-43 | 4603 | ВА55-43 |  | M | Заказной | 1 | шт. |  | Изменение тарифа
1038316 | Выкл. авт. ВА55-43-344715-20УХЛ3 1600А,690В | 202671 | 243205.2 | 0 | Автоматические выключатели в литом корпусе | Классическая | ВА50-43 | ВА50-43 | 4603 | ВА55-43 |  | M | Заказной | 1 | шт. |  | Изменение тарифа
1038338 | Выкл. авт. ВА55-43-854778-00УХЛ3 1600А, 440В приемка АЭС | 493619 | 592342.8 | 0 | Автоматические выключатели в литом корпусе | Классическая | ВА50-43 | ВА50-43 | 4603 | ВА55-43 |  | M | Заказной | 1 | шт. |  | Изменение тарифа
1038568 | Выкл. авт. ВА55-43-851170-00УХЛ3 1600А, 440В | 376460 | 451752 | 0 | Автоматические выключатели в литом корпусе | Классическая | ВА50-43 | ВА50-43 | 4603 | ВА55-43 |  | M | Заказной | 1 | шт. |  | Изменение тарифа
1038676 | Выкл. авт. ВА55-43-335150-00УХЛ3 1600А,690В | 307142 | 368570.4 | 0 | Автоматические выключатели в литом корпусе | Классическая | ВА50-43 | ВА50-43 | 4603 | ВА55-43 |  | M | Заказной | 1 | шт. |  | Изменение тарифа
1038757 | Выкл. авт. ВА55-43-334610-20УХЛ3 2000А,690В | 303218 | 363861.6 | 0 | Автоматические выключатели в литом корпусе | Классическая | ВА50-43 | ВА50-43 | 4603 | ВА55-43 |  | M | Заказной | 1 | шт. |  | Изменение тарифа
1038804 | Выкл. авт. ВА55-43-331830-00УХЛ3 1600А,690В | 216978 | 260373.6 | 0 | Автоматические выключатели в литом корпусе | Классическая | ВА50-43 | ВА50-43 | 4603 | ВА55-43 |  | M | Заказной | 1 | шт. |  | Изменение тарифа
1038881 | Выкл. авт. ВА55-43-341830-00УХЛ3 1600А,690В | 216978 | 260373.6 | 0 | Автоматические выключатели в литом корпусе | Классическая | ВА50-43 | ВА50-43 | 4603 | ВА55-43 |  | M | Заказной | 1 | шт. |  | Изменение тарифа
1038891 | Выкл. авт. ВА55-43-335230-00УХЛ3 1600А,690В | 216978 | 260373.6 | 0 | Автоматические выключатели в литом корпусе | Классическая | ВА50-43 | ВА50-43 | 4603 | ВА55-43 |  | M | Заказной | 1 | шт. |  | Изменение тарифа
1038893 | Выкл. авт. ВА55-43-854778-00УХЛ3 1600А, 440В | 379706 | 455647.2 | 0 | Автоматические выключатели в литом корпусе | Классическая | ВА50-43 | ВА50-43 | 4603 | ВА55-43 |  | M | Заказной | 1 | шт. |  | Изменение тарифа
1038905 | Выкл. авт. ВА55-43-331815-20УХЛ3 2000А,690В | 308850 | 370620 | 0 | Автоматические выключатели в литом корпусе | Классическая | ВА50-43 | ВА50-43 | 4603 | ВА55-43 |  | M | Заказной | 1 | шт. |  | Изменение тарифа
1039036 | Выкл. авт. ВА55-43-374777-00УХЛ3 1600А,690В | 344091 | 412909.2 | 0 | Автоматические выключатели в литом корпусе | Классическая | ВА50-43 | ВА50-43 | 4603 | ВА55-43 |  | M | Заказной | 1 | шт. |  | Изменение тарифа
1039145 | Выкл. авт. ВА55-43-370010-20УХЛ3 1600А,690В | 202671 | 243205.2 | 0 | Автоматические выключатели в литом корпусе | Классическая | ВА50-43 | ВА50-43 | 4603 | ВА55-43 |  | M | Заказной | 1 | шт. |  | Изменение тарифа
1039192 | Выкл. авт. ВА55-43-374770-00УХЛ3 1600А,690В | 344091 | 412909.2 | 0 | Автоматические выключатели в литом корпусе | Классическая | ВА50-43 | ВА50-43 | 4603 | ВА55-43 |  | M | Заказной | 1 | шт. |  | Изменение тарифа
1039199 | Выкл. авт. ВА55-43-334630-00УХЛ3 1600А,690В | 216978 | 260373.6 | 0 | Автоматические выключатели в литом корпусе | Классическая | ВА50-43 | ВА50-43 | 4603 | ВА55-43 |  | M | Заказной | 1 | шт. |  | Изменение тарифа
1039221 | Выкл. авт. ВА55-43-331810-20УХЛ3 1600А,690В | 189589 | 227506.8 | 0 | Автоматические выключатели в литом корпусе | Классическая | ВА50-43 | ВА50-43 | 4603 | ВА55-43 |  | M | Заказной | 1 | шт. |  | Изменение тарифа
1039222 | Выкл. авт. ВА55-43-374730-00УХЛ3 1600А,690В | 231862 | 278234.4 | 0 | Автоматические выключатели в литом корпусе | Классическая | ВА50-43 | ВА50-43 | 4603 | ВА55-43 |  | M | Заказной | 1 | шт. |  | Изменение тарифа
1039258 | Выкл. авт. ВА55-43-334730-00УХЛ3 1600А,690В длина доп. сборочных единиц и РН 1000мм | 216978 | 260373.6 | 0 | Автоматические выключатели в литом корпусе | Классическая | ВА50-43 | ВА50-43 | 4603 | ВА55-43 |  | M | Заказной | 1 | шт. |  | Изменение тарифа
1039259 | Выкл. авт. ВА55-43-371830-00УХЛ3 1600А,690В | 231768 | 278121.6 | 0 | Автоматические выключатели в литом корпусе | Классическая | ВА50-43 | ВА50-43 | 4603 | ВА55-43 |  | M | Заказной | 1 | шт. |  | Изменение тарифа
1039388 | Выкл. авт. ВА55-43-375830-00УХЛ3 1600А,690В | 231862 | 278234.4 | 0 | Автоматические выключатели в литом корпусе | Классическая | ВА50-43 | ВА50-43 | 4603 | ВА55-43 |  | M | Заказной | 1 | шт. |  | Изменение тарифа
1039389 | Выкл. авт. ВА55-43-375830-00УХЛ3 2000А,690В | 322902 | 387482.4 | 0 | Автоматические выключатели в литом корпусе | Классическая | ВА50-43 | ВА50-43 | 4603 | ВА55-43 |  | M | Заказной | 1 | шт. |  | Изменение тарифа
1039444 | Выкл. авт. ВА55-43-340015-20УХЛ3 1600А,690В | 202671 | 243205.2 | 0 | Автоматические выключатели в литом корпусе | Классическая | ВА50-43 | ВА50-43 | 4603 | ВА55-43 |  | M | Заказной | 1 | шт. |  | Изменение тарифа
1039445 | Выкл. авт. ВА55-43-340015-20УХЛ3 2000А,690В | 308850 | 370620 | 0 | Автоматические выключатели в литом корпусе | Классическая | ВА50-43 | ВА50-43 | 4603 | ВА55-43 |  | M | Заказной | 1 | шт. |  | Изменение тарифа
1039452 | Выкл. авт. ВА55-43-855230-00УХЛ3 1600А, 440В приемка АЭС | 352323 | 422787.6 | 0 | Автоматические выключатели в литом корпусе | Классическая | ВА50-43 | ВА50-43 | 4603 | ВА55-43 |  | M | Заказной | 1 | шт. |  | Изменение тарифа
1039456 | Выкл. авт. ВА55-43-341830-00УХЛ3 1600А,690В | 216978 | 260373.6 | 0 | Автоматические выключатели в литом корпусе | Классическая | ВА50-43 | ВА50-43 | 4603 | ВА55-43 |  | M | Заказной | 1 | шт. |  | Изменение тарифа
1039486 | Выкл. авт. ВА55-43-861810-20УХЛ3 1600А, 440В | 235870 | 283044 | 0 | Автоматические выключатели в литом корпусе | Классическая | ВА50-43 | ВА50-43 | 4603 | ВА55-43 |  | M | Заказной | 1 | шт. |  | Изменение тарифа
1039529 | Выкл. авт. ВА55-43-370010-20УХЛ3 2000А,690В | 309246 | 371095.2 | 0 | Автоматические выключатели в литом корпусе | Классическая | ВА50-43 | ВА50-43 | 4603 | ВА55-43 |  | M | Заказной | 1 | шт. |  | Изменение тарифа
1039737 | Выкл. авт. ВА55-43-341810-20УХЛ3 1600А,690В | 189589 | 227506.8 | 0 | Автоматические выключатели в литом корпусе | Классическая | ВА50-43 | ВА50-43 | 4603 | ВА55-43 |  | M | Заказной | 1 | шт. |  | Изменение тарифа
1039752 | Выкл. авт. ВА55-43-374710-20УХЛ3 1600А,690В | 239521 | 287425.2 | 0 | Автоматические выключатели в литом корпусе | Классическая | ВА50-43 | ВА50-43 | 4603 | ВА55-43 |  | M | Заказной | 1 | шт. |  | Изменение тарифа
1039814 | Выкл. авт. ВА55-43-341830-00УХЛ3 1600А,690В | 231862 | 278234.4 | 0 | Автоматические выключатели в литом корпусе | Классическая | ВА50-43 | ВА50-43 | 4603 | ВА55-43 |  | M | Заказной | 1 | шт. |  | Изменение тарифа
1039815 | Выкл. авт. ВА55-43-341830-00УХЛ3 2000А,690В | 329359 | 395230.8 | 0 | Автоматические выключатели в литом корпусе | Классическая | ВА50-43 | ВА50-43 | 4603 | ВА55-43 |  | M | Заказной | 1 | шт. |  | Изменение тарифа
1039847 | Выкл. авт. ВА55-43-374730-00УХЛ3 1600А,690В | 274016 | 328819.2 | 0 | Автоматические выключатели в литом корпусе | Классическая | ВА50-43 | ВА50-43 | 4603 | ВА55-43 |  | M | Заказной | 1 | шт. |  | Изменение тарифа
1039867 | Выкл. авт. ВА55-43-851830-00УХЛ3 1600А, 440В | 271017 | 325220.4 | 0 | Автоматические выключатели в литом корпусе | Классическая | ВА50-43 | ВА50-43 | 4603 | ВА55-43 |  | M | Заказной | 1 | шт. |  | Изменение тарифа
1039939 | Выкл. авт. ВА55-43-344730-00УХЛ3 1600А,690В | 274016 | 328819.2 | 0 | Автоматические выключатели в литом корпусе | Классическая | ВА50-43 | ВА50-43 | 4603 | ВА55-43 |  | M | Заказной | 1 | шт. |  | Изменение тарифа
1039971 | Выкл. авт. ВА55-43-341830-00УХЛ3 2000А,690В | 329359 | 395230.8 | 0 | Автоматические выключатели в литом корпусе | Классическая | ВА50-43 | ВА50-43 | 4603 | ВА55-43 |  | M | Заказной | 1 | шт. |  | Изменение тарифа
1040009 | Выкл. авт. ВА55-43-374710-20УХЛ3 2000А,690В | 308850 | 370620 | 0 | Автоматические выключатели в литом корпусе | Классическая | ВА50-43 | ВА50-43 | 4603 | ВА55-43 |  | M | Заказной | 1 | шт. |  | Изменение тарифа
1040039 | Выкл. авт. ВА55-43-864730-00УХЛ3 1600А, 440В | 271017 | 325220.4 | 0 | Автоматические выключатели в литом корпусе | Классическая | ВА50-43 | ВА50-43 | 4603 | ВА55-43 |  | M | Заказной | 1 | шт. |  | Изменение тарифа
1040045 | Выкл. авт. ВА55-43-855230-00УХЛ3 1600А, 440В | 271017 | 325220.4 | 0 | Автоматические выключатели в литом корпусе | Классическая | ВА50-43 | ВА50-43 | 4603 | ВА55-43 |  | M | Заказной | 1 | шт. |  | Изменение тарифа
1040137 | Выкл. авт. ВА55-43-345870-00УХЛ3 1600А,690В | 341125 | 409350 | 0 | Автоматические выключатели в литом корпусе | Классическая | ВА50-43 | ВА50-43 | 4603 | ВА55-43 |  | M | Заказной | 1 | шт. |  | Изменение тарифа
1040170 | Выкл. авт. ВА55-43-331870-00УХЛ3 2000А, 690В | 412798 | 495357.6 | 0 | Автоматические выключатели в литом корпусе | Классическая | ВА50-43 | ВА50-43 | 4603 | ВА55-43 |  | M | Заказной | 1 | шт. |  | Изменение тарифа
1040171 | Выкл. авт. ВА55-43-335270-00УХЛ3 2000А, 690В | 412798 | 495357.6 | 0 | Автоматические выключатели в литом корпусе | Классическая | ВА50-43 | ВА50-43 | 4603 | ВА55-43 |  | M | Заказной | 1 | шт. |  | Изменение тарифа
1040172 | Выкл. авт. ВА55-43-334770-00УХЛ3 2000А, 690В | 412798 | 495357.6 | 0 | Автоматические выключатели в литом корпусе | Классическая | ВА50-43 | ВА50-43 | 4603 | ВА55-43 |  | M | Заказной | 1 | шт. |  | Изменение тарифа
1040173 | Выкл. авт. ВА55-43-344770-00УХЛ3 2000А, 690В | 412631 | 495157.2 | 0 | Автоматические выключатели в литом корпусе | Классическая | ВА50-43 | ВА50-43 | 4603 | ВА55-43 |  | M | Заказной | 1 | шт. |  | Изменение тарифа
1040174 | Выкл. авт. ВА55-43-344770-00УХЛ3 2000А, 690В | 412631 | 495157.2 | 0 | Автоматические выключатели в литом корпусе | Классическая | ВА50-43 | ВА50-43 | 4603 | ВА55-43 |  | M | Заказной | 1 | шт. |  | Изменение тарифа
1040334 | Выкл. авт. ВА55-43-334770-00УХЛ3 1600А,690В Приемка АЭС | 379090 | 454908 | 0 | Автоматические выключатели в литом корпусе | Классическая | ВА50-43 | ВА50-43 | 4603 | ВА55-43 |  | M | Заказной | 1 | шт. |  | Изменение тарифа
1040349 | Выкл. авт. ВА55-43-331870-00УХЛ3 1600А,690В | 341788 | 410145.6 | 0 | Автоматические выключатели в литом корпусе | Классическая | ВА50-43 | ВА50-43 | 4603 | ВА55-43 |  | M | Заказной | 1 | шт. |  | Изменение тарифа
1040381 | Выкл. авт. ВА55-43-334730-00УХЛ3 1600А,690В | 216978 | 260373.6 | 0 | Автоматические выключатели в литом корпусе | Классическая | ВА50-43 | ВА50-43 | 4603 | ВА55-43 |  | M | Заказной | 1 | шт. |  | Изменение тарифа
1040409 | Выкл. авт. ВА55-43-374610-20УХЛ3 1600А,690В | 202671 | 243205.2 | 0 | Автоматические выключатели в литом корпусе | Классическая | ВА50-43 | ВА50-43 | 4603 | ВА55-43 |  | M | Заказной | 1 | шт. |  | Изменение тарифа
1040495 | Выкл. авт. ВА55-43-344750-00УХЛ3 2000А,690В | 379144 | 454972.8 | 0 | Автоматические выключатели в литом корпусе | Классическая | ВА50-43 | ВА50-43 | 4603 | ВА55-43 |  | M | Заказной | 1 | шт. |  | Изменение тарифа
1040525 | Выкл. авт. ВА55-43-334510-20УХЛ3 1600А,690В | 202671 | 243205.2 | 0 | Автоматические выключатели в литом корпусе | Классическая | ВА50-43 | ВА50-43 | 4603 | ВА55-43 |  | M | Заказной | 1 | шт. |  | Изменение тарифа
1040533 | Выкл. авт. ВА55-43-332230-00УХЛ3 1600А,690В | 231862 | 278234.4 | 0 | Автоматические выключатели в литом корпусе | Классическая | ВА50-43 | ВА50-43 | 4603 | ВА55-43 |  | M | Заказной | 1 | шт. |  | Изменение тарифа
1040561 | Выкл. авт. ВА55-43-331130-00УХЛ3 1600А,690В | 216978 | 260373.6 | 0 | Автоматические выключатели в литом корпусе | Классическая | ВА50-43 | ВА50-43 | 4603 | ВА55-43 |  | M | Заказной | 1 | шт. |  | Изменение тарифа
1040562 | Выкл. авт. ВА55-43-331830-00УХЛ3 2000А,690В | 329359 | 395230.8 | 0 | Автоматические выключатели в литом корпусе | Классическая | ВА50-43 | ВА50-43 | 4603 | ВА55-43 |  | M | Заказной | 1 | шт. |  | Изменение тарифа
1040584 | Выкл. авт. ВА55-43-331130-00УХЛ3 1600А,690В | 216978 | 260373.6 | 0 | Автоматические выключатели в литом корпусе | Классическая | ВА50-43 | ВА50-43 | 4603 | ВА55-43 |  | M | Заказной | 1 | шт. |  | Изменение тарифа
1040594 | Выкл. авт. ВА55-43-335270-00УХЛ3 1600А,690В | 344091 | 412909.2 | 0 | Автоматические выключатели в литом корпусе | Классическая | ВА50-43 | ВА50-43 | 4603 | ВА55-43 |  | M | Заказной | 1 | шт. |  | Изменение тарифа
1040612 | Выкл. авт. ВА55-43-331130-00УХЛ3 1600А,690В | 216978 | 260373.6 | 0 | Автоматические выключатели в литом корпусе | Классическая | ВА50-43 | ВА50-43 | 4603 | ВА55-43 |  | M | Заказной | 1 | шт. |  | Изменение тарифа
1040617 | Выкл. авт. ВА55-43-371810-20УХЛ3 2000А,690В | 308850 | 370620 | 0 | Автоматические выключатели в литом корпусе | Классическая | ВА50-43 | ВА50-43 | 4603 | ВА55-43 |  | M | Заказной | 1 | шт. |  | Изменение тарифа
1040635 | Выкл. авт. ВА55-43-331130-00УХЛ3 1600А,690В | 274016 | 328819.2 | 0 | Автоматические выключатели в литом корпусе | Классическая | ВА50-43 | ВА50-43 | 4603 | ВА55-43 |  | M | Заказной | 1 | шт. |  | Изменение тарифа
1040656 | Выкл. авт. ВА55-43-371870-00УХЛ3 1600А,690В | 344091 | 412909.2 | 0 | Автоматические выключатели в литом корпусе | Классическая | ВА50-43 | ВА50-43 | 4603 | ВА55-43 |  | M | Заказной | 1 | шт. |  | Изменение тарифа
1040672 | Выкл. авт. ВА55-43-341115-20УХЛ3 1600А,690В | 202671 | 243205.2 | 0 | Автоматические выключатели в литом корпусе | Классическая | ВА50-43 | ВА50-43 | 4603 | ВА55-43 |  | M | Заказной | 1 | шт. |  | Изменение тарифа
1040688 | Выкл. авт. ВА55-43-341815-20УХЛ3 1600А,690В | 202671 | 243205.2 | 0 | Автоматические выключатели в литом корпусе | Классическая | ВА50-43 | ВА50-43 | 4603 | ВА55-43 |  | M | Заказной | 1 | шт. |  | Изменение тарифа
1040691 | Выкл. авт. ВА55-43-342210-20УХЛ3 1600А,690В | 245936 | 295123.2 | 0 | Автоматические выключатели в литом корпусе | Классическая | ВА50-43 | ВА50-43 | 4603 | ВА55-43 |  | M | Заказной | 1 | шт. |  | Изменение тарифа
1040722 | Выкл. авт. ВА55-43-341810-20УХЛ3 1600А,690В | 202671 | 243205.2 | 0 | Автоматические выключатели в литом корпусе | Классическая | ВА50-43 | ВА50-43 | 4603 | ВА55-43 |  | M | Заказной | 1 | шт. |  | Изменение тарифа
1040785 | Выкл. авт. ВА55-43-332510-20УХЛ3 2000А,690В | 302576 | 363091.2 | 0 | Автоматические выключатели в литом корпусе | Классическая | ВА50-43 | ВА50-43 | 4603 | ВА55-43 |  | M | Заказной | 1 | шт. |  | Изменение тарифа
1040806 | Выкл. авт. ВА55-43-332210-20УХЛ3 1600А,690В | 208100 | 249720 | 0 | Автоматические выключатели в литом корпусе | Классическая | ВА50-43 | ВА50-43 | 4603 | ВА55-43 |  | M | Заказной | 1 | шт. |  | Изменение тарифа
1040808 | Выкл. авт. ВА55-43-864730-00УХЛ3 1600А, 440В | 271017 | 325220.4 | 0 | Автоматические выключатели в литом корпусе | Классическая | ВА50-43 | ВА50-43 | 4603 | ВА55-43 |  | M | Заказной | 1 | шт. |  | Изменение тарифа
1040817 | Выкл. авт. ВА55-43-371830-00УХЛ3 1600А,690В | 231862 | 278234.4 | 0 | Автоматические выключатели в литом корпусе | Классическая | ВА50-43 | ВА50-43 | 4603 | ВА55-43 |  | M | Заказной | 1 | шт. |  | Изменение тарифа
1040837 | Выкл. авт. ВА55-43-374770-00УХЛ3 1600А,690В | 344091 | 412909.2 | 0 | Автоматические выключатели в литом корпусе | Классическая | ВА50-43 | ВА50-43 | 4603 | ВА55-43 |  | M | Заказной | 1 | шт. |  | Изменение тарифа
1040882 | Выкл. авт. ВА55-43-344630-00УХЛ3 2000А,690В | 322902 | 387482.4 | 0 | Автоматические выключатели в литом корпусе | Классическая | ВА50-43 | ВА50-43 | 4603 | ВА55-43 |  | M | Заказной | 1 | шт. |  | Изменение тарифа
1041009 | Выкл. авт. ВА55-43-345410-20УХЛ3 1600А,690В | 202671 | 243205.2 | 0 | Автоматические выключатели в литом корпусе | Классическая | ВА50-43 | ВА50-43 | 4603 | ВА55-43 |  | M | Заказной | 1 | шт. |  | Изменение тарифа
1041061 | Выкл. авт. ВА55-43-374730-00УХЛ3 1600А,690В | 231862 | 278234.4 | 0 | Автоматические выключатели в литом корпусе | Классическая | ВА50-43 | ВА50-43 | 4603 | ВА55-43 |  | M | Заказной | 1 | шт. |  | Изменение тарифа
1041074 | Выкл. авт. ВА55-43-345415-20УХЛ3 1600А,690В | 202671 | 243205.2 | 0 | Автоматические выключатели в литом корпусе | Классическая | ВА50-43 | ВА50-43 | 4603 | ВА55-43 |  | M | Заказной | 1 | шт. |  | Изменение тарифа
1041075 | Выкл. авт. ВА55-43-344730-00УХЛ3 1600А,690В | 216978 | 260373.6 | 0 | Автоматические выключатели в литом корпусе | Классическая | ВА50-43 | ВА50-43 | 4603 | ВА55-43 |  | M | Заказной | 1 | шт. |  | Изменение тарифа
1041128 | Выкл. авт. ВА55-43-331870-00УХЛ3 2000А,690В | 412798 | 495357.6 | 0 | Автоматические выключатели в литом корпусе | Классическая | ВА50-43 | ВА50-43 | 4603 | ВА55-43 |  | M | Заказной | 1 | шт. |  | Изменение тарифа
1041140 | Выкл. авт. ВА55-43-341830-00УХЛ3 1600А,690В | 274016 | 328819.2 | 0 | Автоматические выключатели в литом корпусе | Классическая | ВА50-43 | ВА50-43 | 4603 | ВА55-43 |  | M | Заказной | 1 | шт. |  | Изменение тарифа
1041179 | Выкл. авт. ВА55-43-344630-00УХЛ3 1600А,690В | 216978 | 260373.6 | 0 | Автоматические выключатели в литом корпусе | Классическая | ВА50-43 | ВА50-43 | 4603 | ВА55-43 |  | M | Заказной | 1 | шт. |  | Изменение тарифа
1041204 | Выкл. авт. ВА55-43-374710-20УХЛ3 1600А,690В | 202671 | 243205.2 | 0 | Автоматические выключатели в литом корпусе | Классическая | ВА50-43 | ВА50-43 | 4603 | ВА55-43 |  | M | Заказной | 1 | шт. |  | Изменение тарифа
1041232 | Выкл. авт. ВА55-43-344730-00УХЛ3 1600А,690В | 274016 | 328819.2 | 0 | Автоматические выключатели в литом корпусе | Классическая | ВА50-43 | ВА50-43 | 4603 | ВА55-43 |  | M | Заказной | 1 | шт. |  | Изменение тарифа
1041233 | Выкл. авт. ВА55-43-334730-00УХЛ3 2000А,690В | 329359 | 395230.8 | 0 | Автоматические выключатели в литом корпусе | Классическая | ВА50-43 | ВА50-43 | 4603 | ВА55-43 |  | M | Заказной | 1 | шт. |  | Изменение тарифа
1041294 | Выкл. авт. ВА55-43-344670-00УХЛ3 2000А,690В | 412798 | 495357.6 | 0 | Автоматические выключатели в литом корпусе | Классическая | ВА50-43 | ВА50-43 | 4603 | ВА55-43 |  | M | Заказной | 1 | шт. |  | Изменение тарифа
1041296 | Выкл. авт. ВА55-43-374750-00УХЛ3 2000А,690В | 379144 | 454972.8 | 0 | Автоматические выключатели в литом корпусе | Классическая | ВА50-43 | ВА50-43 | 4603 | ВА55-43 |  | M | Заказной | 1 | шт. |  | Изменение тарифа
1041302 | Выкл. авт. ВА55-43-334630-00УХЛ3 1600А,690В | 274016 | 328819.2 | 0 | Автоматические выключатели в литом корпусе | Классическая | ВА50-43 | ВА50-43 | 4603 | ВА55-43 |  | M | Заказной | 1 | шт. |  | Изменение тарифа
1041331 | Выкл. авт. ВА55-43-341810-20УХЛ3 1600А,690В | 239521 | 287425.2 | 0 | Автоматические выключатели в литом корпусе | Классическая | ВА50-43 | ВА50-43 | 4603 | ВА55-43 |  | M | Заказной | 1 | шт. |  | Изменение тарифа
1041355 | Выкл. авт. ВА55-43-374710-20УХЛ3 1600А,690В | 239521 | 287425.2 | 0 | Автоматические выключатели в литом корпусе | Классическая | ВА50-43 | ВА50-43 | 4603 | ВА55-43 |  | M | Заказной | 1 | шт. |  | Изменение тарифа
1041356 | Выкл. авт. ВА55-43-374770-00УХЛ3 1600А,690В | 344091 | 412909.2 | 0 | Автоматические выключатели в литом корпусе | Классическая | ВА50-43 | ВА50-43 | 4603 | ВА55-43 |  | M | Заказной | 1 | шт. |  | Изменение тарифа
1041391 | Выкл. авт. ВА55-43-331170-00УХЛ3 1600А,690В | 341788 | 410145.6 | 0 | Автоматические выключатели в литом корпусе | Классическая | ВА50-43 | ВА50-43 | 4603 | ВА55-43 |  | M | Заказной | 1 | шт. |  | Изменение тарифа
1041392 | Выкл. авт. ВА55-43-331170-00УХЛ3 2000А,690В | 404704 | 485644.8 | 0 | Автоматические выключатели в литом корпусе | Классическая | ВА50-43 | ВА50-43 | 4603 | ВА55-43 |  | M | Заказной | 1 | шт. |  | Изменение тарифа
1041431 | Выкл. авт. ВА55-43-334770-00УХЛ3 2000А,690В | 412798 | 495357.6 | 0 | Автоматические выключатели в литом корпусе | Классическая | ВА50-43 | ВА50-43 | 4603 | ВА55-43 |  | M | Заказной | 1 | шт. |  | Изменение тарифа
1041445 | Выкл. авт. ВА55-43-374778-00УХЛ3 2000А,690В | 300000 | 360000 | 0 | Автоматические выключатели в литом корпусе | Классическая | ВА50-43 | ВА50-43 | 4603 | ВА55-43 |  | M | Заказной | 1 | шт. |  | Изменение тарифа
1041501 | Выкл. авт. ВА55-43-331178-00УХЛ3 1600А,690В | 347057 | 416468.4 | 0 | Автоматические выключатели в литом корпусе | Классическая | ВА50-43 | ВА50-43 | 4603 | ВА55-43 |  | M | Заказной | 1 | шт. |  | Изменение тарифа
1041504 | Выкл. авт. ВА55-43-331178-00УХЛ3 2000А,690В | 382353 | 458823.6 | 0 | Автоматические выключатели в литом корпусе | Классическая | ВА50-43 | ВА50-43 | 4603 | ВА55-43 |  | M | Заказной | 1 | шт. |  | Изменение тарифа
1041517 | Выкл. авт. ВА55-43-864630-00УХЛ3 1600А, 440В | 271017 | 325220.4 | 0 | Автоматические выключатели в литом корпусе | Классическая | ВА50-43 | ВА50-43 | 4603 | ВА55-43 |  | M | Заказной | 1 | шт. |  | Изменение тарифа
1041518 | Выкл. авт. ВА55-43-864610-20УХЛ3 1600А, 440В | 235870 | 283044 | 0 | Автоматические выключатели в литом корпусе | Классическая | ВА50-43 | ВА50-43 | 4603 | ВА55-43 |  | M | Заказной | 1 | шт. |  | Изменение тарифа
1041670 | Выкл. авт. ВА55-43-340050-00УХЛ3 2000А,690В | 379144 | 454972.8 | 0 | Автоматические выключатели в литом корпусе | Классическая | ВА50-43 | ВА50-43 | 4603 | ВА55-43 |  | M | Заказной | 1 | шт. |  | Изменение тарифа
1041686 | Выкл. авт. ВА55-43-332230-00УХЛ3 2000А,690В | 329359 | 395230.8 | 0 | Автоматические выключатели в литом корпусе | Классическая | ВА50-43 | ВА50-43 | 4603 | ВА55-43 |  | M | Заказной | 1 | шт. |  | Изменение тарифа
1041735 | Выкл. авт. ВА55-43-334730-00УХЛ3 2000А,690В | 329359 | 395230.8 | 0 | Автоматические выключатели в литом корпусе | Классическая | ВА50-43 | ВА50-43 | 4603 | ВА55-43 |  | M | Заказной | 1 | шт. |  | Изменение тарифа
1041736 | Выкл. авт. ВА55-43-334710-20УХЛ3 1600А,690В | 189589 | 227506.8 | 0 | Автоматические выключатели в литом корпусе | Классическая | ВА50-43 | ВА50-43 | 4603 | ВА55-43 |  | M | Заказной | 1 | шт. |  | Изменение тарифа
1041769 | Выкл. авт. ВА55-43-344730-00УХЛ3 2000А,690В | 329359 | 395230.8 | 0 | Автоматические выключатели в литом корпусе | Классическая | ВА50-43 | ВА50-43 | 4603 | ВА55-43 |  | M | Заказной | 1 | шт. |  | Изменение тарифа
1041820 | Выкл. авт. ВА55-43-331870-00УХЛ3 2000А,690В | 412798 | 495357.6 | 0 | Автоматические выключатели в литом корпусе | Классическая | ВА50-43 | ВА50-43 | 4603 | ВА55-43 |  | M | Заказной | 1 | шт. |  | Изменение тарифа
1041894 | Выкл. авт. ВА55-43-374770-00УХЛ3 2000А,690В | 412798 | 495357.6 | 0 | Автоматические выключатели в литом корпусе | Классическая | ВА50-43 | ВА50-43 | 4603 | ВА55-43 |  | M | Заказной | 1 | шт. |  | Изменение тарифа
1041922 | Выкл. авт. ВА55-43-371810-20УХЛ3 1600А,690В | 202671 | 243205.2 | 0 | Автоматические выключатели в литом корпусе | Классическая | ВА50-43 | ВА50-43 | 4603 | ВА55-43 |  | M | Заказной | 1 | шт. |  | Изменение тарифа
1041929 | Выкл. авт. ВА55-43-854770-00УХЛ3 1600А, 440В | 376460 | 451752 | 0 | Автоматические выключатели в литом корпусе | Классическая | ВА50-43 | ВА50-43 | 4603 | ВА55-43 |  | M | Заказной | 1 | шт. |  | Изменение тарифа
1041943 | Выкл. авт. ВА55-43-334730-00УХЛ3 1600А,690В | 216891 | 260269.2 | 0 | Автоматические выключатели в литом корпусе | Классическая | ВА50-43 | ВА50-43 | 4603 | ВА55-43 |  | M | Заказной | 1 | шт. |  | Изменение тарифа
1041966 | Выкл. авт. ВА55-43-854778-00УХЛ3 1600А, 440В | 379706 | 455647.2 | 0 | Автоматические выключатели в литом корпусе | Классическая | ВА50-43 | ВА50-43 | 4603 | ВА55-43 |  | M | Заказной | 1 | шт. |  | Изменение тарифа
1041967 | Выкл. авт. ВА55-43-851850-00УХЛ3 1600А, 440В | 333064 | 399676.8 | 0 | Автоматические выключатели в литом корпусе | Классическая | ВА50-43 | ВА50-43 | 4603 | ВА55-43 |  | M | Заказной | 1 | шт. |  | Изменение тарифа
1041981 | Выкл. авт. ВА55-43-371830-00УХЛ3 2000А,690В | 322902 | 387482.4 | 0 | Автоматические выключатели в литом корпусе | Классическая | ВА50-43 | ВА50-43 | 4603 | ВА55-43 |  | M | Заказной | 1 | шт. |  | Изменение тарифа
1041982 | Выкл. авт. ВА55-43-371870-00УХЛ3 2000А,690В | 412798 | 495357.6 | 0 | Автоматические выключатели в литом корпусе | Классическая | ВА50-43 | ВА50-43 | 4603 | ВА55-43 |  | M | Заказной | 1 | шт. |  | Изменение тарифа
1042306 | Выкл. авт. ВА55-43-345810-20УХЛ3 2000А,690В | 302576 | 363091.2 | 0 | Автоматические выключатели в литом корпусе | Классическая | ВА50-43 | ВА50-43 | 4603 | ВА55-43 |  | M | Заказной | 1 | шт. |  | Изменение тарифа
1042351 | Выкл. авт. ВА55-43-371810-20УХЛ3 1600А,690В | 239521 | 287425.2 | 0 | Автоматические выключатели в литом корпусе | Классическая | ВА50-43 | ВА50-43 | 4603 | ВА55-43 |  | M | Заказной | 1 | шт. |  | Изменение тарифа
1042360 | Выкл. авт. ВА55-43-331170-00УХЛ3 1600А,690В | 341788 | 410145.6 | 0 | Автоматические выключатели в литом корпусе | Классическая | ВА50-43 | ВА50-43 | 4603 | ВА55-43 |  | M | Заказной | 1 | шт. |  | Изменение тарифа
1042367 | Выкл. авт. ВА55-43-335210-20УХЛ3 1600А,690В | 189589 | 227506.8 | 0 | Автоматические выключатели в литом корпусе | Классическая | ВА50-43 | ВА50-43 | 4603 | ВА55-43 |  | M | Заказной | 1 | шт. |  | Изменение тарифа
1042380 | Выкл. авт. ВА55-43-864710-20УХЛ3 1600А, 440В | 235870 | 283044 | 0 | Автоматические выключатели в литом корпусе | Классическая | ВА50-43 | ВА50-43 | 4603 | ВА55-43 |  | M | Заказной | 1 | шт. |  | Изменение тарифа
1042399 | Выкл. авт. ВА55-43-850050-00УХЛ3 1600А, 440В | 333064 | 399676.8 | 0 | Автоматические выключатели в литом корпусе | Классическая | ВА50-43 | ВА50-43 | 4603 | ВА55-43 |  | M | Заказной | 1 | шт. |  | Изменение тарифа
1042746 | Выкл. авт. ВА55-43-861850-00УХЛ3 1600А, 440В | 333064 | 399676.8 | 0 | Автоматические выключатели в литом корпусе | Классическая | ВА50-43 | ВА50-43 | 4603 | ВА55-43 |  | M | Заказной | 1 | шт. |  | Изменение тарифа
1042789 | Выкл. авт. ВА55-43-854610-20УХЛ3 1600А, 440В | 235776 | 282931.2 | 0 | Автоматические выключатели в литом корпусе | Классическая | ВА50-43 | ВА50-43 | 4603 | ВА55-43 |  | M | Заказной | 1 | шт. |  | Изменение тарифа
1042832 | Выкл. авт. ВА55-43-334730-00УХЛ3 1600А,690В | 216978 | 260373.6 | 0 | Автоматические выключатели в литом корпусе | Классическая | ВА50-43 | ВА50-43 | 4603 | ВА55-43 |  | M | Заказной | 1 | шт. |  | Изменение тарифа
1043007 | Выкл. авт. ВА55-43-344730-00УХЛ3 1600А,690В | 274016 | 328819.2 | 0 | Автоматические выключатели в литом корпусе | Классическая | ВА50-43 | ВА50-43 | 4603 | ВА55-43 |  | M | Заказной | 1 | шт. |  | Изменение тарифа
1043046 | Выкл. авт. ВА55-43-334770-00УХЛ3 2000А,690В | 412798 | 495357.6 | 0 | Автоматические выключатели в литом корпусе | Классическая | ВА50-43 | ВА50-43 | 4603 | ВА55-43 |  | M | Заказной | 1 | шт. |  | Изменение тарифа
1043108 | Выкл. авт. ВА55-43-341870-00УХЛ3 1600А,690В | 341788 | 410145.6 | 0 | Автоматические выключатели в литом корпусе | Классическая | ВА50-43 | ВА50-43 | 4603 | ВА55-43 |  | M | Заказной | 1 | шт. |  | Изменение тарифа
1043111 | Выкл. авт. ВА55-43-334630-00УХЛ3 1600А,690В | 216978 | 260373.6 | 0 | Автоматические выключатели в литом корпусе | Классическая | ВА50-43 | ВА50-43 | 4603 | ВА55-43 |  | M | Заказной | 1 | шт. |  | Изменение тарифа
1043198 | Выкл. авт. ВА55-43-331810-20УХЛ3 1600А,690В | 239521 | 287425.2 | 0 | Автоматические выключатели в литом корпусе | Классическая | ВА50-43 | ВА50-43 | 4603 | ВА55-43 |  | M | Заказной | 1 | шт. |  | Изменение тарифа
1043205 | Выкл. авт. ВА55-43-374730-00УХЛ3 1600А,690В | 231862 | 278234.4 | 0 | Автоматические выключатели в литом корпусе | Классическая | ВА50-43 | ВА50-43 | 4603 | ВА55-43 |  | M | Заказной | 1 | шт. |  | Изменение тарифа
1043345 | Выкл. авт. ВА55-43-854770-00УХЛ3 1600А, 440В | 376460 | 451752 | 0 | Автоматические выключатели в литом корпусе | Классическая | ВА50-43 | ВА50-43 | 4603 | ВА55-43 |  | M | Заказной | 1 | шт. |  | Изменение тарифа
1043435 | Выкл. авт. ВА55-43-332530-00УХЛ3 2000А,690В | 322771 | 387325.2 | 0 | Автоматические выключатели в литом корпусе | Классическая | ВА50-43 | ВА50-43 | 4603 | ВА55-43 |  | M | Заказной | 1 | шт. |  | Изменение тарифа
1043533 | Выкл. авт. ВА55-43-371870-00УХЛ3 1600А,690В | 343954 | 412744.8 | 0 | Автоматические выключатели в литом корпусе | Классическая | ВА50-43 | ВА50-43 | 4603 | ВА55-43 |  | M | Заказной | 1 | шт. |  | Изменение тарифа
1043538 | Выкл. авт. ВА55-43-334630-00УХЛ3 1600А,690В | 216978 | 260373.6 | 0 | Автоматические выключатели в литом корпусе | Классическая | ВА50-43 | ВА50-43 | 4603 | ВА55-43 |  | M | Заказной | 1 | шт. |  | Изменение тарифа
1043566 | Выкл. авт. ВА55-43-345810-20УХЛ3 1600А,690В | 208018 | 249621.6 | 0 | Автоматические выключатели в литом корпусе | Классическая | ВА50-43 | ВА50-43 | 4603 | ВА55-43 |  | M | Заказной | 1 | шт. |  | Изменение тарифа
1043611 | Выкл. авт. ВА55-43-371130-00УХЛ3 1600А,690В | 280847 | 337016.4 | 0 | Автоматические выключатели в литом корпусе | Классическая | ВА50-43 | ВА50-43 | 4603 | ВА55-43 |  | M | Заказной | 1 | шт. |  | Изменение тарифа
1043627 | Выкл. авт. ВА55-43-344730-00УХЛ3 1600А,690В | 282538 | 339045.6 | 0 | Автоматические выключатели в литом корпусе | Классическая | ВА50-43 | ВА50-43 | 4603 | ВА55-43 |  | M | Заказной | 1 | шт. |  | Изменение тарифа
1043665 | Выкл. авт. ВА55-43-850010-20УХЛ3 1600А, 440В | 226042 | 271250.4 | 0 | Автоматические выключатели в литом корпусе | Классическая | ВА50-43 | ВА50-43 | 4603 | ВА55-43 |  | M | Заказной | 1 | шт. |  | Изменение тарифа
1043669 | Выкл. авт. ВА55-43-344630-00УХЛ3 1600А,690В | 242402 | 290882.4 | 0 | Автоматические выключатели в литом корпусе | Классическая | ВА50-43 | ВА50-43 | 4603 | ВА55-43 |  | M | Заказной | 1 | шт. |  | Изменение тарифа
1043681 | Выкл. авт. ВА55-43-342210-20УХЛ3 1600А,690В | 238987 | 286784.4 | 0 | Автоматические выключатели в литом корпусе | Классическая | ВА50-43 | ВА50-43 | 4603 | ВА55-43 |  | M | Заказной | 1 | шт. |  | Изменение тарифа
1043730 | Выкл. авт. ВА55-43-344770-00УХЛ3 1600А,690В | 341788 | 410145.6 | 0 | Автоматические выключатели в литом корпусе | Классическая | ВА50-43 | ВА50-43 | 4603 | ВА55-43 |  | M | Заказной | 1 | шт. |  | Изменение тарифа
1043735 | Выкл. авт. ВА55-43-331510-20УХЛ3 2000А,690В | 348870 | 418644 | 0 | Автоматические выключатели в литом корпусе | Классическая | ВА50-43 | ВА50-43 | 4603 | ВА55-43 |  | M | Заказной | 1 | шт. |  | Изменение тарифа
1043739 | Выкл. авт. ВА55-43-340050-00УХЛ3 2000А,690В | 408882 | 490658.4 | 0 | Автоматические выключатели в литом корпусе | Классическая | ВА50-43 | ВА50-43 | 4603 | ВА55-43 |  | M | Заказной | 1 | шт. |  | Изменение тарифа
1043750 | Выкл. авт. ВА55-43-341130-00УХЛ3 2000А,690В | 322902 | 387482.4 | 0 | Автоматические выключатели в литом корпусе | Классическая | ВА50-43 | ВА50-43 | 4603 | ВА55-43 |  | M | Заказной | 1 | шт. |  | Изменение тарифа
1043754 | Выкл. авт. ВА55-43-345430-00УХЛ3 1600А,690В | 236497 | 283796.4 | 0 | Автоматические выключатели в литом корпусе | Классическая | ВА50-43 | ВА50-43 | 4603 | ВА55-43 |  | M | Заказной | 1 | шт. |  | Изменение тарифа
1043895 | Выкл. авт. ВА55-43-330050-00УХЛ3 2000А,690В | 400705 | 480846 | 0 | Автоматические выключатели в литом корпусе | Классическая | ВА50-43 | ВА50-43 | 4603 | ВА55-43 |  | M | Заказной | 1 | шт. |  | Изменение тарифа
1044005 | Выкл. авт. ВА55-43-374910-20УХЛ3 2000А,690В | 302576 | 363091.2 | 0 | Автоматические выключатели в литом корпусе | Классическая | ВА50-43 | ВА50-43 | 4603 | ВА55-43 |  | M | Заказной | 1 | шт. |  | Изменение тарифа
1044182 | Выкл. авт. ВА55-43-850010-20УХЛ3 2000А, 440В | 226042 | 271250.4 | 0 | Автоматические выключатели в литом корпусе | Классическая | ВА50-43 | ВА50-43 | 4603 | ВА55-43 |  | M | Заказной | 1 | шт. |  | Изменение тарифа
1044187 | Выкл. авт. ВА55-43-374710-20УХЛ3 1600А,690В | 202671 | 243205.2 | 0 | Автоматические выключатели в литом корпусе | Классическая | ВА50-43 | ВА50-43 | 4603 | ВА55-43 |  | M | Заказной | 1 | шт. |  | Изменение тарифа
1044189 | Выкл. авт. ВА55-43-334770-00УХЛ3 2000А,690В | 412798 | 495357.6 | 0 | Автоматические выключатели в литом корпусе | Классическая | ВА50-43 | ВА50-43 | 4603 | ВА55-43 |  | M | Заказной | 1 | шт. |  | Изменение тарифа
1044204 | Выкл. авт. ВА55-43-341870-00УХЛ3 1600А,690В | 335349 | 402418.8 | 0 | Автоматические выключатели в литом корпусе | Классическая | ВА50-43 | ВА50-43 | 4603 | ВА55-43 |  | M | Заказной | 1 | шт. |  | Изменение тарифа
1044310 | Выкл. авт. ВА55-43-864610-20УХЛ3 1600А, 440В | 235870 | 283044 | 0 | Автоматические выключатели в литом корпусе | Классическая | ВА50-43 | ВА50-43 | 4603 | ВА55-43 |  | M | Заказной | 1 | шт. |  | Изменение тарифа
1044311 | Выкл. авт. ВА55-43-864610-20УХЛ3 2000А, 440В | 235870 | 283044 | 0 | Автоматические выключатели в литом корпусе | Классическая | ВА50-43 | ВА50-43 | 4603 | ВА55-43 |  | M | Заказной | 1 | шт. |  | Изменение тарифа
1044363 | Выкл. авт. ВА55-43-341830-00УХЛ3 1600А,690В | 274016 | 328819.2 | 0 | Автоматические выключатели в литом корпусе | Классическая | ВА50-43 | ВА50-43 | 4603 | ВА55-43 |  | M | Заказной | 1 | шт. |  | Изменение тарифа
1044366 | Выкл. авт. ВА55-43-332510-20УХЛ3 1600А,690В | 194666 | 233599.2 | 0 | Автоматические выключатели в литом корпусе | Классическая | ВА50-43 | ВА50-43 | 4603 | ВА55-43 |  | M | Заказной | 1 | шт. |  | Изменение тарифа
1044377 | Выкл. авт. ВА55-43-334730-00УХЛ3 1600А,690В | 216978 | 260373.6 | 0 | Автоматические выключатели в литом корпусе | Классическая | ВА50-43 | ВА50-43 | 4603 | ВА55-43 |  | M | Заказной | 1 | шт. |  | Изменение тарифа
1044394 | Выкл. авт. ВА55-43-850010-20УХЛ3 1600А, 440В с ном. током 2000А | 271247 | 325496.4 | 0 | Автоматические выключатели в литом корпусе | Классическая | ВА50-43 | ВА50-43 | 4603 | ВА55-43 |  | M | Заказной | 1 | шт. |  | Изменение тарифа
1044395 | Выкл. авт. ВА55-43-851870-00УХЛ3 1600А, 440В с ном. током 2000А | 414108 | 496929.6 | 0 | Автоматические выключатели в литом корпусе | Классическая | ВА50-43 | ВА50-43 | 4603 | ВА55-43 |  | M | Заказной | 1 | шт. |  | Изменение тарифа
1044396 | Выкл. авт. ВА55-43-854610-20УХЛ3 1600А, 440В с ном. током 2000А | 271247 | 325496.4 | 0 | Автоматические выключатели в литом корпусе | Классическая | ВА50-43 | ВА50-43 | 4603 | ВА55-43 |  | M | Заказной | 1 | шт. |  | Изменение тарифа
1044397 | Выкл. авт. ВА55-43-854778-00УХЛ3 1600А, 440В с ном. током 2000А | 417676 | 501211.2 | 0 | Автоматические выключатели в литом корпусе | Классическая | ВА50-43 | ВА50-43 | 4603 | ВА55-43 |  | M | Заказной | 1 | шт. |  | Изменение тарифа
1044398 | Выкл. авт. ВА55-43-855230-00УХЛ3 1600А, 440В с ном. током 2000А | 325217 | 390260.4 | 0 | Автоматические выключатели в литом корпусе | Классическая | ВА50-43 | ВА50-43 | 4603 | ВА55-43 |  | M | Заказной | 1 | шт. |  | Изменение тарифа
1044399 | Выкл. авт. ВА55-43-861850-00УХЛ3 1600А, 440В с ном. током 2000А | 399678 | 479613.6 | 0 | Автоматические выключатели в литом корпусе | Классическая | ВА50-43 | ВА50-43 | 4603 | ВА55-43 |  | M | Заказной | 1 | шт. |  | Изменение тарифа
1044400 | Выкл. авт. ВА55-43-864610-20УХЛ3 1600А, 440В с ном. током 2000А | 294836 | 353803.2 | 0 | Автоматические выключатели в литом корпусе | Классическая | ВА50-43 | ВА50-43 | 4603 | ВА55-43 |  | M | Заказной | 1 | шт. |  | Изменение тарифа
1044401 | Выкл. авт. ВА55-43-864610-20УХЛ3 1600А, 440В с ном. током 2000А | 330217 | 396260.4 | 0 | Автоматические выключатели в литом корпусе | Классическая | ВА50-43 | ВА50-43 | 4603 | ВА55-43 |  | M | Заказной | 1 | шт. |  | Изменение тарифа
1044402 | Выкл. авт. ВА55-43-864730-00УХЛ3 1600А, 440В с ном. током 2000А | 325217 | 390260.4 | 0 | Автоматические выключатели в литом корпусе | Классическая | ВА50-43 | ВА50-43 | 4603 | ВА55-43 |  | M | Заказной | 1 | шт. |  | Изменение тарифа
1044413 | Выкл. авт. ВА55-43-341850-00УХЛ3 2000А,690В | 379144 | 454972.8 | 0 | Автоматические выключатели в литом корпусе | Классическая | ВА50-43 | ВА50-43 | 4603 | ВА55-43 |  | M | Заказной | 1 | шт. |  | Изменение тарифа
1044518 | Выкл. авт. ВА55-43-334750-00УХЛ3 2000А,690В | 379144 | 454972.8 | 0 | Автоматические выключатели в литом корпусе | Классическая | ВА50-43 | ВА50-43 | 4603 | ВА55-43 |  | M | Заказной | 1 | шт. |  | Изменение тарифа
1044531 | Выкл. авт. ВА55-43-371830-00УХЛ3 1600А,690В | 231862 | 278234.4 | 0 | Автоматические выключатели в литом корпусе | Классическая | ВА50-43 | ВА50-43 | 4603 | ВА55-43 |  | M | Заказной | 1 | шт. |  | Изменение тарифа
1044536 | Выкл. авт. ВА55-43-331130-00УХЛ3 2000А,690В | 329359 | 395230.8 | 0 | Автоматические выключатели в литом корпусе | Классическая | ВА50-43 | ВА50-43 | 4603 | ВА55-43 |  | M | Заказной | 1 | шт. |  | Изменение тарифа
1044630 | Выкл. авт. ВА55-43-331870-00УХЛ3 1600А,690В | 341788 | 410145.6 | 0 | Автоматические выключатели в литом корпусе | Классическая | ВА50-43 | ВА50-43 | 4603 | ВА55-43 |  | M | Заказной | 1 | шт. |  | Изменение тарифа
1044638 | Выкл. авт. ВА55-43-335870-00УХЛ3 1600А,690В | 341125 | 409350 | 0 | Автоматические выключатели в литом корпусе | Классическая | ВА50-43 | ВА50-43 | 4603 | ВА55-43 |  | M | Заказной | 1 | шт. |  | Изменение тарифа
1044705 | Выкл. авт. ВА55-43-332210-20УХЛ3 2000А,690В | 308625 | 370350 | 0 | Автоматические выключатели в литом корпусе | Классическая | ВА50-43 | ВА50-43 | 4603 | ВА55-43 |  | M | Заказной | 1 | шт. |  | Изменение тарифа
1044706 | Выкл. авт. ВА55-43-851810-20УХЛ3 1600А, 440В приемка АЭС | 306505 | 367806 | 0 | Автоматические выключатели в литом корпусе | Классическая | ВА50-43 | ВА50-43 | 4603 | ВА55-43 |  | M | Заказной | 1 | шт. |  | Изменение тарифа
1044722 | Выкл. авт. ВА55-43-334710-20УХЛ3 2000А,690В | 297629 | 357154.8 | 0 | Автоматические выключатели в литом корпусе | Классическая | ВА50-43 | ВА50-43 | 4603 | ВА55-43 |  | M | Заказной | 1 | шт. |  | Изменение тарифа
1044723 | Выкл. авт. ВА55-43-334710-20УХЛ3 1600А,690В | 189589 | 227506.8 | 0 | Автоматические выключатели в литом корпусе | Классическая | ВА50-43 | ВА50-43 | 4603 | ВА55-43 |  | M | Заказной | 1 | шт. |  | Изменение тарифа
1044724 | Выкл. авт. ВА55-43-334750-00УХЛ3 1600А,690В | 304980 | 365976 | 0 | Автоматические выключатели в литом корпусе | Классическая | ВА50-43 | ВА50-43 | 4603 | ВА55-43 |  | M | Заказной | 1 | шт. |  | Изменение тарифа
1044728 | Выкл. авт. ВА55-43-850010-20УХЛ3 2000А, 440В | 226042 | 271250.4 | 0 | Автоматические выключатели в литом корпусе | Классическая | ВА50-43 | ВА50-43 | 4603 | ВА55-43 |  | M | Заказной | 1 | шт. |  | Изменение тарифа
1044729 | Выкл. авт. ВА55-43-854730-00УХЛ3 2000А, 440В | 325217 | 390260.4 | 0 | Автоматические выключатели в литом корпусе | Классическая | ВА50-43 | ВА50-43 | 4603 | ВА55-43 |  | M | Заказной | 1 | шт. |  | Изменение тарифа
1044731 | Выкл. авт. ВА55-43-344710-20УХЛ3 1600А,690В | 239521 | 287425.2 | 0 | Автоматические выключатели в литом корпусе | Классическая | ВА50-43 | ВА50-43 | 4603 | ВА55-43 |  | M | Заказной | 1 | шт. |  | Изменение тарифа
1044733 | Выкл. авт. ВА55-43-335830-00УХЛ3 1600А,690В | 231862 | 278234.4 | 0 | Автоматические выключатели в литом корпусе | Классическая | ВА50-43 | ВА50-43 | 4603 | ВА55-43 |  | M | Заказной | 1 | шт. |  | Изменение тарифа
1044764 | Выкл. авт. ВА55-43-344730-00УХЛ3 1600А,690В | 216978 | 260373.6 | 0 | Автоматические выключатели в литом корпусе | Классическая | ВА50-43 | ВА50-43 | 4603 | ВА55-43 |  | M | Заказной | 1 | шт. |  | Изменение тарифа
1044832 | Выкл. авт. ВА55-43-374710-20УХЛ3 2000А,690В | 308850 | 370620 | 0 | Автоматические выключатели в литом корпусе | Классическая | ВА50-43 | ВА50-43 | 4603 | ВА55-43 |  | M | Заказной | 1 | шт. |  | Изменение тарифа
1044843 | Выкл. авт. ВА55-43-861130-00УХЛ3 1600А, 440В | 271017 | 325220.4 | 0 | Автоматические выключатели в литом корпусе | Классическая | ВА50-43 | ВА50-43 | 4603 | ВА55-43 |  | M | Заказной | 1 | шт. |  | Изменение тарифа
1044850 | Выкл. авт. ВА55-43-861170-00УХЛ3 2000А, 440В | 414108 | 496929.6 | 0 | Автоматические выключатели в литом корпусе | Классическая | ВА50-43 | ВА50-43 | 4603 | ВА55-43 |  | M | Заказной | 1 | шт. |  | Изменение тарифа
1044852 | Выкл. авт. ВА55-43-861178-00УХЛ3 2000А, 440В | 417676 | 501211.2 | 0 | Автоматические выключатели в литом корпусе | Классическая | ВА50-43 | ВА50-43 | 4603 | ВА55-43 |  | M | Заказной | 1 | шт. |  | Изменение тарифа
1044902 | Выкл. авт. ВА55-43-334778-00УХЛ3 1600А,690В | 382357 | 458828.4 | 0 | Автоматические выключатели в литом корпусе | Классическая | ВА50-43 | ВА50-43 | 4603 | ВА55-43 |  | M | Заказной | 1 | шт. |  | Изменение тарифа
1045079 | Выкл. авт. ВА55-43-864730-00УХЛ3 1600А, 440В | 263122 | 315746.4 | 0 | Автоматические выключатели в литом корпусе | Классическая | ВА50-43 | ВА50-43 | 4603 | ВА55-43 |  | M | Заказной | 1 | шт. |  | Изменение тарифа
1045080 | Выкл. авт. ВА55-43-861115-20УХЛ3 1600А, 440В | 297578 | 357093.6 | 0 | Автоматические выключатели в литом корпусе | Классическая | ВА50-43 | ВА50-43 | 4603 | ВА55-43 |  | M | Заказной | 1 | шт. |  | Изменение тарифа
1045088 | Выкл. авт. ВА55-43-331870-00УХЛ3 2000А,690В | 400775 | 480930 | 0 | Автоматические выключатели в литом корпусе | Классическая | ВА50-43 | ВА50-43 | 4603 | ВА55-43 |  | M | Заказной | 1 | шт. |  | Изменение тарифа
1045131 | Выкл. авт. ВА55-43-371830-00УХЛ3 2000А,690В | 322902 | 387482.4 | 0 | Автоматические выключатели в литом корпусе | Классическая | ВА50-43 | ВА50-43 | 4603 | ВА55-43 |  | M | Заказной | 1 | шт. |  | Изменение тарифа
1045177 | Выкл. авт. ВА55-43-864715-20УХЛ3 1600А, 440В | 297578 | 357093.6 | 0 | Автоматические выключатели в литом корпусе | Классическая | ВА50-43 | ВА50-43 | 4603 | ВА55-43 |  | M | Заказной | 1 | шт. |  | Изменение тарифа
1045178 | Выкл. авт. ВА55-43-864715-20УХЛ3 1600А, 440В | 235870 | 283044 | 0 | Автоматические выключатели в литом корпусе | Классическая | ВА50-43 | ВА50-43 | 4603 | ВА55-43 |  | M | Заказной | 1 | шт. |  | Изменение тарифа
1045189 | Выкл. авт. ВА55-43-334610-20УХЛ3 1600А,690В | 189589 | 227506.8 | 0 | Автоматические выключатели в литом корпусе | Классическая | ВА50-43 | ВА50-43 | 4603 | ВА55-43 |  | M | Заказной | 1 | шт. |  | Изменение тарифа
1045199 | Выкл. авт. ВА55-43-374730-00УХЛ3 1600А,690В | 274016 | 328819.2 | 0 | Автоматические выключатели в литом корпусе | Классическая | ВА50-43 | ВА50-43 | 4603 | ВА55-43 |  | M | Заказной | 1 | шт. |  | Изменение тарифа
1045271 | Выкл. авт. ВА55-43-371130-00УХЛ3 1600А,690В | 280847 | 337016.4 | 0 | Автоматические выключатели в литом корпусе | Классическая | ВА50-43 | ВА50-43 | 4603 | ВА55-43 |  | M | Заказной | 1 | шт. |  | Изменение тарифа
1045342 | Выкл. авт. ВА55-43-864710-20УХЛ3 1600А, 440В | 235870 | 283044 | 0 | Автоматические выключатели в литом корпусе | Классическая | ВА50-43 | ВА50-43 | 4603 | ВА55-43 |  | M | Заказной | 1 | шт. |  | Изменение тарифа
1045603 | Выкл. авт. ВА55-43-374670-00УХЛ3 2000А,690В | 412798 | 495357.6 | 0 | Автоматические выключатели в литом корпусе | Классическая | ВА50-43 | ВА50-43 | 4603 | ВА55-43 |  | M | Заказной | 1 | шт. |  | Изменение тарифа
1045604 | Выкл. авт. ВА55-43-374670-00УХЛ3 1600А,690В | 344091 | 412909.2 | 0 | Автоматические выключатели в литом корпусе | Классическая | ВА50-43 | ВА50-43 | 4603 | ВА55-43 |  | M | Заказной | 1 | шт. |  | Изменение тарифа
1045605 | Выкл. авт. ВА55-43-374670-00УХЛ3 2000А,690В | 412798 | 495357.6 | 0 | Автоматические выключатели в литом корпусе | Классическая | ВА50-43 | ВА50-43 | 4603 | ВА55-43 |  | M | Заказной | 1 | шт. |  | Изменение тарифа
1045607 | Выкл. авт. ВА55-43-864610-20УХЛ3 1600А, 440В | 235870 | 283044 | 0 | Автоматические выключатели в литом корпусе | Классическая | ВА50-43 | ВА50-43 | 4603 | ВА55-43 |  | M | Заказной | 1 | шт. |  | Изменение тарифа
1045621 | Выкл. авт. ВА55-43-335210-20УХЛ3 2000А,690В | 309246 | 371095.2 | 0 | Автоматические выключатели в литом корпусе | Классическая | ВА50-43 | ВА50-43 | 4603 | ВА55-43 |  | M | Заказной | 1 | шт. |  | Изменение тарифа
1045785 | Выкл. авт. ВА55-43-334710-20УХЛ3 1600А,690В | 189589 | 227506.8 | 0 | Автоматические выключатели в литом корпусе | Классическая | ВА50-43 | ВА50-43 | 4603 | ВА55-43 |  | M | Заказной | 1 | шт. |  | Изменение тарифа
1046081 | Выкл. авт. ВА55-43-861870-00УХЛ3 2000А, 440В | 414108 | 496929.6 | 0 | Автоматические выключатели в литом корпусе | Классическая | ВА50-43 | ВА50-43 | 4603 | ВА55-43 |  | M | Заказной | 1 | шт. |  | Изменение тарифа
1046083 | Выкл. авт. ВА55-43-334730-00УХЛ3 1600А,690В | 216978 | 260373.6 | 0 | Автоматические выключатели в литом корпусе | Классическая | ВА50-43 | ВА50-43 | 4603 | ВА55-43 |  | M | Заказной | 1 | шт. |  | Изменение тарифа
1046130 | Выкл. авт. ВА55-43-344730-00УХЛ3 1600А,690В | 274016 | 328819.2 | 0 | Автоматические выключатели в литом корпусе | Классическая | ВА50-43 | ВА50-43 | 4603 | ВА55-43 |  | M | Заказной | 1 | шт. |  | Изменение тарифа
1046132 | Выкл. авт. ВА55-43-374730-00УХЛ3 1600А,690В | 274016 | 328819.2 | 0 | Автоматические выключатели в литом корпусе | Классическая | ВА50-43 | ВА50-43 | 4603 | ВА55-43 |  | M | Заказной | 1 | шт. |  | Изменение тарифа
1046155 | Выкл. авт. ВА55-43-372250-00УХЛ3 1600А,690В | 312578 | 375093.6 | 0 | Автоматические выключатели в литом корпусе | Классическая | ВА50-43 | ВА50-43 | 4603 | ВА55-43 |  | M | Заказной | 1 | шт. |  | Изменение тарифа
1046168 | Выкл. авт. ВА55-43-372250-00УХЛ3 1600А,690В | 312578 | 375093.6 | 0 | Автоматические выключатели в литом корпусе | Классическая | ВА50-43 | ВА50-43 | 4603 | ВА55-43 |  | M | Заказной | 1 | шт. |  | Изменение тарифа
1046260 | Выкл. авт. ВА55-43-374770-00УХЛ3 2000А,690В | 412798 | 495357.6 | 0 | Автоматические выключатели в литом корпусе | Классическая | ВА50-43 | ВА50-43 | 4603 | ВА55-43 |  | M | Заказной | 1 | шт. |  | Изменение тарифа
1046273 | Выкл. авт. ВА55-43-344758-00УХЛ3 2000А,690В | 385856 | 463027.2 | 0 | Автоматические выключатели в литом корпусе | Классическая | ВА50-43 | ВА50-43 | 4603 | ВА55-43 |  | M | Заказной | 1 | шт. |  | Изменение тарифа
1046380 | Выкл. авт. ВА55-43-342210-20УХЛ3 1600А,690В | 213722 | 256466.4 | 0 | Автоматические выключатели в литом корпусе | Классическая | ВА50-43 | ВА50-43 | 4603 | ВА55-43 |  | M | Заказной | 1 | шт. |  | Изменение тарифа
1046406 | Выкл. авт. ВА55-43-344730-00УХЛ3 2000А,690В | 329359 | 395230.8 | 0 | Автоматические выключатели в литом корпусе | Классическая | ВА50-43 | ВА50-43 | 4603 | ВА55-43 |  | M | Заказной | 1 | шт. |  | Изменение тарифа
1046410 | Выкл. авт. ВА55-43-344730-00УХЛ3 2000А,690В | 329359 | 395230.8 | 0 | Автоматические выключатели в литом корпусе | Классическая | ВА50-43 | ВА50-43 | 4603 | ВА55-43 |  | M | Заказной | 1 | шт. |  | Изменение тарифа
1000600 | Выкл. авт. ВА56-43- 301878-00УХЛ3 1600А, 690В | 309936 | 371923.2 | 0 | Автоматические выключатели в литом корпусе | Классическая | ВА50-43 | ВА50-43 | 4603 | ВА56-43 |  | M | Заказной | 1 | шт. |  | Изменение тарифа
1002585 | Выкл. авт. ВА56-43 301830-00УХЛ3 1600А, 690В | 205929 | 247114.8 | 0 | Автоматические выключатели в литом корпусе | Классическая | ВА50-43 | ВА50-43 | 4603 | ВА56-43 |  | M | Заказной | 1 | шт. |  | Изменение тарифа
1003187 | Выкл. авт. ВА56-43 304770-00УХЛ3 1600А, 690В | 307164 | 368596.8 | 0 | Автоматические выключатели в литом корпусе | Классическая | ВА50-43 | ВА50-43 | 4603 | ВА56-43 |  | M | Заказной | 1 | шт. |  | Изменение тарифа
1003260 | Выкл. авт. ВА56-43 800010-20УХЛ3 1600А, 440В | 207494 | 248992.8 | 0 | Автоматические выключатели в литом корпусе | Классическая | ВА50-43 | ВА50-43 | 4603 | ВА56-43 |  | M | Заказной | 1 | шт. |  | Изменение тарифа
1003301 | Выкл. авт. ВА56-43 300010-20УХЛ3 2000А, 690В | 283180 | 339816 | 0 | Автоматические выключатели в литом корпусе | Классическая | ВА50-43 | ВА50-43 | 4603 | ВА56-43 |  | M | Заказной | 1 | шт. |  | Изменение тарифа
1004602 | Выкл. авт. ВА56-43 301830-00УХЛ3 1600А, 690В | 198009 | 237610.8 | 0 | Автоматические выключатели в литом корпусе | Классическая | ВА50-43 | ВА50-43 | 4603 | ВА56-43 |  | M | Заказной | 1 | шт.
1006555 | Выкл. авт. ВА56-43 300050-00УХЛ3 1600А, 690В | 272880 | 327456 | 0 | Автоматические выключатели в литом корпусе | Классическая | ВА50-43 | ВА50-43 | 4603 | ВА56-43 |  | M | Заказной | 1 | шт. |  | Изменение тарифа
1009780 | Выкл. авт. ВА56-43 304770-00УХЛ3 1600А, 690В | 307287 | 368744.4 | 0 | Автоматические выключатели в литом корпусе | Классическая | ВА50-43 | ВА50-43 | 4603 | ВА56-43 |  | M | Заказной | 1 | шт. |  | Изменение тарифа
1011919 | Выкл. авт. ВА56-43 304770-00УХЛ3 1600А, 690В | 307287 | 368744.4 | 0 | Автоматические выключатели в литом корпусе | Классическая | ВА50-43 | ВА50-43 | 4603 | ВА56-43 |  | M | Заказной | 1 | шт. |  | Изменение тарифа
1012055 | Выкл. авт. ВА56-43 304770-00Т3 1600А, 690В | 339090 | 406908 | 0 | Автоматические выключатели в литом корпусе | Классическая | ВА50-43 | ВА50-43 | 4603 | ВА56-43 |  | M | Заказной | 1 | шт. |  | Изменение тарифа
1012056 | Выкл. авт. ВА56-43 300050-00Т3 1600А, 690В | 354743 | 425691.6 | 0 | Автоматические выключатели в литом корпусе | Классическая | ВА50-43 | ВА50-43 | 4603 | ВА56-43 |  | M | Заказной | 1 | шт. |  | Изменение тарифа
1012601 | Выкл. авт. ВА56-43 301830-00УХЛ3 1600А, 690В | 198009 | 237610.8 | 0 | Автоматические выключатели в литом корпусе | Классическая | ВА50-43 | ВА50-43 | 4603 | ВА56-43 |  | M | Заказной | 1 | шт.
1014252 | Выкл. авт. ВА56-43 304730-00УХЛ3 1600А, 690В | 205929 | 247114.8 | 0 | Автоматические выключатели в литом корпусе | Классическая | ВА50-43 | ВА50-43 | 4603 | ВА56-43 |  | M | Заказной | 1 | шт. |  | Изменение тарифа
1014382 | Выкл. авт. ВА56-43 304770-00УХЛ3 1600А, 690В | 295350 | 354420 | 0 | Автоматические выключатели в литом корпусе | Классическая | ВА50-43 | ВА50-43 | 4603 | ВА56-43 |  | M | Заказной | 1 | шт.
1014890 | Выкл. авт. ВА56-43 300010-20УХЛ3 1600А, 690В | 210611 | 252733.2 | 0 | Автоматические выключатели в литом корпусе | Классическая | ВА50-43 | ВА50-43 | 4603 | ВА56-43 |  | M | Заказной | 1 | шт. |  | Изменение тарифа
1014957 | Выкл. авт. ВА56-43 301870-00УХЛ3 1600А, 690В | 307287 | 368744.4 | 0 | Автоматические выключатели в литом корпусе | Классическая | ВА50-43 | ВА50-43 | 4603 | ВА56-43 |  | M | Заказной | 1 | шт. |  | Изменение тарифа
1015366 | Выкл. авт. ВА56-43 301130-00УХЛ3 1600А, 690В | 205929 | 247114.8 | 0 | Автоматические выключатели в литом корпусе | Классическая | ВА50-43 | ВА50-43 | 4603 | ВА56-43 |  | M | Заказной | 1 | шт. |  | Изменение тарифа
1016474 | Выкл. авт. ВА56-43 304670-00УХЛ3 1600А, 690В | 307164 | 368596.8 | 0 | Автоматические выключатели в литом корпусе | Классическая | ВА50-43 | ВА50-43 | 4603 | ВА56-43 |  | M | Заказной | 1 | шт. |  | Изменение тарифа
1018446 | Выкл. авт. ВА56-43 300010-20УХЛ3 2000А, 690В | 283180 | 339816 | 0 | Автоматические выключатели в литом корпусе | Классическая | ВА50-43 | ВА50-43 | 4603 | ВА56-43 |  | M | Заказной | 1 | шт. |  | Изменение тарифа
1019076 | Выкл. авт. ВА56-43 300010-20УХЛ3 1600А, 690В | 178210 | 213852 | 0 | Автоматические выключатели в литом корпусе | Классическая | ВА50-43 | ВА50-43 | 4603 | ВА56-43 |  | M | Заказной | 1 | шт. |  | Изменение тарифа
1019138 | Выкл. авт. ВА56-43 300050-00УХЛ3 1600А, 690В | 272880 | 327456 | 0 | Автоматические выключатели в литом корпусе | Классическая | ВА50-43 | ВА50-43 | 4603 | ВА56-43 |  | M | Заказной | 1 | шт. |  | Изменение тарифа
1019609 | Выкл. авт. ВА56-43-301830-00УХЛ3 2000А, 690В | 311047 | 373256.4 | 0 | Автоматические выключатели в литом корпусе | Классическая | ВА50-43 | ВА50-43 | 4603 | ВА56-43 |  | M | Заказной | 1 | шт. |  | Изменение тарифа
1019617 | Выкл. авт. ВА56-43 301870-00УХЛ3 1600А, 690В | 307287 | 368744.4 | 0 | Автоматические выключатели в литом корпусе | Классическая | ВА50-43 | ВА50-43 | 4603 | ВА56-43 |  | M | Заказной | 1 | шт. |  | Изменение тарифа
1019620 | Выкл. авт. ВА56-43 301810-20УХЛ3 1600А, 690В | 178280 | 213936 | 0 | Автоматические выключатели в литом корпусе | Классическая | ВА50-43 | ВА50-43 | 4603 | ВА56-43 |  | M | Заказной | 1 | шт. |  | Изменение тарифа
1019672 | Выкл. авт. ВА56-43 301830-00УХЛ3 1600А, 690В | 198009 | 237610.8 | 0 | Автоматические выключатели в литом корпусе | Классическая | ВА50-43 | ВА50-43 | 4603 | ВА56-43 |  | M | Заказной | 1 | шт.
1019673 | Выкл. авт. ВА56-43 301830-00УХЛ3 1600А, 690В | 198009 | 237610.8 | 0 | Автоматические выключатели в литом корпусе | Классическая | ВА50-43 | ВА50-43 | 4603 | ВА56-43 |  | M | Заказной | 1 | шт.
1019674 | Выкл. авт. ВА56-43 301830-00УХЛ3 1600А, 690В | 198009 | 237610.8 | 0 | Автоматические выключатели в литом корпусе | Классическая | ВА50-43 | ВА50-43 | 4603 | ВА56-43 |  | M | Заказной | 1 | шт.
1019919 | Выкл. авт. ВА56-43 301830-00УХЛ3 1600А, 690В | 198009 | 237610.8 | 0 | Автоматические выключатели в литом корпусе | Классическая | ВА50-43 | ВА50-43 | 4603 | ВА56-43 |  | M | Заказной | 1 | шт.
1020774 | Выкл. авт. ВА56-43 304770-00УХЛ3 1600А, 690В | 307287 | 368744.4 | 0 | Автоматические выключатели в литом корпусе | Классическая | ВА50-43 | ВА50-43 | 4603 | ВА56-43 |  | M | Заказной | 1 | шт. |  | Изменение тарифа
1020876 | Выкл. авт. ВА56-43 304730-00УХЛ3 1600А, 690В | 215292 | 258350.4 | 0 | Автоматические выключатели в литом корпусе | Классическая | ВА50-43 | ВА50-43 | 4603 | ВА56-43 |  | M | Заказной | 1 | шт. |  | Изменение тарифа
1021223 | Выкл. авт. ВА56-43 305210-20УХЛ3 1600А, 690В | 178280 | 213936 | 0 | Автоматические выключатели в литом корпусе | Классическая | ВА50-43 | ВА50-43 | 4603 | ВА56-43 |  | M | Заказной | 1 | шт. |  | Изменение тарифа
1021323 | Выкл. авт. ВА56-43 304730-00УХЛ3 1600А, 690В | 243371 | 292045.2 | 0 | Автоматические выключатели в литом корпусе | Классическая | ВА50-43 | ВА50-43 | 4603 | ВА56-43 |  | M | Заказной | 1 | шт. |  | Изменение тарифа
1021693 | Выкл. авт. ВА56-43 300010-20УХЛ3 1600А, 690В | 178280 | 213936 | 0 | Автоматические выключатели в литом корпусе | Классическая | ВА50-43 | ВА50-43 | 4603 | ВА56-43 |  | M | Заказной | 1 | шт. |  | Изменение тарифа
1021830 | Выкл. авт. ВА56-43 301878-00УХЛ3 1600А, 690В | 309936 | 371923.2 | 0 | Автоматические выключатели в литом корпусе | Классическая | ВА50-43 | ВА50-43 | 4603 | ВА56-43 |  | M | Заказной | 1 | шт. |  | Изменение тарифа
1021833 | Выкл. авт. ВА56-43 301110-20УХЛ3 1600А, 690В | 178280 | 213936 | 0 | Автоматические выключатели в литом корпусе | Классическая | ВА50-43 | ВА50-43 | 4603 | ВА56-43 |  | M | Заказной | 1 | шт. |  | Изменение тарифа
1021888 | Выкл. авт. ВА56-43 304730-00УХЛ3 2000А, 690В | 311047 | 373256.4 | 0 | Автоматические выключатели в литом корпусе | Классическая | ВА50-43 | ВА50-43 | 4603 | ВА56-43 |  | M | Заказной | 1 | шт. |  | Изменение тарифа
1024490 | Выкл. авт. ВА56-43 301830-00УХЛ3 1600А, 690В | 243371 | 292045.2 | 0 | Автоматические выключатели в литом корпусе | Классическая | ВА50-43 | ВА50-43 | 4603 | ВА56-43 |  | M | Заказной | 1 | шт. |  | Изменение тарифа
1024510 | Выкл. авт. ВА56-43 301830-00УХЛ3 1600А, 690В | 198009 | 237610.8 | 0 | Автоматические выключатели в литом корпусе | Классическая | ВА50-43 | ВА50-43 | 4603 | ВА56-43 |  | M | Заказной | 1 | шт.
1024666 | Выкл. авт. ВА56-43 304710-20УХЛ3 1600А, 690В | 178280 | 213936 | 0 | Автоматические выключатели в литом корпусе | Классическая | ВА50-43 | ВА50-43 | 4603 | ВА56-43 |  | M | Заказной | 1 | шт. |  | Изменение тарифа
1025918 | Выкл. авт. ВА56-43 301878-00УХЛ3 1600А, 690В | 309936 | 371923.2 | 0 | Автоматические выключатели в литом корпусе | Классическая | ВА50-43 | ВА50-43 | 4603 | ВА56-43 |  | M | Заказной | 1 | шт. |  | Изменение тарифа
1026666 | Выкл. авт. ВА56-43 301130-00УХЛ3 2000А,690В | 311047 | 373256.4 | 0 | Автоматические выключатели в литом корпусе | Классическая | ВА50-43 | ВА50-43 | 4603 | ВА56-43 |  | M | Заказной | 1 | шт. |  | Изменение тарифа
1026874 | Выкл. авт. ВА56-43 304670-00УХЛ3 1600А,690В | 307287 | 368744.4 | 0 | Автоматические выключатели в литом корпусе | Классическая | ВА50-43 | ВА50-43 | 4603 | ВА56-43 |  | M | Заказной | 1 | шт. |  | Изменение тарифа
1026875 | Выкл. авт. ВА56-43 300010-20УХЛ3 1600А,690В | 210695 | 252834 | 0 | Автоматические выключатели в литом корпусе | Классическая | ВА50-43 | ВА50-43 | 4603 | ВА56-43 |  | M | Заказной | 1 | шт. |  | Изменение тарифа
1026980 | Выкл. авт. ВА56-43 304630-00УХЛ3 1600А,690В | 205929 | 247114.8 | 0 | Автоматические выключатели в литом корпусе | Классическая | ВА50-43 | ВА50-43 | 4603 | ВА56-43 |  | M | Заказной | 1 | шт. |  | Изменение тарифа
1027139 | Выкл. авт. ВА56-43 304715-20УХЛ3 1600А,690В | 178280 | 213936 | 0 | Автоматические выключатели в литом корпусе | Классическая | ВА50-43 | ВА50-43 | 4603 | ВА56-43 |  | M | Заказной | 1 | шт. |  | Изменение тарифа
1027146 | Выкл. авт. ВА56-43 304730-00УХЛ3 1600А,690В | 205929 | 247114.8 | 0 | Автоматические выключатели в литом корпусе | Классическая | ВА50-43 | ВА50-43 | 4603 | ВА56-43 |  | M | Заказной | 1 | шт. |  | Изменение тарифа
1027298 | Выкл. авт. ВА56-43-301870-00УХЛ3 1600А,690В | 307164 | 368596.8 | 0 | Автоматические выключатели в литом корпусе | Классическая | ВА50-43 | ВА50-43 | 4603 | ВА56-43 |  | M | Заказной | 1 | шт. |  | Изменение тарифа
1027667 | Выкл. авт. ВА56-43-304770-00УХЛ3 1600А,690В | 307287 | 368744.4 | 0 | Автоматические выключатели в литом корпусе | Классическая | ВА50-43 | ВА50-43 | 4603 | ВА56-43 |  | M | Заказной | 1 | шт. |  | Изменение тарифа
1027696 | Выкл. авт. ВА56-43-804730-00УХЛ3 1600А, 440В | 240653 | 288783.6 | 0 | Автоматические выключатели в литом корпусе | Классическая | ВА50-43 | ВА50-43 | 4603 | ВА56-43 |  | M | Заказной | 1 | шт. |  | Изменение тарифа
1027761 | Выкл. авт. ВА56-43-304770-00Т3 1600А,690В | 399475 | 479370 | 0 | Автоматические выключатели в литом корпусе | Классическая | ВА50-43 | ВА50-43 | 4603 | ВА56-43 |  | M | Заказной | 1 | шт. |  | Изменение тарифа
1027805 | Выкл. авт. ВА56-43-301110-20УХЛ3 1600А,690В | 178280 | 213936 | 0 | Автоматические выключатели в литом корпусе | Классическая | ВА50-43 | ВА50-43 | 4603 | ВА56-43 |  | M | Заказной | 1 | шт. |  | Изменение тарифа
1027858 | Выкл. авт. ВА56-43-301810-20УХЛ3 1600А,690В | 178280 | 213936 | 0 | Автоматические выключатели в литом корпусе | Классическая | ВА50-43 | ВА50-43 | 4603 | ВА56-43 |  | M | Заказной | 1 | шт. |  | Изменение тарифа
1027878 | Выкл. авт. ВА56-43-301870-00УХЛ3 1600А,690В | 307287 | 368744.4 | 0 | Автоматические выключатели в литом корпусе | Классическая | ВА50-43 | ВА50-43 | 4603 | ВА56-43 |  | M | Заказной | 1 | шт. |  | Изменение тарифа
1028222 | Выкл. авт. ВА56-43-301130-00УХЛ3 2000А,690В | 311047 | 373256.4 | 0 | Автоматические выключатели в литом корпусе | Классическая | ВА50-43 | ВА50-43 | 4603 | ВА56-43 |  | M | Заказной | 1 | шт. |  | Изменение тарифа
1028615 | Выкл. авт. ВА56-43-804630-00УХЛ3 1600А, 440В | 240653 | 288783.6 | 0 | Автоматические выключатели в литом корпусе | Классическая | ВА50-43 | ВА50-43 | 4603 | ВА56-43 |  | M | Заказной | 1 | шт. |  | Изменение тарифа
1028770 | Выкл. авт. ВА56-43-301830-00УХЛ3 1600А,690В | 205929 | 247114.8 | 0 | Автоматические выключатели в литом корпусе | Классическая | ВА50-43 | ВА50-43 | 4603 | ВА56-43 |  | M | Заказной | 1 | шт. |  | Изменение тарифа
1028771 | Выкл. авт. ВА56-43-301830-00УХЛ3 2000А,690В | 311047 | 373256.4 | 0 | Автоматические выключатели в литом корпусе | Классическая | ВА50-43 | ВА50-43 | 4603 | ВА56-43 |  | M | Заказной | 1 | шт. |  | Изменение тарифа
1029792 | Выкл. авт. ВА56-43-301830-00УХЛ3 1600А,690В | 243371 | 292045.2 | 0 | Автоматические выключатели в литом корпусе | Классическая | ВА50-43 | ВА50-43 | 4603 | ВА56-43 |  | M | Заказной | 1 | шт. |  | Изменение тарифа
1029866 | Выкл. авт. ВА56-43-304630-00УХЛ3 2000А,690В | 311047 | 373256.4 | 0 | Автоматические выключатели в литом корпусе | Классическая | ВА50-43 | ВА50-43 | 4603 | ВА56-43 |  | M | Заказной | 1 | шт. |  | Изменение тарифа
1029878 | Выкл. авт. ВА56-43-301830-00УХЛ3 1600А,690В | 198009 | 237610.8 | 0 | Автоматические выключатели в литом корпусе | Классическая | ВА50-43 | ВА50-43 | 4603 | ВА56-43 |  | M | Заказной | 1 | шт.
1030048 | Выкл. авт. ВА56-43-304770-00УХЛ3 1600А,690В | 307287 | 368744.4 | 0 | Автоматические выключатели в литом корпусе | Классическая | ВА50-43 | ВА50-43 | 4603 | ВА56-43 |  | M | Заказной | 1 | шт. |  | Изменение тарифа
1030049 | Выкл. авт. ВА56-43-300050-00УХЛ3 1600А,690В | 272880 | 327456 | 0 | Автоматические выключатели в литом корпусе | Классическая | ВА50-43 | ВА50-43 | 4603 | ВА56-43 |  | M | Заказной | 1 | шт. |  | Изменение тарифа
1030062 | Выкл. авт. ВА56-43-304750-00УХЛ3 1600А,690В | 272880 | 327456 | 0 | Автоматические выключатели в литом корпусе | Классическая | ВА50-43 | ВА50-43 | 4603 | ВА56-43 |  | M | Заказной | 1 | шт. |  | Изменение тарифа
1030290 | Выкл. авт. ВА56-43-304730-00УХЛ3 1600А,690В | 205929 | 247114.8 | 0 | Автоматические выключатели в литом корпусе | Классическая | ВА50-43 | ВА50-43 | 4603 | ВА56-43 |  | M | Заказной | 1 | шт. |  | Изменение тарифа
1030317 | Выкл. авт. ВА56-43-301830-00УХЛ3 1600А,690В | 198009 | 237610.8 | 0 | Автоматические выключатели в литом корпусе | Классическая | ВА50-43 | ВА50-43 | 4603 | ВА56-43 |  | M | Заказной | 1 | шт.
1030318 | Выкл. авт. ВА56-43-301810-20УХЛ3 1600А,690В | 178280 | 213936 | 0 | Автоматические выключатели в литом корпусе | Классическая | ВА50-43 | ВА50-43 | 4603 | ВА56-43 |  | M | Заказной | 1 | шт. |  | Изменение тарифа
1030608 | Выкл. авт. ВА56-43-305230-00УХЛ3 1600А,690В | 205929 | 247114.8 | 0 | Автоматические выключатели в литом корпусе | Классическая | ВА50-43 | ВА50-43 | 4603 | ВА56-43 |  | M | Заказной | 1 | шт. |  | Изменение тарифа
1030635 | Выкл. авт. ВА56-43-301878-00УХЛ3 1600А,690В | 309936 | 371923.2 | 0 | Автоматические выключатели в литом корпусе | Классическая | ВА50-43 | ВА50-43 | 4603 | ВА56-43 |  | M | Заказной | 1 | шт. |  | Изменение тарифа
1030725 | Выкл. авт. ВА56-43-301870-00УХЛ3 1600А,690В | 307287 | 368744.4 | 0 | Автоматические выключатели в литом корпусе | Классическая | ВА50-43 | ВА50-43 | 4603 | ВА56-43 |  | M | Заказной | 1 | шт. |  | Изменение тарифа
1030762 | Выкл. авт. ВА56-43-301878-00УХЛ3 1600А,690В | 309812 | 371774.4 | 0 | Автоматические выключатели в литом корпусе | Классическая | ВА50-43 | ВА50-43 | 4603 | ВА56-43 |  | M | Заказной | 1 | шт. |  | Изменение тарифа
1031305 | Выкл. авт. ВА56-43-301878-00УХЛ3 1600А,690В | 309936 | 371923.2 | 0 | Автоматические выключатели в литом корпусе | Классическая | ВА50-43 | ВА50-43 | 4603 | ВА56-43 |  | M | Заказной | 1 | шт. |  | Изменение тарифа
1031522 | Выкл. авт. ВА56-43-304730-00УХЛ3 1600А,690В | 198009 | 237610.8 | 0 | Автоматические выключатели в литом корпусе | Классическая | ВА50-43 | ВА50-43 | 4603 | ВА56-43 |  | M | Заказной | 1 | шт.
1031878 | Выкл. авт. ВА56-43-305130-00УХЛ3 2000А,690В | 311047 | 373256.4 | 0 | Автоматические выключатели в литом корпусе | Классическая | ВА50-43 | ВА50-43 | 4603 | ВА56-43 |  | M | Заказной | 1 | шт. |  | Изменение тарифа
1031972 | Выкл. авт. ВА56-43-301870-00УХЛ3 1600А,690В | 307287 | 368744.4 | 0 | Автоматические выключатели в литом корпусе | Классическая | ВА50-43 | ВА50-43 | 4603 | ВА56-43 |  | M | Заказной | 1 | шт. |  | Изменение тарифа
1032644 | Выкл. авт. ВА56-43-301870-00УХЛ3 1600А,690В | 307287 | 368744.4 | 0 | Автоматические выключатели в литом корпусе | Классическая | ВА50-43 | ВА50-43 | 4603 | ВА56-43 |  | M | Заказной | 1 | шт. |  | Изменение тарифа
1032732 | Выкл. авт. ВА56-43-304710-20УХЛ3 1600А,690В | 178280 | 213936 | 0 | Автоматические выключатели в литом корпусе | Классическая | ВА50-43 | ВА50-43 | 4603 | ВА56-43 |  | M | Заказной | 1 | шт. |  | Изменение тарифа
1032854 | Выкл. авт. ВА56-43-301830-00УХЛ3 1600А,690В | 205846 | 247015.2 | 0 | Автоматические выключатели в литом корпусе | Классическая | ВА50-43 | ВА50-43 | 4603 | ВА56-43 |  | M | Заказной | 1 | шт. |  | Изменение тарифа
1032981 | Выкл. авт. ВА56-43-301870-00УХЛ3 1600А,690В | 307287 | 368744.4 | 0 | Автоматические выключатели в литом корпусе | Классическая | ВА50-43 | ВА50-43 | 4603 | ВА56-43 |  | M | Заказной | 1 | шт. |  | Изменение тарифа
1032999 | Выкл. авт. ВА56-43-304670-00УХЛ3 1600А,690В | 307287 | 368744.4 | 0 | Автоматические выключатели в литом корпусе | Классическая | ВА50-43 | ВА50-43 | 4603 | ВА56-43 |  | M | Заказной | 1 | шт. |  | Изменение тарифа
1033205 | Выкл. авт. ВА56-43-304730-00УХЛ3 2000А,690В | 311047 | 373256.4 | 0 | Автоматические выключатели в литом корпусе | Классическая | ВА50-43 | ВА50-43 | 4603 | ВА56-43 |  | M | Заказной | 1 | шт. |  | Изменение тарифа
1033671 | Выкл. авт. ВА56-43-804710-20УХЛ3 1600А, 440В | 207494 | 248992.8 | 0 | Автоматические выключатели в литом корпусе | Классическая | ВА50-43 | ВА50-43 | 4603 | ВА56-43 |  | M | Заказной | 1 | шт. |  | Изменение тарифа
1033691 | Выкл. авт. ВА56-43-804710-20УХЛ3 1600А, 440В | 207494 | 248992.8 | 0 | Автоматические выключатели в литом корпусе | Классическая | ВА50-43 | ВА50-43 | 4603 | ВА56-43 |  | M | Заказной | 1 | шт. |  | Изменение тарифа
1033721 | Выкл. авт. ВА56-43-804710-20УХЛ3 1600А, 440В | 207494 | 248992.8 | 0 | Автоматические выключатели в литом корпусе | Классическая | ВА50-43 | ВА50-43 | 4603 | ВА56-43 |  | M | Заказной | 1 | шт. |  | Изменение тарифа
1034311 | Выкл. авт. ВА56-43-304730-00УХЛ3 1600А,690В | 198009 | 237610.8 | 0 | Автоматические выключатели в литом корпусе | Классическая | ВА50-43 | ВА50-43 | 4603 | ВА56-43 |  | M | Заказной | 1 | шт.
1034656 | Выкл. авт. ВА56-43-301830-00УХЛ3 1600А,690В | 198009 | 237610.8 | 0 | Автоматические выключатели в литом корпусе | Классическая | ВА50-43 | ВА50-43 | 4603 | ВА56-43 |  | M | Заказной | 1 | шт.
1035611 | Выкл. авт. ВА56-43-305130-00УХЛ3 2000А,690В | 311047 | 373256.4 | 0 | Автоматические выключатели в литом корпусе | Классическая | ВА50-43 | ВА50-43 | 4603 | ВА56-43 |  | M | Заказной | 1 | шт. |  | Изменение тарифа
1036275 | Выкл. авт. ВА56-43-305130-00УХЛ3 1600А,690В | 243371 | 292045.2 | 0 | Автоматические выключатели в литом корпусе | Классическая | ВА50-43 | ВА50-43 | 4603 | ВА56-43 |  | M | Заказной | 1 | шт. |  | Изменение тарифа
1036878 | Выкл. авт. ВА56-43-301130-00УХЛ3 2000А,690В | 311047 | 373256.4 | 0 | Автоматические выключатели в литом корпусе | Классическая | ВА50-43 | ВА50-43 | 4603 | ВА56-43 |  | M | Заказной | 1 | шт. |  | Изменение тарифа
1037591 | Выкл. авт. ВА56-43-301130-00УХЛ3 1600А,690В | 205929 | 247114.8 | 0 | Автоматические выключатели в литом корпусе | Классическая | ВА50-43 | ВА50-43 | 4603 | ВА56-43 |  | M | Заказной | 1 | шт. |  | Изменение тарифа
1037701 | Выкл. авт. ВА56-43-301110-20УХЛ3 2000А,690В | 283180 | 339816 | 0 | Автоматические выключатели в литом корпусе | Классическая | ВА50-43 | ВА50-43 | 4603 | ВА56-43 |  | M | Заказной | 1 | шт. |  | Изменение тарифа
1038126 | Выкл. авт. ВА56-43-301830-00УХЛ3 1600А,690В | 198009 | 237610.8 | 0 | Автоматические выключатели в литом корпусе | Классическая | ВА50-43 | ВА50-43 | 4603 | ВА56-43 |  | M | Заказной | 1 | шт.
1038163 | Выкл. авт. ВА56-43-304730-00УХЛ3 1600А,690В | 198009 | 237610.8 | 0 | Автоматические выключатели в литом корпусе | Классическая | ВА50-43 | ВА50-43 | 4603 | ВА56-43 |  | M | Заказной | 1 | шт.
1038855 | Выкл. авт. ВА56-43-301870-00УХЛ3 1600А,690В | 307287 | 368744.4 | 0 | Автоматические выключатели в литом корпусе | Классическая | ВА50-43 | ВА50-43 | 4603 | ВА56-43 |  | M | Заказной | 1 | шт. |  | Изменение тарифа
1039201 | Выкл. авт. ВА56-43-301830-00УХЛ3 1600А,690В | 198009 | 237610.8 | 0 | Автоматические выключатели в литом корпусе | Классическая | ВА50-43 | ВА50-43 | 4603 | ВА56-43 |  | M | Заказной | 1 | шт.
1039438 | Выкл. авт. ВА56-43-301830-00УХЛ3 2000А,690В | 311047 | 373256.4 | 0 | Автоматические выключатели в литом корпусе | Классическая | ВА50-43 | ВА50-43 | 4603 | ВА56-43 |  | M | Заказной | 1 | шт. |  | Изменение тарифа
1039730 | Выкл. авт. ВА56-43-304630-00УХЛ3 1600А,690В | 205929 | 247114.8 | 0 | Автоматические выключатели в литом корпусе | Классическая | ВА50-43 | ВА50-43 | 4603 | ВА56-43 |  | M | Заказной | 1 | шт. |  | Изменение тарифа
1040275 | Выкл. авт. ВА56-43-804630-00УХЛ3 1600А, 440В | 240653 | 288783.6 | 0 | Автоматические выключатели в литом корпусе | Классическая | ВА50-43 | ВА50-43 | 4603 | ВА56-43 |  | M | Заказной | 1 | шт. |  | Изменение тарифа
1040678 | Выкл. авт. ВА56-43-801150-00УХЛ3 1600А, 440В | 295890 | 355068 | 0 | Автоматические выключатели в литом корпусе | Классическая | ВА50-43 | ВА50-43 | 4603 | ВА56-43 |  | M | Заказной | 1 | шт. |  | Изменение тарифа
1040725 | Выкл. авт. ВА56-43-304730-00УХЛ3 1600А,690В | 198009 | 237610.8 | 0 | Автоматические выключатели в литом корпусе | Классическая | ВА50-43 | ВА50-43 | 4603 | ВА56-43 |  | M | Заказной | 1 | шт.
1041088 | Выкл. авт. ВА56-43-305230-00УХЛ3 2000А,690В | 311047 | 373256.4 | 0 | Автоматические выключатели в литом корпусе | Классическая | ВА50-43 | ВА50-43 | 4603 | ВА56-43 |  | M | Заказной | 1 | шт. |  | Изменение тарифа
1041706 | Выкл. авт. ВА56-43-301130-00УХЛ3 1600А,690В | 198009 | 237610.8 | 0 | Автоматические выключатели в литом корпусе | Классическая | ВА50-43 | ВА50-43 | 4603 | ВА56-43 |  | M | Заказной | 1 | шт.
1041990 | Выкл. авт. ВА56-43-801870-00УХЛ3 1600А, 440В | 336209 | 403450.8 | 0 | Автоматические выключатели в литом корпусе | Классическая | ВА50-43 | ВА50-43 | 4603 | ВА56-43 |  | M | Заказной | 1 | шт. |  | Изменение тарифа
1041991 | Выкл. авт. ВА56-43-801878-00УХЛ3 1600А, 440В | 339108 | 406929.6 | 0 | Автоматические выключатели в литом корпусе | Классическая | ВА50-43 | ВА50-43 | 4603 | ВА56-43 |  | M | Заказной | 1 | шт. |  | Изменение тарифа
1042408 | Выкл. авт. ВА56-43-804730-00УХЛ3 1600А, 440В | 240653 | 288783.6 | 0 | Автоматические выключатели в литом корпусе | Классическая | ВА50-43 | ВА50-43 | 4603 | ВА56-43 |  | M | Заказной | 1 | шт. |  | Изменение тарифа
1042409 | Выкл. авт. ВА56-43-801830-00УХЛ3 1600А, 440В | 240653 | 288783.6 | 0 | Автоматические выключатели в литом корпусе | Классическая | ВА50-43 | ВА50-43 | 4603 | ВА56-43 |  | M | Заказной | 1 | шт. |  | Изменение тарифа
1042874 | Выкл. авт. ВА56-43-804730-00УХЛ3 1600А, 440В | 240653 | 288783.6 | 0 | Автоматические выключатели в литом корпусе | Классическая | ВА50-43 | ВА50-43 | 4603 | ВА56-43 |  | M | Заказной | 1 | шт. |  | Изменение тарифа
1042984 | Выкл. авт. ВА56-43-304670-00УХЛ3 1600А,690В | 307287 | 368744.4 | 0 | Автоматические выключатели в литом корпусе | Классическая | ВА50-43 | ВА50-43 | 4603 | ВА56-43 |  | M | Заказной | 1 | шт. |  | Изменение тарифа
1043021 | Выкл. авт. ВА56-43-301830-00УХЛ3 1600А,690В | 198009 | 237610.8 | 0 | Автоматические выключатели в литом корпусе | Классическая | ВА50-43 | ВА50-43 | 4603 | ВА56-43 |  | M | Заказной | 1 | шт.
1043169 | Выкл. авт. ВА56-43-804730-00УХЛ3 2000А, 440В | 311047 | 373256.4 | 0 | Автоматические выключатели в литом корпусе | Классическая | ВА50-43 | ВА50-43 | 4603 | ВА56-43 |  | M | Заказной | 1 | шт. |  | Изменение тарифа
1043170 | Выкл. авт. ВА56-43-804730-00УХЛ3 2000А, 440В длина жгутов выключателя 2500 мм | 357562 | 429074.4 | 0 | Автоматические выключатели в литом корпусе | Классическая | ВА50-43 | ВА50-43 | 4603 | ВА56-43 |  | M | Заказной | 1 | шт. |  | Изменение тарифа
1043422 | Выкл. авт. ВА56-43-301830-00УХЛ3 1600А,690В | 243274 | 291928.8 | 0 | Автоматические выключатели в литом корпусе | Классическая | ВА50-43 | ВА50-43 | 4603 | ВА56-43 |  | M | Заказной | 1 | шт. |  | Изменение тарифа
1043524 | Выкл. авт. ВА56-43-301878-00УХЛ3 1600А,690В приемка АЭС | 402918 | 483501.6 | 0 | Автоматические выключатели в литом корпусе | Классическая | ВА50-43 | ВА50-43 | 4603 | ВА56-43 |  | M | Заказной | 1 | шт. |  | Изменение тарифа
1043783 | Выкл. авт. ВА56-43-301130-00УХЛ3 1600А,690В | 198009 | 237610.8 | 0 | Автоматические выключатели в литом корпусе | Классическая | ВА50-43 | ВА50-43 | 4603 | ВА56-43 |  | M | Заказной | 1 | шт.
1043916 | Выкл. авт. ВА56-43-804730-00УХЛ3 1600А, 440В длина жгутов выключателя 2500 мм | 240653 | 288783.6 | 0 | Автоматические выключатели в литом корпусе | Классическая | ВА50-43 | ВА50-43 | 4603 | ВА56-43 |  | M | Заказной | 1 | шт. |  | Изменение тарифа
1044403 | Выкл. авт. ВА56-43-801830-00УХЛ3 1600А, 440В с ном. током 2000А | 240653 | 288783.6 | 0 | Автоматические выключатели в литом корпусе | Классическая | ВА50-43 | ВА50-43 | 4603 | ВА56-43 |  | M | Заказной | 1 | шт. |  | Изменение тарифа
1044404 | Выкл. авт. ВА56-43-801878-00УХЛ3 1600А, 440В с ном. током 2000А | 339108 | 406929.6 | 0 | Автоматические выключатели в литом корпусе | Классическая | ВА50-43 | ВА50-43 | 4603 | ВА56-43 |  | M | Заказной | 1 | шт. |  | Изменение тарифа
1044405 | Выкл. авт. ВА56-43-804730-00УХЛ3 1600А, 440В с ном. током 2000А | 240653 | 288783.6 | 0 | Автоматические выключатели в литом корпусе | Классическая | ВА50-43 | ВА50-43 | 4603 | ВА56-43 |  | M | Заказной | 1 | шт. |  | Изменение тарифа
1044497 | Выкл. авт. ВА56-43-301810-20УХЛ3 2000А,690В | 283180 | 339816 | 0 | Автоматические выключатели в литом корпусе | Классическая | ВА50-43 | ВА50-43 | 4603 | ВА56-43 |  | M | Заказной | 1 | шт. |  | Изменение тарифа
1044558 | Выкл. авт. ВА56-43-304730-00УХЛ3 1600А,690В | 243371 | 292045.2 | 0 | Автоматические выключатели в литом корпусе | Классическая | ВА50-43 | ВА50-43 | 4603 | ВА56-43 |  | M | Заказной | 1 | шт. |  | Изменение тарифа
1044559 | Выкл. авт. ВА56-43-304770-00УХЛ3 1600А,690В | 307287 | 368744.4 | 0 | Автоматические выключатели в литом корпусе | Классическая | ВА50-43 | ВА50-43 | 4603 | ВА56-43 |  | M | Заказной | 1 | шт. |  | Изменение тарифа
1044688 | Выкл. авт. ВА56-43-804730-00УХЛ3 2000А, 440В | 240653 | 288783.6 | 0 | Автоматические выключатели в литом корпусе | Классическая | ВА50-43 | ВА50-43 | 4603 | ВА56-43 |  | M | Заказной | 1 | шт. |  | Изменение тарифа
1044806 | Выкл. авт. ВА56-43-301870-00УХЛ3 1600А,690В | 307287 | 368744.4 | 0 | Автоматические выключатели в литом корпусе | Классическая | ВА50-43 | ВА50-43 | 4603 | ВА56-43 |  | M | Заказной | 1 | шт. |  | Изменение тарифа
1045615 | Выкл. авт. ВА56-43-305210-20УХЛ3 1600А,690В | 178280 | 213936 | 0 | Автоматические выключатели в литом корпусе | Классическая | ВА50-43 | ВА50-43 | 4603 | ВА56-43 |  | M | Заказной | 1 | шт. |  | Изменение тарифа
1045786 | Выкл. авт. ВА56-43-304630-00УХЛ3 2000А,690В | 311047 | 373256.4 | 0 | Автоматические выключатели в литом корпусе | Классическая | ВА50-43 | ВА50-43 | 4603 | ВА56-43 |  | M | Заказной | 1 | шт. |  | Изменение тарифа
1045871 | Выкл. авт. ВА56-43-804750-00УХЛ3 1600А, 440В | 295890 | 355068 | 0 | Автоматические выключатели в литом корпусе | Классическая | ВА50-43 | ВА50-43 | 4603 | ВА56-43 |  | M | Заказной | 1 | шт. |  | Изменение тарифа
1045881 | Выкл. авт. ВА56-43-804770-00УХЛ3 1600А, 440В | 265605 | 318726 | 0 | Автоматические выключатели в литом корпусе | Классическая | ВА50-43 | ВА50-43 | 4603 | ВА56-43 |  | M | Заказной | 1 | шт. |  | Изменение тарифа
1046281 | Выкл. авт. ВА56-43-304715-20УХЛ3 1600А,690В | 210695 | 252834 | 0 | Автоматические выключатели в литом корпусе | Классическая | ВА50-43 | ВА50-43 | 4603 | ВА56-43 |  | M | Заказной | 1 | шт. |  | Изменение тарифа
1046285 | Выкл. авт. ВА56-43-804715-20УХЛ3 1600А, 440В | 207494 | 248992.8 | 0 | Автоматические выключатели в литом корпусе | Классическая | ВА50-43 | ВА50-43 | 4603 | ВА56-43 |  | M | Заказной | 1 | шт. |  | Изменение тарифа
1046405 | Выкл. авт. ВА56-43-301870-00УХЛ3 2000А,690В | 360670 | 432804 | 0 | Автоматические выключатели в литом корпусе | Классическая | ВА50-43 | ВА50-43 | 4603 | ВА56-43 |  | M | Заказной | 1 | шт. |  | Изменение тарифа
N1000K-0402 | ВА52-41К-320010-1000А-1140AC-7000А-УХЛ3 | 136468 | 163761.6 | 0 | Автоматические выключатели в литом корпусе | Классическая | ВА50-41К | ВА50-41К | 4604 | ВА52-41К | Для применения в электрических сетях с напряжением до 1140 В переменного тока частотой 50 и 60 Гц | M | Заказной | 1 | шт.
N1000K-0404 | ВА52-41К-320010-1000А-1140AC-6300А-УХЛ3 | 136468 | 163761.6 | 0 | Автоматические выключатели в литом корпусе | Классическая | ВА50-41К | ВА50-41К | 4604 | ВА52-41К | Для применения в электрических сетях с напряжением до 1140 В переменного тока частотой 50 и 60 Гц | M | Заказной | 1 | шт.
N1000K-0406 | ВА52-41К-320010-1000А-1140AC-5000А-УХЛ3 | 136468 | 163761.6 | 0 | Автоматические выключатели в литом корпусе | Классическая | ВА50-41К | ВА50-41К | 4604 | ВА52-41К | Для применения в электрических сетях с напряжением до 1140 В переменного тока частотой 50 и 60 Гц | M | Заказной | 1 | шт.
N1000K-0407 | ВА52-41К-320010-1000А-1140AC-4000А-УХЛ3 | 136468 | 163761.6 | 0 | Автоматические выключатели в литом корпусе | Классическая | ВА50-41К | ВА50-41К | 4604 | ВА52-41К | Для применения в электрических сетях с напряжением до 1140 В переменного тока частотой 50 и 60 Гц | M | Заказной | 1 | шт.
N1000K-0409 | ВА52-41К-320010-1000А-1140AC-3200А-УХЛ3 | 136468 | 163761.6 | 0 | Автоматические выключатели в литом корпусе | Классическая | ВА50-41К | ВА50-41К | 4604 | ВА52-41К | Для применения в электрических сетях с напряжением до 1140 В переменного тока частотой 50 и 60 Гц | M | Заказной | 1 | шт.
N1000K-0410 | ВА52-41К-320010-1000А-1140AC-2500А-УХЛ3 | 136468 | 163761.6 | 0 | Автоматические выключатели в литом корпусе | Классическая | ВА50-41К | ВА50-41К | 4604 | ВА52-41К | Для применения в электрических сетях с напряжением до 1140 В переменного тока частотой 50 и 60 Гц | M | Заказной | 1 | шт.
N1000-000001 | ВА52-41К-325310-1000А-1140AC-2500А-НР110-240AC-1З2Р-ВКС-УХЛ3 | 142723 | 171267.6 | 0 | Автоматические выключатели в литом корпусе | Классическая | ВА50-41К | ВА50-41К | 4604 | ВА52-41К | Для применения в электрических сетях с напряжением до 1140 В переменного тока частотой 50 и 60 Гц | M | Заказной | 1 | шт.
N1000-000002 | ВА52-41К-325310-1000А-1140AC-3200А-НР110-240AC-1З2Р-ВКС-УХЛ3 | 142723 | 171267.6 | 0 | Автоматические выключатели в литом корпусе | Классическая | ВА50-41К | ВА50-41К | 4604 | ВА52-41К | Для применения в электрических сетях с напряжением до 1140 В переменного тока частотой 50 и 60 Гц | M | Заказной | 1 | шт.
N1000-000003 | ВА52-41К-325310-1000А-1140AC-4000А-НР110-240AC-1З2Р-ВКС-УХЛ3 | 142723 | 171267.6 | 0 | Автоматические выключатели в литом корпусе | Классическая | ВА50-41К | ВА50-41К | 4604 | ВА52-41К | Для применения в электрических сетях с напряжением до 1140 В переменного тока частотой 50 и 60 Гц | M | Заказной | 1 | шт.
N1000-000004 | ВА52-41К-325310-1000А-1140AC-5000А-НР110-240AC-1З2Р-ВКС-УХЛ3 | 142723 | 171267.6 | 0 | Автоматические выключатели в литом корпусе | Классическая | ВА50-41К | ВА50-41К | 4604 | ВА52-41К | Для применения в электрических сетях с напряжением до 1140 В переменного тока частотой 50 и 60 Гц | M | Заказной | 1 | шт.
N1000-000005 | ВА52-41К-325310-1000А-1140AC-6300А-НР110-240AC-1З2Р-ВКС-УХЛ3 | 142723 | 171267.6 | 0 | Автоматические выключатели в литом корпусе | Классическая | ВА50-41К | ВА50-41К | 4604 | ВА52-41К | Для применения в электрических сетях с напряжением до 1140 В переменного тока частотой 50 и 60 Гц | M | Заказной | 1 | шт.
N1000-000006 | ВА52-41К-325310-1000А-1140AC-7000А-НР110-240AC-1З2Р-ВКС-УХЛ3 | 142723 | 171267.6 | 0 | Автоматические выключатели в литом корпусе | Классическая | ВА50-41К | ВА50-41К | 4604 | ВА52-41К | Для применения в электрических сетях с напряжением до 1140 В переменного тока частотой 50 и 60 Гц | M | Заказной | 1 | шт.
N1000-000007 | ВА52-41К-325310-1000А-1140AC-2500А-НР380AC-1З2Р-ВКС-УХЛ3 | 142723 | 171267.6 | 0 | Автоматические выключатели в литом корпусе | Классическая | ВА50-41К | ВА50-41К | 4604 | ВА52-41К | Для применения в электрических сетях с напряжением до 1140 В переменного тока частотой 50 и 60 Гц | M | Заказной | 1 | шт.
N1000-000008 | ВА52-41К-325310-1000А-1140AC-3200А-НР380AC-1З2Р-ВКС-УХЛ3 | 142723 | 171267.6 | 0 | Автоматические выключатели в литом корпусе | Классическая | ВА50-41К | ВА50-41К | 4604 | ВА52-41К | Для применения в электрических сетях с напряжением до 1140 В переменного тока частотой 50 и 60 Гц | M | Заказной | 1 | шт.
N1000-000009 | ВА52-41К-325310-1000А-1140AC-4000А-НР380AC-1З2Р-ВКС-УХЛ3 | 142723 | 171267.6 | 0 | Автоматические выключатели в литом корпусе | Классическая | ВА50-41К | ВА50-41К | 4604 | ВА52-41К | Для применения в электрических сетях с напряжением до 1140 В переменного тока частотой 50 и 60 Гц | M | Заказной | 1 | шт.
N1000-000010 | ВА52-41К-325310-1000А-1140AC-5000А-НР380AC-1З2Р-ВКС-УХЛ3 | 142723 | 171267.6 | 0 | Автоматические выключатели в литом корпусе | Классическая | ВА50-41К | ВА50-41К | 4604 | ВА52-41К | Для применения в электрических сетях с напряжением до 1140 В переменного тока частотой 50 и 60 Гц | M | Заказной | 1 | шт.
N1000-000011 | ВА52-41К-325310-1000А-1140AC-6300А-НР380AC-1З2Р-ВКС-УХЛ3 | 142723 | 171267.6 | 0 | Автоматические выключатели в литом корпусе | Классическая | ВА50-41К | ВА50-41К | 4604 | ВА52-41К | Для применения в электрических сетях с напряжением до 1140 В переменного тока частотой 50 и 60 Гц | M | Заказной | 1 | шт.
N1000-000012 | ВА52-41К-325310-1000А-1140AC-7000А-НР380AC-1З2Р-ВКС-УХЛ3 | 142723 | 171267.6 | 0 | Автоматические выключатели в литом корпусе | Классическая | ВА50-41К | ВА50-41К | 4604 | ВА52-41К | Для применения в электрических сетях с напряжением до 1140 В переменного тока частотой 50 и 60 Гц | M | Заказной | 1 | шт.
N1000-000013 | ВА52-41К-325310-1000А-1140AC-2500А-НР400-660AC-1З2Р-ВКС-УХЛ3 | 142723 | 171267.6 | 0 | Автоматические выключатели в литом корпусе | Классическая | ВА50-41К | ВА50-41К | 4604 | ВА52-41К | Для применения в электрических сетях с напряжением до 1140 В переменного тока частотой 50 и 60 Гц | M | Заказной | 1 | шт.
N1000-000014 | ВА52-41К-325310-1000А-1140AC-3200А-НР400-660AC-1З2Р-ВКС-УХЛ3 | 142723 | 171267.6 | 0 | Автоматические выключатели в литом корпусе | Классическая | ВА50-41К | ВА50-41К | 4604 | ВА52-41К | Для применения в электрических сетях с напряжением до 1140 В переменного тока частотой 50 и 60 Гц | M | Заказной | 1 | шт.
N1000-000015 | ВА52-41К-325310-1000А-1140AC-4000А-НР400-660AC-1З2Р-ВКС-УХЛ3 | 142723 | 171267.6 | 0 | Автоматические выключатели в литом корпусе | Классическая | ВА50-41К | ВА50-41К | 4604 | ВА52-41К | Для применения в электрических сетях с напряжением до 1140 В переменного тока частотой 50 и 60 Гц | M | Заказной | 1 | шт.
N1000-000016 | ВА52-41К-325310-1000А-1140AC-5000А-НР400-660AC-1З2Р-ВКС-УХЛ3 | 142723 | 171267.6 | 0 | Автоматические выключатели в литом корпусе | Классическая | ВА50-41К | ВА50-41К | 4604 | ВА52-41К | Для применения в электрических сетях с напряжением до 1140 В переменного тока частотой 50 и 60 Гц | M | Заказной | 1 | шт.
N1000-000017 | ВА52-41К-325310-1000А-1140AC-6300А-НР400-660AC-1З2Р-ВКС-УХЛ3 | 142723 | 171267.6 | 0 | Автоматические выключатели в литом корпусе | Классическая | ВА50-41К | ВА50-41К | 4604 | ВА52-41К | Для применения в электрических сетях с напряжением до 1140 В переменного тока частотой 50 и 60 Гц | M | Заказной | 1 | шт.
N1000-000018 | ВА52-41К-325310-1000А-1140AC-7000А-НР400-660AC-1З2Р-ВКС-УХЛ3 | 142723 | 171267.6 | 0 | Автоматические выключатели в литом корпусе | Классическая | ВА50-41К | ВА50-41К | 4604 | ВА52-41К | Для применения в электрических сетях с напряжением до 1140 В переменного тока частотой 50 и 60 Гц | M | Заказной | 1 | шт.
N1000-000019 | ВА52-41К-325310-1000А-1140AC-2500А-НР110DC-1З2Р-ВКС-УХЛ3 | 142723 | 171267.6 | 0 | Автоматические выключатели в литом корпусе | Классическая | ВА50-41К | ВА50-41К | 4604 | ВА52-41К | Для применения в электрических сетях с напряжением до 1140 В переменного тока частотой 50 и 60 Гц | M | Заказной | 1 | шт.
N1000-000020 | ВА52-41К-325310-1000А-1140AC-3200А-НР110DC-1З2Р-ВКС-УХЛ3 | 142723 | 171267.6 | 0 | Автоматические выключатели в литом корпусе | Классическая | ВА50-41К | ВА50-41К | 4604 | ВА52-41К | Для применения в электрических сетях с напряжением до 1140 В переменного тока частотой 50 и 60 Гц | M | Заказной | 1 | шт.
N1000-000021 | ВА52-41К-325310-1000А-1140AC-4000А-НР110DC-1З2Р-ВКС-УХЛ3 | 142723 | 171267.6 | 0 | Автоматические выключатели в литом корпусе | Классическая | ВА50-41К | ВА50-41К | 4604 | ВА52-41К | Для применения в электрических сетях с напряжением до 1140 В переменного тока частотой 50 и 60 Гц | M | Заказной | 1 | шт.
N1000-000022 | ВА52-41К-325310-1000А-1140AC-5000А-НР110DC-1З2Р-ВКС-УХЛ3 | 142723 | 171267.6 | 0 | Автоматические выключатели в литом корпусе | Классическая | ВА50-41К | ВА50-41К | 4604 | ВА52-41К | Для применения в электрических сетях с напряжением до 1140 В переменного тока частотой 50 и 60 Гц | M | Заказной | 1 | шт.
N1000-000023 | ВА52-41К-325310-1000А-1140AC-6300А-НР110DC-1З2Р-ВКС-УХЛ3 | 142723 | 171267.6 | 0 | Автоматические выключатели в литом корпусе | Классическая | ВА50-41К | ВА50-41К | 4604 | ВА52-41К | Для применения в электрических сетях с напряжением до 1140 В переменного тока частотой 50 и 60 Гц | M | Заказной | 1 | шт.
N1000-000024 | ВА52-41К-325310-1000А-1140AC-7000А-НР110DC-1З2Р-ВКС-УХЛ3 | 142723 | 171267.6 | 0 | Автоматические выключатели в литом корпусе | Классическая | ВА50-41К | ВА50-41К | 4604 | ВА52-41К | Для применения в электрических сетях с напряжением до 1140 В переменного тока частотой 50 и 60 Гц | M | Заказной | 1 | шт.
N1000-000025 | ВА52-41К-325310-1000А-1140AC-2500А-НР220DC-1З2Р-ВКС-УХЛ3 | 142723 | 171267.6 | 0 | Автоматические выключатели в литом корпусе | Классическая | ВА50-41К | ВА50-41К | 4604 | ВА52-41К | Для применения в электрических сетях с напряжением до 1140 В переменного тока частотой 50 и 60 Гц | M | Заказной | 1 | шт.
N1000-000026 | ВА52-41К-325310-1000А-1140AC-3200А-НР220DC-1З2Р-ВКС-УХЛ3 | 142723 | 171267.6 | 0 | Автоматические выключатели в литом корпусе | Классическая | ВА50-41К | ВА50-41К | 4604 | ВА52-41К | Для применения в электрических сетях с напряжением до 1140 В переменного тока частотой 50 и 60 Гц | M | Заказной | 1 | шт.
N1000-000027 | ВА52-41К-325310-1000А-1140AC-4000А-НР220DC-1З2Р-ВКС-УХЛ3 | 142723 | 171267.6 | 0 | Автоматические выключатели в литом корпусе | Классическая | ВА50-41К | ВА50-41К | 4604 | ВА52-41К | Для применения в электрических сетях с напряжением до 1140 В переменного тока частотой 50 и 60 Гц | M | Заказной | 1 | шт.
N1000-000028 | ВА52-41К-325310-1000А-1140AC-5000А-НР220DC-1З2Р-ВКС-УХЛ3 | 142723 | 171267.6 | 0 | Автоматические выключатели в литом корпусе | Классическая | ВА50-41К | ВА50-41К | 4604 | ВА52-41К | Для применения в электрических сетях с напряжением до 1140 В переменного тока частотой 50 и 60 Гц | M | Заказной | 1 | шт.
N1000-000029 | ВА52-41К-325310-1000А-1140AC-6300А-НР220DC-1З2Р-ВКС-УХЛ3 | 142723 | 171267.6 | 0 | Автоматические выключатели в литом корпусе | Классическая | ВА50-41К | ВА50-41К | 4604 | ВА52-41К | Для применения в электрических сетях с напряжением до 1140 В переменного тока частотой 50 и 60 Гц | M | Заказной | 1 | шт.
N1000-000030 | ВА52-41К-325310-1000А-1140AC-7000А-НР220DC-1З2Р-ВКС-УХЛ3 | 142723 | 171267.6 | 0 | Автоматические выключатели в литом корпусе | Классическая | ВА50-41К | ВА50-41К | 4604 | ВА52-41К | Для применения в электрических сетях с напряжением до 1140 В переменного тока частотой 50 и 60 Гц | M | Заказной | 1 | шт.
N1000-000031 | ВА52-41К-325810-1000А-1140AC-2500А-НР110-240AC-РНН110AC-1З2Р-ВКС-УХЛ3 | 149438 | 179325.6 | 0 | Автоматические выключатели в литом корпусе | Классическая | ВА50-41К | ВА50-41К | 4604 | ВА52-41К | Для применения в электрических сетях с напряжением до 1140 В переменного тока частотой 50 и 60 Гц | M | Заказной | 1 | шт.
N1000-000032 | ВА52-41К-325810-1000А-1140AC-3200А-НР110-240AC-РНН110AC-1З2Р-ВКС-УХЛ3 | 149438 | 179325.6 | 0 | Автоматические выключатели в литом корпусе | Классическая | ВА50-41К | ВА50-41К | 4604 | ВА52-41К | Для применения в электрических сетях с напряжением до 1140 В переменного тока частотой 50 и 60 Гц | M | Заказной | 1 | шт.
N1000-000033 | ВА52-41К-325810-1000А-1140AC-4000А-НР110-240AC-РНН110AC-1З2Р-ВКС-УХЛ3 | 149438 | 179325.6 | 0 | Автоматические выключатели в литом корпусе | Классическая | ВА50-41К | ВА50-41К | 4604 | ВА52-41К | Для применения в электрических сетях с напряжением до 1140 В переменного тока частотой 50 и 60 Гц | M | Заказной | 1 | шт.
N1000-000034 | ВА52-41К-325810-1000А-1140AC-5000А-НР110-240AC-РНН110AC-1З2Р-ВКС-УХЛ3 | 149438 | 179325.6 | 0 | Автоматические выключатели в литом корпусе | Классическая | ВА50-41К | ВА50-41К | 4604 | ВА52-41К | Для применения в электрических сетях с напряжением до 1140 В переменного тока частотой 50 и 60 Гц | M | Заказной | 1 | шт.
N1000-000035 | ВА52-41К-325810-1000А-1140AC-6300А-НР110-240AC-РНН110AC-1З2Р-ВКС-УХЛ3 | 149438 | 179325.6 | 0 | Автоматические выключатели в литом корпусе | Классическая | ВА50-41К | ВА50-41К | 4604 | ВА52-41К | Для применения в электрических сетях с напряжением до 1140 В переменного тока частотой 50 и 60 Гц | M | Заказной | 1 | шт.
N1000-000036 | ВА52-41К-325810-1000А-1140AC-7000А-НР110-240AC-РНН110AC-1З2Р-ВКС-УХЛ3 | 149438 | 179325.6 | 0 | Автоматические выключатели в литом корпусе | Классическая | ВА50-41К | ВА50-41К | 4604 | ВА52-41К | Для применения в электрических сетях с напряжением до 1140 В переменного тока частотой 50 и 60 Гц | M | Заказной | 1 | шт.
N1000-000037 | ВА52-41К-325810-1000А-1140AC-2500А-НР380AC-РНН110AC-1З2Р-ВКС-УХЛ3 | 149438 | 179325.6 | 0 | Автоматические выключатели в литом корпусе | Классическая | ВА50-41К | ВА50-41К | 4604 | ВА52-41К | Для применения в электрических сетях с напряжением до 1140 В переменного тока частотой 50 и 60 Гц | M | Заказной | 1 | шт.
N1000-000038 | ВА52-41К-325810-1000А-1140AC-3200А-НР380AC-РНН110AC-1З2Р-ВКС-УХЛ3 | 149438 | 179325.6 | 0 | Автоматические выключатели в литом корпусе | Классическая | ВА50-41К | ВА50-41К | 4604 | ВА52-41К | Для применения в электрических сетях с напряжением до 1140 В переменного тока частотой 50 и 60 Гц | M | Заказной | 1 | шт.
N1000-000039 | ВА52-41К-325810-1000А-1140AC-4000А-НР380AC-РНН110AC-1З2Р-ВКС-УХЛ3 | 149438 | 179325.6 | 0 | Автоматические выключатели в литом корпусе | Классическая | ВА50-41К | ВА50-41К | 4604 | ВА52-41К | Для применения в электрических сетях с напряжением до 1140 В переменного тока частотой 50 и 60 Гц | M | Заказной | 1 | шт.
N1000-000040 | ВА52-41К-325810-1000А-1140AC-5000А-НР380AC-РНН110AC-1З2Р-ВКС-УХЛ3 | 149438 | 179325.6 | 0 | Автоматические выключатели в литом корпусе | Классическая | ВА50-41К | ВА50-41К | 4604 | ВА52-41К | Для применения в электрических сетях с напряжением до 1140 В переменного тока частотой 50 и 60 Гц | M | Заказной | 1 | шт.
N1000-000041 | ВА52-41К-325810-1000А-1140AC-6300А-НР380AC-РНН110AC-1З2Р-ВКС-УХЛ3 | 149438 | 179325.6 | 0 | Автоматические выключатели в литом корпусе | Классическая | ВА50-41К | ВА50-41К | 4604 | ВА52-41К | Для применения в электрических сетях с напряжением до 1140 В переменного тока частотой 50 и 60 Гц | M | Заказной | 1 | шт.
N1000-000042 | ВА52-41К-325810-1000А-1140AC-7000А-НР380AC-РНН110AC-1З2Р-ВКС-УХЛ3 | 149438 | 179325.6 | 0 | Автоматические выключатели в литом корпусе | Классическая | ВА50-41К | ВА50-41К | 4604 | ВА52-41К | Для применения в электрических сетях с напряжением до 1140 В переменного тока частотой 50 и 60 Гц | M | Заказной | 1 | шт.
N1000-000043 | ВА52-41К-325810-1000А-1140AC-2500А-НР400-660AC-РНН110AC-1З2Р-ВКС-УХЛ3 | 149438 | 179325.6 | 0 | Автоматические выключатели в литом корпусе | Классическая | ВА50-41К | ВА50-41К | 4604 | ВА52-41К | Для применения в электрических сетях с напряжением до 1140 В переменного тока частотой 50 и 60 Гц | M | Заказной | 1 | шт.
N1000-000044 | ВА52-41К-325810-1000А-1140AC-3200А-НР400-660AC-РНН110AC-1З2Р-ВКС-УХЛ3 | 149438 | 179325.6 | 0 | Автоматические выключатели в литом корпусе | Классическая | ВА50-41К | ВА50-41К | 4604 | ВА52-41К | Для применения в электрических сетях с напряжением до 1140 В переменного тока частотой 50 и 60 Гц | M | Заказной | 1 | шт.
N1000-000045 | ВА52-41К-325810-1000А-1140AC-4000А-НР400-660AC-РНН110AC-1З2Р-ВКС-УХЛ3 | 149438 | 179325.6 | 0 | Автоматические выключатели в литом корпусе | Классическая | ВА50-41К | ВА50-41К | 4604 | ВА52-41К | Для применения в электрических сетях с напряжением до 1140 В переменного тока частотой 50 и 60 Гц | M | Заказной | 1 | шт.
N1000-000046 | ВА52-41К-325810-1000А-1140AC-5000А-НР400-660AC-РНН110AC-1З2Р-ВКС-УХЛ3 | 149438 | 179325.6 | 0 | Автоматические выключатели в литом корпусе | Классическая | ВА50-41К | ВА50-41К | 4604 | ВА52-41К | Для применения в электрических сетях с напряжением до 1140 В переменного тока частотой 50 и 60 Гц | M | Заказной | 1 | шт.
N1000-000047 | ВА52-41К-325810-1000А-1140AC-6300А-НР400-660AC-РНН110AC-1З2Р-ВКС-УХЛ3 | 149438 | 179325.6 | 0 | Автоматические выключатели в литом корпусе | Классическая | ВА50-41К | ВА50-41К | 4604 | ВА52-41К | Для применения в электрических сетях с напряжением до 1140 В переменного тока частотой 50 и 60 Гц | M | Заказной | 1 | шт.
N1000-000048 | ВА52-41К-325810-1000А-1140AC-7000А-НР400-660AC-РНН110AC-1З2Р-ВКС-УХЛ3 | 149438 | 179325.6 | 0 | Автоматические выключатели в литом корпусе | Классическая | ВА50-41К | ВА50-41К | 4604 | ВА52-41К | Для применения в электрических сетях с напряжением до 1140 В переменного тока частотой 50 и 60 Гц | M | Заказной | 1 | шт.
N1000-000049 | ВА52-41К-325810-1000А-1140AC-2500А-НР110DC-РНН110AC-1З2Р-ВКС-УХЛ3 | 149438 | 179325.6 | 0 | Автоматические выключатели в литом корпусе | Классическая | ВА50-41К | ВА50-41К | 4604 | ВА52-41К | Для применения в электрических сетях с напряжением до 1140 В переменного тока частотой 50 и 60 Гц | M | Заказной | 1 | шт.
N1000-000050 | ВА52-41К-325810-1000А-1140AC-3200А-НР110DC-РНН110AC-1З2Р-ВКС-УХЛ3 | 149438 | 179325.6 | 0 | Автоматические выключатели в литом корпусе | Классическая | ВА50-41К | ВА50-41К | 4604 | ВА52-41К | Для применения в электрических сетях с напряжением до 1140 В переменного тока частотой 50 и 60 Гц | M | Заказной | 1 | шт.
N1000-000051 | ВА52-41К-325810-1000А-1140AC-4000А-НР110DC-РНН110AC-1З2Р-ВКС-УХЛ3 | 149438 | 179325.6 | 0 | Автоматические выключатели в литом корпусе | Классическая | ВА50-41К | ВА50-41К | 4604 | ВА52-41К | Для применения в электрических сетях с напряжением до 1140 В переменного тока частотой 50 и 60 Гц | M | Заказной | 1 | шт.
N1000-000052 | ВА52-41К-325810-1000А-1140AC-5000А-НР110DC-РНН110AC-1З2Р-ВКС-УХЛ3 | 149438 | 179325.6 | 0 | Автоматические выключатели в литом корпусе | Классическая | ВА50-41К | ВА50-41К | 4604 | ВА52-41К | Для применения в электрических сетях с напряжением до 1140 В переменного тока частотой 50 и 60 Гц | M | Заказной | 1 | шт.
N1000-000053 | ВА52-41К-325810-1000А-1140AC-6300А-НР110DC-РНН110AC-1З2Р-ВКС-УХЛ3 | 149438 | 179325.6 | 0 | Автоматические выключатели в литом корпусе | Классическая | ВА50-41К | ВА50-41К | 4604 | ВА52-41К | Для применения в электрических сетях с напряжением до 1140 В переменного тока частотой 50 и 60 Гц | M | Заказной | 1 | шт.
N1000-000054 | ВА52-41К-325810-1000А-1140AC-7000А-НР110DC-РНН110AC-1З2Р-ВКС-УХЛ3 | 149438 | 179325.6 | 0 | Автоматические выключатели в литом корпусе | Классическая | ВА50-41К | ВА50-41К | 4604 | ВА52-41К | Для применения в электрических сетях с напряжением до 1140 В переменного тока частотой 50 и 60 Гц | M | Заказной | 1 | шт.
N1000-000055 | ВА52-41К-325810-1000А-1140AC-2500А-НР220DC-РНН110AC-1З2Р-ВКС-УХЛ3 | 149438 | 179325.6 | 0 | Автоматические выключатели в литом корпусе | Классическая | ВА50-41К | ВА50-41К | 4604 | ВА52-41К | Для применения в электрических сетях с напряжением до 1140 В переменного тока частотой 50 и 60 Гц | M | Заказной | 1 | шт.
N1000-000056 | ВА52-41К-325810-1000А-1140AC-3200А-НР220DC-РНН110AC-1З2Р-ВКС-УХЛ3 | 149438 | 179325.6 | 0 | Автоматические выключатели в литом корпусе | Классическая | ВА50-41К | ВА50-41К | 4604 | ВА52-41К | Для применения в электрических сетях с напряжением до 1140 В переменного тока частотой 50 и 60 Гц | M | Заказной | 1 | шт.
N1000-000057 | ВА52-41К-325810-1000А-1140AC-4000А-НР220DC-РНН110AC-1З2Р-ВКС-УХЛ3 | 149438 | 179325.6 | 0 | Автоматические выключатели в литом корпусе | Классическая | ВА50-41К | ВА50-41К | 4604 | ВА52-41К | Для применения в электрических сетях с напряжением до 1140 В переменного тока частотой 50 и 60 Гц | M | Заказной | 1 | шт.
N1000-000058 | ВА52-41К-325810-1000А-1140AC-5000А-НР220DC-РНН110AC-1З2Р-ВКС-УХЛ3 | 149438 | 179325.6 | 0 | Автоматические выключатели в литом корпусе | Классическая | ВА50-41К | ВА50-41К | 4604 | ВА52-41К | Для применения в электрических сетях с напряжением до 1140 В переменного тока частотой 50 и 60 Гц | M | Заказной | 1 | шт.
N1000-000059 | ВА52-41К-325810-1000А-1140AC-6300А-НР220DC-РНН110AC-1З2Р-ВКС-УХЛ3 | 149438 | 179325.6 | 0 | Автоматические выключатели в литом корпусе | Классическая | ВА50-41К | ВА50-41К | 4604 | ВА52-41К | Для применения в электрических сетях с напряжением до 1140 В переменного тока частотой 50 и 60 Гц | M | Заказной | 1 | шт.
N1000-000060 | ВА52-41К-325810-1000А-1140AC-7000А-НР220DC-РНН110AC-1З2Р-ВКС-УХЛ3 | 149438 | 179325.6 | 0 | Автоматические выключатели в литом корпусе | Классическая | ВА50-41К | ВА50-41К | 4604 | ВА52-41К | Для применения в электрических сетях с напряжением до 1140 В переменного тока частотой 50 и 60 Гц | M | Заказной | 1 | шт.
N1000-000061 | ВА52-41К-325810-1000А-1140AC-2500А-НР110-240AC-РНН110DC-1З2Р-ВКС-УХЛ3 | 149438 | 179325.6 | 0 | Автоматические выключатели в литом корпусе | Классическая | ВА50-41К | ВА50-41К | 4604 | ВА52-41К | Для применения в электрических сетях с напряжением до 1140 В переменного тока частотой 50 и 60 Гц | M | Заказной | 1 | шт.
N1000-000062 | ВА52-41К-325810-1000А-1140AC-3200А-НР110-240AC-РНН110DC-1З2Р-ВКС-УХЛ3 | 149438 | 179325.6 | 0 | Автоматические выключатели в литом корпусе | Классическая | ВА50-41К | ВА50-41К | 4604 | ВА52-41К | Для применения в электрических сетях с напряжением до 1140 В переменного тока частотой 50 и 60 Гц | M | Заказной | 1 | шт.
N1000-000063 | ВА52-41К-325810-1000А-1140AC-4000А-НР110-240AC-РНН110DC-1З2Р-ВКС-УХЛ3 | 149438 | 179325.6 | 0 | Автоматические выключатели в литом корпусе | Классическая | ВА50-41К | ВА50-41К | 4604 | ВА52-41К | Для применения в электрических сетях с напряжением до 1140 В переменного тока частотой 50 и 60 Гц | M | Заказной | 1 | шт.
N1000-000064 | ВА52-41К-325810-1000А-1140AC-5000А-НР110-240AC-РНН110DC-1З2Р-ВКС-УХЛ3 | 149438 | 179325.6 | 0 | Автоматические выключатели в литом корпусе | Классическая | ВА50-41К | ВА50-41К | 4604 | ВА52-41К | Для применения в электрических сетях с напряжением до 1140 В переменного тока частотой 50 и 60 Гц | M | Заказной | 1 | шт.
N1000-000065 | ВА52-41К-325810-1000А-1140AC-6300А-НР110-240AC-РНН110DC-1З2Р-ВКС-УХЛ3 | 149438 | 179325.6 | 0 | Автоматические выключатели в литом корпусе | Классическая | ВА50-41К | ВА50-41К | 4604 | ВА52-41К | Для применения в электрических сетях с напряжением до 1140 В переменного тока частотой 50 и 60 Гц | M | Заказной | 1 | шт.
N1000-000066 | ВА52-41К-325810-1000А-1140AC-7000А-НР110-240AC-РНН110DC-1З2Р-ВКС-УХЛ3 | 149438 | 179325.6 | 0 | Автоматические выключатели в литом корпусе | Классическая | ВА50-41К | ВА50-41К | 4604 | ВА52-41К | Для применения в электрических сетях с напряжением до 1140 В переменного тока частотой 50 и 60 Гц | M | Заказной | 1 | шт.
N1000-000067 | ВА52-41К-325810-1000А-1140AC-2500А-НР380AC-РНН110DC-1З2Р-ВКС-УХЛ3 | 149438 | 179325.6 | 0 | Автоматические выключатели в литом корпусе | Классическая | ВА50-41К | ВА50-41К | 4604 | ВА52-41К | Для применения в электрических сетях с напряжением до 1140 В переменного тока частотой 50 и 60 Гц | M | Заказной | 1 | шт.
N1000-000068 | ВА52-41К-325810-1000А-1140AC-3200А-НР380AC-РНН110DC-1З2Р-ВКС-УХЛ3 | 149438 | 179325.6 | 0 | Автоматические выключатели в литом корпусе | Классическая | ВА50-41К | ВА50-41К | 4604 | ВА52-41К | Для применения в электрических сетях с напряжением до 1140 В переменного тока частотой 50 и 60 Гц | M | Заказной | 1 | шт.
N1000-000069 | ВА52-41К-325810-1000А-1140AC-4000А-НР380AC-РНН110DC-1З2Р-ВКС-УХЛ3 | 149438 | 179325.6 | 0 | Автоматические выключатели в литом корпусе | Классическая | ВА50-41К | ВА50-41К | 4604 | ВА52-41К | Для применения в электрических сетях с напряжением до 1140 В переменного тока частотой 50 и 60 Гц | M | Заказной | 1 | шт.
N1000-000070 | ВА52-41К-325810-1000А-1140AC-5000А-НР380AC-РНН110DC-1З2Р-ВКС-УХЛ3 | 149438 | 179325.6 | 0 | Автоматические выключатели в литом корпусе | Классическая | ВА50-41К | ВА50-41К | 4604 | ВА52-41К | Для применения в электрических сетях с напряжением до 1140 В переменного тока частотой 50 и 60 Гц | M | Заказной | 1 | шт.
N1000-000071 | ВА52-41К-325810-1000А-1140AC-6300А-НР380AC-РНН110DC-1З2Р-ВКС-УХЛ3 | 149438 | 179325.6 | 0 | Автоматические выключатели в литом корпусе | Классическая | ВА50-41К | ВА50-41К | 4604 | ВА52-41К | Для применения в электрических сетях с напряжением до 1140 В переменного тока частотой 50 и 60 Гц | M | Заказной | 1 | шт.
N1000-000072 | ВА52-41К-325810-1000А-1140AC-7000А-НР380AC-РНН110DC-1З2Р-ВКС-УХЛ3 | 149438 | 179325.6 | 0 | Автоматические выключатели в литом корпусе | Классическая | ВА50-41К | ВА50-41К | 4604 | ВА52-41К | Для применения в электрических сетях с напряжением до 1140 В переменного тока частотой 50 и 60 Гц | M | Заказной | 1 | шт.
N1000-000073 | ВА52-41К-325810-1000А-1140AC-2500А-НР400-660AC-РНН110DC-1З2Р-ВКС-УХЛ3 | 149438 | 179325.6 | 0 | Автоматические выключатели в литом корпусе | Классическая | ВА50-41К | ВА50-41К | 4604 | ВА52-41К | Для применения в электрических сетях с напряжением до 1140 В переменного тока частотой 50 и 60 Гц | M | Заказной | 1 | шт.
N1000-000074 | ВА52-41К-325810-1000А-1140AC-3200А-НР400-660AC-РНН110DC-1З2Р-ВКС-УХЛ3 | 149438 | 179325.6 | 0 | Автоматические выключатели в литом корпусе | Классическая | ВА50-41К | ВА50-41К | 4604 | ВА52-41К | Для применения в электрических сетях с напряжением до 1140 В переменного тока частотой 50 и 60 Гц | M | Заказной | 1 | шт.
N1000-000075 | ВА52-41К-325810-1000А-1140AC-4000А-НР400-660AC-РНН110DC-1З2Р-ВКС-УХЛ3 | 149438 | 179325.6 | 0 | Автоматические выключатели в литом корпусе | Классическая | ВА50-41К | ВА50-41К | 4604 | ВА52-41К | Для применения в электрических сетях с напряжением до 1140 В переменного тока частотой 50 и 60 Гц | M | Заказной | 1 | шт.
N1000-000076 | ВА52-41К-325810-1000А-1140AC-5000А-НР400-660AC-РНН110DC-1З2Р-ВКС-УХЛ3 | 149438 | 179325.6 | 0 | Автоматические выключатели в литом корпусе | Классическая | ВА50-41К | ВА50-41К | 4604 | ВА52-41К | Для применения в электрических сетях с напряжением до 1140 В переменного тока частотой 50 и 60 Гц | M | Заказной | 1 | шт.
N1000-000077 | ВА52-41К-325810-1000А-1140AC-6300А-НР400-660AC-РНН110DC-1З2Р-ВКС-УХЛ3 | 149438 | 179325.6 | 0 | Автоматические выключатели в литом корпусе | Классическая | ВА50-41К | ВА50-41К | 4604 | ВА52-41К | Для применения в электрических сетях с напряжением до 1140 В переменного тока частотой 50 и 60 Гц | M | Заказной | 1 | шт.
N1000-000078 | ВА52-41К-325810-1000А-1140AC-7000А-НР400-660AC-РНН110DC-1З2Р-ВКС-УХЛ3 | 149438 | 179325.6 | 0 | Автоматические выключатели в литом корпусе | Классическая | ВА50-41К | ВА50-41К | 4604 | ВА52-41К | Для применения в электрических сетях с напряжением до 1140 В переменного тока частотой 50 и 60 Гц | M | Заказной | 1 | шт.
N1000-000079 | ВА52-41К-325810-1000А-1140AC-2500А-НР110DC-РНН110DC-1З2Р-ВКС-УХЛ3 | 149438 | 179325.6 | 0 | Автоматические выключатели в литом корпусе | Классическая | ВА50-41К | ВА50-41К | 4604 | ВА52-41К | Для применения в электрических сетях с напряжением до 1140 В переменного тока частотой 50 и 60 Гц | M | Заказной | 1 | шт.
N1000-000080 | ВА52-41К-325810-1000А-1140AC-3200А-НР110DC-РНН110DC-1З2Р-ВКС-УХЛ3 | 149438 | 179325.6 | 0 | Автоматические выключатели в литом корпусе | Классическая | ВА50-41К | ВА50-41К | 4604 | ВА52-41К | Для применения в электрических сетях с напряжением до 1140 В переменного тока частотой 50 и 60 Гц | M | Заказной | 1 | шт.
N1000-000081 | ВА52-41К-325810-1000А-1140AC-4000А-НР110DC-РНН110DC-1З2Р-ВКС-УХЛ3 | 149438 | 179325.6 | 0 | Автоматические выключатели в литом корпусе | Классическая | ВА50-41К | ВА50-41К | 4604 | ВА52-41К | Для применения в электрических сетях с напряжением до 1140 В переменного тока частотой 50 и 60 Гц | M | Заказной | 1 | шт.
N1000-000082 | ВА52-41К-325810-1000А-1140AC-5000А-НР110DC-РНН110DC-1З2Р-ВКС-УХЛ3 | 149438 | 179325.6 | 0 | Автоматические выключатели в литом корпусе | Классическая | ВА50-41К | ВА50-41К | 4604 | ВА52-41К | Для применения в электрических сетях с напряжением до 1140 В переменного тока частотой 50 и 60 Гц | M | Заказной | 1 | шт.
N1000-000083 | ВА52-41К-325810-1000А-1140AC-6300А-НР110DC-РНН110DC-1З2Р-ВКС-УХЛ3 | 149438 | 179325.6 | 0 | Автоматические выключатели в литом корпусе | Классическая | ВА50-41К | ВА50-41К | 4604 | ВА52-41К | Для применения в электрических сетях с напряжением до 1140 В переменного тока частотой 50 и 60 Гц | M | Заказной | 1 | шт.
N1000-000084 | ВА52-41К-325810-1000А-1140AC-7000А-НР110DC-РНН110DC-1З2Р-ВКС-УХЛ3 | 149438 | 179325.6 | 0 | Автоматические выключатели в литом корпусе | Классическая | ВА50-41К | ВА50-41К | 4604 | ВА52-41К | Для применения в электрических сетях с напряжением до 1140 В переменного тока частотой 50 и 60 Гц | M | Заказной | 1 | шт.
N1000-000085 | ВА52-41К-325810-1000А-1140AC-2500А-НР220DC-РНН110DC-1З2Р-ВКС-УХЛ3 | 149438 | 179325.6 | 0 | Автоматические выключатели в литом корпусе | Классическая | ВА50-41К | ВА50-41К | 4604 | ВА52-41К | Для применения в электрических сетях с напряжением до 1140 В переменного тока частотой 50 и 60 Гц | M | Заказной | 1 | шт.
N1000-000086 | ВА52-41К-325810-1000А-1140AC-3200А-НР220DC-РНН110DC-1З2Р-ВКС-УХЛ3 | 149438 | 179325.6 | 0 | Автоматические выключатели в литом корпусе | Классическая | ВА50-41К | ВА50-41К | 4604 | ВА52-41К | Для применения в электрических сетях с напряжением до 1140 В переменного тока частотой 50 и 60 Гц | M | Заказной | 1 | шт.
N1000-000087 | ВА52-41К-325810-1000А-1140AC-4000А-НР220DC-РНН110DC-1З2Р-ВКС-УХЛ3 | 149438 | 179325.6 | 0 | Автоматические выключатели в литом корпусе | Классическая | ВА50-41К | ВА50-41К | 4604 | ВА52-41К | Для применения в электрических сетях с напряжением до 1140 В переменного тока частотой 50 и 60 Гц | M | Заказной | 1 | шт.
N1000-000088 | ВА52-41К-325810-1000А-1140AC-5000А-НР220DC-РНН110DC-1З2Р-ВКС-УХЛ3 | 149438 | 179325.6 | 0 | Автоматические выключатели в литом корпусе | Классическая | ВА50-41К | ВА50-41К | 4604 | ВА52-41К | Для применения в электрических сетях с напряжением до 1140 В переменного тока частотой 50 и 60 Гц | M | Заказной | 1 | шт.
N1000-000089 | ВА52-41К-325810-1000А-1140AC-6300А-НР220DC-РНН110DC-1З2Р-ВКС-УХЛ3 | 149438 | 179325.6 | 0 | Автоматические выключатели в литом корпусе | Классическая | ВА50-41К | ВА50-41К | 4604 | ВА52-41К | Для применения в электрических сетях с напряжением до 1140 В переменного тока частотой 50 и 60 Гц | M | Заказной | 1 | шт.
N1000-000090 | ВА52-41К-325810-1000А-1140AC-7000А-НР220DC-РНН110DC-1З2Р-ВКС-УХЛ3 | 149438 | 179325.6 | 0 | Автоматические выключатели в литом корпусе | Классическая | ВА50-41К | ВА50-41К | 4604 | ВА52-41К | Для применения в электрических сетях с напряжением до 1140 В переменного тока частотой 50 и 60 Гц | M | Заказной | 1 | шт.
N1000-000091 | ВА52-41К-325810-1000А-1140AC-2500А-НР110-240AC-РНН230AC-1З2Р-ВКС-УХЛ3 | 149438 | 179325.6 | 0 | Автоматические выключатели в литом корпусе | Классическая | ВА50-41К | ВА50-41К | 4604 | ВА52-41К | Для применения в электрических сетях с напряжением до 1140 В переменного тока частотой 50 и 60 Гц | M | Заказной | 1 | шт.
N1000-000092 | ВА52-41К-325810-1000А-1140AC-3200А-НР110-240AC-РНН230AC-1З2Р-ВКС-УХЛ3 | 149438 | 179325.6 | 0 | Автоматические выключатели в литом корпусе | Классическая | ВА50-41К | ВА50-41К | 4604 | ВА52-41К | Для применения в электрических сетях с напряжением до 1140 В переменного тока частотой 50 и 60 Гц | M | Заказной | 1 | шт.
N1000-000093 | ВА52-41К-325810-1000А-1140AC-4000А-НР110-240AC-РНН230AC-1З2Р-ВКС-УХЛ3 | 149438 | 179325.6 | 0 | Автоматические выключатели в литом корпусе | Классическая | ВА50-41К | ВА50-41К | 4604 | ВА52-41К | Для применения в электрических сетях с напряжением до 1140 В переменного тока частотой 50 и 60 Гц | M | Заказной | 1 | шт.
N1000-000094 | ВА52-41К-325810-1000А-1140AC-5000А-НР110-240AC-РНН230AC-1З2Р-ВКС-УХЛ3 | 149438 | 179325.6 | 0 | Автоматические выключатели в литом корпусе | Классическая | ВА50-41К | ВА50-41К | 4604 | ВА52-41К | Для применения в электрических сетях с напряжением до 1140 В переменного тока частотой 50 и 60 Гц | M | Заказной | 1 | шт.
N1000-000095 | ВА52-41К-325810-1000А-1140AC-6300А-НР110-240AC-РНН230AC-1З2Р-ВКС-УХЛ3 | 149438 | 179325.6 | 0 | Автоматические выключатели в литом корпусе | Классическая | ВА50-41К | ВА50-41К | 4604 | ВА52-41К | Для применения в электрических сетях с напряжением до 1140 В переменного тока частотой 50 и 60 Гц | M | Заказной | 1 | шт.
N1000-000096 | ВА52-41К-325810-1000А-1140AC-7000А-НР110-240AC-РНН230AC-1З2Р-ВКС-УХЛ3 | 149438 | 179325.6 | 0 | Автоматические выключатели в литом корпусе | Классическая | ВА50-41К | ВА50-41К | 4604 | ВА52-41К | Для применения в электрических сетях с напряжением до 1140 В переменного тока частотой 50 и 60 Гц | M | Заказной | 1 | шт.
N1000-000097 | ВА52-41К-325810-1000А-1140AC-2500А-НР380AC-РНН230AC-1З2Р-ВКС-УХЛ3 | 149438 | 179325.6 | 0 | Автоматические выключатели в литом корпусе | Классическая | ВА50-41К | ВА50-41К | 4604 | ВА52-41К | Для применения в электрических сетях с напряжением до 1140 В переменного тока частотой 50 и 60 Гц | M | Заказной | 1 | шт.
N1000-000098 | ВА52-41К-325810-1000А-1140AC-3200А-НР380AC-РНН230AC-1З2Р-ВКС-УХЛ3 | 149438 | 179325.6 | 0 | Автоматические выключатели в литом корпусе | Классическая | ВА50-41К | ВА50-41К | 4604 | ВА52-41К | Для применения в электрических сетях с напряжением до 1140 В переменного тока частотой 50 и 60 Гц | M | Заказной | 1 | шт.
N1000-000099 | ВА52-41К-325810-1000А-1140AC-4000А-НР380AC-РНН230AC-1З2Р-ВКС-УХЛ3 | 149438 | 179325.6 | 0 | Автоматические выключатели в литом корпусе | Классическая | ВА50-41К | ВА50-41К | 4604 | ВА52-41К | Для применения в электрических сетях с напряжением до 1140 В переменного тока частотой 50 и 60 Гц | M | Заказной | 1 | шт.
N1000-000100 | ВА52-41К-325810-1000А-1140AC-5000А-НР380AC-РНН230AC-1З2Р-ВКС-УХЛ3 | 149438 | 179325.6 | 0 | Автоматические выключатели в литом корпусе | Классическая | ВА50-41К | ВА50-41К | 4604 | ВА52-41К | Для применения в электрических сетях с напряжением до 1140 В переменного тока частотой 50 и 60 Гц | M | Заказной | 1 | шт.
N1000-000101 | ВА52-41К-325810-1000А-1140AC-6300А-НР380AC-РНН230AC-1З2Р-ВКС-УХЛ3 | 149438 | 179325.6 | 0 | Автоматические выключатели в литом корпусе | Классическая | ВА50-41К | ВА50-41К | 4604 | ВА52-41К | Для применения в электрических сетях с напряжением до 1140 В переменного тока частотой 50 и 60 Гц | M | Заказной | 1 | шт.
N1000-000102 | ВА52-41К-325810-1000А-1140AC-7000А-НР380AC-РНН230AC-1З2Р-ВКС-УХЛ3 | 149438 | 179325.6 | 0 | Автоматические выключатели в литом корпусе | Классическая | ВА50-41К | ВА50-41К | 4604 | ВА52-41К | Для применения в электрических сетях с напряжением до 1140 В переменного тока частотой 50 и 60 Гц | M | Заказной | 1 | шт.
N1000-000103 | ВА52-41К-325810-1000А-1140AC-2500А-НР400-660AC-РНН230AC-1З2Р-ВКС-УХЛ3 | 149438 | 179325.6 | 0 | Автоматические выключатели в литом корпусе | Классическая | ВА50-41К | ВА50-41К | 4604 | ВА52-41К | Для применения в электрических сетях с напряжением до 1140 В переменного тока частотой 50 и 60 Гц | M | Заказной | 1 | шт.
N1000-000104 | ВА52-41К-325810-1000А-1140AC-3200А-НР400-660AC-РНН230AC-1З2Р-ВКС-УХЛ3 | 149438 | 179325.6 | 0 | Автоматические выключатели в литом корпусе | Классическая | ВА50-41К | ВА50-41К | 4604 | ВА52-41К | Для применения в электрических сетях с напряжением до 1140 В переменного тока частотой 50 и 60 Гц | M | Заказной | 1 | шт.
N1000-000105 | ВА52-41К-325810-1000А-1140AC-4000А-НР400-660AC-РНН230AC-1З2Р-ВКС-УХЛ3 | 149438 | 179325.6 | 0 | Автоматические выключатели в литом корпусе | Классическая | ВА50-41К | ВА50-41К | 4604 | ВА52-41К | Для применения в электрических сетях с напряжением до 1140 В переменного тока частотой 50 и 60 Гц | M | Заказной | 1 | шт.
N1000-000106 | ВА52-41К-325810-1000А-1140AC-5000А-НР400-660AC-РНН230AC-1З2Р-ВКС-УХЛ3 | 149438 | 179325.6 | 0 | Автоматические выключатели в литом корпусе | Классическая | ВА50-41К | ВА50-41К | 4604 | ВА52-41К | Для применения в электрических сетях с напряжением до 1140 В переменного тока частотой 50 и 60 Гц | M | Заказной | 1 | шт.
N1000-000107 | ВА52-41К-325810-1000А-1140AC-6300А-НР400-660AC-РНН230AC-1З2Р-ВКС-УХЛ3 | 149438 | 179325.6 | 0 | Автоматические выключатели в литом корпусе | Классическая | ВА50-41К | ВА50-41К | 4604 | ВА52-41К | Для применения в электрических сетях с напряжением до 1140 В переменного тока частотой 50 и 60 Гц | M | Заказной | 1 | шт.
N1000-000108 | ВА52-41К-325810-1000А-1140AC-7000А-НР400-660AC-РНН230AC-1З2Р-ВКС-УХЛ3 | 149438 | 179325.6 | 0 | Автоматические выключатели в литом корпусе | Классическая | ВА50-41К | ВА50-41К | 4604 | ВА52-41К | Для применения в электрических сетях с напряжением до 1140 В переменного тока частотой 50 и 60 Гц | M | Заказной | 1 | шт.
N1000-000109 | ВА52-41К-325810-1000А-1140AC-2500А-НР110DC-РНН230AC-1З2Р-ВКС-УХЛ3 | 149438 | 179325.6 | 0 | Автоматические выключатели в литом корпусе | Классическая | ВА50-41К | ВА50-41К | 4604 | ВА52-41К | Для применения в электрических сетях с напряжением до 1140 В переменного тока частотой 50 и 60 Гц | M | Заказной | 1 | шт.
N1000-000110 | ВА52-41К-325810-1000А-1140AC-3200А-НР110DC-РНН230AC-1З2Р-ВКС-УХЛ3 | 149438 | 179325.6 | 0 | Автоматические выключатели в литом корпусе | Классическая | ВА50-41К | ВА50-41К | 4604 | ВА52-41К | Для применения в электрических сетях с напряжением до 1140 В переменного тока частотой 50 и 60 Гц | M | Заказной | 1 | шт.
N1000-000111 | ВА52-41К-325810-1000А-1140AC-4000А-НР110DC-РНН230AC-1З2Р-ВКС-УХЛ3 | 149438 | 179325.6 | 0 | Автоматические выключатели в литом корпусе | Классическая | ВА50-41К | ВА50-41К | 4604 | ВА52-41К | Для применения в электрических сетях с напряжением до 1140 В переменного тока частотой 50 и 60 Гц | M | Заказной | 1 | шт.
N1000-000112 | ВА52-41К-325810-1000А-1140AC-5000А-НР110DC-РНН230AC-1З2Р-ВКС-УХЛ3 | 149438 | 179325.6 | 0 | Автоматические выключатели в литом корпусе | Классическая | ВА50-41К | ВА50-41К | 4604 | ВА52-41К | Для применения в электрических сетях с напряжением до 1140 В переменного тока частотой 50 и 60 Гц | M | Заказной | 1 | шт.
N1000-000113 | ВА52-41К-325810-1000А-1140AC-6300А-НР110DC-РНН230AC-1З2Р-ВКС-УХЛ3 | 149438 | 179325.6 | 0 | Автоматические выключатели в литом корпусе | Классическая | ВА50-41К | ВА50-41К | 4604 | ВА52-41К | Для применения в электрических сетях с напряжением до 1140 В переменного тока частотой 50 и 60 Гц | M | Заказной | 1 | шт.
N1000-000114 | ВА52-41К-325810-1000А-1140AC-7000А-НР110DC-РНН230AC-1З2Р-ВКС-УХЛ3 | 149438 | 179325.6 | 0 | Автоматические выключатели в литом корпусе | Классическая | ВА50-41К | ВА50-41К | 4604 | ВА52-41К | Для применения в электрических сетях с напряжением до 1140 В переменного тока частотой 50 и 60 Гц | M | Заказной | 1 | шт.
N1000-000115 | ВА52-41К-325810-1000А-1140AC-2500А-НР220DC-РНН230AC-1З2Р-ВКС-УХЛ3 | 149438 | 179325.6 | 0 | Автоматические выключатели в литом корпусе | Классическая | ВА50-41К | ВА50-41К | 4604 | ВА52-41К | Для применения в электрических сетях с напряжением до 1140 В переменного тока частотой 50 и 60 Гц | M | Заказной | 1 | шт.
N1000-000116 | ВА52-41К-325810-1000А-1140AC-3200А-НР220DC-РНН230AC-1З2Р-ВКС-УХЛ3 | 149438 | 179325.6 | 0 | Автоматические выключатели в литом корпусе | Классическая | ВА50-41К | ВА50-41К | 4604 | ВА52-41К | Для применения в электрических сетях с напряжением до 1140 В переменного тока частотой 50 и 60 Гц | M | Заказной | 1 | шт.
N1000-000117 | ВА52-41К-325810-1000А-1140AC-4000А-НР220DC-РНН230AC-1З2Р-ВКС-УХЛ3 | 149438 | 179325.6 | 0 | Автоматические выключатели в литом корпусе | Классическая | ВА50-41К | ВА50-41К | 4604 | ВА52-41К | Для применения в электрических сетях с напряжением до 1140 В переменного тока частотой 50 и 60 Гц | M | Заказной | 1 | шт.
N1000-000118 | ВА52-41К-325810-1000А-1140AC-5000А-НР220DC-РНН230AC-1З2Р-ВКС-УХЛ3 | 149438 | 179325.6 | 0 | Автоматические выключатели в литом корпусе | Классическая | ВА50-41К | ВА50-41К | 4604 | ВА52-41К | Для применения в электрических сетях с напряжением до 1140 В переменного тока частотой 50 и 60 Гц | M | Заказной | 1 | шт.
N1000-000119 | ВА52-41К-325810-1000А-1140AC-6300А-НР220DC-РНН230AC-1З2Р-ВКС-УХЛ3 | 149438 | 179325.6 | 0 | Автоматические выключатели в литом корпусе | Классическая | ВА50-41К | ВА50-41К | 4604 | ВА52-41К | Для применения в электрических сетях с напряжением до 1140 В переменного тока частотой 50 и 60 Гц | M | Заказной | 1 | шт.
N1000-000120 | ВА52-41К-325810-1000А-1140AC-7000А-НР220DC-РНН230AC-1З2Р-ВКС-УХЛ3 | 149438 | 179325.6 | 0 | Автоматические выключатели в литом корпусе | Классическая | ВА50-41К | ВА50-41К | 4604 | ВА52-41К | Для применения в электрических сетях с напряжением до 1140 В переменного тока частотой 50 и 60 Гц | M | Заказной | 1 | шт.
N1000-000121 | ВА52-41К-325810-1000А-1140AC-2500А-НР110-240AC-РНН400AC-1З2Р-ВКС-УХЛ3 | 149438 | 179325.6 | 0 | Автоматические выключатели в литом корпусе | Классическая | ВА50-41К | ВА50-41К | 4604 | ВА52-41К | Для применения в электрических сетях с напряжением до 1140 В переменного тока частотой 50 и 60 Гц | M | Заказной | 1 | шт.
N1000-000122 | ВА52-41К-325810-1000А-1140AC-3200А-НР110-240AC-РНН400AC-1З2Р-ВКС-УХЛ3 | 149438 | 179325.6 | 0 | Автоматические выключатели в литом корпусе | Классическая | ВА50-41К | ВА50-41К | 4604 | ВА52-41К | Для применения в электрических сетях с напряжением до 1140 В переменного тока частотой 50 и 60 Гц | M | Заказной | 1 | шт.
N1000-000123 | ВА52-41К-325810-1000А-1140AC-4000А-НР110-240AC-РНН400AC-1З2Р-ВКС-УХЛ3 | 149438 | 179325.6 | 0 | Автоматические выключатели в литом корпусе | Классическая | ВА50-41К | ВА50-41К | 4604 | ВА52-41К | Для применения в электрических сетях с напряжением до 1140 В переменного тока частотой 50 и 60 Гц | M | Заказной | 1 | шт.
N1000-000124 | ВА52-41К-325810-1000А-1140AC-5000А-НР110-240AC-РНН400AC-1З2Р-ВКС-УХЛ3 | 149438 | 179325.6 | 0 | Автоматические выключатели в литом корпусе | Классическая | ВА50-41К | ВА50-41К | 4604 | ВА52-41К | Для применения в электрических сетях с напряжением до 1140 В переменного тока частотой 50 и 60 Гц | M | Заказной | 1 | шт.
N1000-000125 | ВА52-41К-325810-1000А-1140AC-6300А-НР110-240AC-РНН400AC-1З2Р-ВКС-УХЛ3 | 149438 | 179325.6 | 0 | Автоматические выключатели в литом корпусе | Классическая | ВА50-41К | ВА50-41К | 4604 | ВА52-41К | Для применения в электрических сетях с напряжением до 1140 В переменного тока частотой 50 и 60 Гц | M | Заказной | 1 | шт.
N1000-000126 | ВА52-41К-325810-1000А-1140AC-7000А-НР110-240AC-РНН400AC-1З2Р-ВКС-УХЛ3 | 149438 | 179325.6 | 0 | Автоматические выключатели в литом корпусе | Классическая | ВА50-41К | ВА50-41К | 4604 | ВА52-41К | Для применения в электрических сетях с напряжением до 1140 В переменного тока частотой 50 и 60 Гц | M | Заказной | 1 | шт.
N1000-000127 | ВА52-41К-325810-1000А-1140AC-2500А-НР380AC-РНН400AC-1З2Р-ВКС-УХЛ3 | 149438 | 179325.6 | 0 | Автоматические выключатели в литом корпусе | Классическая | ВА50-41К | ВА50-41К | 4604 | ВА52-41К | Для применения в электрических сетях с напряжением до 1140 В переменного тока частотой 50 и 60 Гц | M | Заказной | 1 | шт.
N1000-000128 | ВА52-41К-325810-1000А-1140AC-3200А-НР380AC-РНН400AC-1З2Р-ВКС-УХЛ3 | 149438 | 179325.6 | 0 | Автоматические выключатели в литом корпусе | Классическая | ВА50-41К | ВА50-41К | 4604 | ВА52-41К | Для применения в электрических сетях с напряжением до 1140 В переменного тока частотой 50 и 60 Гц | M | Заказной | 1 | шт.
N1000-000129 | ВА52-41К-325810-1000А-1140AC-4000А-НР380AC-РНН400AC-1З2Р-ВКС-УХЛ3 | 149438 | 179325.6 | 0 | Автоматические выключатели в литом корпусе | Классическая | ВА50-41К | ВА50-41К | 4604 | ВА52-41К | Для применения в электрических сетях с напряжением до 1140 В переменного тока частотой 50 и 60 Гц | M | Заказной | 1 | шт.
N1000-000130 | ВА52-41К-325810-1000А-1140AC-5000А-НР380AC-РНН400AC-1З2Р-ВКС-УХЛ3 | 149438 | 179325.6 | 0 | Автоматические выключатели в литом корпусе | Классическая | ВА50-41К | ВА50-41К | 4604 | ВА52-41К | Для применения в электрических сетях с напряжением до 1140 В переменного тока частотой 50 и 60 Гц | M | Заказной | 1 | шт.
N1000-000131 | ВА52-41К-325810-1000А-1140AC-6300А-НР380AC-РНН400AC-1З2Р-ВКС-УХЛ3 | 149438 | 179325.6 | 0 | Автоматические выключатели в литом корпусе | Классическая | ВА50-41К | ВА50-41К | 4604 | ВА52-41К | Для применения в электрических сетях с напряжением до 1140 В переменного тока частотой 50 и 60 Гц | M | Заказной | 1 | шт.
N1000-000132 | ВА52-41К-325810-1000А-1140AC-7000А-НР380AC-РНН400AC-1З2Р-ВКС-УХЛ3 | 149438 | 179325.6 | 0 | Автоматические выключатели в литом корпусе | Классическая | ВА50-41К | ВА50-41К | 4604 | ВА52-41К | Для применения в электрических сетях с напряжением до 1140 В переменного тока частотой 50 и 60 Гц | M | Заказной | 1 | шт.
N1000-000133 | ВА52-41К-325810-1000А-1140AC-2500А-НР400-660AC-РНН400AC-1З2Р-ВКС-УХЛ3 | 149438 | 179325.6 | 0 | Автоматические выключатели в литом корпусе | Классическая | ВА50-41К | ВА50-41К | 4604 | ВА52-41К | Для применения в электрических сетях с напряжением до 1140 В переменного тока частотой 50 и 60 Гц | M | Заказной | 1 | шт.
N1000-000134 | ВА52-41К-325810-1000А-1140AC-3200А-НР400-660AC-РНН400AC-1З2Р-ВКС-УХЛ3 | 149438 | 179325.6 | 0 | Автоматические выключатели в литом корпусе | Классическая | ВА50-41К | ВА50-41К | 4604 | ВА52-41К | Для применения в электрических сетях с напряжением до 1140 В переменного тока частотой 50 и 60 Гц | M | Заказной | 1 | шт.
N1000-000135 | ВА52-41К-325810-1000А-1140AC-4000А-НР400-660AC-РНН400AC-1З2Р-ВКС-УХЛ3 | 149438 | 179325.6 | 0 | Автоматические выключатели в литом корпусе | Классическая | ВА50-41К | ВА50-41К | 4604 | ВА52-41К | Для применения в электрических сетях с напряжением до 1140 В переменного тока частотой 50 и 60 Гц | M | Заказной | 1 | шт.
N1000-000136 | ВА52-41К-325810-1000А-1140AC-5000А-НР400-660AC-РНН400AC-1З2Р-ВКС-УХЛ3 | 149438 | 179325.6 | 0 | Автоматические выключатели в литом корпусе | Классическая | ВА50-41К | ВА50-41К | 4604 | ВА52-41К | Для применения в электрических сетях с напряжением до 1140 В переменного тока частотой 50 и 60 Гц | M | Заказной | 1 | шт.
N1000-000137 | ВА52-41К-325810-1000А-1140AC-6300А-НР400-660AC-РНН400AC-1З2Р-ВКС-УХЛ3 | 149438 | 179325.6 | 0 | Автоматические выключатели в литом корпусе | Классическая | ВА50-41К | ВА50-41К | 4604 | ВА52-41К | Для применения в электрических сетях с напряжением до 1140 В переменного тока частотой 50 и 60 Гц | M | Заказной | 1 | шт.
N1000-000138 | ВА52-41К-325810-1000А-1140AC-7000А-НР400-660AC-РНН400AC-1З2Р-ВКС-УХЛ3 | 149438 | 179325.6 | 0 | Автоматические выключатели в литом корпусе | Классическая | ВА50-41К | ВА50-41К | 4604 | ВА52-41К | Для применения в электрических сетях с напряжением до 1140 В переменного тока частотой 50 и 60 Гц | M | Заказной | 1 | шт.
N1000-000139 | ВА52-41К-325810-1000А-1140AC-2500А-НР110DC-РНН400AC-1З2Р-ВКС-УХЛ3 | 149438 | 179325.6 | 0 | Автоматические выключатели в литом корпусе | Классическая | ВА50-41К | ВА50-41К | 4604 | ВА52-41К | Для применения в электрических сетях с напряжением до 1140 В переменного тока частотой 50 и 60 Гц | M | Заказной | 1 | шт.
N1000-000140 | ВА52-41К-325810-1000А-1140AC-3200А-НР110DC-РНН400AC-1З2Р-ВКС-УХЛ3 | 149438 | 179325.6 | 0 | Автоматические выключатели в литом корпусе | Классическая | ВА50-41К | ВА50-41К | 4604 | ВА52-41К | Для применения в электрических сетях с напряжением до 1140 В переменного тока частотой 50 и 60 Гц | M | Заказной | 1 | шт.
N1000-000141 | ВА52-41К-325810-1000А-1140AC-4000А-НР110DC-РНН400AC-1З2Р-ВКС-УХЛ3 | 149438 | 179325.6 | 0 | Автоматические выключатели в литом корпусе | Классическая | ВА50-41К | ВА50-41К | 4604 | ВА52-41К | Для применения в электрических сетях с напряжением до 1140 В переменного тока частотой 50 и 60 Гц | M | Заказной | 1 | шт.
N1000-000142 | ВА52-41К-325810-1000А-1140AC-5000А-НР110DC-РНН400AC-1З2Р-ВКС-УХЛ3 | 149438 | 179325.6 | 0 | Автоматические выключатели в литом корпусе | Классическая | ВА50-41К | ВА50-41К | 4604 | ВА52-41К | Для применения в электрических сетях с напряжением до 1140 В переменного тока частотой 50 и 60 Гц | M | Заказной | 1 | шт.
N1000-000143 | ВА52-41К-325810-1000А-1140AC-6300А-НР110DC-РНН400AC-1З2Р-ВКС-УХЛ3 | 149438 | 179325.6 | 0 | Автоматические выключатели в литом корпусе | Классическая | ВА50-41К | ВА50-41К | 4604 | ВА52-41К | Для применения в электрических сетях с напряжением до 1140 В переменного тока частотой 50 и 60 Гц | M | Заказной | 1 | шт.
N1000-000144 | ВА52-41К-325810-1000А-1140AC-7000А-НР110DC-РНН400AC-1З2Р-ВКС-УХЛ3 | 149438 | 179325.6 | 0 | Автоматические выключатели в литом корпусе | Классическая | ВА50-41К | ВА50-41К | 4604 | ВА52-41К | Для применения в электрических сетях с напряжением до 1140 В переменного тока частотой 50 и 60 Гц | M | Заказной | 1 | шт.
N1000-000145 | ВА52-41К-325810-1000А-1140AC-2500А-НР220DC-РНН400AC-1З2Р-ВКС-УХЛ3 | 149438 | 179325.6 | 0 | Автоматические выключатели в литом корпусе | Классическая | ВА50-41К | ВА50-41К | 4604 | ВА52-41К | Для применения в электрических сетях с напряжением до 1140 В переменного тока частотой 50 и 60 Гц | M | Заказной | 1 | шт.
N1000-000146 | ВА52-41К-325810-1000А-1140AC-3200А-НР220DC-РНН400AC-1З2Р-ВКС-УХЛ3 | 149438 | 179325.6 | 0 | Автоматические выключатели в литом корпусе | Классическая | ВА50-41К | ВА50-41К | 4604 | ВА52-41К | Для применения в электрических сетях с напряжением до 1140 В переменного тока частотой 50 и 60 Гц | M | Заказной | 1 | шт.
N1000-000147 | ВА52-41К-325810-1000А-1140AC-4000А-НР220DC-РНН400AC-1З2Р-ВКС-УХЛ3 | 149438 | 179325.6 | 0 | Автоматические выключатели в литом корпусе | Классическая | ВА50-41К | ВА50-41К | 4604 | ВА52-41К | Для применения в электрических сетях с напряжением до 1140 В переменного тока частотой 50 и 60 Гц | M | Заказной | 1 | шт.
N1000-000148 | ВА52-41К-325810-1000А-1140AC-5000А-НР220DC-РНН400AC-1З2Р-ВКС-УХЛ3 | 149438 | 179325.6 | 0 | Автоматические выключатели в литом корпусе | Классическая | ВА50-41К | ВА50-41К | 4604 | ВА52-41К | Для применения в электрических сетях с напряжением до 1140 В переменного тока частотой 50 и 60 Гц | M | Заказной | 1 | шт.
N1000-000149 | ВА52-41К-325810-1000А-1140AC-6300А-НР220DC-РНН400AC-1З2Р-ВКС-УХЛ3 | 149438 | 179325.6 | 0 | Автоматические выключатели в литом корпусе | Классическая | ВА50-41К | ВА50-41К | 4604 | ВА52-41К | Для применения в электрических сетях с напряжением до 1140 В переменного тока частотой 50 и 60 Гц | M | Заказной | 1 | шт.
N1000-000150 | ВА52-41К-325810-1000А-1140AC-7000А-НР220DC-РНН400AC-1З2Р-ВКС-УХЛ3 | 149438 | 179325.6 | 0 | Автоматические выключатели в литом корпусе | Классическая | ВА50-41К | ВА50-41К | 4604 | ВА52-41К | Для применения в электрических сетях с напряжением до 1140 В переменного тока частотой 50 и 60 Гц | M | Заказной | 1 | шт.
N1000-000376 | ВА52-41К-322210-1000А-1140AC-2500А-НР110-240AC-РНН110AC-1З2Р-УХЛ3 | 147808 | 177369.6 | 0 | Автоматические выключатели в литом корпусе | Классическая | ВА50-41К | ВА50-41К | 4604 | ВА52-41К | Для применения в электрических сетях с напряжением до 1140 В переменного тока частотой 50 и 60 Гц | M | Заказной | 1 | шт.
N1000-000377 | ВА52-41К-322210-1000А-1140AC-3200А-НР110-240AC-РНН110AC-1З2Р-УХЛ3 | 147808 | 177369.6 | 0 | Автоматические выключатели в литом корпусе | Классическая | ВА50-41К | ВА50-41К | 4604 | ВА52-41К | Для применения в электрических сетях с напряжением до 1140 В переменного тока частотой 50 и 60 Гц | M | Заказной | 1 | шт.
N1000-000378 | ВА52-41К-322210-1000А-1140AC-4000А-НР110-240AC-РНН110AC-1З2Р-УХЛ3 | 147808 | 177369.6 | 0 | Автоматические выключатели в литом корпусе | Классическая | ВА50-41К | ВА50-41К | 4604 | ВА52-41К | Для применения в электрических сетях с напряжением до 1140 В переменного тока частотой 50 и 60 Гц | M | Заказной | 1 | шт.
N1000-000379 | ВА52-41К-322210-1000А-1140AC-5000А-НР110-240AC-РНН110AC-1З2Р-УХЛ3 | 147808 | 177369.6 | 0 | Автоматические выключатели в литом корпусе | Классическая | ВА50-41К | ВА50-41К | 4604 | ВА52-41К | Для применения в электрических сетях с напряжением до 1140 В переменного тока частотой 50 и 60 Гц | M | Заказной | 1 | шт.
N1000-000380 | ВА52-41К-322210-1000А-1140AC-6300А-НР110-240AC-РНН110AC-1З2Р-УХЛ3 | 147808 | 177369.6 | 0 | Автоматические выключатели в литом корпусе | Классическая | ВА50-41К | ВА50-41К | 4604 | ВА52-41К | Для применения в электрических сетях с напряжением до 1140 В переменного тока частотой 50 и 60 Гц | M | Заказной | 1 | шт.
N1000-000381 | ВА52-41К-322210-1000А-1140AC-7000А-НР110-240AC-РНН110AC-1З2Р-УХЛ3 | 147808 | 177369.6 | 0 | Автоматические выключатели в литом корпусе | Классическая | ВА50-41К | ВА50-41К | 4604 | ВА52-41К | Для применения в электрических сетях с напряжением до 1140 В переменного тока частотой 50 и 60 Гц | M | Заказной | 1 | шт.
N1000-000382 | ВА52-41К-322210-1000А-1140AC-2500А-НР110DC-РНН110AC-1З2Р-УХЛ3 | 147808 | 177369.6 | 0 | Автоматические выключатели в литом корпусе | Классическая | ВА50-41К | ВА50-41К | 4604 | ВА52-41К | Для применения в электрических сетях с напряжением до 1140 В переменного тока частотой 50 и 60 Гц | M | Заказной | 1 | шт.
N1000-000383 | ВА52-41К-322210-1000А-1140AC-3200А-НР110DC-РНН110AC-1З2Р-УХЛ3 | 147808 | 177369.6 | 0 | Автоматические выключатели в литом корпусе | Классическая | ВА50-41К | ВА50-41К | 4604 | ВА52-41К | Для применения в электрических сетях с напряжением до 1140 В переменного тока частотой 50 и 60 Гц | M | Заказной | 1 | шт.
N1000-000384 | ВА52-41К-322210-1000А-1140AC-4000А-НР110DC-РНН110AC-1З2Р-УХЛ3 | 147808 | 177369.6 | 0 | Автоматические выключатели в литом корпусе | Классическая | ВА50-41К | ВА50-41К | 4604 | ВА52-41К | Для применения в электрических сетях с напряжением до 1140 В переменного тока частотой 50 и 60 Гц | M | Заказной | 1 | шт.
N1000-000385 | ВА52-41К-322210-1000А-1140AC-5000А-НР110DC-РНН110AC-1З2Р-УХЛ3 | 147808 | 177369.6 | 0 | Автоматические выключатели в литом корпусе | Классическая | ВА50-41К | ВА50-41К | 4604 | ВА52-41К | Для применения в электрических сетях с напряжением до 1140 В переменного тока частотой 50 и 60 Гц | M | Заказной | 1 | шт.
N1000-000386 | ВА52-41К-322210-1000А-1140AC-6300А-НР110DC-РНН110AC-1З2Р-УХЛ3 | 147808 | 177369.6 | 0 | Автоматические выключатели в литом корпусе | Классическая | ВА50-41К | ВА50-41К | 4604 | ВА52-41К | Для применения в электрических сетях с напряжением до 1140 В переменного тока частотой 50 и 60 Гц | M | Заказной | 1 | шт.
N1000-000387 | ВА52-41К-322210-1000А-1140AC-7000А-НР110DC-РНН110AC-1З2Р-УХЛ3 | 147808 | 177369.6 | 0 | Автоматические выключатели в литом корпусе | Классическая | ВА50-41К | ВА50-41К | 4604 | ВА52-41К | Для применения в электрических сетях с напряжением до 1140 В переменного тока частотой 50 и 60 Гц | M | Заказной | 1 | шт.
N1000-000388 | ВА52-41К-322210-1000А-1140AC-2500А-НР110AC-РНН110DC-1З2Р-УХЛ3 | 147808 | 177369.6 | 0 | Автоматические выключатели в литом корпусе | Классическая | ВА50-41К | ВА50-41К | 4604 | ВА52-41К | Для применения в электрических сетях с напряжением до 1140 В переменного тока частотой 50 и 60 Гц | M | Заказной | 1 | шт.
N1000-000389 | ВА52-41К-322210-1000А-1140AC-3200А-НР110AC-РНН110DC-1З2Р-УХЛ3 | 147808 | 177369.6 | 0 | Автоматические выключатели в литом корпусе | Классическая | ВА50-41К | ВА50-41К | 4604 | ВА52-41К | Для применения в электрических сетях с напряжением до 1140 В переменного тока частотой 50 и 60 Гц | M | Заказной | 1 | шт.
N1000-000390 | ВА52-41К-322210-1000А-1140AC-4000А-НР110AC-РНН110DC-1З2Р-УХЛ3 | 147808 | 177369.6 | 0 | Автоматические выключатели в литом корпусе | Классическая | ВА50-41К | ВА50-41К | 4604 | ВА52-41К | Для применения в электрических сетях с напряжением до 1140 В переменного тока частотой 50 и 60 Гц | M | Заказной | 1 | шт.
N1000-000391 | ВА52-41К-322210-1000А-1140AC-5000А-НР110AC-РНН110DC-1З2Р-УХЛ3 | 147808 | 177369.6 | 0 | Автоматические выключатели в литом корпусе | Классическая | ВА50-41К | ВА50-41К | 4604 | ВА52-41К | Для применения в электрических сетях с напряжением до 1140 В переменного тока частотой 50 и 60 Гц | M | Заказной | 1 | шт.
N1000-000392 | ВА52-41К-322210-1000А-1140AC-6300А-НР110AC-РНН110DC-1З2Р-УХЛ3 | 147808 | 177369.6 | 0 | Автоматические выключатели в литом корпусе | Классическая | ВА50-41К | ВА50-41К | 4604 | ВА52-41К | Для применения в электрических сетях с напряжением до 1140 В переменного тока частотой 50 и 60 Гц | M | Заказной | 1 | шт.
N1000-000393 | ВА52-41К-322210-1000А-1140AC-7000А-НР110AC-РНН110DC-1З2Р-УХЛ3 | 147808 | 177369.6 | 0 | Автоматические выключатели в литом корпусе | Классическая | ВА50-41К | ВА50-41К | 4604 | ВА52-41К | Для применения в электрических сетях с напряжением до 1140 В переменного тока частотой 50 и 60 Гц | M | Заказной | 1 | шт.
N1000-000394 | ВА52-41К-322210-1000А-1140AC-2500А-НР110DC-РНН110DC-1З2Р-УХЛ3 | 147808 | 177369.6 | 0 | Автоматические выключатели в литом корпусе | Классическая | ВА50-41К | ВА50-41К | 4604 | ВА52-41К | Для применения в электрических сетях с напряжением до 1140 В переменного тока частотой 50 и 60 Гц | M | Заказной | 1 | шт.
N1000-000395 | ВА52-41К-322210-1000А-1140AC-3200А-НР110DC-РНН110DC-1З2Р-УХЛ3 | 147808 | 177369.6 | 0 | Автоматические выключатели в литом корпусе | Классическая | ВА50-41К | ВА50-41К | 4604 | ВА52-41К | Для применения в электрических сетях с напряжением до 1140 В переменного тока частотой 50 и 60 Гц | M | Заказной | 1 | шт.
N1000-000396 | ВА52-41К-322210-1000А-1140AC-4000А-НР110DC-РНН110DC-1З2Р-УХЛ3 | 147808 | 177369.6 | 0 | Автоматические выключатели в литом корпусе | Классическая | ВА50-41К | ВА50-41К | 4604 | ВА52-41К | Для применения в электрических сетях с напряжением до 1140 В переменного тока частотой 50 и 60 Гц | M | Заказной | 1 | шт.
N1000-000397 | ВА52-41К-322210-1000А-1140AC-5000А-НР110DC-РНН110DC-1З2Р-УХЛ3 | 147808 | 177369.6 | 0 | Автоматические выключатели в литом корпусе | Классическая | ВА50-41К | ВА50-41К | 4604 | ВА52-41К | Для применения в электрических сетях с напряжением до 1140 В переменного тока частотой 50 и 60 Гц | M | Заказной | 1 | шт.
N1000-000398 | ВА52-41К-322210-1000А-1140AC-6300А-НР110DC-РНН110DC-1З2Р-УХЛ3 | 147808 | 177369.6 | 0 | Автоматические выключатели в литом корпусе | Классическая | ВА50-41К | ВА50-41К | 4604 | ВА52-41К | Для применения в электрических сетях с напряжением до 1140 В переменного тока частотой 50 и 60 Гц | M | Заказной | 1 | шт.
N1000-000399 | ВА52-41К-322210-1000А-1140AC-7000А-НР110DC-РНН110DC-1З2Р-УХЛ3 | 147808 | 177369.6 | 0 | Автоматические выключатели в литом корпусе | Классическая | ВА50-41К | ВА50-41К | 4604 | ВА52-41К | Для применения в электрических сетях с напряжением до 1140 В переменного тока частотой 50 и 60 Гц | M | Заказной | 1 | шт.
N1000-000401 | ВА52-41К-332210-1000А-1140АС-5000А-НР220АС-РНН220АС-УХЛ3 | 175638 | 210765.6 | 0 | Автоматические выключатели в литом корпусе | Классическая | ВА50-41К | ВА50-41К | 4603 | ВА52-41К | Для применения в электрических сетях с напряжением до 1140 В переменного тока частотой 50 и 60 Гц | M | Заказной | 1 | шт.
N1000EK-0402 | ВА53-41К-330010-1000А-1140AC-7000А-МРТ1-УХЛ3 | 161985 | 194382 | 0 | Автоматические выключатели в литом корпусе | Классическая | ВА50-41К | ВА50-41К | 4603 | ВА53-41К | Для применения в электрических сетях с напряжением до 1140 В переменного тока частотой 50 и 60 Гц | M | Заказной | 1 | шт.
N1000EK-0404 | ВА53-41К-330010-1000А-1140AC-6300А-МРТ1-УХЛ3 | 161985 | 194382 | 0 | Автоматические выключатели в литом корпусе | Классическая | ВА50-41К | ВА50-41К | 4603 | ВА53-41К | Для применения в электрических сетях с напряжением до 1140 В переменного тока частотой 50 и 60 Гц | M | Заказной | 1 | шт.
N1000EK-0502 | ВА53-41К-330010-800А-1140AC-7000А-МРТ1-УХЛ3 | 161985 | 194382 | 0 | Автоматические выключатели в литом корпусе | Классическая | ВА50-41К | ВА50-41К | 4603 | ВА53-41К | Для применения в электрических сетях с напряжением до 1140 В переменного тока частотой 50 и 60 Гц | M | Заказной | 1 | шт.
N1000EK-0504 | ВА53-41К-330010-800А-1140AC-6300А-МРТ1-УХЛ3 | 161985 | 194382 | 0 | Автоматические выключатели в литом корпусе | Классическая | ВА50-41К | ВА50-41К | 4603 | ВА53-41К | Для применения в электрических сетях с напряжением до 1140 В переменного тока частотой 50 и 60 Гц | M | Заказной | 1 | шт.
N1000EK-0604 | ВА53-41К-330010-630А-1140AC-6300А-МРТ1-УХЛ3 | 161985 | 194382 | 0 | Автоматические выключатели в литом корпусе | Классическая | ВА50-41К | ВА50-41К | 4603 | ВА53-41К | Для применения в электрических сетях с напряжением до 1140 В переменного тока частотой 50 и 60 Гц | M | Заказной | 1 | шт.
N1000EK-0606 | ВА53-41К-330010-630А-1140AC-5000А-МРТ1-УХЛ3 | 161985 | 194382 | 0 | Автоматические выключатели в литом корпусе | Классическая | ВА50-41К | ВА50-41К | 4603 | ВА53-41К | Для применения в электрических сетях с напряжением до 1140 В переменного тока частотой 50 и 60 Гц | M | Заказной | 1 | шт.
N1000EK-0807 | ВА53-41К-330010-400А-1140AC-4000А-МРТ1-УХЛ3 | 161985 | 194382 | 0 | Автоматические выключатели в литом корпусе | Классическая | ВА50-41К | ВА50-41К | 4603 | ВА53-41К | Для применения в электрических сетях с напряжением до 1140 В переменного тока частотой 50 и 60 Гц | M | Заказной | 1 | шт.
N1000EK-0809 | ВА53-41К-330010-400А-1140AC-3200А-МРТ1-УХЛ3 | 161985 | 194382 | 0 | Автоматические выключатели в литом корпусе | Классическая | ВА50-41К | ВА50-41К | 4603 | ВА53-41К | Для применения в электрических сетях с напряжением до 1140 В переменного тока частотой 50 и 60 Гц | M | Заказной | 1 | шт.
N1000EK-1010 | ВА53-41К-330010-250А-1140AC-2500А-МРТ1-УХЛ3 | 161985 | 194382 | 0 | Автоматические выключатели в литом корпусе | Классическая | ВА50-41К | ВА50-41К | 4603 | ВА53-41К | Для применения в электрических сетях с напряжением до 1140 В переменного тока частотой 50 и 60 Гц | M | Заказной | 1 | шт.
N1000-000151 | ВА53-41К-335310-250А-1140AC-2500А-МРТ1-НР110-240AC-1З2Р-ВКС-УХЛ3 | 168467 | 202160.4 | 0 | Автоматические выключатели в литом корпусе | Классическая | ВА50-41К | ВА50-41К | 4603 | ВА53-41К | Для применения в электрических сетях с напряжением до 1140 В переменного тока частотой 50 и 60 Гц | M | Заказной | 1 | шт.
N1000-000152 | ВА53-41К-335310-400А-1140AC-3200А-МРТ1-НР110-240AC-1З2Р-ВКС-УХЛ3 | 168467 | 202160.4 | 0 | Автоматические выключатели в литом корпусе | Классическая | ВА50-41К | ВА50-41К | 4603 | ВА53-41К | Для применения в электрических сетях с напряжением до 1140 В переменного тока частотой 50 и 60 Гц | M | Заказной | 1 | шт.
N1000-000153 | ВА53-41К-335310-400А-1140AC-4000А-МРТ1-НР110-240AC-1З2Р-ВКС-УХЛ3 | 168467 | 202160.4 | 0 | Автоматические выключатели в литом корпусе | Классическая | ВА50-41К | ВА50-41К | 4603 | ВА53-41К | Для применения в электрических сетях с напряжением до 1140 В переменного тока частотой 50 и 60 Гц | M | Заказной | 1 | шт.
N1000-000154 | ВА53-41К-335310-630А-1140AC-5000А-МРТ1-НР110-240AC-1З2Р-ВКС-УХЛ3 | 168467 | 202160.4 | 0 | Автоматические выключатели в литом корпусе | Классическая | ВА50-41К | ВА50-41К | 4603 | ВА53-41К | Для применения в электрических сетях с напряжением до 1140 В переменного тока частотой 50 и 60 Гц | M | Заказной | 1 | шт.
N1000-000155 | ВА53-41К-335310-630А-1140AC-6300А-МРТ1-НР110-240AC-1З2Р-ВКС-УХЛ3 | 168467 | 202160.4 | 0 | Автоматические выключатели в литом корпусе | Классическая | ВА50-41К | ВА50-41К | 4603 | ВА53-41К | Для применения в электрических сетях с напряжением до 1140 В переменного тока частотой 50 и 60 Гц | M | Заказной | 1 | шт.
N1000-000156 | ВА53-41К-335310-800А-1140AC-6300А-МРТ1-НР110-240AC-1З2Р-ВКС-УХЛ3 | 168467 | 202160.4 | 0 | Автоматические выключатели в литом корпусе | Классическая | ВА50-41К | ВА50-41К | 4603 | ВА53-41К | Для применения в электрических сетях с напряжением до 1140 В переменного тока частотой 50 и 60 Гц | M | Заказной | 1 | шт.
N1000-000157 | ВА53-41К-335310-800А-1140AC-7000А-МРТ1-НР110-240AC-1З2Р-ВКС-УХЛ3 | 168467 | 202160.4 | 0 | Автоматические выключатели в литом корпусе | Классическая | ВА50-41К | ВА50-41К | 4603 | ВА53-41К | Для применения в электрических сетях с напряжением до 1140 В переменного тока частотой 50 и 60 Гц | M | Заказной | 1 | шт.
N1000-000158 | ВА53-41К-335310-1000А-1140AC-6300А-МРТ1-НР110-240AC-1З2Р-ВКС-УХЛ3 | 168467 | 202160.4 | 0 | Автоматические выключатели в литом корпусе | Классическая | ВА50-41К | ВА50-41К | 4603 | ВА53-41К | Для применения в электрических сетях с напряжением до 1140 В переменного тока частотой 50 и 60 Гц | M | Заказной | 1 | шт.
N1000-000159 | ВА53-41К-335310-1000А-1140AC-7000А-МРТ1-НР110-240AC-1З2Р-ВКС-УХЛ3 | 168467 | 202160.4 | 0 | Автоматические выключатели в литом корпусе | Классическая | ВА50-41К | ВА50-41К | 4603 | ВА53-41К | Для применения в электрических сетях с напряжением до 1140 В переменного тока частотой 50 и 60 Гц | M | Заказной | 1 | шт.
N1000-000160 | ВА53-41К-335310-250А-1140AC-2500А-МРТ1-НР380AC-1З2Р-ВКС-УХЛ3 | 168467 | 202160.4 | 0 | Автоматические выключатели в литом корпусе | Классическая | ВА50-41К | ВА50-41К | 4603 | ВА53-41К | Для применения в электрических сетях с напряжением до 1140 В переменного тока частотой 50 и 60 Гц | M | Заказной | 1 | шт.
N1000-000161 | ВА53-41К-335310-400А-1140AC-3200А-МРТ1-НР380AC-1З2Р-ВКС-УХЛ3 | 168467 | 202160.4 | 0 | Автоматические выключатели в литом корпусе | Классическая | ВА50-41К | ВА50-41К | 4603 | ВА53-41К | Для применения в электрических сетях с напряжением до 1140 В переменного тока частотой 50 и 60 Гц | M | Заказной | 1 | шт.
N1000-000162 | ВА53-41К-335310-400А-1140AC-4000А-МРТ1-НР380AC-1З2Р-ВКС-УХЛ3 | 168467 | 202160.4 | 0 | Автоматические выключатели в литом корпусе | Классическая | ВА50-41К | ВА50-41К | 4603 | ВА53-41К | Для применения в электрических сетях с напряжением до 1140 В переменного тока частотой 50 и 60 Гц | M | Заказной | 1 | шт.
N1000-000163 | ВА53-41К-335310-630А-1140AC-5000А-МРТ1-НР380AC-1З2Р-ВКС-УХЛ3 | 168467 | 202160.4 | 0 | Автоматические выключатели в литом корпусе | Классическая | ВА50-41К | ВА50-41К | 4603 | ВА53-41К | Для применения в электрических сетях с напряжением до 1140 В переменного тока частотой 50 и 60 Гц | M | Заказной | 1 | шт.
N1000-000164 | ВА53-41К-335310-630А-1140AC-6300А-МРТ1-НР380AC-1З2Р-ВКС-УХЛ3 | 168467 | 202160.4 | 0 | Автоматические выключатели в литом корпусе | Классическая | ВА50-41К | ВА50-41К | 4603 | ВА53-41К | Для применения в электрических сетях с напряжением до 1140 В переменного тока частотой 50 и 60 Гц | M | Заказной | 1 | шт.
N1000-000165 | ВА53-41К-335310-800А-1140AC-6300А-МРТ1-НР380AC-1З2Р-ВКС-УХЛ3 | 168467 | 202160.4 | 0 | Автоматические выключатели в литом корпусе | Классическая | ВА50-41К | ВА50-41К | 4603 | ВА53-41К | Для применения в электрических сетях с напряжением до 1140 В переменного тока частотой 50 и 60 Гц | M | Заказной | 1 | шт.
N1000-000166 | ВА53-41К-335310-800А-1140AC-7000А-МРТ1-НР380AC-1З2Р-ВКС-УХЛ3 | 168467 | 202160.4 | 0 | Автоматические выключатели в литом корпусе | Классическая | ВА50-41К | ВА50-41К | 4603 | ВА53-41К | Для применения в электрических сетях с напряжением до 1140 В переменного тока частотой 50 и 60 Гц | M | Заказной | 1 | шт.
N1000-000167 | ВА53-41К-335310-1000А-1140AC-6300А-МРТ1-НР380AC-1З2Р-ВКС-УХЛ3 | 168467 | 202160.4 | 0 | Автоматические выключатели в литом корпусе | Классическая | ВА50-41К | ВА50-41К | 4603 | ВА53-41К | Для применения в электрических сетях с напряжением до 1140 В переменного тока частотой 50 и 60 Гц | M | Заказной | 1 | шт.
N1000-000168 | ВА53-41К-335310-1000А-1140AC-7000А-МРТ1-НР380AC-1З2Р-ВКС-УХЛ3 | 168467 | 202160.4 | 0 | Автоматические выключатели в литом корпусе | Классическая | ВА50-41К | ВА50-41К | 4603 | ВА53-41К | Для применения в электрических сетях с напряжением до 1140 В переменного тока частотой 50 и 60 Гц | M | Заказной | 1 | шт.
N1000-000169 | ВА53-41К-335310-250А-1140AC-2500А-МРТ1-НР400-660AC-1З2Р-ВКС-УХЛ3 | 168467 | 202160.4 | 0 | Автоматические выключатели в литом корпусе | Классическая | ВА50-41К | ВА50-41К | 4603 | ВА53-41К | Для применения в электрических сетях с напряжением до 1140 В переменного тока частотой 50 и 60 Гц | M | Заказной | 1 | шт.
N1000-000170 | ВА53-41К-335310-400А-1140AC-3200А-МРТ1-НР400-660AC-1З2Р-ВКС-УХЛ3 | 168467 | 202160.4 | 0 | Автоматические выключатели в литом корпусе | Классическая | ВА50-41К | ВА50-41К | 4603 | ВА53-41К | Для применения в электрических сетях с напряжением до 1140 В переменного тока частотой 50 и 60 Гц | M | Заказной | 1 | шт.
N1000-000171 | ВА53-41К-335310-400А-1140AC-4000А-МРТ1-НР400-660AC-1З2Р-ВКС-УХЛ3 | 168467 | 202160.4 | 0 | Автоматические выключатели в литом корпусе | Классическая | ВА50-41К | ВА50-41К | 4603 | ВА53-41К | Для применения в электрических сетях с напряжением до 1140 В переменного тока частотой 50 и 60 Гц | M | Заказной | 1 | шт.
N1000-000172 | ВА53-41К-335310-630А-1140AC-5000А-МРТ1-НР400-660AC-1З2Р-ВКС-УХЛ3 | 168467 | 202160.4 | 0 | Автоматические выключатели в литом корпусе | Классическая | ВА50-41К | ВА50-41К | 4603 | ВА53-41К | Для применения в электрических сетях с напряжением до 1140 В переменного тока частотой 50 и 60 Гц | M | Заказной | 1 | шт.
N1000-000173 | ВА53-41К-335310-630А-1140AC-6300А-МРТ1-НР400-660AC-1З2Р-ВКС-УХЛ3 | 168467 | 202160.4 | 0 | Автоматические выключатели в литом корпусе | Классическая | ВА50-41К | ВА50-41К | 4603 | ВА53-41К | Для применения в электрических сетях с напряжением до 1140 В переменного тока частотой 50 и 60 Гц | M | Заказной | 1 | шт.
N1000-000174 | ВА53-41К-335310-800А-1140AC-6300А-МРТ1-НР400-660AC-1З2Р-ВКС-УХЛ3 | 168467 | 202160.4 | 0 | Автоматические выключатели в литом корпусе | Классическая | ВА50-41К | ВА50-41К | 4603 | ВА53-41К | Для применения в электрических сетях с напряжением до 1140 В переменного тока частотой 50 и 60 Гц | M | Заказной | 1 | шт.
N1000-000175 | ВА53-41К-335310-800А-1140AC-7000А-МРТ1-НР400-660AC-1З2Р-ВКС-УХЛ3 | 168467 | 202160.4 | 0 | Автоматические выключатели в литом корпусе | Классическая | ВА50-41К | ВА50-41К | 4603 | ВА53-41К | Для применения в электрических сетях с напряжением до 1140 В переменного тока частотой 50 и 60 Гц | M | Заказной | 1 | шт.
N1000-000176 | ВА53-41К-335310-1000А-1140AC-6300А-МРТ1-НР400-660AC-1З2Р-ВКС-УХЛ3 | 168467 | 202160.4 | 0 | Автоматические выключатели в литом корпусе | Классическая | ВА50-41К | ВА50-41К | 4603 | ВА53-41К | Для применения в электрических сетях с напряжением до 1140 В переменного тока частотой 50 и 60 Гц | M | Заказной | 1 | шт.
N1000-000177 | ВА53-41К-335310-1000А-1140AC-7000А-МРТ1-НР400-660AC-1З2Р-ВКС-УХЛ3 | 168467 | 202160.4 | 0 | Автоматические выключатели в литом корпусе | Классическая | ВА50-41К | ВА50-41К | 4603 | ВА53-41К | Для применения в электрических сетях с напряжением до 1140 В переменного тока частотой 50 и 60 Гц | M | Заказной | 1 | шт.
N1000-000178 | ВА53-41К-335310-250А-1140AC-2500А-МРТ1-НР110DC-1З2Р-ВКС-УХЛ3 | 168467 | 202160.4 | 0 | Автоматические выключатели в литом корпусе | Классическая | ВА50-41К | ВА50-41К | 4603 | ВА53-41К | Для применения в электрических сетях с напряжением до 1140 В переменного тока частотой 50 и 60 Гц | M | Заказной | 1 | шт.
N1000-000179 | ВА53-41К-335310-400А-1140AC-3200А-МРТ1-НР110DC-1З2Р-ВКС-УХЛ3 | 168467 | 202160.4 | 0 | Автоматические выключатели в литом корпусе | Классическая | ВА50-41К | ВА50-41К | 4603 | ВА53-41К | Для применения в электрических сетях с напряжением до 1140 В переменного тока частотой 50 и 60 Гц | M | Заказной | 1 | шт.
N1000-000180 | ВА53-41К-335310-400А-1140AC-4000А-МРТ1-НР110DC-1З2Р-ВКС-УХЛ3 | 168467 | 202160.4 | 0 | Автоматические выключатели в литом корпусе | Классическая | ВА50-41К | ВА50-41К | 4603 | ВА53-41К | Для применения в электрических сетях с напряжением до 1140 В переменного тока частотой 50 и 60 Гц | M | Заказной | 1 | шт.
N1000-000181 | ВА53-41К-335310-630А-1140AC-5000А-МРТ1-НР110DC-1З2Р-ВКС-УХЛ3 | 168467 | 202160.4 | 0 | Автоматические выключатели в литом корпусе | Классическая | ВА50-41К | ВА50-41К | 4603 | ВА53-41К | Для применения в электрических сетях с напряжением до 1140 В переменного тока частотой 50 и 60 Гц | M | Заказной | 1 | шт.
N1000-000182 | ВА53-41К-335310-630А-1140AC-6300А-МРТ1-НР110DC-1З2Р-ВКС-УХЛ3 | 168467 | 202160.4 | 0 | Автоматические выключатели в литом корпусе | Классическая | ВА50-41К | ВА50-41К | 4603 | ВА53-41К | Для применения в электрических сетях с напряжением до 1140 В переменного тока частотой 50 и 60 Гц | M | Заказной | 1 | шт.
N1000-000183 | ВА53-41К-335310-800А-1140AC-6300А-МРТ1-НР110DC-1З2Р-ВКС-УХЛ3 | 168467 | 202160.4 | 0 | Автоматические выключатели в литом корпусе | Классическая | ВА50-41К | ВА50-41К | 4603 | ВА53-41К | Для применения в электрических сетях с напряжением до 1140 В переменного тока частотой 50 и 60 Гц | M | Заказной | 1 | шт.
N1000-000184 | ВА53-41К-335310-800А-1140AC-7000А-МРТ1-НР110DC-1З2Р-ВКС-УХЛ3 | 168467 | 202160.4 | 0 | Автоматические выключатели в литом корпусе | Классическая | ВА50-41К | ВА50-41К | 4603 | ВА53-41К | Для применения в электрических сетях с напряжением до 1140 В переменного тока частотой 50 и 60 Гц | M | Заказной | 1 | шт.
N1000-000185 | ВА53-41К-335310-1000А-1140AC-6300А-МРТ1-НР110DC-1З2Р-ВКС-УХЛ3 | 168467 | 202160.4 | 0 | Автоматические выключатели в литом корпусе | Классическая | ВА50-41К | ВА50-41К | 4603 | ВА53-41К | Для применения в электрических сетях с напряжением до 1140 В переменного тока частотой 50 и 60 Гц | M | Заказной | 1 | шт.
N1000-000186 | ВА53-41К-335310-1000А-1140AC-7000А-МРТ1-НР110DC-1З2Р-ВКС-УХЛ3 | 168467 | 202160.4 | 0 | Автоматические выключатели в литом корпусе | Классическая | ВА50-41К | ВА50-41К | 4603 | ВА53-41К | Для применения в электрических сетях с напряжением до 1140 В переменного тока частотой 50 и 60 Гц | M | Заказной | 1 | шт.
N1000-000187 | ВА53-41К-335810-250А-1140AC-2500А-МРТ1-НР220DC-1З2Р-ВКС-УХЛ3 | 171448 | 205737.6 | 0 | Автоматические выключатели в литом корпусе | Классическая | ВА50-41К | ВА50-41К | 4603 | ВА53-41К | Для применения в электрических сетях с напряжением до 1140 В переменного тока частотой 50 и 60 Гц | M | Заказной | 1 | шт.
N1000-000188 | ВА53-41К-335810-400А-1140AC-3200А-МРТ1-НР220DC-1З2Р-ВКС-УХЛ3 | 171448 | 205737.6 | 0 | Автоматические выключатели в литом корпусе | Классическая | ВА50-41К | ВА50-41К | 4603 | ВА53-41К | Для применения в электрических сетях с напряжением до 1140 В переменного тока частотой 50 и 60 Гц | M | Заказной | 1 | шт.
N1000-000189 | ВА53-41К-335810-400А-1140AC-4000А-МРТ1-НР220DC-1З2Р-ВКС-УХЛ3 | 171448 | 205737.6 | 0 | Автоматические выключатели в литом корпусе | Классическая | ВА50-41К | ВА50-41К | 4603 | ВА53-41К | Для применения в электрических сетях с напряжением до 1140 В переменного тока частотой 50 и 60 Гц | M | Заказной | 1 | шт.
N1000-000190 | ВА53-41К-335810-630А-1140AC-5000А-МРТ1-НР220DC-1З2Р-ВКС-УХЛ3 | 171448 | 205737.6 | 0 | Автоматические выключатели в литом корпусе | Классическая | ВА50-41К | ВА50-41К | 4603 | ВА53-41К | Для применения в электрических сетях с напряжением до 1140 В переменного тока частотой 50 и 60 Гц | M | Заказной | 1 | шт.
N1000-000191 | ВА53-41К-335810-630А-1140AC-6300А-МРТ1-НР220DC-1З2Р-ВКС-УХЛ3 | 171448 | 205737.6 | 0 | Автоматические выключатели в литом корпусе | Классическая | ВА50-41К | ВА50-41К | 4603 | ВА53-41К | Для применения в электрических сетях с напряжением до 1140 В переменного тока частотой 50 и 60 Гц | M | Заказной | 1 | шт.
N1000-000192 | ВА53-41К-335810-800А-1140AC-6300А-МРТ1-НР220DC-1З2Р-ВКС-УХЛ3 | 171448 | 205737.6 | 0 | Автоматические выключатели в литом корпусе | Классическая | ВА50-41К | ВА50-41К | 4603 | ВА53-41К | Для применения в электрических сетях с напряжением до 1140 В переменного тока частотой 50 и 60 Гц | M | Заказной | 1 | шт.
N1000-000193 | ВА53-41К-335810-800А-1140AC-7000А-МРТ1-НР220DC-1З2Р-ВКС-УХЛ3 | 171448 | 205737.6 | 0 | Автоматические выключатели в литом корпусе | Классическая | ВА50-41К | ВА50-41К | 4603 | ВА53-41К | Для применения в электрических сетях с напряжением до 1140 В переменного тока частотой 50 и 60 Гц | M | Заказной | 1 | шт.
N1000-000194 | ВА53-41К-335810-1000А-1140AC-6300А-МРТ1-НР220DC-1З2Р-ВКС-УХЛ3 | 171448 | 205737.6 | 0 | Автоматические выключатели в литом корпусе | Классическая | ВА50-41К | ВА50-41К | 4603 | ВА53-41К | Для применения в электрических сетях с напряжением до 1140 В переменного тока частотой 50 и 60 Гц | M | Заказной | 1 | шт.
N1000-000195 | ВА53-41К-335810-1000А-1140AC-7000А-МРТ1-НР220DC-1З2Р-ВКС-УХЛ3 | 171448 | 205737.6 | 0 | Автоматические выключатели в литом корпусе | Классическая | ВА50-41К | ВА50-41К | 4603 | ВА53-41К | Для применения в электрических сетях с напряжением до 1140 В переменного тока частотой 50 и 60 Гц | M | Заказной | 1 | шт.
N1000-000196 | ВА53-41К-335810-250А-1140AC-2500А-МРТ1-НР110-240AC-РНН110AC-1З2Р-ВКС-УХЛ3 | 175638 | 210765.6 | 0 | Автоматические выключатели в литом корпусе | Классическая | ВА50-41К | ВА50-41К | 4603 | ВА53-41К | Для применения в электрических сетях с напряжением до 1140 В переменного тока частотой 50 и 60 Гц | M | Заказной | 1 | шт.
N1000-000197 | ВА53-41К-335810-400А-1140AC-3200А-МРТ1-НР110-240AC-РНН110AC-1З2Р-ВКС-УХЛ3 | 175638 | 210765.6 | 0 | Автоматические выключатели в литом корпусе | Классическая | ВА50-41К | ВА50-41К | 4603 | ВА53-41К | Для применения в электрических сетях с напряжением до 1140 В переменного тока частотой 50 и 60 Гц | M | Заказной | 1 | шт.
N1000-000198 | ВА53-41К-335810-400А-1140AC-4000А-МРТ1-НР110-240AC-РНН110AC-1З2Р-ВКС-УХЛ3 | 175638 | 210765.6 | 0 | Автоматические выключатели в литом корпусе | Классическая | ВА50-41К | ВА50-41К | 4603 | ВА53-41К | Для применения в электрических сетях с напряжением до 1140 В переменного тока частотой 50 и 60 Гц | M | Заказной | 1 | шт.
N1000-000199 | ВА53-41К-335810-630А-1140AC-5000А-МРТ1-НР110-240AC-РНН110AC-1З2Р-ВКС-УХЛ3 | 175638 | 210765.6 | 0 | Автоматические выключатели в литом корпусе | Классическая | ВА50-41К | ВА50-41К | 4603 | ВА53-41К | Для применения в электрических сетях с напряжением до 1140 В переменного тока частотой 50 и 60 Гц | M | Заказной | 1 | шт.
N1000-000200 | ВА53-41К-335810-630А-1140AC-6300А-МРТ1-НР110-240AC-РНН110AC-1З2Р-ВКС-УХЛ3 | 175638 | 210765.6 | 0 | Автоматические выключатели в литом корпусе | Классическая | ВА50-41К | ВА50-41К | 4603 | ВА53-41К | Для применения в электрических сетях с напряжением до 1140 В переменного тока частотой 50 и 60 Гц | M | Заказной | 1 | шт.
N1000-000201 | ВА53-41К-335810-800А-1140AC-6300А-МРТ1-НР110-240AC-РНН110AC-1З2Р-ВКС-УХЛ3 | 175638 | 210765.6 | 0 | Автоматические выключатели в литом корпусе | Классическая | ВА50-41К | ВА50-41К | 4603 | ВА53-41К | Для применения в электрических сетях с напряжением до 1140 В переменного тока частотой 50 и 60 Гц | M | Заказной | 1 | шт.
N1000-000202 | ВА53-41К-335810-800А-1140AC-7000А-МРТ1-НР110-240AC-РНН110AC-1З2Р-ВКС-УХЛ3 | 175638 | 210765.6 | 0 | Автоматические выключатели в литом корпусе | Классическая | ВА50-41К | ВА50-41К | 4603 | ВА53-41К | Для применения в электрических сетях с напряжением до 1140 В переменного тока частотой 50 и 60 Гц | M | Заказной | 1 | шт.
N1000-000203 | ВА53-41К-335810-1000А-1140AC-6300А-МРТ1-НР110-240AC-РНН110AC-1З2Р-ВКС-УХЛ3 | 175638 | 210765.6 | 0 | Автоматические выключатели в литом корпусе | Классическая | ВА50-41К | ВА50-41К | 4603 | ВА53-41К | Для применения в электрических сетях с напряжением до 1140 В переменного тока частотой 50 и 60 Гц | M | Заказной | 1 | шт.
N1000-000204 | ВА53-41К-335810-1000А-1140AC-7000А-МРТ1-НР110-240AC-РНН110AC-1З2Р-ВКС-УХЛ3 | 175638 | 210765.6 | 0 | Автоматические выключатели в литом корпусе | Классическая | ВА50-41К | ВА50-41К | 4603 | ВА53-41К | Для применения в электрических сетях с напряжением до 1140 В переменного тока частотой 50 и 60 Гц | M | Заказной | 1 | шт.
N1000-000205 | ВА53-41К-335810-250А-1140AC-2500А-МРТ1-НР380AC-РНН110AC-1З2Р-ВКС-УХЛ3 | 175638 | 210765.6 | 0 | Автоматические выключатели в литом корпусе | Классическая | ВА50-41К | ВА50-41К | 4603 | ВА53-41К | Для применения в электрических сетях с напряжением до 1140 В переменного тока частотой 50 и 60 Гц | M | Заказной | 1 | шт.
N1000-000206 | ВА53-41К-335810-400А-1140AC-3200А-МРТ1-НР380AC-РНН110AC-1З2Р-ВКС-УХЛ3 | 175638 | 210765.6 | 0 | Автоматические выключатели в литом корпусе | Классическая | ВА50-41К | ВА50-41К | 4603 | ВА53-41К | Для применения в электрических сетях с напряжением до 1140 В переменного тока частотой 50 и 60 Гц | M | Заказной | 1 | шт.
N1000-000207 | ВА53-41К-335810-400А-1140AC-4000А-МРТ1-НР380AC-РНН110AC-1З2Р-ВКС-УХЛ3 | 175638 | 210765.6 | 0 | Автоматические выключатели в литом корпусе | Классическая | ВА50-41К | ВА50-41К | 4603 | ВА53-41К | Для применения в электрических сетях с напряжением до 1140 В переменного тока частотой 50 и 60 Гц | M | Заказной | 1 | шт.
N1000-000208 | ВА53-41К-335810-630А-1140AC-5000А-МРТ1-НР380AC-РНН110AC-1З2Р-ВКС-УХЛ3 | 175638 | 210765.6 | 0 | Автоматические выключатели в литом корпусе | Классическая | ВА50-41К | ВА50-41К | 4603 | ВА53-41К | Для применения в электрических сетях с напряжением до 1140 В переменного тока частотой 50 и 60 Гц | M | Заказной | 1 | шт.
N1000-000209 | ВА53-41К-335810-630А-1140AC-6300А-МРТ1-НР380AC-РНН110AC-1З2Р-ВКС-УХЛ3 | 175638 | 210765.6 | 0 | Автоматические выключатели в литом корпусе | Классическая | ВА50-41К | ВА50-41К | 4603 | ВА53-41К | Для применения в электрических сетях с напряжением до 1140 В переменного тока частотой 50 и 60 Гц | M | Заказной | 1 | шт.
N1000-000210 | ВА53-41К-335810-800А-1140AC-6300А-МРТ1-НР380AC-РНН110AC-1З2Р-ВКС-УХЛ3 | 175638 | 210765.6 | 0 | Автоматические выключатели в литом корпусе | Классическая | ВА50-41К | ВА50-41К | 4603 | ВА53-41К | Для применения в электрических сетях с напряжением до 1140 В переменного тока частотой 50 и 60 Гц | M | Заказной | 1 | шт.
N1000-000211 | ВА53-41К-335810-800А-1140AC-7000А-МРТ1-НР380AC-РНН110AC-1З2Р-ВКС-УХЛ3 | 175638 | 210765.6 | 0 | Автоматические выключатели в литом корпусе | Классическая | ВА50-41К | ВА50-41К | 4603 | ВА53-41К | Для применения в электрических сетях с напряжением до 1140 В переменного тока частотой 50 и 60 Гц | M | Заказной | 1 | шт.
N1000-000212 | ВА53-41К-335810-1000А-1140AC-6300А-МРТ1-НР380AC-РНН110AC-1З2Р-ВКС-УХЛ3 | 175638 | 210765.6 | 0 | Автоматические выключатели в литом корпусе | Классическая | ВА50-41К | ВА50-41К | 4603 | ВА53-41К | Для применения в электрических сетях с напряжением до 1140 В переменного тока частотой 50 и 60 Гц | M | Заказной | 1 | шт.
N1000-000213 | ВА53-41К-335810-1000А-1140AC-7000А-МРТ1-НР380AC-РНН110AC-1З2Р-ВКС-УХЛ3 | 175638 | 210765.6 | 0 | Автоматические выключатели в литом корпусе | Классическая | ВА50-41К | ВА50-41К | 4603 | ВА53-41К | Для применения в электрических сетях с напряжением до 1140 В переменного тока частотой 50 и 60 Гц | M | Заказной | 1 | шт.
N1000-000214 | ВА53-41К-335810-250А-1140AC-2500А-МРТ1-НР400-660AC-РНН110AC-1З2Р-ВКС-УХЛ3 | 175638 | 210765.6 | 0 | Автоматические выключатели в литом корпусе | Классическая | ВА50-41К | ВА50-41К | 4603 | ВА53-41К | Для применения в электрических сетях с напряжением до 1140 В переменного тока частотой 50 и 60 Гц | M | Заказной | 1 | шт.
N1000-000215 | ВА53-41К-335810-400А-1140AC-3200А-МРТ1-НР400-660AC-РНН110AC-1З2Р-ВКС-УХЛ3 | 175638 | 210765.6 | 0 | Автоматические выключатели в литом корпусе | Классическая | ВА50-41К | ВА50-41К | 4603 | ВА53-41К | Для применения в электрических сетях с напряжением до 1140 В переменного тока частотой 50 и 60 Гц | M | Заказной | 1 | шт.
N1000-000216 | ВА53-41К-335810-400А-1140AC-4000А-МРТ1-НР400-660AC-РНН110AC-1З2Р-ВКС-УХЛ3 | 175638 | 210765.6 | 0 | Автоматические выключатели в литом корпусе | Классическая | ВА50-41К | ВА50-41К | 4603 | ВА53-41К | Для применения в электрических сетях с напряжением до 1140 В переменного тока частотой 50 и 60 Гц | M | Заказной | 1 | шт.
N1000-000217 | ВА53-41К-335810-630А-1140AC-5000А-МРТ1-НР400-660AC-РНН110AC-1З2Р-ВКС-УХЛ3 | 175638 | 210765.6 | 0 | Автоматические выключатели в литом корпусе | Классическая | ВА50-41К | ВА50-41К | 4603 | ВА53-41К | Для применения в электрических сетях с напряжением до 1140 В переменного тока частотой 50 и 60 Гц | M | Заказной | 1 | шт.
N1000-000218 | ВА53-41К-335810-630А-1140AC-6300А-МРТ1-НР400-660AC-РНН110AC-1З2Р-ВКС-УХЛ3 | 175638 | 210765.6 | 0 | Автоматические выключатели в литом корпусе | Классическая | ВА50-41К | ВА50-41К | 4603 | ВА53-41К | Для применения в электрических сетях с напряжением до 1140 В переменного тока частотой 50 и 60 Гц | M | Заказной | 1 | шт.
N1000-000219 | ВА53-41К-335810-800А-1140AC-6300А-МРТ1-НР400-660AC-РНН110AC-1З2Р-ВКС-УХЛ3 | 175638 | 210765.6 | 0 | Автоматические выключатели в литом корпусе | Классическая | ВА50-41К | ВА50-41К | 4603 | ВА53-41К | Для применения в электрических сетях с напряжением до 1140 В переменного тока частотой 50 и 60 Гц | M | Заказной | 1 | шт.
N1000-000220 | ВА53-41К-335810-800А-1140AC-7000А-МРТ1-НР400-660AC-РНН110AC-1З2Р-ВКС-УХЛ3 | 175638 | 210765.6 | 0 | Автоматические выключатели в литом корпусе | Классическая | ВА50-41К | ВА50-41К | 4603 | ВА53-41К | Для применения в электрических сетях с напряжением до 1140 В переменного тока частотой 50 и 60 Гц | M | Заказной | 1 | шт.
N1000-000221 | ВА53-41К-335810-1000А-1140AC-6300А-МРТ1-НР400-660AC-РНН110AC-1З2Р-ВКС-УХЛ3 | 175638 | 210765.6 | 0 | Автоматические выключатели в литом корпусе | Классическая | ВА50-41К | ВА50-41К | 4603 | ВА53-41К | Для применения в электрических сетях с напряжением до 1140 В переменного тока частотой 50 и 60 Гц | M | Заказной | 1 | шт.
N1000-000222 | ВА53-41К-335810-1000А-1140AC-7000А-МРТ1-НР400-660AC-РНН110AC-1З2Р-ВКС-УХЛ3 | 175638 | 210765.6 | 0 | Автоматические выключатели в литом корпусе | Классическая | ВА50-41К | ВА50-41К | 4603 | ВА53-41К | Для применения в электрических сетях с напряжением до 1140 В переменного тока частотой 50 и 60 Гц | M | Заказной | 1 | шт.
N1000-000223 | ВА53-41К-335810-250А-1140AC-2500А-МРТ1-НР110DC-РНН110AC-1З2Р-ВКС-УХЛ3 | 175638 | 210765.6 | 0 | Автоматические выключатели в литом корпусе | Классическая | ВА50-41К | ВА50-41К | 4603 | ВА53-41К | Для применения в электрических сетях с напряжением до 1140 В переменного тока частотой 50 и 60 Гц | M | Заказной | 1 | шт.
N1000-000224 | ВА53-41К-335810-400А-1140AC-3200А-МРТ1-НР110DC-РНН110AC-1З2Р-ВКС-УХЛ3 | 175638 | 210765.6 | 0 | Автоматические выключатели в литом корпусе | Классическая | ВА50-41К | ВА50-41К | 4603 | ВА53-41К | Для применения в электрических сетях с напряжением до 1140 В переменного тока частотой 50 и 60 Гц | M | Заказной | 1 | шт.
N1000-000225 | ВА53-41К-335810-400А-1140AC-4000А-МРТ1-НР110DC-РНН110AC-1З2Р-ВКС-УХЛ3 | 175638 | 210765.6 | 0 | Автоматические выключатели в литом корпусе | Классическая | ВА50-41К | ВА50-41К | 4603 | ВА53-41К | Для применения в электрических сетях с напряжением до 1140 В переменного тока частотой 50 и 60 Гц | M | Заказной | 1 | шт.
N1000-000226 | ВА53-41К-335810-630А-1140AC-5000А-МРТ1-НР110DC-РНН110AC-1З2Р-ВКС-УХЛ3 | 175638 | 210765.6 | 0 | Автоматические выключатели в литом корпусе | Классическая | ВА50-41К | ВА50-41К | 4603 | ВА53-41К | Для применения в электрических сетях с напряжением до 1140 В переменного тока частотой 50 и 60 Гц | M | Заказной | 1 | шт.
N1000-000227 | ВА53-41К-335810-630А-1140AC-6300А-МРТ1-НР110DC-РНН110AC-1З2Р-ВКС-УХЛ3 | 175638 | 210765.6 | 0 | Автоматические выключатели в литом корпусе | Классическая | ВА50-41К | ВА50-41К | 4603 | ВА53-41К | Для применения в электрических сетях с напряжением до 1140 В переменного тока частотой 50 и 60 Гц | M | Заказной | 1 | шт.
N1000-000228 | ВА53-41К-335810-800А-1140AC-6300А-МРТ1-НР110DC-РНН110AC-1З2Р-ВКС-УХЛ3 | 175638 | 210765.6 | 0 | Автоматические выключатели в литом корпусе | Классическая | ВА50-41К | ВА50-41К | 4603 | ВА53-41К | Для применения в электрических сетях с напряжением до 1140 В переменного тока частотой 50 и 60 Гц | M | Заказной | 1 | шт.
N1000-000229 | ВА53-41К-335810-800А-1140AC-7000А-МРТ1-НР110DC-РНН110AC-1З2Р-ВКС-УХЛ3 | 175638 | 210765.6 | 0 | Автоматические выключатели в литом корпусе | Классическая | ВА50-41К | ВА50-41К | 4603 | ВА53-41К | Для применения в электрических сетях с напряжением до 1140 В переменного тока частотой 50 и 60 Гц | M | Заказной | 1 | шт.
N1000-000230 | ВА53-41К-335810-1000А-1140AC-6300А-МРТ1-НР110DC-РНН110AC-1З2Р-ВКС-УХЛ3 | 175638 | 210765.6 | 0 | Автоматические выключатели в литом корпусе | Классическая | ВА50-41К | ВА50-41К | 4603 | ВА53-41К | Для применения в электрических сетях с напряжением до 1140 В переменного тока частотой 50 и 60 Гц | M | Заказной | 1 | шт.
N1000-000231 | ВА53-41К-335810-1000А-1140AC-7000А-МРТ1-НР110DC-РНН110AC-1З2Р-ВКС-УХЛ3 | 175638 | 210765.6 | 0 | Автоматические выключатели в литом корпусе | Классическая | ВА50-41К | ВА50-41К | 4603 | ВА53-41К | Для применения в электрических сетях с напряжением до 1140 В переменного тока частотой 50 и 60 Гц | M | Заказной | 1 | шт.
N1000-000232 | ВА53-41К-335810-250А-1140AC-2500А-МРТ1-НР220DC-РНН110AC-1З2Р-ВКС-УХЛ3 | 175638 | 210765.6 | 0 | Автоматические выключатели в литом корпусе | Классическая | ВА50-41К | ВА50-41К | 4603 | ВА53-41К | Для применения в электрических сетях с напряжением до 1140 В переменного тока частотой 50 и 60 Гц | M | Заказной | 1 | шт.
N1000-000233 | ВА53-41К-335810-400А-1140AC-3200А-МРТ1-НР220DC-РНН110AC-1З2Р-ВКС-УХЛ3 | 175638 | 210765.6 | 0 | Автоматические выключатели в литом корпусе | Классическая | ВА50-41К | ВА50-41К | 4603 | ВА53-41К | Для применения в электрических сетях с напряжением до 1140 В переменного тока частотой 50 и 60 Гц | M | Заказной | 1 | шт.
N1000-000234 | ВА53-41К-335810-400А-1140AC-4000А-МРТ1-НР220DC-РНН110AC-1З2Р-ВКС-УХЛ3 | 175638 | 210765.6 | 0 | Автоматические выключатели в литом корпусе | Классическая | ВА50-41К | ВА50-41К | 4603 | ВА53-41К | Для применения в электрических сетях с напряжением до 1140 В переменного тока частотой 50 и 60 Гц | M | Заказной | 1 | шт.
N1000-000235 | ВА53-41К-335810-630А-1140AC-5000А-МРТ1-НР220DC-РНН110AC-1З2Р-ВКС-УХЛ3 | 175638 | 210765.6 | 0 | Автоматические выключатели в литом корпусе | Классическая | ВА50-41К | ВА50-41К | 4603 | ВА53-41К | Для применения в электрических сетях с напряжением до 1140 В переменного тока частотой 50 и 60 Гц | M | Заказной | 1 | шт.
N1000-000236 | ВА53-41К-335810-630А-1140AC-6300А-МРТ1-НР220DC-РНН110AC-1З2Р-ВКС-УХЛ3 | 175638 | 210765.6 | 0 | Автоматические выключатели в литом корпусе | Классическая | ВА50-41К | ВА50-41К | 4603 | ВА53-41К | Для применения в электрических сетях с напряжением до 1140 В переменного тока частотой 50 и 60 Гц | M | Заказной | 1 | шт.
N1000-000237 | ВА53-41К-335810-800А-1140AC-6300А-МРТ1-НР220DC-РНН110AC-1З2Р-ВКС-УХЛ3 | 175638 | 210765.6 | 0 | Автоматические выключатели в литом корпусе | Классическая | ВА50-41К | ВА50-41К | 4603 | ВА53-41К | Для применения в электрических сетях с напряжением до 1140 В переменного тока частотой 50 и 60 Гц | M | Заказной | 1 | шт.
N1000-000238 | ВА53-41К-335810-800А-1140AC-7000А-МРТ1-НР220DC-РНН110AC-1З2Р-ВКС-УХЛ3 | 175638 | 210765.6 | 0 | Автоматические выключатели в литом корпусе | Классическая | ВА50-41К | ВА50-41К | 4603 | ВА53-41К | Для применения в электрических сетях с напряжением до 1140 В переменного тока частотой 50 и 60 Гц | M | Заказной | 1 | шт.
N1000-000239 | ВА53-41К-335810-1000А-1140AC-6300А-МРТ1-НР220DC-РНН110AC-1З2Р-ВКС-УХЛ3 | 175638 | 210765.6 | 0 | Автоматические выключатели в литом корпусе | Классическая | ВА50-41К | ВА50-41К | 4603 | ВА53-41К | Для применения в электрических сетях с напряжением до 1140 В переменного тока частотой 50 и 60 Гц | M | Заказной | 1 | шт.
N1000-000240 | ВА53-41К-335810-1000А-1140AC-7000А-МРТ1-НР220DC-РНН110AC-1З2Р-ВКС-УХЛ3 | 175638 | 210765.6 | 0 | Автоматические выключатели в литом корпусе | Классическая | ВА50-41К | ВА50-41К | 4603 | ВА53-41К | Для применения в электрических сетях с напряжением до 1140 В переменного тока частотой 50 и 60 Гц | M | Заказной | 1 | шт.
N1000-000241 | ВА53-41К-335810-250А-1140AC-2500А-МРТ1-НР110-240AC-РНН110DC-1З2Р-ВКС-УХЛ3 | 175638 | 210765.6 | 0 | Автоматические выключатели в литом корпусе | Классическая | ВА50-41К | ВА50-41К | 4603 | ВА53-41К | Для применения в электрических сетях с напряжением до 1140 В переменного тока частотой 50 и 60 Гц | M | Заказной | 1 | шт.
N1000-000242 | ВА53-41К-335810-400А-1140AC-3200А-МРТ1-НР110-240AC-РНН110DC-1З2Р-ВКС-УХЛ3 | 175638 | 210765.6 | 0 | Автоматические выключатели в литом корпусе | Классическая | ВА50-41К | ВА50-41К | 4603 | ВА53-41К | Для применения в электрических сетях с напряжением до 1140 В переменного тока частотой 50 и 60 Гц | M | Заказной | 1 | шт.
N1000-000243 | ВА53-41К-335810-400А-1140AC-4000А-МРТ1-НР110-240AC-РНН110DC-1З2Р-ВКС-УХЛ3 | 175638 | 210765.6 | 0 | Автоматические выключатели в литом корпусе | Классическая | ВА50-41К | ВА50-41К | 4603 | ВА53-41К | Для применения в электрических сетях с напряжением до 1140 В переменного тока частотой 50 и 60 Гц | M | Заказной | 1 | шт.
N1000-000244 | ВА53-41К-335810-630А-1140AC-5000А-МРТ1-НР110-240AC-РНН110DC-1З2Р-ВКС-УХЛ3 | 175638 | 210765.6 | 0 | Автоматические выключатели в литом корпусе | Классическая | ВА50-41К | ВА50-41К | 4603 | ВА53-41К | Для применения в электрических сетях с напряжением до 1140 В переменного тока частотой 50 и 60 Гц | M | Заказной | 1 | шт.
N1000-000245 | ВА53-41К-335810-630А-1140AC-6300А-МРТ1-НР110-240AC-РНН110DC-1З2Р-ВКС-УХЛ3 | 175638 | 210765.6 | 0 | Автоматические выключатели в литом корпусе | Классическая | ВА50-41К | ВА50-41К | 4603 | ВА53-41К | Для применения в электрических сетях с напряжением до 1140 В переменного тока частотой 50 и 60 Гц | M | Заказной | 1 | шт.
N1000-000246 | ВА53-41К-335810-800А-1140AC-6300А-МРТ1-НР110-240AC-РНН110DC-1З2Р-ВКС-УХЛ3 | 175638 | 210765.6 | 0 | Автоматические выключатели в литом корпусе | Классическая | ВА50-41К | ВА50-41К | 4603 | ВА53-41К | Для применения в электрических сетях с напряжением до 1140 В переменного тока частотой 50 и 60 Гц | M | Заказной | 1 | шт.
N1000-000247 | ВА53-41К-335810-800А-1140AC-7000А-МРТ1-НР110-240AC-РНН110DC-1З2Р-ВКС-УХЛ3 | 175638 | 210765.6 | 0 | Автоматические выключатели в литом корпусе | Классическая | ВА50-41К | ВА50-41К | 4603 | ВА53-41К | Для применения в электрических сетях с напряжением до 1140 В переменного тока частотой 50 и 60 Гц | M | Заказной | 1 | шт.
N1000-000248 | ВА53-41К-335810-1000А-1140AC-6300А-МРТ1-НР110-240AC-РНН110DC-1З2Р-ВКС-УХЛ3 | 175638 | 210765.6 | 0 | Автоматические выключатели в литом корпусе | Классическая | ВА50-41К | ВА50-41К | 4603 | ВА53-41К | Для применения в электрических сетях с напряжением до 1140 В переменного тока частотой 50 и 60 Гц | M | Заказной | 1 | шт.
N1000-000249 | ВА53-41К-335810-1000А-1140AC-7000А-МРТ1-НР110-240AC-РНН110DC-1З2Р-ВКС-УХЛ3 | 175638 | 210765.6 | 0 | Автоматические выключатели в литом корпусе | Классическая | ВА50-41К | ВА50-41К | 4603 | ВА53-41К | Для применения в электрических сетях с напряжением до 1140 В переменного тока частотой 50 и 60 Гц | M | Заказной | 1 | шт.
N1000-000250 | ВА53-41К-335810-250А-1140AC-2500А-МРТ1-НР380AC-РНН110DC-1З2Р-ВКС-УХЛ3 | 175638 | 210765.6 | 0 | Автоматические выключатели в литом корпусе | Классическая | ВА50-41К | ВА50-41К | 4603 | ВА53-41К | Для применения в электрических сетях с напряжением до 1140 В переменного тока частотой 50 и 60 Гц | M | Заказной | 1 | шт.
N1000-000251 | ВА53-41К-335810-400А-1140AC-3200А-МРТ1-НР380AC-РНН110DC-1З2Р-ВКС-УХЛ3 | 175638 | 210765.6 | 0 | Автоматические выключатели в литом корпусе | Классическая | ВА50-41К | ВА50-41К | 4603 | ВА53-41К | Для применения в электрических сетях с напряжением до 1140 В переменного тока частотой 50 и 60 Гц | M | Заказной | 1 | шт.
N1000-000252 | ВА53-41К-335810-400А-1140AC-4000А-МРТ1-НР380AC-РНН110DC-1З2Р-ВКС-УХЛ3 | 175638 | 210765.6 | 0 | Автоматические выключатели в литом корпусе | Классическая | ВА50-41К | ВА50-41К | 4603 | ВА53-41К | Для применения в электрических сетях с напряжением до 1140 В переменного тока частотой 50 и 60 Гц | M | Заказной | 1 | шт.
N1000-000253 | ВА53-41К-335810-630А-1140AC-5000А-МРТ1-НР380AC-РНН110DC-1З2Р-ВКС-УХЛ3 | 175638 | 210765.6 | 0 | Автоматические выключатели в литом корпусе | Классическая | ВА50-41К | ВА50-41К | 4603 | ВА53-41К | Для применения в электрических сетях с напряжением до 1140 В переменного тока частотой 50 и 60 Гц | M | Заказной | 1 | шт.
N1000-000254 | ВА53-41К-335810-630А-1140AC-6300А-МРТ1-НР380AC-РНН110DC-1З2Р-ВКС-УХЛ3 | 175638 | 210765.6 | 0 | Автоматические выключатели в литом корпусе | Классическая | ВА50-41К | ВА50-41К | 4603 | ВА53-41К | Для применения в электрических сетях с напряжением до 1140 В переменного тока частотой 50 и 60 Гц | M | Заказной | 1 | шт.
N1000-000255 | ВА53-41К-335810-800А-1140AC-6300А-МРТ1-НР380AC-РНН110DC-1З2Р-ВКС-УХЛ3 | 175638 | 210765.6 | 0 | Автоматические выключатели в литом корпусе | Классическая | ВА50-41К | ВА50-41К | 4603 | ВА53-41К | Для применения в электрических сетях с напряжением до 1140 В переменного тока частотой 50 и 60 Гц | M | Заказной | 1 | шт.
N1000-000256 | ВА53-41К-335810-800А-1140AC-7000А-МРТ1-НР380AC-РНН110DC-1З2Р-ВКС-УХЛ3 | 175638 | 210765.6 | 0 | Автоматические выключатели в литом корпусе | Классическая | ВА50-41К | ВА50-41К | 4603 | ВА53-41К | Для применения в электрических сетях с напряжением до 1140 В переменного тока частотой 50 и 60 Гц | M | Заказной | 1 | шт.
N1000-000257 | ВА53-41К-335810-1000А-1140AC-6300А-МРТ1-НР380AC-РНН110DC-1З2Р-ВКС-УХЛ3 | 175638 | 210765.6 | 0 | Автоматические выключатели в литом корпусе | Классическая | ВА50-41К | ВА50-41К | 4603 | ВА53-41К | Для применения в электрических сетях с напряжением до 1140 В переменного тока частотой 50 и 60 Гц | M | Заказной | 1 | шт.
N1000-000258 | ВА53-41К-335810-1000А-1140AC-7000А-МРТ1-НР380AC-РНН110DC-1З2Р-ВКС-УХЛ3 | 175638 | 210765.6 | 0 | Автоматические выключатели в литом корпусе | Классическая | ВА50-41К | ВА50-41К | 4603 | ВА53-41К | Для применения в электрических сетях с напряжением до 1140 В переменного тока частотой 50 и 60 Гц | M | Заказной | 1 | шт.
N1000-000259 | ВА53-41К-335810-250А-1140AC-2500А-МРТ1-НР400-660AC-РНН110DC-1З2Р-ВКС-УХЛ3 | 175638 | 210765.6 | 0 | Автоматические выключатели в литом корпусе | Классическая | ВА50-41К | ВА50-41К | 4603 | ВА53-41К | Для применения в электрических сетях с напряжением до 1140 В переменного тока частотой 50 и 60 Гц | M | Заказной | 1 | шт.
N1000-000260 | ВА53-41К-335810-400А-1140AC-3200А-МРТ1-НР400-660AC-РНН110DC-1З2Р-ВКС-УХЛ3 | 175638 | 210765.6 | 0 | Автоматические выключатели в литом корпусе | Классическая | ВА50-41К | ВА50-41К | 4603 | ВА53-41К | Для применения в электрических сетях с напряжением до 1140 В переменного тока частотой 50 и 60 Гц | M | Заказной | 1 | шт.
N1000-000261 | ВА53-41К-335810-400А-1140AC-4000А-МРТ1-НР400-660AC-РНН110DC-1З2Р-ВКС-УХЛ3 | 175638 | 210765.6 | 0 | Автоматические выключатели в литом корпусе | Классическая | ВА50-41К | ВА50-41К | 4603 | ВА53-41К | Для применения в электрических сетях с напряжением до 1140 В переменного тока частотой 50 и 60 Гц | M | Заказной | 1 | шт.
N1000-000262 | ВА53-41К-335810-630А-1140AC-5000А-МРТ1-НР400-660AC-РНН110DC-1З2Р-ВКС-УХЛ3 | 175638 | 210765.6 | 0 | Автоматические выключатели в литом корпусе | Классическая | ВА50-41К | ВА50-41К | 4603 | ВА53-41К | Для применения в электрических сетях с напряжением до 1140 В переменного тока частотой 50 и 60 Гц | M | Заказной | 1 | шт.
N1000-000263 | ВА53-41К-335810-630А-1140AC-6300А-МРТ1-НР400-660AC-РНН110DC-1З2Р-ВКС-УХЛ3 | 175638 | 210765.6 | 0 | Автоматические выключатели в литом корпусе | Классическая | ВА50-41К | ВА50-41К | 4603 | ВА53-41К | Для применения в электрических сетях с напряжением до 1140 В переменного тока частотой 50 и 60 Гц | M | Заказной | 1 | шт.
N1000-000264 | ВА53-41К-335810-800А-1140AC-6300А-МРТ1-НР400-660AC-РНН110DC-1З2Р-ВКС-УХЛ3 | 175638 | 210765.6 | 0 | Автоматические выключатели в литом корпусе | Классическая | ВА50-41К | ВА50-41К | 4603 | ВА53-41К | Для применения в электрических сетях с напряжением до 1140 В переменного тока частотой 50 и 60 Гц | M | Заказной | 1 | шт.
N1000-000265 | ВА53-41К-335810-800А-1140AC-7000А-МРТ1-НР400-660AC-РНН110DC-1З2Р-ВКС-УХЛ3 | 175638 | 210765.6 | 0 | Автоматические выключатели в литом корпусе | Классическая | ВА50-41К | ВА50-41К | 4603 | ВА53-41К | Для применения в электрических сетях с напряжением до 1140 В переменного тока частотой 50 и 60 Гц | M | Заказной | 1 | шт.
N1000-000266 | ВА53-41К-335810-1000А-1140AC-6300А-МРТ1-НР400-660AC-РНН110DC-1З2Р-ВКС-УХЛ3 | 175638 | 210765.6 | 0 | Автоматические выключатели в литом корпусе | Классическая | ВА50-41К | ВА50-41К | 4603 | ВА53-41К | Для применения в электрических сетях с напряжением до 1140 В переменного тока частотой 50 и 60 Гц | M | Заказной | 1 | шт.
N1000-000267 | ВА53-41К-335810-1000А-1140AC-7000А-МРТ1-НР400-660AC-РНН110DC-1З2Р-ВКС-УХЛ3 | 175638 | 210765.6 | 0 | Автоматические выключатели в литом корпусе | Классическая | ВА50-41К | ВА50-41К | 4603 | ВА53-41К | Для применения в электрических сетях с напряжением до 1140 В переменного тока частотой 50 и 60 Гц | M | Заказной | 1 | шт.
N1000-000268 | ВА53-41К-335810-250А-1140AC-2500А-МРТ1-НР110DC-РНН110DC-1З2Р-ВКС-УХЛ3 | 175638 | 210765.6 | 0 | Автоматические выключатели в литом корпусе | Классическая | ВА50-41К | ВА50-41К | 4603 | ВА53-41К | Для применения в электрических сетях с напряжением до 1140 В переменного тока частотой 50 и 60 Гц | M | Заказной | 1 | шт.
N1000-000269 | ВА53-41К-335810-400А-1140AC-3200А-МРТ1-НР110DC-РНН110DC-1З2Р-ВКС-УХЛ3 | 175638 | 210765.6 | 0 | Автоматические выключатели в литом корпусе | Классическая | ВА50-41К | ВА50-41К | 4603 | ВА53-41К | Для применения в электрических сетях с напряжением до 1140 В переменного тока частотой 50 и 60 Гц | M | Заказной | 1 | шт.
N1000-000270 | ВА53-41К-335810-400А-1140AC-4000А-МРТ1-НР110DC-РНН110DC-1З2Р-ВКС-УХЛ3 | 175638 | 210765.6 | 0 | Автоматические выключатели в литом корпусе | Классическая | ВА50-41К | ВА50-41К | 4603 | ВА53-41К | Для применения в электрических сетях с напряжением до 1140 В переменного тока частотой 50 и 60 Гц | M | Заказной | 1 | шт.
N1000-000271 | ВА53-41К-335810-630А-1140AC-5000А-МРТ1-НР110DC-РНН110DC-1З2Р-ВКС-УХЛ3 | 175638 | 210765.6 | 0 | Автоматические выключатели в литом корпусе | Классическая | ВА50-41К | ВА50-41К | 4603 | ВА53-41К | Для применения в электрических сетях с напряжением до 1140 В переменного тока частотой 50 и 60 Гц | M | Заказной | 1 | шт.
N1000-000272 | ВА53-41К-335810-630А-1140AC-6300А-МРТ1-НР110DC-РНН110DC-1З2Р-ВКС-УХЛ3 | 175638 | 210765.6 | 0 | Автоматические выключатели в литом корпусе | Классическая | ВА50-41К | ВА50-41К | 4603 | ВА53-41К | Для применения в электрических сетях с напряжением до 1140 В переменного тока частотой 50 и 60 Гц | M | Заказной | 1 | шт.
N1000-000273 | ВА53-41К-335810-800А-1140AC-6300А-МРТ1-НР110DC-РНН110DC-1З2Р-ВКС-УХЛ3 | 175638 | 210765.6 | 0 | Автоматические выключатели в литом корпусе | Классическая | ВА50-41К | ВА50-41К | 4603 | ВА53-41К | Для применения в электрических сетях с напряжением до 1140 В переменного тока частотой 50 и 60 Гц | M | Заказной | 1 | шт.
N1000-000274 | ВА53-41К-335810-800А-1140AC-7000А-МРТ1-НР110DC-РНН110DC-1З2Р-ВКС-УХЛ3 | 175638 | 210765.6 | 0 | Автоматические выключатели в литом корпусе | Классическая | ВА50-41К | ВА50-41К | 4603 | ВА53-41К | Для применения в электрических сетях с напряжением до 1140 В переменного тока частотой 50 и 60 Гц | M | Заказной | 1 | шт.
N1000-000275 | ВА53-41К-335810-1000А-1140AC-6300А-МРТ1-НР110DC-РНН110DC-1З2Р-ВКС-УХЛ3 | 175638 | 210765.6 | 0 | Автоматические выключатели в литом корпусе | Классическая | ВА50-41К | ВА50-41К | 4603 | ВА53-41К | Для применения в электрических сетях с напряжением до 1140 В переменного тока частотой 50 и 60 Гц | M | Заказной | 1 | шт.
N1000-000276 | ВА53-41К-335810-1000А-1140AC-7000А-МРТ1-НР110DC-РНН110DC-1З2Р-ВКС-УХЛ3 | 175638 | 210765.6 | 0 | Автоматические выключатели в литом корпусе | Классическая | ВА50-41К | ВА50-41К | 4603 | ВА53-41К | Для применения в электрических сетях с напряжением до 1140 В переменного тока частотой 50 и 60 Гц | M | Заказной | 1 | шт.
N1000-000277 | ВА53-41К-335810-250А-1140AC-2500А-МРТ1-НР220DC-РНН110DC-1З2Р-ВКС-УХЛ3 | 175638 | 210765.6 | 0 | Автоматические выключатели в литом корпусе | Классическая | ВА50-41К | ВА50-41К | 4603 | ВА53-41К | Для применения в электрических сетях с напряжением до 1140 В переменного тока частотой 50 и 60 Гц | M | Заказной | 1 | шт.
N1000-000278 | ВА53-41К-335810-400А-1140AC-3200А-МРТ1-НР220DC-РНН110DC-1З2Р-ВКС-УХЛ3 | 175638 | 210765.6 | 0 | Автоматические выключатели в литом корпусе | Классическая | ВА50-41К | ВА50-41К | 4603 | ВА53-41К | Для применения в электрических сетях с напряжением до 1140 В переменного тока частотой 50 и 60 Гц | M | Заказной | 1 | шт.
N1000-000279 | ВА53-41К-335810-400А-1140AC-4000А-МРТ1-НР220DC-РНН110DC-1З2Р-ВКС-УХЛ3 | 175638 | 210765.6 | 0 | Автоматические выключатели в литом корпусе | Классическая | ВА50-41К | ВА50-41К | 4603 | ВА53-41К | Для применения в электрических сетях с напряжением до 1140 В переменного тока частотой 50 и 60 Гц | M | Заказной | 1 | шт.
N1000-000280 | ВА53-41К-335810-630А-1140AC-5000А-МРТ1-НР220DC-РНН110DC-1З2Р-ВКС-УХЛ3 | 175638 | 210765.6 | 0 | Автоматические выключатели в литом корпусе | Классическая | ВА50-41К | ВА50-41К | 4603 | ВА53-41К | Для применения в электрических сетях с напряжением до 1140 В переменного тока частотой 50 и 60 Гц | M | Заказной | 1 | шт.
N1000-000281 | ВА53-41К-335810-630А-1140AC-6300А-МРТ1-НР220DC-РНН110DC-1З2Р-ВКС-УХЛ3 | 175638 | 210765.6 | 0 | Автоматические выключатели в литом корпусе | Классическая | ВА50-41К | ВА50-41К | 4603 | ВА53-41К | Для применения в электрических сетях с напряжением до 1140 В переменного тока частотой 50 и 60 Гц | M | Заказной | 1 | шт.
N1000-000282 | ВА53-41К-335810-800А-1140AC-6300А-МРТ1-НР220DC-РНН110DC-1З2Р-ВКС-УХЛ3 | 175638 | 210765.6 | 0 | Автоматические выключатели в литом корпусе | Классическая | ВА50-41К | ВА50-41К | 4603 | ВА53-41К | Для применения в электрических сетях с напряжением до 1140 В переменного тока частотой 50 и 60 Гц | M | Заказной | 1 | шт.
N1000-000283 | ВА53-41К-335810-800А-1140AC-7000А-МРТ1-НР220DC-РНН110DC-1З2Р-ВКС-УХЛ3 | 175638 | 210765.6 | 0 | Автоматические выключатели в литом корпусе | Классическая | ВА50-41К | ВА50-41К | 4603 | ВА53-41К | Для применения в электрических сетях с напряжением до 1140 В переменного тока частотой 50 и 60 Гц | M | Заказной | 1 | шт.
N1000-000284 | ВА53-41К-335810-1000А-1140AC-6300А-МРТ1-НР220DC-РНН110DC-1З2Р-ВКС-УХЛ3 | 175638 | 210765.6 | 0 | Автоматические выключатели в литом корпусе | Классическая | ВА50-41К | ВА50-41К | 4603 | ВА53-41К | Для применения в электрических сетях с напряжением до 1140 В переменного тока частотой 50 и 60 Гц | M | Заказной | 1 | шт.
N1000-000285 | ВА53-41К-335810-1000А-1140AC-7000А-МРТ1-НР220DC-РНН110DC-1З2Р-ВКС-УХЛ3 | 175638 | 210765.6 | 0 | Автоматические выключатели в литом корпусе | Классическая | ВА50-41К | ВА50-41К | 4603 | ВА53-41К | Для применения в электрических сетях с напряжением до 1140 В переменного тока частотой 50 и 60 Гц | M | Заказной | 1 | шт.
N1000-000286 | ВА53-41К-335810-250А-1140AC-2500А-МРТ1-НР110-240AC-РНН230AC-1З2Р-ВКС-УХЛ3 | 175638 | 210765.6 | 0 | Автоматические выключатели в литом корпусе | Классическая | ВА50-41К | ВА50-41К | 4603 | ВА53-41К | Для применения в электрических сетях с напряжением до 1140 В переменного тока частотой 50 и 60 Гц | M | Заказной | 1 | шт.
N1000-000287 | ВА53-41К-335810-400А-1140AC-3200А-МРТ1-НР110-240AC-РНН230AC-1З2Р-ВКС-УХЛ3 | 175638 | 210765.6 | 0 | Автоматические выключатели в литом корпусе | Классическая | ВА50-41К | ВА50-41К | 4603 | ВА53-41К | Для применения в электрических сетях с напряжением до 1140 В переменного тока частотой 50 и 60 Гц | M | Заказной | 1 | шт.
N1000-000288 | ВА53-41К-335810-400А-1140AC-4000А-МРТ1-НР110-240AC-РНН230AC-1З2Р-ВКС-УХЛ3 | 175638 | 210765.6 | 0 | Автоматические выключатели в литом корпусе | Классическая | ВА50-41К | ВА50-41К | 4603 | ВА53-41К | Для применения в электрических сетях с напряжением до 1140 В переменного тока частотой 50 и 60 Гц | M | Заказной | 1 | шт.
N1000-000289 | ВА53-41К-335810-630А-1140AC-5000А-МРТ1-НР110-240AC-РНН230AC-1З2Р-ВКС-УХЛ3 | 175638 | 210765.6 | 0 | Автоматические выключатели в литом корпусе | Классическая | ВА50-41К | ВА50-41К | 4603 | ВА53-41К | Для применения в электрических сетях с напряжением до 1140 В переменного тока частотой 50 и 60 Гц | M | Заказной | 1 | шт.
N1000-000290 | ВА53-41К-335810-630А-1140AC-6300А-МРТ1-НР110-240AC-РНН230AC-1З2Р-ВКС-УХЛ3 | 175638 | 210765.6 | 0 | Автоматические выключатели в литом корпусе | Классическая | ВА50-41К | ВА50-41К | 4603 | ВА53-41К | Для применения в электрических сетях с напряжением до 1140 В переменного тока частотой 50 и 60 Гц | M | Заказной | 1 | шт.
N1000-000291 | ВА53-41К-335810-800А-1140AC-6300А-МРТ1-НР110-240AC-РНН230AC-1З2Р-ВКС-УХЛ3 | 175638 | 210765.6 | 0 | Автоматические выключатели в литом корпусе | Классическая | ВА50-41К | ВА50-41К | 4603 | ВА53-41К | Для применения в электрических сетях с напряжением до 1140 В переменного тока частотой 50 и 60 Гц | M | Заказной | 1 | шт.
N1000-000292 | ВА53-41К-335810-800А-1140AC-7000А-МРТ1-НР110-240AC-РНН230AC-1З2Р-ВКС-УХЛ3 | 175638 | 210765.6 | 0 | Автоматические выключатели в литом корпусе | Классическая | ВА50-41К | ВА50-41К | 4603 | ВА53-41К | Для применения в электрических сетях с напряжением до 1140 В переменного тока частотой 50 и 60 Гц | M | Заказной | 1 | шт.
N1000-000293 | ВА53-41К-335810-1000А-1140AC-6300А-МРТ1-НР110-240AC-РНН230AC-1З2Р-ВКС-УХЛ3 | 175638 | 210765.6 | 0 | Автоматические выключатели в литом корпусе | Классическая | ВА50-41К | ВА50-41К | 4603 | ВА53-41К | Для применения в электрических сетях с напряжением до 1140 В переменного тока частотой 50 и 60 Гц | M | Заказной | 1 | шт.
N1000-000294 | ВА53-41К-335810-1000А-1140AC-7000А-МРТ1-НР110-240AC-РНН230AC-1З2Р-ВКС-УХЛ3 | 175638 | 210765.6 | 0 | Автоматические выключатели в литом корпусе | Классическая | ВА50-41К | ВА50-41К | 4603 | ВА53-41К | Для применения в электрических сетях с напряжением до 1140 В переменного тока частотой 50 и 60 Гц | M | Заказной | 1 | шт.
N1000-000295 | ВА53-41К-335810-250А-1140AC-2500А-МРТ1-НР380AC-РНН230AC-1З2Р-ВКС-УХЛ3 | 175638 | 210765.6 | 0 | Автоматические выключатели в литом корпусе | Классическая | ВА50-41К | ВА50-41К | 4603 | ВА53-41К | Для применения в электрических сетях с напряжением до 1140 В переменного тока частотой 50 и 60 Гц | M | Заказной | 1 | шт.
N1000-000296 | ВА53-41К-335810-400А-1140AC-3200А-МРТ1-НР380AC-РНН230AC-1З2Р-ВКС-УХЛ3 | 175638 | 210765.6 | 0 | Автоматические выключатели в литом корпусе | Классическая | ВА50-41К | ВА50-41К | 4603 | ВА53-41К | Для применения в электрических сетях с напряжением до 1140 В переменного тока частотой 50 и 60 Гц | M | Заказной | 1 | шт.
N1000-000297 | ВА53-41К-335810-400А-1140AC-4000А-МРТ1-НР380AC-РНН230AC-1З2Р-ВКС-УХЛ3 | 175638 | 210765.6 | 0 | Автоматические выключатели в литом корпусе | Классическая | ВА50-41К | ВА50-41К | 4603 | ВА53-41К | Для применения в электрических сетях с напряжением до 1140 В переменного тока частотой 50 и 60 Гц | M | Заказной | 1 | шт.
N1000-000298 | ВА53-41К-335810-630А-1140AC-5000А-МРТ1-НР380AC-РНН230AC-1З2Р-ВКС-УХЛ3 | 175638 | 210765.6 | 0 | Автоматические выключатели в литом корпусе | Классическая | ВА50-41К | ВА50-41К | 4603 | ВА53-41К | Для применения в электрических сетях с напряжением до 1140 В переменного тока частотой 50 и 60 Гц | M | Заказной | 1 | шт.
N1000-000299 | ВА53-41К-335810-630А-1140AC-6300А-МРТ1-НР380AC-РНН230AC-1З2Р-ВКС-УХЛ3 | 175638 | 210765.6 | 0 | Автоматические выключатели в литом корпусе | Классическая | ВА50-41К | ВА50-41К | 4603 | ВА53-41К | Для применения в электрических сетях с напряжением до 1140 В переменного тока частотой 50 и 60 Гц | M | Заказной | 1 | шт.
N1000-000300 | ВА53-41К-335810-800А-1140AC-6300А-МРТ1-НР380AC-РНН230AC-1З2Р-ВКС-УХЛ3 | 175638 | 210765.6 | 0 | Автоматические выключатели в литом корпусе | Классическая | ВА50-41К | ВА50-41К | 4603 | ВА53-41К | Для применения в электрических сетях с напряжением до 1140 В переменного тока частотой 50 и 60 Гц | M | Заказной | 1 | шт.
N1000-000301 | ВА53-41К-335810-800А-1140AC-7000А-МРТ1-НР380AC-РНН230AC-1З2Р-ВКС-УХЛ3 | 175638 | 210765.6 | 0 | Автоматические выключатели в литом корпусе | Классическая | ВА50-41К | ВА50-41К | 4603 | ВА53-41К | Для применения в электрических сетях с напряжением до 1140 В переменного тока частотой 50 и 60 Гц | M | Заказной | 1 | шт.
N1000-000302 | ВА53-41К-335810-1000А-1140AC-6300А-МРТ1-НР380AC-РНН230AC-1З2Р-ВКС-УХЛ3 | 175638 | 210765.6 | 0 | Автоматические выключатели в литом корпусе | Классическая | ВА50-41К | ВА50-41К | 4603 | ВА53-41К | Для применения в электрических сетях с напряжением до 1140 В переменного тока частотой 50 и 60 Гц | M | Заказной | 1 | шт.
N1000-000303 | ВА53-41К-335810-1000А-1140AC-7000А-МРТ1-НР380AC-РНН230AC-1З2Р-ВКС-УХЛ3 | 175638 | 210765.6 | 0 | Автоматические выключатели в литом корпусе | Классическая | ВА50-41К | ВА50-41К | 4603 | ВА53-41К | Для применения в электрических сетях с напряжением до 1140 В переменного тока частотой 50 и 60 Гц | M | Заказной | 1 | шт.
N1000-000304 | ВА53-41К-335810-250А-1140AC-2500А-МРТ1-НР400-660AC-РНН230AC-1З2Р-ВКС-УХЛ3 | 175638 | 210765.6 | 0 | Автоматические выключатели в литом корпусе | Классическая | ВА50-41К | ВА50-41К | 4603 | ВА53-41К | Для применения в электрических сетях с напряжением до 1140 В переменного тока частотой 50 и 60 Гц | M | Заказной | 1 | шт.
N1000-000305 | ВА53-41К-335810-400А-1140AC-3200А-МРТ1-НР400-660AC-РНН230AC-1З2Р-ВКС-УХЛ3 | 175638 | 210765.6 | 0 | Автоматические выключатели в литом корпусе | Классическая | ВА50-41К | ВА50-41К | 4603 | ВА53-41К | Для применения в электрических сетях с напряжением до 1140 В переменного тока частотой 50 и 60 Гц | M | Заказной | 1 | шт.
N1000-000306 | ВА53-41К-335810-400А-1140AC-4000А-МРТ1-НР400-660AC-РНН230AC-1З2Р-ВКС-УХЛ3 | 175638 | 210765.6 | 0 | Автоматические выключатели в литом корпусе | Классическая | ВА50-41К | ВА50-41К | 4603 | ВА53-41К | Для применения в электрических сетях с напряжением до 1140 В переменного тока частотой 50 и 60 Гц | M | Заказной | 1 | шт.
N1000-000307 | ВА53-41К-335810-630А-1140AC-5000А-МРТ1-НР400-660AC-РНН230AC-1З2Р-ВКС-УХЛ3 | 175638 | 210765.6 | 0 | Автоматические выключатели в литом корпусе | Классическая | ВА50-41К | ВА50-41К | 4603 | ВА53-41К | Для применения в электрических сетях с напряжением до 1140 В переменного тока частотой 50 и 60 Гц | M | Заказной | 1 | шт.
N1000-000308 | ВА53-41К-335810-630А-1140AC-6300А-МРТ1-НР400-660AC-РНН230AC-1З2Р-ВКС-УХЛ3 | 175638 | 210765.6 | 0 | Автоматические выключатели в литом корпусе | Классическая | ВА50-41К | ВА50-41К | 4603 | ВА53-41К | Для применения в электрических сетях с напряжением до 1140 В переменного тока частотой 50 и 60 Гц | M | Заказной | 1 | шт.
N1000-000309 | ВА53-41К-335810-800А-1140AC-6300А-МРТ1-НР400-660AC-РНН230AC-1З2Р-ВКС-УХЛ3 | 175638 | 210765.6 | 0 | Автоматические выключатели в литом корпусе | Классическая | ВА50-41К | ВА50-41К | 4603 | ВА53-41К | Для применения в электрических сетях с напряжением до 1140 В переменного тока частотой 50 и 60 Гц | M | Заказной | 1 | шт.
N1000-000310 | ВА53-41К-335810-800А-1140AC-7000А-МРТ1-НР400-660AC-РНН230AC-1З2Р-ВКС-УХЛ3 | 175638 | 210765.6 | 0 | Автоматические выключатели в литом корпусе | Классическая | ВА50-41К | ВА50-41К | 4603 | ВА53-41К | Для применения в электрических сетях с напряжением до 1140 В переменного тока частотой 50 и 60 Гц | M | Заказной | 1 | шт.
N1000-000311 | ВА53-41К-335810-1000А-1140AC-6300А-МРТ1-НР400-660AC-РНН230AC-1З2Р-ВКС-УХЛ3 | 175638 | 210765.6 | 0 | Автоматические выключатели в литом корпусе | Классическая | ВА50-41К | ВА50-41К | 4603 | ВА53-41К | Для применения в электрических сетях с напряжением до 1140 В переменного тока частотой 50 и 60 Гц | M | Заказной | 1 | шт.
N1000-000312 | ВА53-41К-335810-1000А-1140AC-7000А-МРТ1-НР400-660AC-РНН230AC-1З2Р-ВКС-УХЛ3 | 175638 | 210765.6 | 0 | Автоматические выключатели в литом корпусе | Классическая | ВА50-41К | ВА50-41К | 4603 | ВА53-41К | Для применения в электрических сетях с напряжением до 1140 В переменного тока частотой 50 и 60 Гц | M | Заказной | 1 | шт.
N1000-000313 | ВА53-41К-335810-250А-1140AC-2500А-МРТ1-НР110DC-РНН230AC-1З2Р-ВКС-УХЛ3 | 175638 | 210765.6 | 0 | Автоматические выключатели в литом корпусе | Классическая | ВА50-41К | ВА50-41К | 4603 | ВА53-41К | Для применения в электрических сетях с напряжением до 1140 В переменного тока частотой 50 и 60 Гц | M | Заказной | 1 | шт.
N1000-000314 | ВА53-41К-335810-400А-1140AC-3200А-МРТ1-НР110DC-РНН230AC-1З2Р-ВКС-УХЛ3 | 175638 | 210765.6 | 0 | Автоматические выключатели в литом корпусе | Классическая | ВА50-41К | ВА50-41К | 4603 | ВА53-41К | Для применения в электрических сетях с напряжением до 1140 В переменного тока частотой 50 и 60 Гц | M | Заказной | 1 | шт.
N1000-000315 | ВА53-41К-335810-400А-1140AC-4000А-МРТ1-НР110DC-РНН230AC-1З2Р-ВКС-УХЛ3 | 175638 | 210765.6 | 0 | Автоматические выключатели в литом корпусе | Классическая | ВА50-41К | ВА50-41К | 4603 | ВА53-41К | Для применения в электрических сетях с напряжением до 1140 В переменного тока частотой 50 и 60 Гц | M | Заказной | 1 | шт.
N1000-000316 | ВА53-41К-335810-630А-1140AC-5000А-МРТ1-НР110DC-РНН230AC-1З2Р-ВКС-УХЛ3 | 175638 | 210765.6 | 0 | Автоматические выключатели в литом корпусе | Классическая | ВА50-41К | ВА50-41К | 4603 | ВА53-41К | Для применения в электрических сетях с напряжением до 1140 В переменного тока частотой 50 и 60 Гц | M | Заказной | 1 | шт.
N1000-000317 | ВА53-41К-335810-630А-1140AC-6300А-МРТ1-НР110DC-РНН230AC-1З2Р-ВКС-УХЛ3 | 175638 | 210765.6 | 0 | Автоматические выключатели в литом корпусе | Классическая | ВА50-41К | ВА50-41К | 4603 | ВА53-41К | Для применения в электрических сетях с напряжением до 1140 В переменного тока частотой 50 и 60 Гц | M | Заказной | 1 | шт.
N1000-000318 | ВА53-41К-335810-800А-1140AC-6300А-МРТ1-НР110DC-РНН230AC-1З2Р-ВКС-УХЛ3 | 175638 | 210765.6 | 0 | Автоматические выключатели в литом корпусе | Классическая | ВА50-41К | ВА50-41К | 4603 | ВА53-41К | Для применения в электрических сетях с напряжением до 1140 В переменного тока частотой 50 и 60 Гц | M | Заказной | 1 | шт.
N1000-000319 | ВА53-41К-335810-800А-1140AC-7000А-МРТ1-НР110DC-РНН230AC-1З2Р-ВКС-УХЛ3 | 175638 | 210765.6 | 0 | Автоматические выключатели в литом корпусе | Классическая | ВА50-41К | ВА50-41К | 4603 | ВА53-41К | Для применения в электрических сетях с напряжением до 1140 В переменного тока частотой 50 и 60 Гц | M | Заказной | 1 | шт.
N1000-000320 | ВА53-41К-335810-1000А-1140AC-6300А-МРТ1-НР110DC-РНН230AC-1З2Р-ВКС-УХЛ3 | 175638 | 210765.6 | 0 | Автоматические выключатели в литом корпусе | Классическая | ВА50-41К | ВА50-41К | 4603 | ВА53-41К | Для применения в электрических сетях с напряжением до 1140 В переменного тока частотой 50 и 60 Гц | M | Заказной | 1 | шт.
N1000-000321 | ВА53-41К-335810-1000А-1140AC-7000А-МРТ1-НР110DC-РНН230AC-1З2Р-ВКС-УХЛ3 | 175638 | 210765.6 | 0 | Автоматические выключатели в литом корпусе | Классическая | ВА50-41К | ВА50-41К | 4603 | ВА53-41К | Для применения в электрических сетях с напряжением до 1140 В переменного тока частотой 50 и 60 Гц | M | Заказной | 1 | шт.
N1000-000322 | ВА53-41К-335810-250А-1140AC-2500А-МРТ1-НР220DC-РНН230AC-1З2Р-ВКС-УХЛ3 | 175638 | 210765.6 | 0 | Автоматические выключатели в литом корпусе | Классическая | ВА50-41К | ВА50-41К | 4603 | ВА53-41К | Для применения в электрических сетях с напряжением до 1140 В переменного тока частотой 50 и 60 Гц | M | Заказной | 1 | шт.
N1000-000323 | ВА53-41К-335810-400А-1140AC-3200А-МРТ1-НР220DC-РНН230AC-1З2Р-ВКС-УХЛ3 | 175638 | 210765.6 | 0 | Автоматические выключатели в литом корпусе | Классическая | ВА50-41К | ВА50-41К | 4603 | ВА53-41К | Для применения в электрических сетях с напряжением до 1140 В переменного тока частотой 50 и 60 Гц | M | Заказной | 1 | шт.
N1000-000324 | ВА53-41К-335810-400А-1140AC-4000А-МРТ1-НР220DC-РНН230AC-1З2Р-ВКС-УХЛ3 | 175638 | 210765.6 | 0 | Автоматические выключатели в литом корпусе | Классическая | ВА50-41К | ВА50-41К | 4603 | ВА53-41К | Для применения в электрических сетях с напряжением до 1140 В переменного тока частотой 50 и 60 Гц | M | Заказной | 1 | шт.
N1000-000325 | ВА53-41К-335810-630А-1140AC-5000А-МРТ1-НР220DC-РНН230AC-1З2Р-ВКС-УХЛ3 | 175638 | 210765.6 | 0 | Автоматические выключатели в литом корпусе | Классическая | ВА50-41К | ВА50-41К | 4603 | ВА53-41К | Для применения в электрических сетях с напряжением до 1140 В переменного тока частотой 50 и 60 Гц | M | Заказной | 1 | шт.
N1000-000326 | ВА53-41К-335810-630А-1140AC-6300А-МРТ1-НР220DC-РНН230AC-1З2Р-ВКС-УХЛ3 | 175638 | 210765.6 | 0 | Автоматические выключатели в литом корпусе | Классическая | ВА50-41К | ВА50-41К | 4603 | ВА53-41К | Для применения в электрических сетях с напряжением до 1140 В переменного тока частотой 50 и 60 Гц | M | Заказной | 1 | шт.
N1000-000327 | ВА53-41К-335810-800А-1140AC-6300А-МРТ1-НР220DC-РНН230AC-1З2Р-ВКС-УХЛ3 | 175638 | 210765.6 | 0 | Автоматические выключатели в литом корпусе | Классическая | ВА50-41К | ВА50-41К | 4603 | ВА53-41К | Для применения в электрических сетях с напряжением до 1140 В переменного тока частотой 50 и 60 Гц | M | Заказной | 1 | шт.
N1000-000328 | ВА53-41К-335810-800А-1140AC-7000А-МРТ1-НР220DC-РНН230AC-1З2Р-ВКС-УХЛ3 | 175638 | 210765.6 | 0 | Автоматические выключатели в литом корпусе | Классическая | ВА50-41К | ВА50-41К | 4603 | ВА53-41К | Для применения в электрических сетях с напряжением до 1140 В переменного тока частотой 50 и 60 Гц | M | Заказной | 1 | шт.
N1000-000329 | ВА53-41К-335810-1000А-1140AC-6300А-МРТ1-НР220DC-РНН230AC-1З2Р-ВКС-УХЛ3 | 175638 | 210765.6 | 0 | Автоматические выключатели в литом корпусе | Классическая | ВА50-41К | ВА50-41К | 4603 | ВА53-41К | Для применения в электрических сетях с напряжением до 1140 В переменного тока частотой 50 и 60 Гц | M | Заказной | 1 | шт.
N1000-000330 | ВА53-41К-335810-1000А-1140AC-7000А-МРТ1-НР220DC-РНН230AC-1З2Р-ВКС-УХЛ3 | 175638 | 210765.6 | 0 | Автоматические выключатели в литом корпусе | Классическая | ВА50-41К | ВА50-41К | 4603 | ВА53-41К | Для применения в электрических сетях с напряжением до 1140 В переменного тока частотой 50 и 60 Гц | M | Заказной | 1 | шт.
N1000-000331 | ВА53-41К-335810-250А-1140AC-2500А-МРТ1-НР110-240AC-РНН400AC-1З2Р-ВКС-УХЛ3 | 175638 | 210765.6 | 0 | Автоматические выключатели в литом корпусе | Классическая | ВА50-41К | ВА50-41К | 4603 | ВА53-41К | Для применения в электрических сетях с напряжением до 1140 В переменного тока частотой 50 и 60 Гц | M | Заказной | 1 | шт.
N1000-000332 | ВА53-41К-335810-400А-1140AC-3200А-МРТ1-НР110-240AC-РНН400AC-1З2Р-ВКС-УХЛ3 | 175638 | 210765.6 | 0 | Автоматические выключатели в литом корпусе | Классическая | ВА50-41К | ВА50-41К | 4603 | ВА53-41К | Для применения в электрических сетях с напряжением до 1140 В переменного тока частотой 50 и 60 Гц | M | Заказной | 1 | шт.
N1000-000333 | ВА53-41К-335810-400А-1140AC-4000А-МРТ1-НР110-240AC-РНН400AC-1З2Р-ВКС-УХЛ3 | 175638 | 210765.6 | 0 | Автоматические выключатели в литом корпусе | Классическая | ВА50-41К | ВА50-41К | 4603 | ВА53-41К | Для применения в электрических сетях с напряжением до 1140 В переменного тока частотой 50 и 60 Гц | M | Заказной | 1 | шт.
N1000-000334 | ВА53-41К-335810-630А-1140AC-5000А-МРТ1-НР110-240AC-РНН400AC-1З2Р-ВКС-УХЛ3 | 175638 | 210765.6 | 0 | Автоматические выключатели в литом корпусе | Классическая | ВА50-41К | ВА50-41К | 4603 | ВА53-41К | Для применения в электрических сетях с напряжением до 1140 В переменного тока частотой 50 и 60 Гц | M | Заказной | 1 | шт.
N1000-000335 | ВА53-41К-335810-630А-1140AC-6300А-МРТ1-НР110-240AC-РНН400AC-1З2Р-ВКС-УХЛ3 | 175638 | 210765.6 | 0 | Автоматические выключатели в литом корпусе | Классическая | ВА50-41К | ВА50-41К | 4603 | ВА53-41К | Для применения в электрических сетях с напряжением до 1140 В переменного тока частотой 50 и 60 Гц | M | Заказной | 1 | шт.
N1000-000336 | ВА53-41К-335810-800А-1140AC-6300А-МРТ1-НР110-240AC-РНН400AC-1З2Р-ВКС-УХЛ3 | 175638 | 210765.6 | 0 | Автоматические выключатели в литом корпусе | Классическая | ВА50-41К | ВА50-41К | 4603 | ВА53-41К | Для применения в электрических сетях с напряжением до 1140 В переменного тока частотой 50 и 60 Гц | M | Заказной | 1 | шт.
N1000-000337 | ВА53-41К-335810-800А-1140AC-7000А-МРТ1-НР110-240AC-РНН400AC-1З2Р-ВКС-УХЛ3 | 175638 | 210765.6 | 0 | Автоматические выключатели в литом корпусе | Классическая | ВА50-41К | ВА50-41К | 4603 | ВА53-41К | Для применения в электрических сетях с напряжением до 1140 В переменного тока частотой 50 и 60 Гц | M | Заказной | 1 | шт.
N1000-000338 | ВА53-41К-335810-1000А-1140AC-6300А-МРТ1-НР110-240AC-РНН400AC-1З2Р-ВКС-УХЛ3 | 175638 | 210765.6 | 0 | Автоматические выключатели в литом корпусе | Классическая | ВА50-41К | ВА50-41К | 4603 | ВА53-41К | Для применения в электрических сетях с напряжением до 1140 В переменного тока частотой 50 и 60 Гц | M | Заказной | 1 | шт.
N1000-000339 | ВА53-41К-335810-1000А-1140AC-7000А-МРТ1-НР110-240AC-РНН400AC-1З2Р-ВКС-УХЛ3 | 175638 | 210765.6 | 0 | Автоматические выключатели в литом корпусе | Классическая | ВА50-41К | ВА50-41К | 4603 | ВА53-41К | Для применения в электрических сетях с напряжением до 1140 В переменного тока частотой 50 и 60 Гц | M | Заказной | 1 | шт.
N1000-000340 | ВА53-41К-335810-250А-1140AC-2500А-МРТ1-НР380AC-РНН400AC-1З2Р-ВКС-УХЛ3 | 175638 | 210765.6 | 0 | Автоматические выключатели в литом корпусе | Классическая | ВА50-41К | ВА50-41К | 4603 | ВА53-41К | Для применения в электрических сетях с напряжением до 1140 В переменного тока частотой 50 и 60 Гц | M | Заказной | 1 | шт.
N1000-000341 | ВА53-41К-335810-400А-1140AC-3200А-МРТ1-НР380AC-РНН400AC-1З2Р-ВКС-УХЛ3 | 175638 | 210765.6 | 0 | Автоматические выключатели в литом корпусе | Классическая | ВА50-41К | ВА50-41К | 4603 | ВА53-41К | Для применения в электрических сетях с напряжением до 1140 В переменного тока частотой 50 и 60 Гц | M | Заказной | 1 | шт.
N1000-000342 | ВА53-41К-335810-400А-1140AC-4000А-МРТ1-НР380AC-РНН400AC-1З2Р-ВКС-УХЛ3 | 175638 | 210765.6 | 0 | Автоматические выключатели в литом корпусе | Классическая | ВА50-41К | ВА50-41К | 4603 | ВА53-41К | Для применения в электрических сетях с напряжением до 1140 В переменного тока частотой 50 и 60 Гц | M | Заказной | 1 | шт.
N1000-000343 | ВА53-41К-335810-630А-1140AC-5000А-МРТ1-НР380AC-РНН400AC-1З2Р-ВКС-УХЛ3 | 175638 | 210765.6 | 0 | Автоматические выключатели в литом корпусе | Классическая | ВА50-41К | ВА50-41К | 4603 | ВА53-41К | Для применения в электрических сетях с напряжением до 1140 В переменного тока частотой 50 и 60 Гц | M | Заказной | 1 | шт.
N1000-000344 | ВА53-41К-335810-630А-1140AC-6300А-МРТ1-НР380AC-РНН400AC-1З2Р-ВКС-УХЛ3 | 175638 | 210765.6 | 0 | Автоматические выключатели в литом корпусе | Классическая | ВА50-41К | ВА50-41К | 4603 | ВА53-41К | Для применения в электрических сетях с напряжением до 1140 В переменного тока частотой 50 и 60 Гц | M | Заказной | 1 | шт.
N1000-000345 | ВА53-41К-335810-800А-1140AC-6300А-МРТ1-НР380AC-РНН400AC-1З2Р-ВКС-УХЛ3 | 175638 | 210765.6 | 0 | Автоматические выключатели в литом корпусе | Классическая | ВА50-41К | ВА50-41К | 4603 | ВА53-41К | Для применения в электрических сетях с напряжением до 1140 В переменного тока частотой 50 и 60 Гц | M | Заказной | 1 | шт.
N1000-000346 | ВА53-41К-335810-800А-1140AC-7000А-МРТ1-НР380AC-РНН400AC-1З2Р-ВКС-УХЛ3 | 175638 | 210765.6 | 0 | Автоматические выключатели в литом корпусе | Классическая | ВА50-41К | ВА50-41К | 4603 | ВА53-41К | Для применения в электрических сетях с напряжением до 1140 В переменного тока частотой 50 и 60 Гц | M | Заказной | 1 | шт.
N1000-000347 | ВА53-41К-335810-1000А-1140AC-6300А-МРТ1-НР380AC-РНН400AC-1З2Р-ВКС-УХЛ3 | 175638 | 210765.6 | 0 | Автоматические выключатели в литом корпусе | Классическая | ВА50-41К | ВА50-41К | 4603 | ВА53-41К | Для применения в электрических сетях с напряжением до 1140 В переменного тока частотой 50 и 60 Гц | M | Заказной | 1 | шт.
N1000-000348 | ВА53-41К-335810-1000А-1140AC-7000А-МРТ1-НР380AC-РНН400AC-1З2Р-ВКС-УХЛ3 | 175638 | 210765.6 | 0 | Автоматические выключатели в литом корпусе | Классическая | ВА50-41К | ВА50-41К | 4603 | ВА53-41К | Для применения в электрических сетях с напряжением до 1140 В переменного тока частотой 50 и 60 Гц | M | Заказной | 1 | шт.
N1000-000349 | ВА53-41К-335810-250А-1140AC-2500А-МРТ1-НР400-660AC-РНН400AC-1З2Р-ВКС-УХЛ3 | 175638 | 210765.6 | 0 | Автоматические выключатели в литом корпусе | Классическая | ВА50-41К | ВА50-41К | 4603 | ВА53-41К | Для применения в электрических сетях с напряжением до 1140 В переменного тока частотой 50 и 60 Гц | M | Заказной | 1 | шт.
N1000-000350 | ВА53-41К-335810-400А-1140AC-3200А-МРТ1-НР400-660AC-РНН400AC-1З2Р-ВКС-УХЛ3 | 175638 | 210765.6 | 0 | Автоматические выключатели в литом корпусе | Классическая | ВА50-41К | ВА50-41К | 4603 | ВА53-41К | Для применения в электрических сетях с напряжением до 1140 В переменного тока частотой 50 и 60 Гц | M | Заказной | 1 | шт.
N1000-000351 | ВА53-41К-335810-400А-1140AC-4000А-МРТ1-НР400-660AC-РНН400AC-1З2Р-ВКС-УХЛ3 | 175638 | 210765.6 | 0 | Автоматические выключатели в литом корпусе | Классическая | ВА50-41К | ВА50-41К | 4603 | ВА53-41К | Для применения в электрических сетях с напряжением до 1140 В переменного тока частотой 50 и 60 Гц | M | Заказной | 1 | шт.
N1000-000352 | ВА53-41К-335810-630А-1140AC-5000А-МРТ1-НР400-660AC-РНН400AC-1З2Р-ВКС-УХЛ3 | 175638 | 210765.6 | 0 | Автоматические выключатели в литом корпусе | Классическая | ВА50-41К | ВА50-41К | 4603 | ВА53-41К | Для применения в электрических сетях с напряжением до 1140 В переменного тока частотой 50 и 60 Гц | M | Заказной | 1 | шт.
N1000-000353 | ВА53-41К-335810-630А-1140AC-6300А-МРТ1-НР400-660AC-РНН400AC-1З2Р-ВКС-УХЛ3 | 175638 | 210765.6 | 0 | Автоматические выключатели в литом корпусе | Классическая | ВА50-41К | ВА50-41К | 4603 | ВА53-41К | Для применения в электрических сетях с напряжением до 1140 В переменного тока частотой 50 и 60 Гц | M | Заказной | 1 | шт.
N1000-000354 | ВА53-41К-335810-800А-1140AC-6300А-МРТ1-НР400-660AC-РНН400AC-1З2Р-ВКС-УХЛ3 | 175638 | 210765.6 | 0 | Автоматические выключатели в литом корпусе | Классическая | ВА50-41К | ВА50-41К | 4603 | ВА53-41К | Для применения в электрических сетях с напряжением до 1140 В переменного тока частотой 50 и 60 Гц | M | Заказной | 1 | шт.
N1000-000355 | ВА53-41К-335810-800А-1140AC-7000А-МРТ1-НР400-660AC-РНН400AC-1З2Р-ВКС-УХЛ3 | 175638 | 210765.6 | 0 | Автоматические выключатели в литом корпусе | Классическая | ВА50-41К | ВА50-41К | 4603 | ВА53-41К | Для применения в электрических сетях с напряжением до 1140 В переменного тока частотой 50 и 60 Гц | M | Заказной | 1 | шт.
N1000-000356 | ВА53-41К-335810-1000А-1140AC-6300А-МРТ1-НР400-660AC-РНН400AC-1З2Р-ВКС-УХЛ3 | 175638 | 210765.6 | 0 | Автоматические выключатели в литом корпусе | Классическая | ВА50-41К | ВА50-41К | 4603 | ВА53-41К | Для применения в электрических сетях с напряжением до 1140 В переменного тока частотой 50 и 60 Гц | M | Заказной | 1 | шт.
N1000-000357 | ВА53-41К-335810-1000А-1140AC-7000А-МРТ1-НР400-660AC-РНН400AC-1З2Р-ВКС-УХЛ3 | 175638 | 210765.6 | 0 | Автоматические выключатели в литом корпусе | Классическая | ВА50-41К | ВА50-41К | 4603 | ВА53-41К | Для применения в электрических сетях с напряжением до 1140 В переменного тока частотой 50 и 60 Гц | M | Заказной | 1 | шт.
N1000-000358 | ВА53-41К-335810-250А-1140AC-2500А-МРТ1-НР110DC-РНН400AC-1З2Р-ВКС-УХЛ3 | 175638 | 210765.6 | 0 | Автоматические выключатели в литом корпусе | Классическая | ВА50-41К | ВА50-41К | 4603 | ВА53-41К | Для применения в электрических сетях с напряжением до 1140 В переменного тока частотой 50 и 60 Гц | M | Заказной | 1 | шт.
N1000-000359 | ВА53-41К-335810-400А-1140AC-3200А-МРТ1-НР110DC-РНН400AC-1З2Р-ВКС-УХЛ3 | 175638 | 210765.6 | 0 | Автоматические выключатели в литом корпусе | Классическая | ВА50-41К | ВА50-41К | 4603 | ВА53-41К | Для применения в электрических сетях с напряжением до 1140 В переменного тока частотой 50 и 60 Гц | M | Заказной | 1 | шт.
N1000-000360 | ВА53-41К-335810-400А-1140AC-4000А-МРТ1-НР110DC-РНН400AC-1З2Р-ВКС-УХЛ3 | 175638 | 210765.6 | 0 | Автоматические выключатели в литом корпусе | Классическая | ВА50-41К | ВА50-41К | 4603 | ВА53-41К | Для применения в электрических сетях с напряжением до 1140 В переменного тока частотой 50 и 60 Гц | M | Заказной | 1 | шт.
N1000-000361 | ВА53-41К-335810-630А-1140AC-5000А-МРТ1-НР110DC-РНН400AC-1З2Р-ВКС-УХЛ3 | 175638 | 210765.6 | 0 | Автоматические выключатели в литом корпусе | Классическая | ВА50-41К | ВА50-41К | 4603 | ВА53-41К | Для применения в электрических сетях с напряжением до 1140 В переменного тока частотой 50 и 60 Гц | M | Заказной | 1 | шт.
N1000-000362 | ВА53-41К-335810-630А-1140AC-6300А-МРТ1-НР110DC-РНН400AC-1З2Р-ВКС-УХЛ3 | 175638 | 210765.6 | 0 | Автоматические выключатели в литом корпусе | Классическая | ВА50-41К | ВА50-41К | 4603 | ВА53-41К | Для применения в электрических сетях с напряжением до 1140 В переменного тока частотой 50 и 60 Гц | M | Заказной | 1 | шт.
N1000-000363 | ВА53-41К-335810-800А-1140AC-6300А-МРТ1-НР110DC-РНН400AC-1З2Р-ВКС-УХЛ3 | 175638 | 210765.6 | 0 | Автоматические выключатели в литом корпусе | Классическая | ВА50-41К | ВА50-41К | 4603 | ВА53-41К | Для применения в электрических сетях с напряжением до 1140 В переменного тока частотой 50 и 60 Гц | M | Заказной | 1 | шт.
N1000-000364 | ВА53-41К-335810-800А-1140AC-7000А-МРТ1-НР110DC-РНН400AC-1З2Р-ВКС-УХЛ3 | 175638 | 210765.6 | 0 | Автоматические выключатели в литом корпусе | Классическая | ВА50-41К | ВА50-41К | 4603 | ВА53-41К | Для применения в электрических сетях с напряжением до 1140 В переменного тока частотой 50 и 60 Гц | M | Заказной | 1 | шт.
N1000-000365 | ВА53-41К-335810-1000А-1140AC-6300А-МРТ1-НР110DC-РНН400AC-1З2Р-ВКС-УХЛ3 | 175638 | 210765.6 | 0 | Автоматические выключатели в литом корпусе | Классическая | ВА50-41К | ВА50-41К | 4603 | ВА53-41К | Для применения в электрических сетях с напряжением до 1140 В переменного тока частотой 50 и 60 Гц | M | Заказной | 1 | шт.
N1000-000366 | ВА53-41К-335810-1000А-1140AC-7000А-МРТ1-НР110DC-РНН400AC-1З2Р-ВКС-УХЛ3 | 175638 | 210765.6 | 0 | Автоматические выключатели в литом корпусе | Классическая | ВА50-41К | ВА50-41К | 4603 | ВА53-41К | Для применения в электрических сетях с напряжением до 1140 В переменного тока частотой 50 и 60 Гц | M | Заказной | 1 | шт.
N1000-000367 | ВА53-41К-335810-250А-1140AC-2500А-МРТ1-НР220DC-РНН400AC-1З2Р-ВКС-УХЛ3 | 175638 | 210765.6 | 0 | Автоматические выключатели в литом корпусе | Классическая | ВА50-41К | ВА50-41К | 4603 | ВА53-41К | Для применения в электрических сетях с напряжением до 1140 В переменного тока частотой 50 и 60 Гц | M | Заказной | 1 | шт.
N1000-000368 | ВА53-41К-335810-400А-1140AC-3200А-МРТ1-НР220DC-РНН400AC-1З2Р-ВКС-УХЛ3 | 175638 | 210765.6 | 0 | Автоматические выключатели в литом корпусе | Классическая | ВА50-41К | ВА50-41К | 4603 | ВА53-41К | Для применения в электрических сетях с напряжением до 1140 В переменного тока частотой 50 и 60 Гц | M | Заказной | 1 | шт.
N1000-000369 | ВА53-41К-335810-400А-1140AC-4000А-МРТ1-НР220DC-РНН400AC-1З2Р-ВКС-УХЛ3 | 175638 | 210765.6 | 0 | Автоматические выключатели в литом корпусе | Классическая | ВА50-41К | ВА50-41К | 4603 | ВА53-41К | Для применения в электрических сетях с напряжением до 1140 В переменного тока частотой 50 и 60 Гц | M | Заказной | 1 | шт.
N1000-000370 | ВА53-41К-335810-630А-1140AC-5000А-МРТ1-НР220DC-РНН400AC-1З2Р-ВКС-УХЛ3 | 175638 | 210765.6 | 0 | Автоматические выключатели в литом корпусе | Классическая | ВА50-41К | ВА50-41К | 4603 | ВА53-41К | Для применения в электрических сетях с напряжением до 1140 В переменного тока частотой 50 и 60 Гц | M | Заказной | 1 | шт.
N1000-000371 | ВА53-41К-335810-630А-1140AC-6300А-МРТ1-НР220DC-РНН400AC-1З2Р-ВКС-УХЛ3 | 175638 | 210765.6 | 0 | Автоматические выключатели в литом корпусе | Классическая | ВА50-41К | ВА50-41К | 4603 | ВА53-41К | Для применения в электрических сетях с напряжением до 1140 В переменного тока частотой 50 и 60 Гц | M | Заказной | 1 | шт.
N1000-000372 | ВА53-41К-335810-800А-1140AC-6300А-МРТ1-НР220DC-РНН400AC-1З2Р-ВКС-УХЛ3 | 175638 | 210765.6 | 0 | Автоматические выключатели в литом корпусе | Классическая | ВА50-41К | ВА50-41К | 4603 | ВА53-41К | Для применения в электрических сетях с напряжением до 1140 В переменного тока частотой 50 и 60 Гц | M | Заказной | 1 | шт.
N1000-000373 | ВА53-41К-335810-800А-1140AC-7000А-МРТ1-НР220DC-РНН400AC-1З2Р-ВКС-УХЛ3 | 175638 | 210765.6 | 0 | Автоматические выключатели в литом корпусе | Классическая | ВА50-41К | ВА50-41К | 4603 | ВА53-41К | Для применения в электрических сетях с напряжением до 1140 В переменного тока частотой 50 и 60 Гц | M | Заказной | 1 | шт.
N1000-000374 | ВА53-41К-335810-1000А-1140AC-6300А-МРТ1-НР220DC-РНН400AC-1З2Р-ВКС-УХЛ3 | 175638 | 210765.6 | 0 | Автоматические выключатели в литом корпусе | Классическая | ВА50-41К | ВА50-41К | 4603 | ВА53-41К | Для применения в электрических сетях с напряжением до 1140 В переменного тока частотой 50 и 60 Гц | M | Заказной | 1 | шт.
N1000-000375 | ВА53-41К-335810-1000А-1140AC-7000А-МРТ1-НР220DC-РНН400AC-1З2Р-ВКС-УХЛ3 | 175638 | 210765.6 | 0 | Автоматические выключатели в литом корпусе | Классическая | ВА50-41К | ВА50-41К | 4603 | ВА53-41К | Для применения в электрических сетях с напряжением до 1140 В переменного тока частотой 50 и 60 Гц | M | Заказной | 1 | шт.
N1000-000400 | ВА53-41К-332210-630А-1140АС-2500А-МРТ1-НР220АС-РНН220АС-УХЛ | 175638 | 210765.6 | 0 | Автоматические выключатели в литом корпусе | Классическая | ВА50-41К | ВА50-41К | 4603 | ВА53-41К | Для применения в электрических сетях с напряжением до 1140 В переменного тока частотой 50 и 60 Гц | M | Заказной | 1 | шт.
1012930 | Выкл. авт. ВА55-41 344730-00УХЛ3 1000А, 690В | 109557 | 131468.4 | 0 | Автоматические выключатели в литом корпусе | Классическая | ВА50-41 | ВА50-41 | 4603 | ВА53-41 |  | M | Заказной | 1 | шт. |  | Изменение тарифа
1020519 | Выкл. авт. ВА53-41 371130-20УХЛ3 400А, 690В | 85468 | 102561.6 | 0 | Автоматические выключатели в литом корпусе | Классическая | ВА50-41 | ВА50-41 | 4603 | ВА53-41 |  | M | Заказной | 1 | шт. |  | Изменение тарифа
1020520 | Выкл. авт. ВА53-41 371130-20УХЛ3 250А, 690В | 85468 | 102561.6 | 0 | Автоматические выключатели в литом корпусе | Классическая | ВА50-41 | ВА50-41 | 4603 | ВА53-41 |  | M | Заказной | 1 | шт. |  | Изменение тарифа
1043784 | Выкл. авт. ВА55-41-371110-20УХЛ3 400А, 690В | 60478 | 72573.6 | 0 | Автоматические выключатели в литом корпусе | Классическая | ВА50-41 | ВА50-41 | 4603 | ВА53-41 |  | M | Заказной | 1 | шт. |  | Изменение тарифа
1043785 | Выкл. авт. ВА53-41-371110-20УХЛ3 400А, 690В | 64139 | 76966.8 | 0 | Автоматические выключатели в литом корпусе | Классическая | ВА50-41 | ВА50-41 | 4603 | ВА53-41 |  | M | Заказной | 1 | шт. |  | Изменение тарифа
1043786 | Выкл. авт. ВА53-41-371130-00УХЛ3 630А, 690В | 85468 | 102561.6 | 0 | Автоматические выключатели в литом корпусе | Классическая | ВА50-41 | ВА50-41 | 4603 | ВА53-41 |  | M | Заказной | 1 | шт. |  | Изменение тарифа
1043787 | Выкл. авт. ВА55-41-374610-20УХЛ3 250А, 690В | 65222 | 78266.4 | 0 | Автоматические выключатели в литом корпусе | Классическая | ВА50-41 | ВА50-41 | 4603 | ВА53-41 |  | M | Заказной | 1 | шт. |  | Изменение тарифа
1043788 | Выкл. авт. ВА53-41-331110-20УХЛ3 630А, 690В | 64767 | 77720.4 | 0 | Автоматические выключатели в литом корпусе | Классическая | ВА50-41 | ВА50-41 | 4603 | ВА53-41 |  | M | Заказной | 1 | шт. |  | Изменение тарифа
1043789 | Выкл. авт. ВА55-41-851810-20УХЛ3 400А, 440В | 78913 | 94695.6 | 0 | Автоматические выключатели в литом корпусе | Классическая | ВА50-41 | ВА50-41 | 4603 | ВА53-41 |  | M | Заказной | 1 | шт. |  | Изменение тарифа
1043790 | Выкл. авт. ВА55-41-331810-20УХЛ3 250А, 690В | 61071 | 73285.2 | 0 | Автоматические выключатели в литом корпусе | Классическая | ВА50-41 | ВА50-41 | 4603 | ВА53-41 |  | M | Заказной | 1 | шт. |  | Изменение тарифа
1043791 | Выкл. авт. ВА55-41-334730-00УХЛ3 250А, 690В | 74452 | 89342.4 | 0 | Автоматические выключатели в литом корпусе | Классическая | ВА50-41 | ВА50-41 | 4603 | ВА53-41 |  | M | Заказной | 1 | шт. |  | Изменение тарифа
1043792 | Выкл. авт. ВА55-41-334730-00УХЛ3 400А, 690В | 75189 | 90226.8 | 0 | Автоматические выключатели в литом корпусе | Классическая | ВА50-41 | ВА50-41 | 4603 | ВА53-41 |  | M | Заказной | 1 | шт. |  | Изменение тарифа
1043795 | Выкл. авт. ВА55-41-374610-20УХЛ3 400А, 690В | 65222 | 78266.4 | 0 | Автоматические выключатели в литом корпусе | Классическая | ВА50-41 | ВА50-41 | 4603 | ВА53-41 |  | M | Заказной | 1 | шт. |  | Изменение тарифа
1043815 | Выкл. авт. ВА56-41-104770-00УХЛ3 630А, 690В | 98644 | 118372.8 | 0 | Автоматические выключатели в литом корпусе | Классическая | ВА50-41 | ВА50-41 | 4603 | ВА53-41 |  | M | Заказной | 1 | шт. |  | Изменение тарифа
1043816 | Выкл. авт. ВА55-41-134770-00УХЛ3 630А, 690В | 103835 | 124602 | 0 | Автоматические выключатели в литом корпусе | Классическая | ВА50-41 | ВА50-41 | 4603 | ВА53-41 |  | M | Заказной | 1 | шт. |  | Изменение тарифа
1046516 | Выкл. авт. ВА55-41-335830-00УХЛ3 1000А, 690В | 168482 | 202178.4 | 0 | Автоматические выключатели в литом корпусе | Классическая | ВА50-41 | ВА50-41 | 4603 | ВА53-41 |  | M | Заказной | 1 | шт. |  | Изменение тарифа
1046517 | Выкл. авт. ВА55-41-335870-00УХЛ3 1000А, 690В | 207229 | 248674.8 | 0 | Автоматические выключатели в литом корпусе | Классическая | ВА50-41 | ВА50-41 | 4603 | ВА53-41 |  | M | Заказной | 1 | шт. |  | Изменение тарифа
1046528 | Выкл. авт. ВА53-41-864630-00УХЛ3 250А, 440В | 177571 | 213085.2 | 0 | Автоматические выключатели в литом корпусе | Классическая | ВА50-41 | ВА50-41 | 4603 | ВА53-41 |  | M | Заказной | 1 | шт. |  | Изменение тарифа
1046529 | Выкл. авт. ВА53-43-342210-20УХЛ3 1600А,690В | 216663 | 259995.6 | 0 | Автоматические выключатели в литом корпусе | Классическая | ВА50-43 | ВА50-43 | 4603 | ВА53-43 |  | M | Заказной | 1 | шт.
1046551 | Выкл. авт. ВА55-41-334630-00УХЛ3 400А, 690В | 168482 | 202178.4 | 0 | Автоматические выключатели в литом корпусе | Классическая | ВА50-41 | ВА50-41 | 4603 | ВА53-41 |  | M | Заказной | 1 | шт. |  | Изменение тарифа
1046554 | Выкл. авт. ВА55-41-344630-00УХЛ3 630А, 690В | 168482 | 202178.4 | 0 | Автоматические выключатели в литом корпусе | Классическая | ВА50-41 | ВА50-41 | 4603 | ВА53-41 |  | M | Заказной | 1 | шт. |  | Изменение тарифа
1046557 | Выкл. авт. ВА55-41-334630-00УХЛ3 630А, 690В | 168482 | 202178.4 | 0 | Автоматические выключатели в литом корпусе | Классическая | ВА50-41 | ВА50-41 | 4603 | ВА53-41 |  | M | Заказной | 1 | шт. |  | Изменение тарифа
1046561 | Выкл. авт. ВА53-41-132250-00УХЛ3 400А, 690В | 189816 | 227779.2 | 0 | Автоматические выключатели в литом корпусе | Классическая | ВА50-41 | ВА50-41 | 4603 | ВА53-41 |  | M | Заказной | 1 | шт. |  | Изменение тарифа
1046564 | Выкл. авт. ВА55-41-332210-20УХЛ3 ном. ток 800А | 157857 | 189428.4 | 0 | Автоматические выключатели в литом корпусе | Классическая | ВА50-41 | ВА50-41 | 4603 | ВА53-41 |  | M | Заказной | 1 | шт. |  | Изменение тарифа
1046585 | Выкл. авт. ВА53-43-335830-00УХЛ3 1600А,690В | 306247 | 367496.4 | 0 | Автоматические выключатели в литом корпусе | Классическая | ВА50-41 | ВА50-41 | 4603 | ВА53-41 |  | M | Заказной | 1 | шт. |  | Изменение тарифа
1046586 | Выкл. авт. ВА53-41-335830-00УХЛ3 400А, 690В | 162289 | 194746.8 | 0 | Автоматические выключатели в литом корпусе | Классическая | ВА50-41 | ВА50-41 | 4603 | ВА53-41 |  | M | Заказной | 1 | шт. |  | Изменение тарифа
1046587 | Выкл. авт. ВА53-43-334730-00УХЛ3 1600А,690В | 266194 | 319432.8 | 0 | Автоматические выключатели в литом корпусе | Классическая | ВА50-41 | ВА50-41 | 4603 | ВА53-41 |  | M | Заказной | 1 | шт. |  | Изменение тарифа
1046588 | Выкл. авт. ВА53-41-334770-00УХЛ3 1000А, 690В | 189583 | 227499.6 | 0 | Автоматические выключатели в литом корпусе | Классическая | ВА50-41 | ВА50-41 | 4603 | ВА53-41 |  | M | Заказной | 1 | шт. |  | Изменение тарифа
1046589 | Выкл. авт. ВА55-43-372216-20УХЛ3 1600А,690В | 203410 | 244092 | 0 | Автоматические выключатели в литом корпусе | Классическая | ВА50-43 | ВА50-43 | 4603 | ВА53-43 |  | M | Заказной | 1 | шт.
1046607 | Выкл. авт. ВА53-43-334730-00УХЛ3 1600А,690В | 204603 | 245523.6 | 0 | Автоматические выключатели в литом корпусе | Классическая | ВА50-43 | ВА50-43 | 4603 | ВА53-43 |  | M | Заказной | 1 | шт.
1046619 | Выкл. авт. ВА55-43-335878-00УХЛ3 1600А,690В | 308824 | 370588.8 | 0 | Автоматические выключатели в литом корпусе | Классическая | ВА50-41 | ВА50-41 | 4603 | ВА53-41 |  | M | Заказной | 1 | шт. |  | Изменение тарифа
1046620 | Выкл. авт. ВА53-41-331830-00УХЛ3 1000А, 690В | 132806 | 159367.2 | 0 | Автоматические выключатели в литом корпусе | Классическая | ВА50-41 | ВА50-41 | 4603 | ВА53-41 |  | M | Заказной | 1 | шт. |  | Изменение тарифа
1046621 | Выкл. авт. ВА55-43-851170-00УХЛ3 2000А, 440В | 369730 | 443676 | 0 | Автоматические выключатели в литом корпусе | Классическая | ВА50-43 | ВА50-43 | 4603 | ВА53-43 |  | M | Заказной | 1 | шт.
1046622 | Выкл. авт. ВА55-41-861130-00Т3 630А, 440В | 209042 | 250850.4 | 0 | Автоматические выключатели в литом корпусе | Классическая | ВА50-41 | ВА50-41 | 4603 | ВА53-41 |  | M | Заказной | 1 | шт. |  | Изменение тарифа
1046623 | Выкл. авт. ВА55-41-861130-00УХЛ3 630А, 440В | 160924 | 193108.8 | 0 | Автоматические выключатели в литом корпусе | Классическая | ВА50-41 | ВА50-41 | 4603 | ВА53-41 |  | M | Заказной | 1 | шт. |  | Изменение тарифа
1046631 | Выкл. авт. ВА55-41-454670-00УХЛ3 400А, 440В | 222946 | 267535.2 | 0 | Автоматические выключатели в литом корпусе | Классическая | ВА50-41 | ВА50-41 | 4603 | ВА53-41 |  | M | Заказной | 1 | шт. |  | Изменение тарифа
1046632 | Выкл. авт. ВА53-43-861870-00УХЛ3 1600А, 440В | 268100 | 321720 | 0 | Автоматические выключатели в литом корпусе | Классическая | ВА50-41 | ВА50-41 | 4603 | ВА53-41 |  | M | Заказной | 1 | шт. |  | Изменение тарифа
1046633 | Выкл. авт. ВА55-41-330016-20УХЛ3 1000А, 690В | 107969 | 129562.8 | 0 | Автоматические выключатели в литом корпусе | Классическая | ВА50-41 | ВА50-41 | 4603 | ВА53-41 |  | M | Заказной | 1 | шт. |  | Изменение тарифа
1046648 | Выкл. авт. ВА52-41-821115-20УХЛ3 1000А, 440В | 90245 | 108294 | 0 | Автоматические выключатели в литом корпусе | Классическая | ВА50-41 | ВА50-41 | 4603 | ВА53-41 |  | M | Заказной | 1 | шт. |  | Изменение тарифа
1046679 | Выкл. авт. ВА55-43-332270-00УХЛ3 2000А,690В | 349203 | 419043.6 | 0 | Автоматические выключатели в литом корпусе | Классическая | ВА50-43 | ВА50-43 | 4603 | ВА53-43 |  | M | Заказной | 1 | шт.
1046682 | Выкл. авт. ВА53-41-134770-00УХЛ3 400А, 690В | 189154 | 226984.8 | 0 | Автоматические выключатели в литом корпусе | Классическая | ВА50-41 | ВА50-41 | 4603 | ВА53-41 |  | M | Заказной | 1 | шт. |  | Изменение тарифа
1046684 | Выкл. авт. ВА55-41-864710-20УХЛ3 630А, 440В | 113655 | 136386 | 0 | Автоматические выключатели в литом корпусе | Классическая | ВА50-41 | ВА50-41 | 4603 | ВА53-41 |  | M | Заказной | 1 | шт. |  | Изменение тарифа
1046685 | Выкл. авт. ВА55-41-344678-00УХЛ3 1000А, 690В | 197579 | 237094.8 | 0 | Автоматические выключатели в литом корпусе | Классическая | ВА50-41 | ВА50-41 | 4603 | ВА53-41 |  | M | Заказной | 1 | шт. |  | Изменение тарифа
1046686 | Выкл. авт. ВА55-41-331116-20УХЛ3 1000А, 690В | 114854 | 137824.8 | 0 | Автоматические выключатели в литом корпусе | Классическая | ВА50-41 | ВА50-41 | 4603 | ВА53-41 |  | M | Заказной | 1 | шт. |  | Изменение тарифа
1046702 | Выкл. авт. ВА55-43-851110-20УХЛ3 2000А, 440В | 232869 | 279442.8 | 0 | Автоматические выключатели в литом корпусе | Классическая | ВА50-43 | ВА50-43 | 4603 | ВА53-43 |  | M | Заказной | 1 | шт.
1046703 | Выкл. авт. ВА55-43-851110-20УХЛ3 1600А, 440В | 232869 | 279442.8 | 0 | Автоматические выключатели в литом корпусе | Классическая | ВА50-43 | ВА50-43 | 4603 | ВА53-43 |  | M | Заказной | 1 | шт.
1046705 | Выкл. авт. ВА55-41-861115-20УХЛ3 630А, 440В | 143279 | 171934.8 | 0 | Автоматические выключатели в литом корпусе | Классическая | ВА50-41 | ВА50-41 | 4603 | ВА53-41 |  | M | Заказной | 1 | шт. |  | Изменение тарифа
1046707 | Выкл. авт. ВА55-41-861115-20УХЛ3 630А, 440В | 127928 | 153513.6 | 0 | Автоматические выключатели в литом корпусе | Классическая | ВА50-41 | ВА50-41 | 4603 | ВА53-41 |  | M | Заказной | 1 | шт. |  | Изменение тарифа
1046732 | Выкл. авт. ВА56-43-302210-20УХЛ3 1600А,690В | 198009 | 237610.8 | 0 | Автоматические выключатели в литом корпусе | Классическая | ВА50-43 | ВА50-43 | 4603 | ВА56-43 |  | M | Заказной | 1 | шт.
1046733 | Выкл. авт. ВА52-41-321157-00УХЛ3 1000А, 690В | 149421 | 179305.2 | 0 | Автоматические выключатели в литом корпусе | Классическая | ВА50-41 | ВА50-41 | 4603 | ВА53-41 |  | M | Заказной | 1 | шт. |  | Изменение тарифа
1046750 | Выкл. авт. ВА52-41-325110-20УХЛ3 1000А, 690В | 102486 | 122983.2 | 0 | Автоматические выключатели в литом корпусе | Классическая | ВА50-41 | ВА50-41 | 4603 | ВА53-41 |  | M | Заказной | 1 | шт. |  | Изменение тарифа
7006071 | Протон E 25 50кА Стац. исп. 3П 630A | 217359 | 260830.8 | 141283.35 | Воздушные автоматические выключатели | PRO | Протон | Протон Е | 4612 | Протон Е 25 | Воздушные автоматические выключатели Протон Е до 2500А | M | Заказной | 1 | шт. | продажа из наличия на складе
7006072 | Протон E 25 50кА Стац. исп. 3П 800 A | 217359 | 260830.8 | 141283.35 | Воздушные автоматические выключатели | PRO | Протон | Протон Е | 4612 | Протон Е 25 | Воздушные автоматические выключатели Протон Е до 2500А | M | Заказной | 1 | шт. | продажа из наличия на складе
7006073 | Протон E 25 50кА Стац. исп. 3П 1000 A | 217359 | 260830.8 | 141283.35 | Воздушные автоматические выключатели | PRO | Протон | Протон Е | 4612 | Протон Е 25 | Воздушные автоматические выключатели Протон Е до 2500А | M | Заказной | 1 | шт. | продажа из наличия на складе
7006074 | Протон E 25 50кА Стац. исп. 3П 1250 A | 217359 | 260830.8 | 141283.35 | Воздушные автоматические выключатели | PRO | Протон | Протон Е | 4612 | Протон Е 25 | Воздушные автоматические выключатели Протон Е до 2500А | M | Заказной | 1 | шт. | продажа из наличия на складе
7006075 | Протон E 25 50кА Стац. исп. 3П 1600 A | 225830 | 270996 | 146789.5 | Воздушные автоматические выключатели | PRO | Протон | Протон Е | 4612 | Протон Е 25 | Воздушные автоматические выключатели Протон Е до 2500А | M | Заказной | 1 | шт. | продажа из наличия на складе
7006076 | Протон E 25 50кА Мобильная часть Выд. исп 3П 630 A | 186082 | 223298.4 | 120953.3 | Воздушные автоматические выключатели | PRO | Протон | Протон Е | 4612 | Протон Е 25 | Воздушные автоматические выключатели Протон Е до 2500А | M | Заказной | 1 | шт. | продажа из наличия на складе
7006077 | Протон E 25 50кА Стац. исп. 3П 2000 A | 239624 | 287548.8 | 155755.6 | Воздушные автоматические выключатели | PRO | Протон | Протон Е | 4612 | Протон Е 25 | Воздушные автоматические выключатели Протон Е до 2500А | M | Заказной | 1 | шт. | продажа из наличия на складе
7006078 | Протон E 25 50кА Мобильная часть Выд. исп 3П 800 A | 186082 | 223298.4 | 120953.3 | Воздушные автоматические выключатели | PRO | Протон | Протон Е | 4612 | Протон Е 25 | Воздушные автоматические выключатели Протон Е до 2500А | M | Заказной | 1 | шт. | продажа из наличия на складе
7006079 | Протон E 25 50кА Мобильная часть Выд. исп 3П 1000 A | 186082 | 223298.4 | 120953.3 | Воздушные автоматические выключатели | PRO | Протон | Протон Е | 4612 | Протон Е 25 | Воздушные автоматические выключатели Протон Е до 2500А | M | Заказной | 1 | шт. | продажа из наличия на складе
7006080 | Протон E 25 50кА Мобильная часть Выд. исп 3П 1250 A | 186082 | 223298.4 | 120953.3 | Воздушные автоматические выключатели | PRO | Протон | Протон Е | 4612 | Протон Е 25 | Воздушные автоматические выключатели Протон Е до 2500А | M | Заказной | 1 | шт. | продажа из наличия на складе
7006081 | Протон E 25 50кА Мобильная часть Выд. исп 3П 1600 A | 183661 | 220393.2 | 119379.65 | Воздушные автоматические выключатели | PRO | Протон | Протон Е | 4612 | Протон Е 25 | Воздушные автоматические выключатели Протон Е до 2500А | M | Заказной | 1 | шт. | продажа из наличия на складе
7006082 | Протон E 25 50кА Мобильная часть Выд. исп 3П 2000 A | 196622 | 235946.4 | 127804.3 | Воздушные автоматические выключатели | PRO | Протон | Протон Е | 4612 | Протон Е 25 | Воздушные автоматические выключатели Протон Е до 2500А | M | Заказной | 1 | шт. | продажа из наличия на складе
7006083 | Протон E 25 50кА Стац. исп. 3П 2500 A | 267808 | 321369.6 | 174075.2 | Воздушные автоматические выключатели | PRO | Протон | Протон Е | 4612 | Протон Е 25 | Воздушные автоматические выключатели Протон Е до 2500А | M | Заказной | 1 | шт. | продажа из наличия на складе
7006084 | Протон E 25 50кА Мобильная часть Выд. исп 3П 2500 A | 259925 | 311910 | 168951.25 | Воздушные автоматические выключатели | PRO | Протон | Протон Е | 4612 | Протон Е 25 | Воздушные автоматические выключатели Протон Е до 2500А | M | Заказной | 1 | шт. | продажа из наличия на складе
7006085 | Автоматический выключатель Протон E 25 GF 50кА Фиксированное исполнение 3П 630 A | 228227 | 273872.4 | 148347.55 | Воздушные автоматические выключатели | PRO | Протон | Протон Е | 4612 | Протон Е 25 | Воздушные автоматические выключатели Протон Е до 2500А | M | Заказной | 1 | шт. | продажа из наличия на складе
7006086 | Автоматический выключатель Протон E 25 GF 50кА Фиксированное исполнение 3П 800 A | 228227 | 273872.4 | 148347.55 | Воздушные автоматические выключатели | PRO | Протон | Протон Е | 4612 | Протон Е 25 | Воздушные автоматические выключатели Протон Е до 2500А | M | Заказной | 1 | шт. | продажа из наличия на складе
7006087 | Автоматический выключатель Протон E 25 GF 50кА Фиксированное исполнение 3П 1000 A | 228227 | 273872.4 | 148347.55 | Воздушные автоматические выключатели | PRO | Протон | Протон Е | 4612 | Протон Е 25 | Воздушные автоматические выключатели Протон Е до 2500А | M | Заказной | 1 | шт. | продажа из наличия на складе
7006088 | Автоматический выключатель Протон E 25 GF 50кА Фиксированное исполнение 3П 1250 A | 228227 | 273872.4 | 148347.55 | Воздушные автоматические выключатели | PRO | Протон | Протон Е | 4612 | Протон Е 25 | Воздушные автоматические выключатели Протон Е до 2500А | M | Заказной | 1 | шт. | продажа из наличия на складе
7006089 | Автоматический выключатель Протон E 25 GF 50кА Фиксированное исполнение 3П 1600 A | 237121 | 284545.2 | 154128.65 | Воздушные автоматические выключатели | PRO | Протон | Протон Е | 4612 | Протон Е 25 | Воздушные автоматические выключатели Протон Е до 2500А | M | Заказной | 1 | шт. | продажа из наличия на складе
7006090 | Автоматический выключатель Протон E 25 GF 50кА Фиксированное исполнение 3П 2000 A | 251605 | 301926 | 163543.25 | Воздушные автоматические выключатели | PRO | Протон | Протон Е | 4612 | Протон Е 25 | Воздушные автоматические выключатели Протон Е до 2500А | M | Заказной | 1 | шт. | продажа из наличия на складе
7006097 | Автоматический выключатель Протон E 25 GF 50кА Фиксированное исполнение 3П 2500 A | 281200 | 337440 | 182780 | Воздушные автоматические выключатели | PRO | Протон | Протон Е | 4612 | Протон Е 25 | Воздушные автоматические выключатели Протон Е до 2500А | M | Заказной | 1 | шт. | продажа из наличия на складе
7006113 | Протон E 25 межфазные перегородки фик. Исп. 3П | 2966 | 3559.2 | 1927.9 | Воздушные автоматические выключатели | PRO | Протон | Протон Е Аксессуары | 4612 | Протон Е 25 ACC | Аксессуары для Протон Е 25 | A | Заказной | 1 | шт. | продажа из наличия на складе
7006115 | Протон E 25 межфазные перегородки Выд. Исп.3П | 4509 | 5410.8 | 2930.85 | Воздушные автоматические выключатели | PRO | Протон | Протон Е Аксессуары | 4612 | Протон Е 25 ACC | Аксессуары для Протон Е 25 | A | Заказной | 1 | шт. | продажа из наличия на складе
7006117 | Кнопка блокировки для выдвижного исполнения "Вкачен/Тест/Выкачен" | 10927 | 13112.4 | 7102.55 | Воздушные автоматические выключатели | PRO | Протон | Протон Е Аксессуары | 4612 | Протон Е 25 ACC | Аксессуары для Протон Е 25 | A | Заказной | 1 | шт. | продажа из наличия на складе
7006118 | Протон Е 25 Внешняя нейтраль | 17468 | 20961.6 | 11354.2 | Воздушные автоматические выключатели | PRO | Протон | Протон Е Аксессуары | 4612 | Протон Е 25 ACC | Аксессуары для Протон Е 25 | A | Заказной | 1 | шт. | продажа из наличия на складе
7006121 | Корзина Протон Е 25 3П | 132160 | 158592 | 85904 | Воздушные автоматические выключатели | PRO | Протон | Протон Е Аксессуары | 4612 | Протон Е 25 ACC | Аксессуары для Протон Е 25 | A | Заказной | 1 | шт. | продажа из наличия на складе
7005061 | Протон GF 16C 50ka (H) 3p 630A ВА50-45Про | 234856 | 281827.2 | 152656.4 | Воздушные автоматические выключатели | PRO | Протон | Протон 16 | 4612 | PROTON 1600 | Воздушные автоматические выключатели Протон ВА50-45Про до 1600А | M | Заказной | 1 | шт. | продажа из наличия на складе
7005062 | Протон GF 16B 50ka (H) 3p 630A ВА50-45Про | 336718 | 404061.6 | 218866.7 | Воздушные автоматические выключатели | PRO | Протон | Протон 16 | 4612 | PROTON 1600 | Воздушные автоматические выключатели Протон ВА50-45Про до 1600А | M | Заказной | 1 | шт. | продажа из наличия на складе
7005063 | Протон GF 16С 50ka (H) 3p 800A ВА50-45Про | 242120 | 290544 | 157378 | Воздушные автоматические выключатели | PRO | Протон | Протон 16 | 4612 | PROTON 1600 | Воздушные автоматические выключатели Протон ВА50-45Про до 1600А | M | Заказной | 1 | шт. | продажа из наличия на складе
7005064 | Протон GF 16В 50ka (H) 3p 800A ВА50-45Про | 347132 | 416558.4 | 225635.8 | Воздушные автоматические выключатели | PRO | Протон | Протон 16 | 4612 | PROTON 1600 | Воздушные автоматические выключатели Протон ВА50-45Про до 1600А | M | Заказной | 1 | шт. | продажа из наличия на складе
7005065 | Протон GF 16C 50ka (H) 3p 1000A ВА50-45Про | 246160 | 295392 | 160004 | Воздушные автоматические выключатели | PRO | Протон | Протон 16 | 4612 | PROTON 1600 | Воздушные автоматические выключатели Протон ВА50-45Про до 1600А | M | Заказной | 1 | шт. | продажа из наличия на складе
7005066 | Протон GF 16B 50ka (H) 3p 1000A ВА50-45Про | 348628 | 418353.6 | 226608.2 | Воздушные автоматические выключатели | PRO | Протон | Протон 16 | 4612 | PROTON 1600 | Воздушные автоматические выключатели Протон ВА50-45Про до 1600А | M | Заказной | 1 | шт. | продажа из наличия на складе
7005067 | Протон GF 16C 50ka (H) 3p 1250A ВА50-45Про | 260014 | 312016.8 | 169009.1 | Воздушные автоматические выключатели | PRO | Протон | Протон 16 | 4612 | PROTON 1600 | Воздушные автоматические выключатели Протон ВА50-45Про до 1600А | M | Заказной | 1 | шт. | продажа из наличия на складе
7005068 | Протон GF 16B 50ka (H) 3p 1250A ВА50-45Про | 359906 | 431887.2 | 233938.9 | Воздушные автоматические выключатели | PRO | Протон | Протон 16 | 4612 | PROTON 1600 | Воздушные автоматические выключатели Протон ВА50-45Про до 1600А | M | Заказной | 1 | шт. | продажа из наличия на складе
7005069 | Протон GF 16C 50ka (H) 3p 1600A ВА50-45Про | 261856 | 314227.2 | 170206.4 | Воздушные автоматические выключатели | PRO | Протон | Протон 16 | 4612 | PROTON 1600 | Воздушные автоматические выключатели Протон ВА50-45Про до 1600А | M | Заказной | 1 | шт. | продажа из наличия на складе
7005070 | Протон GF 16B 50ka (H) 3p 1600A ВА50-45Про | 363562 | 436274.4 | 236315.3 | Воздушные автоматические выключатели | PRO | Протон | Протон 16 | 4612 | PROTON 1600 | Воздушные автоматические выключатели Протон ВА50-45Про до 1600А | M | Заказной | 1 | шт. | продажа из наличия на складе
7006061 | Протон 16С 630A, 3P, Icu-50kA (С), ВА50-45 | 231388 | 277665.6 | 150402.2 | Воздушные автоматические выключатели | PRO | Протон | Протон 16 | 4612 | PROTON 1600 | Воздушные автоматические выключатели Протон ВА50-45Про до 1600А | M | Заказной | 1 | шт. | продажа из наличия на складе
7006062 | Протон 16В 630A, 3P, Icu-50kA (С), ВА50-45 | 331742 | 398090.4 | 215632.3 | Воздушные автоматические выключатели | PRO | Протон | Протон 16 | 4612 | PROTON 1600 | Воздушные автоматические выключатели Протон ВА50-45Про до 1600А | M | Заказной | 1 | шт. | продажа из наличия на складе
7006063 | Протон 16С 800A, 3P, Icu-50kA (С), ВА50-45 | 238544 | 286252.8 | 155053.6 | Воздушные автоматические выключатели | PRO | Протон | Протон 16 | 4612 | PROTON 1600 | Воздушные автоматические выключатели Протон ВА50-45Про до 1600А | M | Заказной | 1 | шт. | продажа из наличия на складе
7006064 | Протон 16В 800A, 3P, Icu-50kA (С), ВА50-45 | 342000 | 410400 | 222300 | Воздушные автоматические выключатели | PRO | Протон | Протон 16 | 4612 | PROTON 1600 | Воздушные автоматические выключатели Протон ВА50-45Про до 1600А | M | Заказной | 1 | шт. | продажа из наличия на складе
7006065 | Протон 16С 1000A, 3P, Icu-50kA (С), ВА50-45 | 242522 | 291026.4 | 157639.3 | Воздушные автоматические выключатели | PRO | Протон | Протон 16 | 4612 | PROTON 1600 | Воздушные автоматические выключатели Протон ВА50-45Про до 1600А | M | Заказной | 1 | шт. | продажа из наличия на складе
7006066 | Протон 16В 1000A, 3P, Icu-50kA (С), ВА50-45 | 343476 | 412171.2 | 223259.4 | Воздушные автоматические выключатели | PRO | Протон | Протон 16 | 4612 | PROTON 1600 | Воздушные автоматические выключатели Протон ВА50-45Про до 1600А | M | Заказной | 1 | шт. | продажа из наличия на складе
7006067 | Протон 16С 1250A, 3P, Icu-50kA (С), ВА50-45 | 256172 | 307406.4 | 166511.8 | Воздушные автоматические выключатели | PRO | Протон | Протон 16 | 4612 | PROTON 1600 | Воздушные автоматические выключатели Протон ВА50-45Про до 1600А | M | Заказной | 1 | шт. | продажа из наличия на складе
7006068 | Протон 16В 1250A, 3P, Icu-50kA (С), ВА50-45 | 354588 | 425505.6 | 230482.2 | Воздушные автоматические выключатели | PRO | Протон | Протон 16 | 4612 | PROTON 1600 | Воздушные автоматические выключатели Протон ВА50-45Про до 1600А | M | Заказной | 1 | шт. | продажа из наличия на складе
7006069 | Протон 16С 1600A, 3P, Icu-50kA (С), ВА50-45 | 257986 | 309583.2 | 167690.9 | Воздушные автоматические выключатели | PRO | Протон | Протон 16 | 4612 | PROTON 1600 | Воздушные автоматические выключатели Протон ВА50-45Про до 1600А | M | Заказной | 1 | шт. | продажа из наличия на складе
7006070 | Протон 16В 1600A, 3P, Icu-50kA (С), ВА50-45 | 358188 | 429825.6 | 232822.2 | Воздушные автоматические выключатели | PRO | Протон | Протон 16 | 4612 | PROTON 1600 | Воздушные автоматические выключатели Протон ВА50-45Про до 1600А | M | Заказной | 1 | шт. | продажа из наличия на складе
7006101 | Дополнительный модуль внешнего питания для расцепителя 230 В | 4838 | 5805.6 | 3144.7 | Воздушные автоматические выключатели | PRO | Протон | Протон 16 | 4612 | PROTON 1600 Acc | Аксессуары для Протон 16 | A | Заказной | 1 | шт. | продажа из наличия на складе
7006102 | Датчник тока для защиты нейтрали для Протон 16 (катушка Роговского) | 23596 | 28315.2 | 15337.4 | Воздушные автоматические выключатели | PRO | Протон | Протон 16 | 4612 | PROTON 1600 Acc | Аксессуары для Протон 16 | A | Заказной | 1 | шт. | продажа из наличия на складе
7006103 | Контакт для положения "вкачено"/"испытания"/"выкачено" | 1756 | 2107.2 | 1141.4 | Воздушные автоматические выключатели | PRO | Протон | Протон 16 | 4612 | PROTON 1600 Acc | Аксессуары для Протон 16 | A | Заказной | 1 | шт. | продажа из наличия на складе
7006104 | Контакт состояния готовности включению (пружина взведена) | 3112 | 3734.4 | 2022.8 | Воздушные автоматические выключатели | PRO | Протон | Протон 16 | 4612 | PROTON 1600 Acc | Аксессуары для Протон 16 | A | Заказной | 1 | шт. | продажа из наличия на складе
7006105 | Дополнительные контакты сигнализации | 4358 | 5229.6 | 2832.7 | Воздушные автоматические выключатели | PRO | Протон | Протон 16 | 4612 | PROTON 1600 Acc | Аксессуары для Протон 16 | A | Заказной | 1 | шт. | продажа из наличия на складе
7006106 | Устройство для блокировки аппарата в выкаченном положении Ronis | 3526 | 4231.2 | 2291.9 | Воздушные автоматические выключатели | PRO | Протон | Протон 16 | 4612 | PROTON 1600 Acc | Аксессуары для Протон 16 | A | Заказной | 1 | шт. | продажа из наличия на складе
7006107 | Устройство для блокировки положения | 7116 | 8539.2 | 4625.4 | Воздушные автоматические выключатели | PRO | Протон | Протон 16 | 4612 | PROTON 1600 Acc | Аксессуары для Протон 16 | A | Заказной | 1 | шт. | продажа из наличия на складе
7006108 | Блокиратор в положении отключено | 3686 | 4423.2 | 2395.9 | Воздушные автоматические выключатели | PRO | Протон | Протон 16 | 4612 | PROTON 1600 Acc | Аксессуары для Протон 16 | A | Заказной | 1 | шт. | продажа из наличия на складе
7006109 | Устр. для блок. двери при включенном выключателе. Устанавливается, как слева, так и справа. | 228 | 273.6 | 148.2 | Воздушные автоматические выключатели | PRO | Протон | Протон 16 | 4612 | PROTON 1600 Acc | Аксессуары для Протон 16 | A | Заказной | 1 | шт. | продажа из наличия на складе
7006110 | "Кнопка безопасности для положения ""Тест""" | 12166 | 14599.2 | 7907.9 | Воздушные автоматические выключатели | PRO | Протон | Протон 16 | 4612 | PROTON 1600 Acc | Аксессуары для Протон 16 | A | Заказной | 1 | шт. | продажа из наличия на складе
7006119 | Моторный привод для взвода пружины ~/= 24В | 38982 | 46778.4 | 25338.3 | Воздушные автоматические выключатели | PRO | Протон | Протон 16 | 4612 | PROTON 1600 Acc | Аксессуары для Протон 16 | A | Заказной | 1 | шт. | продажа из наличия на складе
7006122 | Моторный привод для взвода пружины~/= 230В | 38982 | 46778.4 | 25338.3 | Воздушные автоматические выключатели | PRO | Протон | Протон 16 | 4612 | PROTON 1600 Acc | Аксессуары для Протон 16 | A | Заказной | 1 | шт. | продажа из наличия на складе
7006123 | Моторный привод для взвода пружины~/= 415В | 43008 | 51609.6 | 27955.2 | Воздушные автоматические выключатели | PRO | Протон | Протон 16 | 4612 | PROTON 1600 Acc | Аксессуары для Протон 16 | A | Заказной | 1 | шт. | продажа из наличия на складе
7006126 | Включающая катушка (замыкающая катушка) ~/= 24В | 17544 | 21052.8 | 11403.6 | Воздушные автоматические выключатели | PRO | Протон | Протон 16 | 4612 | PROTON 1600 Acc | Аксессуары для Протон 16 | A | Заказной | 1 | шт. | продажа из наличия на складе
7006129 | Включающая катушка (замыкающая катушка) ~/= 220-250В | 17544 | 21052.8 | 11403.6 | Воздушные автоматические выключатели | PRO | Протон | Протон 16 | 4612 | PROTON 1600 Acc | Аксессуары для Протон 16 | A | Заказной | 1 | шт. | продажа из наличия на складе
7006130 | Включающая катушка (замыкающая катушка) ~/= 415-480В | 22524 | 27028.8 | 14640.6 | Воздушные автоматические выключатели | PRO | Протон | Протон 16 | 4612 | PROTON 1600 Acc | Аксессуары для Протон 16 | A | Заказной | 1 | шт. | продажа из наличия на складе
7006136 | Независимый расцепитель ~/= 220-250B | 17544 | 21052.8 | 11403.6 | Воздушные автоматические выключатели | PRO | Протон | Протон 16 | 4612 | PROTON 1600 Acc | Аксессуары для Протон 16 | A | Заказной | 1 | шт. | продажа из наличия на складе
7006137 | Независимый расцепитель ~/= 415-480B | 22524 | 27028.8 | 14640.6 | Воздушные автоматические выключатели | PRO | Протон | Протон 16 | 4612 | PROTON 1600 Acc | Аксессуары для Протон 16 | A | Заказной | 1 | шт. | продажа из наличия на складе
7006143 | Расцепитель минимального напряжения ~/= 220-250B | 16246 | 19495.2 | 10559.9 | Воздушные автоматические выключатели | PRO | Протон | Протон 16 | 4612 | PROTON 1600 Acc | Аксессуары для Протон 16 | A | Заказной | 1 | шт. | продажа из наличия на складе
7006144 | Расцепитель минимального напряжения ~/= 415-480B | 18426 | 22111.2 | 11976.9 | Воздушные автоматические выключатели | PRO | Протон | Протон 16 | 4612 | PROTON 1600 Acc | Аксессуары для Протон 16 | A | Заказной | 1 | шт. | продажа из наличия на складе
7006170 | Комплект расширительных контактов для Протон 16 | 48420 | 58104 | 31473 | Воздушные автоматические выключатели | PRO | Протон | Протон 16 | 4612 | PROTON 1600 Acc | Аксессуары для Протон 16 | A | Заказной | 1 | шт. | продажа из наличия на складе
7006171 | Комплект шин и контактов (для переднего присоединения Протон 16 | 55302 | 66362.4 | 35946.3 | Воздушные автоматические выключатели | PRO | Протон | Протон 16 | 4612 | PROTON 1600 Acc | Аксессуары для Протон 16 | A | Заказной | 1 | шт. | продажа из наличия на складе
7006172 | Комплект шин и контактов (для переднего присоединения Протон 16 | 55302 | 66362.4 | 35946.3 | Воздушные автоматические выключатели | PRO | Протон | Протон 16 | 4612 | PROTON 1600 Acc | Аксессуары для Протон 16 | A | Заказной | 1 | шт. | продажа из наличия на складе
7006176 | Блокировка вкатывания аппарата в корзину несоответствующего номинала | 820 | 984 | 533 | Воздушные автоматические выключатели | PRO | Протон | Протон 16 | 4612 | PROTON 1600 Acc | Аксессуары для Протон 16 | A | Заказной | 1 | шт. | продажа из наличия на складе
KV0000001 | Авт. выкл. PRO.KVANT TM-63N 3P 16A 35kA | 8793 | 10551.6 | 5715.45 | Автоматические выключатели в литом корпусе | PRO | PRO.KVANT | PRO.KVANT 63 | 4701 | PRO.KVANT 63 TM FIX | Автоматические выключатели в литом корпусе PRO.KVANT с термомагнитным расцепителем с фиксированными уставками | M | Складской | 1 | шт. | Новинка
KV0000002 | Авт. выкл. PRO.KVANT TM-63N 3P 20A 35kA | 8793 | 10551.6 | 5715.45 | Автоматические выключатели в литом корпусе | PRO | PRO.KVANT | PRO.KVANT 63 | 4701 | PRO.KVANT 63 TM FIX | Автоматические выключатели в литом корпусе PRO.KVANT с термомагнитным расцепителем с фиксированными уставками | M | Складской | 1 | шт. | Новинка
KV0000003 | Авт. выкл. PRO.KVANT TM-63N 3P 25A 35kA | 8793 | 10551.6 | 5715.45 | Автоматические выключатели в литом корпусе | PRO | PRO.KVANT | PRO.KVANT 63 | 4701 | PRO.KVANT 63 TM FIX | Автоматические выключатели в литом корпусе PRO.KVANT с термомагнитным расцепителем с фиксированными уставками | M | Складской | 1 | шт. | Новинка
KV0000004 | Авт. выкл. PRO.KVANT TM-63N 3P 32A 35kA | 8793 | 10551.6 | 5715.45 | Автоматические выключатели в литом корпусе | PRO | PRO.KVANT | PRO.KVANT 63 | 4701 | PRO.KVANT 63 TM FIX | Автоматические выключатели в литом корпусе PRO.KVANT с термомагнитным расцепителем с фиксированными уставками | M | Складской | 1 | шт. | Новинка
KV0000005 | Авт. выкл. PRO.KVANT TM-63N 3P 40A 35kA | 8793 | 10551.6 | 5715.45 | Автоматические выключатели в литом корпусе | PRO | PRO.KVANT | PRO.KVANT 63 | 4701 | PRO.KVANT 63 TM FIX | Автоматические выключатели в литом корпусе PRO.KVANT с термомагнитным расцепителем с фиксированными уставками | M | Складской | 1 | шт. | Новинка
KV0000006 | Авт. выкл. PRO.KVANT TM-63N 3P 50A 35kA | 8793 | 10551.6 | 5715.45 | Автоматические выключатели в литом корпусе | PRO | PRO.KVANT | PRO.KVANT 63 | 4701 | PRO.KVANT 63 TM FIX | Автоматические выключатели в литом корпусе PRO.KVANT с термомагнитным расцепителем с фиксированными уставками | M | Складской | 1 | шт. | Новинка
KV0000007 | Авт. выкл. PRO.KVANT TM-63N 3P 63A 35kA | 8793 | 10551.6 | 5715.45 | Автоматические выключатели в литом корпусе | PRO | PRO.KVANT | PRO.KVANT 63 | 4701 | PRO.KVANT 63 TM FIX | Автоматические выключатели в литом корпусе PRO.KVANT с термомагнитным расцепителем с фиксированными уставками | M | Складской | 1 | шт. | Новинка
KV0000008 | Авт. выкл. PRO.KVANT TM-63S 3P 16A 50kA | 9848 | 11817.6 | 6401.2 | Автоматические выключатели в литом корпусе | PRO | PRO.KVANT | PRO.KVANT 63 | 4701 | PRO.KVANT 63 TM FIX | Автоматические выключатели в литом корпусе PRO.KVANT с термомагнитным расцепителем с фиксированными уставками | M | Складской | 1 | шт. | Новинка
KV0000009 | Авт. выкл. PRO.KVANT TM-63S 3P 20A 50kA | 9848 | 11817.6 | 6401.2 | Автоматические выключатели в литом корпусе | PRO | PRO.KVANT | PRO.KVANT 63 | 4701 | PRO.KVANT 63 TM FIX | Автоматические выключатели в литом корпусе PRO.KVANT с термомагнитным расцепителем с фиксированными уставками | M | Складской | 1 | шт. | Новинка
KV0000010 | Авт. выкл. PRO.KVANT TM-63S 3P 25A 50kA | 9848 | 11817.6 | 6401.2 | Автоматические выключатели в литом корпусе | PRO | PRO.KVANT | PRO.KVANT 63 | 4701 | PRO.KVANT 63 TM FIX | Автоматические выключатели в литом корпусе PRO.KVANT с термомагнитным расцепителем с фиксированными уставками | M | Складской | 1 | шт. | Новинка
KV0000011 | Авт. выкл. PRO.KVANT TM-63S 3P 32A 50kA | 9848 | 11817.6 | 6401.2 | Автоматические выключатели в литом корпусе | PRO | PRO.KVANT | PRO.KVANT 63 | 4701 | PRO.KVANT 63 TM FIX | Автоматические выключатели в литом корпусе PRO.KVANT с термомагнитным расцепителем с фиксированными уставками | M | Складской | 1 | шт. | Новинка
KV0000012 | Авт. выкл. PRO.KVANT TM-63S 3P 40A 50kA | 9848 | 11817.6 | 6401.2 | Автоматические выключатели в литом корпусе | PRO | PRO.KVANT | PRO.KVANT 63 | 4701 | PRO.KVANT 63 TM FIX | Автоматические выключатели в литом корпусе PRO.KVANT с термомагнитным расцепителем с фиксированными уставками | M | Складской | 1 | шт. | Новинка
KV0000013 | Авт. выкл. PRO.KVANT TM-63S 3P 50A 50kA | 9848 | 11817.6 | 6401.2 | Автоматические выключатели в литом корпусе | PRO | PRO.KVANT | PRO.KVANT 63 | 4701 | PRO.KVANT 63 TM FIX | Автоматические выключатели в литом корпусе PRO.KVANT с термомагнитным расцепителем с фиксированными уставками | M | Складской | 1 | шт. | Новинка
KV0000014 | Авт. выкл. PRO.KVANT TM-63S 3P 63A 50kA | 9848 | 11817.6 | 6401.2 | Автоматические выключатели в литом корпусе | PRO | PRO.KVANT | PRO.KVANT 63 | 4701 | PRO.KVANT 63 TM FIX | Автоматические выключатели в литом корпусе PRO.KVANT с термомагнитным расцепителем с фиксированными уставками | M | Складской | 1 | шт. | Новинка
KV0000015 | Авт. выкл. PRO.KVANT TM-100N 3P 16A 35kA | 10484 | 12580.8 | 6814.6 | Автоматические выключатели в литом корпусе | PRO | PRO.KVANT | PRO.KVANT 100 | 4701 | PRO.KVANT 100 TM FIX | Автоматические выключатели в литом корпусе PRO.KVANT с термомагнитным расцепителем с фиксированными уставками | M | Складской | 1 | шт. | Новинка
KV0000016 | Авт. выкл. PRO.KVANT TM-100N 3P 20A 35kA | 10484 | 12580.8 | 6814.6 | Автоматические выключатели в литом корпусе | PRO | PRO.KVANT | PRO.KVANT 100 | 4701 | PRO.KVANT 100 TM FIX | Автоматические выключатели в литом корпусе PRO.KVANT с термомагнитным расцепителем с фиксированными уставками | M | Заказной | 1 | шт. | Новинка
KV0000017 | Авт. выкл. PRO.KVANT TM-100N 3P 25A 35kA | 10484 | 12580.8 | 6814.6 | Автоматические выключатели в литом корпусе | PRO | PRO.KVANT | PRO.KVANT 100 | 4701 | PRO.KVANT 100 TM FIX | Автоматические выключатели в литом корпусе PRO.KVANT с термомагнитным расцепителем с фиксированными уставками | M | Складской | 1 | шт. | Новинка
KV0000018 | Авт. выкл. PRO.KVANT TM-100N 3P 32A 35kA | 10484 | 12580.8 | 6814.6 | Автоматические выключатели в литом корпусе | PRO | PRO.KVANT | PRO.KVANT 100 | 4701 | PRO.KVANT 100 TM FIX | Автоматические выключатели в литом корпусе PRO.KVANT с термомагнитным расцепителем с фиксированными уставками | M | Заказной | 1 | шт. | Новинка
KV0000019 | Авт. выкл. PRO.KVANT TM-100N 3P 40A 35kA | 10484 | 12580.8 | 6814.6 | Автоматические выключатели в литом корпусе | PRO | PRO.KVANT | PRO.KVANT 100 | 4701 | PRO.KVANT 100 TM FIX | Автоматические выключатели в литом корпусе PRO.KVANT с термомагнитным расцепителем с фиксированными уставками | M | Заказной | 1 | шт. | Новинка
KV0000020 | Авт. выкл. PRO.KVANT TM-100N 3P 50A 35kA | 10484 | 12580.8 | 6814.6 | Автоматические выключатели в литом корпусе | PRO | PRO.KVANT | PRO.KVANT 100 | 4701 | PRO.KVANT 100 TM FIX | Автоматические выключатели в литом корпусе PRO.KVANT с термомагнитным расцепителем с фиксированными уставками | M | Заказной | 1 | шт. | Новинка
KV0000021 | Авт. выкл. PRO.KVANT TM-100N 3P 63A 35kA | 10484 | 12580.8 | 6814.6 | Автоматические выключатели в литом корпусе | PRO | PRO.KVANT | PRO.KVANT 100 | 4701 | PRO.KVANT 100 TM FIX | Автоматические выключатели в литом корпусе PRO.KVANT с термомагнитным расцепителем с фиксированными уставками | M | Складской | 1 | шт. | Новинка
KV0000022 | Авт. выкл. PRO.KVANT TM-100N 3P 80A 35kA | 10484 | 12580.8 | 6814.6 | Автоматические выключатели в литом корпусе | PRO | PRO.KVANT | PRO.KVANT 100 | 4701 | PRO.KVANT 100 TM FIX | Автоматические выключатели в литом корпусе PRO.KVANT с термомагнитным расцепителем с фиксированными уставками | M | Складской | 1 | шт. | Новинка
KV0000023 | Авт. выкл. PRO.KVANT TM-100N 3P 100A 35kA | 10484 | 12580.8 | 6814.6 | Автоматические выключатели в литом корпусе | PRO | PRO.KVANT | PRO.KVANT 100 | 4701 | PRO.KVANT 100 TM FIX | Автоматические выключатели в литом корпусе PRO.KVANT с термомагнитным расцепителем с фиксированными уставками | M | Складской | 1 | шт. | Новинка
KV0000024 | Авт. выкл. PRO.KVANT TM-100S 3P 16A 50kA | 11532 | 13838.4 | 7495.8 | Автоматические выключатели в литом корпусе | PRO | PRO.KVANT | PRO.KVANT 100 | 4701 | PRO.KVANT 100 TM FIX | Автоматические выключатели в литом корпусе PRO.KVANT с термомагнитным расцепителем с фиксированными уставками | M | Заказной | 1 | шт. | Новинка
KV0000025 | Авт. выкл. PRO.KVANT TM-100S 3P 20A 50kA | 11532 | 13838.4 | 7495.8 | Автоматические выключатели в литом корпусе | PRO | PRO.KVANT | PRO.KVANT 100 | 4701 | PRO.KVANT 100 TM FIX | Автоматические выключатели в литом корпусе PRO.KVANT с термомагнитным расцепителем с фиксированными уставками | M | Заказной | 1 | шт. | Новинка
KV0000026 | Авт. выкл. PRO.KVANT TM-100S 3P 25A 50kA | 11532 | 13838.4 | 7495.8 | Автоматические выключатели в литом корпусе | PRO | PRO.KVANT | PRO.KVANT 100 | 4701 | PRO.KVANT 100 TM FIX | Автоматические выключатели в литом корпусе PRO.KVANT с термомагнитным расцепителем с фиксированными уставками | M | Заказной | 1 | шт. | Новинка
KV0000027 | Авт. выкл. PRO.KVANT TM-100S 3P 32A 50kA | 11532 | 13838.4 | 7495.8 | Автоматические выключатели в литом корпусе | PRO | PRO.KVANT | PRO.KVANT 100 | 4701 | PRO.KVANT 100 TM FIX | Автоматические выключатели в литом корпусе PRO.KVANT с термомагнитным расцепителем с фиксированными уставками | M | Заказной | 1 | шт. | Новинка
KV0000028 | Авт. выкл. PRO.KVANT TM-100S 3P 40A 50kA | 11532 | 13838.4 | 7495.8 | Автоматические выключатели в литом корпусе | PRO | PRO.KVANT | PRO.KVANT 100 | 4701 | PRO.KVANT 100 TM FIX | Автоматические выключатели в литом корпусе PRO.KVANT с термомагнитным расцепителем с фиксированными уставками | M | Заказной | 1 | шт. | Новинка
KV0000029 | Авт. выкл. PRO.KVANT TM-100S 3P 50A 50kA | 11532 | 13838.4 | 7495.8 | Автоматические выключатели в литом корпусе | PRO | PRO.KVANT | PRO.KVANT 100 | 4701 | PRO.KVANT 100 TM FIX | Автоматические выключатели в литом корпусе PRO.KVANT с термомагнитным расцепителем с фиксированными уставками | M | Заказной | 1 | шт. | Новинка
KV0000030 | Авт. выкл. PRO.KVANT TM-100S 3P 63A 50kA | 11532 | 13838.4 | 7495.8 | Автоматические выключатели в литом корпусе | PRO | PRO.KVANT | PRO.KVANT 100 | 4701 | PRO.KVANT 100 TM FIX | Автоматические выключатели в литом корпусе PRO.KVANT с термомагнитным расцепителем с фиксированными уставками | M | Заказной | 1 | шт. | Новинка
KV0000031 | Авт. выкл. PRO.KVANT TM-100S 3P 80A 50kA | 11532 | 13838.4 | 7495.8 | Автоматические выключатели в литом корпусе | PRO | PRO.KVANT | PRO.KVANT 100 | 4701 | PRO.KVANT 100 TM FIX | Автоматические выключатели в литом корпусе PRO.KVANT с термомагнитным расцепителем с фиксированными уставками | M | Складской | 1 | шт. | Новинка
KV0000032 | Авт. выкл. PRO.KVANT TM-100S 3P 100A 50kA | 11532 | 13838.4 | 7495.8 | Автоматические выключатели в литом корпусе | PRO | PRO.KVANT | PRO.KVANT 100 | 4701 | PRO.KVANT 100 TM FIX | Автоматические выключатели в литом корпусе PRO.KVANT с термомагнитным расцепителем с фиксированными уставками | M | Складской | 1 | шт. | Новинка
KV0000033 | Авт. выкл. PRO.KVANT TM-100H 3P 16A 70kA | 13263 | 15915.6 | 8620.95 | Автоматические выключатели в литом корпусе | PRO | PRO.KVANT | PRO.KVANT 100 | 4701 | PRO.KVANT 100 TM FIX | Автоматические выключатели в литом корпусе PRO.KVANT с термомагнитным расцепителем с фиксированными уставками | M | Заказной | 1 | шт. | Новинка
KV0000034 | Авт. выкл. PRO.KVANT TM-100H 3P 20A 70kA | 13263 | 15915.6 | 8620.95 | Автоматические выключатели в литом корпусе | PRO | PRO.KVANT | PRO.KVANT 100 | 4701 | PRO.KVANT 100 TM FIX | Автоматические выключатели в литом корпусе PRO.KVANT с термомагнитным расцепителем с фиксированными уставками | M | Заказной | 1 | шт. | Новинка
KV0000035 | Авт. выкл. PRO.KVANT TM-100H 3P 25A 70kA | 13263 | 15915.6 | 8620.95 | Автоматические выключатели в литом корпусе | PRO | PRO.KVANT | PRO.KVANT 100 | 4701 | PRO.KVANT 100 TM FIX | Автоматические выключатели в литом корпусе PRO.KVANT с термомагнитным расцепителем с фиксированными уставками | M | Складской | 1 | шт. | Новинка
KV0000036 | Авт. выкл. PRO.KVANT TM-100H 3P 32A 70kA | 13263 | 15915.6 | 8620.95 | Автоматические выключатели в литом корпусе | PRO | PRO.KVANT | PRO.KVANT 100 | 4701 | PRO.KVANT 100 TM FIX | Автоматические выключатели в литом корпусе PRO.KVANT с термомагнитным расцепителем с фиксированными уставками | M | Складской | 1 | шт. | Новинка
KV0000037 | Авт. выкл. PRO.KVANT TM-100H 3P 40A 70kA | 13263 | 15915.6 | 8620.95 | Автоматические выключатели в литом корпусе | PRO | PRO.KVANT | PRO.KVANT 100 | 4701 | PRO.KVANT 100 TM FIX | Автоматические выключатели в литом корпусе PRO.KVANT с термомагнитным расцепителем с фиксированными уставками | M | Складской | 1 | шт. | Новинка
KV0000038 | Авт. выкл. PRO.KVANT TM-100H 3P 50A 70kA | 13263 | 15915.6 | 8620.95 | Автоматические выключатели в литом корпусе | PRO | PRO.KVANT | PRO.KVANT 100 | 4701 | PRO.KVANT 100 TM FIX | Автоматические выключатели в литом корпусе PRO.KVANT с термомагнитным расцепителем с фиксированными уставками | M | Складской | 1 | шт. | Новинка
KV0000039 | Авт. выкл. PRO.KVANT TM-100H 3P 63A 70kA | 13263 | 15915.6 | 8620.95 | Автоматические выключатели в литом корпусе | PRO | PRO.KVANT | PRO.KVANT 100 | 4701 | PRO.KVANT 100 TM FIX | Автоматические выключатели в литом корпусе PRO.KVANT с термомагнитным расцепителем с фиксированными уставками | M | Заказной | 1 | шт. | Новинка
KV0000040 | Авт. выкл. PRO.KVANT TM-100H 3P 80A 70kA | 13263 | 15915.6 | 8620.95 | Автоматические выключатели в литом корпусе | PRO | PRO.KVANT | PRO.KVANT 100 | 4701 | PRO.KVANT 100 TM FIX | Автоматические выключатели в литом корпусе PRO.KVANT с термомагнитным расцепителем с фиксированными уставками | M | Складской | 1 | шт. | Новинка
KV0000041 | Авт. выкл. PRO.KVANT TM-100H 3P 100A 70kA | 13263 | 15915.6 | 8620.95 | Автоматические выключатели в литом корпусе | PRO | PRO.KVANT | PRO.KVANT 100 | 4701 | PRO.KVANT 100 TM FIX | Автоматические выключатели в литом корпусе PRO.KVANT с термомагнитным расцепителем с фиксированными уставками | M | Складской | 1 | шт. | Новинка
KV0000051 | Авт. выкл. PRO.KVANT TM-160N 3P 100A 35kA | 11742 | 14090.4 | 7632.3 | Автоматические выключатели в литом корпусе | PRO | PRO.KVANT | PRO.KVANT 160 | 4701 | PRO.KVANT 160 TM FIX | Автоматические выключатели в литом корпусе PRO.KVANT с термомагнитным расцепителем с фиксированными уставками | M | Заказной | 1 | шт. | Новинка
KV0000052 | Авт. выкл. PRO.KVANT TM-160N 3P 125A 35kA | 11742 | 14090.4 | 7632.3 | Автоматические выключатели в литом корпусе | PRO | PRO.KVANT | PRO.KVANT 160 | 4701 | PRO.KVANT 160 TM FIX | Автоматические выключатели в литом корпусе PRO.KVANT с термомагнитным расцепителем с фиксированными уставками | M | Складской | 1 | шт. | Новинка
KV0000053 | Авт. выкл. PRO.KVANT TM-160N 3P 140A 35kA | 11742 | 14090.4 | 7632.3 | Автоматические выключатели в литом корпусе | PRO | PRO.KVANT | PRO.KVANT 160 | 4701 | PRO.KVANT 160 TM FIX | Автоматические выключатели в литом корпусе PRO.KVANT с термомагнитным расцепителем с фиксированными уставками | M | Заказной | 1 | шт. | Новинка
KV0000054 | Авт. выкл. PRO.KVANT TM-160N 3P 160A 35kA | 11742 | 14090.4 | 7632.3 | Автоматические выключатели в литом корпусе | PRO | PRO.KVANT | PRO.KVANT 160 | 4701 | PRO.KVANT 160 TM FIX | Автоматические выключатели в литом корпусе PRO.KVANT с термомагнитным расцепителем с фиксированными уставками | M | Складской | 1 | шт. | Новинка
KV0000055 | Авт. выкл. PRO.KVANT TM-160S 3P 100A 50kA | 12916 | 15499.2 | 8395.4 | Автоматические выключатели в литом корпусе | PRO | PRO.KVANT | PRO.KVANT 160 | 4701 | PRO.KVANT 160 TM FIX | Автоматические выключатели в литом корпусе PRO.KVANT с термомагнитным расцепителем с фиксированными уставками | M | Заказной | 1 | шт. | Новинка
KV0000056 | Авт. выкл. PRO.KVANT TM-160S 3P 125A 50kA | 12916 | 15499.2 | 8395.4 | Автоматические выключатели в литом корпусе | PRO | PRO.KVANT | PRO.KVANT 160 | 4701 | PRO.KVANT 160 TM FIX | Автоматические выключатели в литом корпусе PRO.KVANT с термомагнитным расцепителем с фиксированными уставками | M | Складской | 1 | шт. | Новинка
KV0000057 | Авт. выкл. PRO.KVANT TM-160S 3P 140A 50kA | 12916 | 15499.2 | 8395.4 | Автоматические выключатели в литом корпусе | PRO | PRO.KVANT | PRO.KVANT 160 | 4701 | PRO.KVANT 160 TM FIX | Автоматические выключатели в литом корпусе PRO.KVANT с термомагнитным расцепителем с фиксированными уставками | M | Заказной | 1 | шт. | Новинка
KV0000058 | Авт. выкл. PRO.KVANT TM-160S 3P 160A 50kA | 12916 | 15499.2 | 8395.4 | Автоматические выключатели в литом корпусе | PRO | PRO.KVANT | PRO.KVANT 160 | 4701 | PRO.KVANT 160 TM FIX | Автоматические выключатели в литом корпусе PRO.KVANT с термомагнитным расцепителем с фиксированными уставками | M | Складской | 1 | шт. | Новинка
KV0000059 | Авт. выкл. PRO.KVANT TM-160H 3P 100A 70kA | 14854 | 17824.8 | 9655.1 | Автоматические выключатели в литом корпусе | PRO | PRO.KVANT | PRO.KVANT 160 | 4701 | PRO.KVANT 160 TM FIX | Автоматические выключатели в литом корпусе PRO.KVANT с термомагнитным расцепителем с фиксированными уставками | M | Заказной | 1 | шт. | Новинка
KV0000060 | Авт. выкл. PRO.KVANT TM-160H 3P 125A 70kA | 14854 | 17824.8 | 9655.1 | Автоматические выключатели в литом корпусе | PRO | PRO.KVANT | PRO.KVANT 160 | 4701 | PRO.KVANT 160 TM FIX | Автоматические выключатели в литом корпусе PRO.KVANT с термомагнитным расцепителем с фиксированными уставками | M | Складской | 1 | шт. | Новинка
KV0000061 | Авт. выкл. PRO.KVANT TM-160H 3P 140A 70kA | 14854 | 17824.8 | 9655.1 | Автоматические выключатели в литом корпусе | PRO | PRO.KVANT | PRO.KVANT 160 | 4701 | PRO.KVANT 160 TM FIX | Автоматические выключатели в литом корпусе PRO.KVANT с термомагнитным расцепителем с фиксированными уставками | M | Заказной | 1 | шт. | Новинка
KV0000062 | Авт. выкл. PRO.KVANT TM-160H 3P 160A 70kA | 14854 | 17824.8 | 9655.1 | Автоматические выключатели в литом корпусе | PRO | PRO.KVANT | PRO.KVANT 160 | 4701 | PRO.KVANT 160 TM FIX | Автоматические выключатели в литом корпусе PRO.KVANT с термомагнитным расцепителем с фиксированными уставками | M | Заказной | 1 | шт. | Новинка
KV0000067 | Авт. выкл. PRO.KVANT TM-250N 3P 100A 35kA | 13681 | 16417.2 | 8892.65 | Автоматические выключатели в литом корпусе | PRO | PRO.KVANT | PRO.KVANT 250 | 4701 | PRO.KVANT 250 TM FIX | Автоматические выключатели в литом корпусе PRO.KVANT с термомагнитным расцепителем с фиксированными уставками | M | Складской | 1 | шт. | Новинка
KV0000068 | Авт. выкл. PRO.KVANT TM-250N 3P 125A 35kA | 15201 | 18241.2 | 9880.65 | Автоматические выключатели в литом корпусе | PRO | PRO.KVANT | PRO.KVANT 250 | 4701 | PRO.KVANT 250 TM FIX | Автоматические выключатели в литом корпусе PRO.KVANT с термомагнитным расцепителем с фиксированными уставками | M | Складской | 1 | шт. | Новинка
KV0000069 | Авт. выкл. PRO.KVANT TM-250N 3P 140A 35kA | 15201 | 18241.2 | 9880.65 | Автоматические выключатели в литом корпусе | PRO | PRO.KVANT | PRO.KVANT 250 | 4701 | PRO.KVANT 250 TM FIX | Автоматические выключатели в литом корпусе PRO.KVANT с термомагнитным расцепителем с фиксированными уставками | M | Заказной | 1 | шт. | Новинка
KV0000070 | Авт. выкл. PRO.KVANT TM-250N 3P 160A 35kA | 19001 | 22801.2 | 12350.65 | Автоматические выключатели в литом корпусе | PRO | PRO.KVANT | PRO.KVANT 250 | 4701 | PRO.KVANT 250 TM FIX | Автоматические выключатели в литом корпусе PRO.KVANT с термомагнитным расцепителем с фиксированными уставками | M | Складской | 1 | шт. | Новинка
KV0000071 | Авт. выкл. PRO.KVANT TM-250N 3P 180A 35kA | 19001 | 22801.2 | 12350.65 | Автоматические выключатели в литом корпусе | PRO | PRO.KVANT | PRO.KVANT 250 | 4701 | PRO.KVANT 250 TM FIX | Автоматические выключатели в литом корпусе PRO.KVANT с термомагнитным расцепителем с фиксированными уставками | M | Заказной | 1 | шт. | Новинка
KV0000072 | Авт. выкл. PRO.KVANT TM-250N 3P 200A 35kA | 19001 | 22801.2 | 12350.65 | Автоматические выключатели в литом корпусе | PRO | PRO.KVANT | PRO.KVANT 250 | 4701 | PRO.KVANT 250 TM FIX | Автоматические выключатели в литом корпусе PRO.KVANT с термомагнитным расцепителем с фиксированными уставками | M | Заказной | 1 | шт. | Новинка
KV0000073 | Авт. выкл. PRO.KVANT TM-250N 3P 225A 35kA | 19001 | 22801.2 | 12350.65 | Автоматические выключатели в литом корпусе | PRO | PRO.KVANT | PRO.KVANT 250 | 4701 | PRO.KVANT 250 TM FIX | Автоматические выключатели в литом корпусе PRO.KVANT с термомагнитным расцепителем с фиксированными уставками | M | Складской | 1 | шт. | Новинка
KV0000074 | Авт. выкл. PRO.KVANT TM-250N 3P 250A 35kA | 19001 | 22801.2 | 12350.65 | Автоматические выключатели в литом корпусе | PRO | PRO.KVANT | PRO.KVANT 250 | 4701 | PRO.KVANT 250 TM FIX | Автоматические выключатели в литом корпусе PRO.KVANT с термомагнитным расцепителем с фиксированными уставками | M | Складской | 1 | шт. | Новинка
KV0000075 | Авт. выкл. PRO.KVANT TM-250S 3P 100A 50kA | 14364 | 17236.8 | 9336.6 | Автоматические выключатели в литом корпусе | PRO | PRO.KVANT | PRO.KVANT 250 | 4701 | PRO.KVANT 250 TM FIX | Автоматические выключатели в литом корпусе PRO.KVANT с термомагнитным расцепителем с фиксированными уставками | M | Складской | 1 | шт. | Новинка
KV0000076 | Авт. выкл. PRO.KVANT TM-250S 3P 125A 50kA | 15960 | 19152 | 10374 | Автоматические выключатели в литом корпусе | PRO | PRO.KVANT | PRO.KVANT 250 | 4701 | PRO.KVANT 250 TM FIX | Автоматические выключатели в литом корпусе PRO.KVANT с термомагнитным расцепителем с фиксированными уставками | M | Складской | 1 | шт. | Новинка
KV0000077 | Авт. выкл. PRO.KVANT TM-250S 3P 140A 50kA | 15960 | 19152 | 10374 | Автоматические выключатели в литом корпусе | PRO | PRO.KVANT | PRO.KVANT 250 | 4701 | PRO.KVANT 250 TM FIX | Автоматические выключатели в литом корпусе PRO.KVANT с термомагнитным расцепителем с фиксированными уставками | M | Заказной | 1 | шт. | Новинка
KV0000078 | Авт. выкл. PRO.KVANT TM-250S 3P 160A 50kA | 19950 | 23940 | 12967.5 | Автоматические выключатели в литом корпусе | PRO | PRO.KVANT | PRO.KVANT 250 | 4701 | PRO.KVANT 250 TM FIX | Автоматические выключатели в литом корпусе PRO.KVANT с термомагнитным расцепителем с фиксированными уставками | M | Складской | 1 | шт. | Новинка
KV0000079 | Авт. выкл. PRO.KVANT TM-250S 3P 180A 50kA | 19950 | 23940 | 12967.5 | Автоматические выключатели в литом корпусе | PRO | PRO.KVANT | PRO.KVANT 250 | 4701 | PRO.KVANT 250 TM FIX | Автоматические выключатели в литом корпусе PRO.KVANT с термомагнитным расцепителем с фиксированными уставками | M | Заказной | 1 | шт. | Новинка
KV0000080 | Авт. выкл. PRO.KVANT TM-250S 3P 200A 50kA | 19950 | 23940 | 12967.5 | Автоматические выключатели в литом корпусе | PRO | PRO.KVANT | PRO.KVANT 250 | 4701 | PRO.KVANT 250 TM FIX | Автоматические выключатели в литом корпусе PRO.KVANT с термомагнитным расцепителем с фиксированными уставками | M | Складской | 1 | шт. | Новинка
KV0000081 | Авт. выкл. PRO.KVANT TM-250S 3P 225A 50kA | 19950 | 23940 | 12967.5 | Автоматические выключатели в литом корпусе | PRO | PRO.KVANT | PRO.KVANT 250 | 4701 | PRO.KVANT 250 TM FIX | Автоматические выключатели в литом корпусе PRO.KVANT с термомагнитным расцепителем с фиксированными уставками | M | Складской | 1 | шт. | Новинка
KV0000082 | Авт. выкл. PRO.KVANT TM-250S 3P 250A 50kA | 19950 | 23940 | 12967.5 | Автоматические выключатели в литом корпусе | PRO | PRO.KVANT | PRO.KVANT 250 | 4701 | PRO.KVANT 250 TM FIX | Автоматические выключатели в литом корпусе PRO.KVANT с термомагнитным расцепителем с фиксированными уставками | M | Складской | 1 | шт. | Новинка
KV0000083 | Авт. выкл. PRO.KVANT TM-250H 3P 100A 70kA | 15082 | 18098.4 | 9803.3 | Автоматические выключатели в литом корпусе | PRO | PRO.KVANT | PRO.KVANT 250 | 4701 | PRO.KVANT 250 TM FIX | Автоматические выключатели в литом корпусе PRO.KVANT с термомагнитным расцепителем с фиксированными уставками | M | Складской | 1 | шт. | Новинка
KV0000084 | Авт. выкл. PRO.KVANT TM-250H 3P 125A 70kA | 16759 | 20110.8 | 10893.35 | Автоматические выключатели в литом корпусе | PRO | PRO.KVANT | PRO.KVANT 250 | 4701 | PRO.KVANT 250 TM FIX | Автоматические выключатели в литом корпусе PRO.KVANT с термомагнитным расцепителем с фиксированными уставками | M | Заказной | 1 | шт. | Новинка
KV0000085 | Авт. выкл. PRO.KVANT TM-250H 3P 140A 70kA | 16759 | 20110.8 | 10893.35 | Автоматические выключатели в литом корпусе | PRO | PRO.KVANT | PRO.KVANT 250 | 4701 | PRO.KVANT 250 TM FIX | Автоматические выключатели в литом корпусе PRO.KVANT с термомагнитным расцепителем с фиксированными уставками | M | Заказной | 1 | шт. | Новинка
KV0000086 | Авт. выкл. PRO.KVANT TM-250H 3P 160A 70kA | 20948 | 25137.6 | 13616.2 | Автоматические выключатели в литом корпусе | PRO | PRO.KVANT | PRO.KVANT 250 | 4701 | PRO.KVANT 250 TM FIX | Автоматические выключатели в литом корпусе PRO.KVANT с термомагнитным расцепителем с фиксированными уставками | M | Складской | 1 | шт. | Новинка
KV0000087 | Авт. выкл. PRO.KVANT TM-250H 3P 180A 70kA | 20948 | 25137.6 | 13616.2 | Автоматические выключатели в литом корпусе | PRO | PRO.KVANT | PRO.KVANT 250 | 4701 | PRO.KVANT 250 TM FIX | Автоматические выключатели в литом корпусе PRO.KVANT с термомагнитным расцепителем с фиксированными уставками | M | Заказной | 1 | шт. | Новинка
KV0000088 | Авт. выкл. PRO.KVANT TM-250H 3P 200A 70kA | 20948 | 25137.6 | 13616.2 | Автоматические выключатели в литом корпусе | PRO | PRO.KVANT | PRO.KVANT 250 | 4701 | PRO.KVANT 250 TM FIX | Автоматические выключатели в литом корпусе PRO.KVANT с термомагнитным расцепителем с фиксированными уставками | M | Складской | 1 | шт. | Новинка
KV0000089 | Авт. выкл. PRO.KVANT TM-250H 3P 225A 70kA | 20948 | 25137.6 | 13616.2 | Автоматические выключатели в литом корпусе | PRO | PRO.KVANT | PRO.KVANT 250 | 4701 | PRO.KVANT 250 TM FIX | Автоматические выключатели в литом корпусе PRO.KVANT с термомагнитным расцепителем с фиксированными уставками | M | Складской | 1 | шт. | Новинка
KV0000090 | Авт. выкл. PRO.KVANT TM-250H 3P 250A 70kA | 20948 | 25137.6 | 13616.2 | Автоматические выключатели в литом корпусе | PRO | PRO.KVANT | PRO.KVANT 250 | 4701 | PRO.KVANT 250 TM FIX | Автоматические выключатели в литом корпусе PRO.KVANT с термомагнитным расцепителем с фиксированными уставками | M | Складской | 1 | шт. | Новинка
KV0000099 | Авт. выкл. PRO.KVANT TM-400N 3P 225A 35kA | 26789 | 32146.8 | 17412.85 | Автоматические выключатели в литом корпусе | PRO | PRO.KVANT | PRO.KVANT 400 | 4701 | PRO.KVANT 400 TM FIX | Автоматические выключатели в литом корпусе PRO.KVANT с термомагнитным расцепителем с фиксированными уставками | M | Заказной | 1 | шт. | Новинка
KV0000100 | Авт. выкл. PRO.KVANT TM-400N 3P 250A 35kA | 26789 | 32146.8 | 17412.85 | Автоматические выключатели в литом корпусе | PRO | PRO.KVANT | PRO.KVANT 400 | 4701 | PRO.KVANT 400 TM FIX | Автоматические выключатели в литом корпусе PRO.KVANT с термомагнитным расцепителем с фиксированными уставками | M | Заказной | 1 | шт. | Новинка
KV0000101 | Авт. выкл. PRO.KVANT TM-400N 3P 315A 35kA | 29766 | 35719.2 | 19347.9 | Автоматические выключатели в литом корпусе | PRO | PRO.KVANT | PRO.KVANT 400 | 4701 | PRO.KVANT 400 TM FIX | Автоматические выключатели в литом корпусе PRO.KVANT с термомагнитным расцепителем с фиксированными уставками | M | Заказной | 1 | шт. | Новинка
KV0000102 | Авт. выкл. PRO.KVANT TM-400N 3P 350A 35kA | 29766 | 35719.2 | 19347.9 | Автоматические выключатели в литом корпусе | PRO | PRO.KVANT | PRO.KVANT 400 | 4701 | PRO.KVANT 400 TM FIX | Автоматические выключатели в литом корпусе PRO.KVANT с термомагнитным расцепителем с фиксированными уставками | M | Заказной | 1 | шт. | Новинка
KV0000103 | Авт. выкл. PRO.KVANT TM-400N 3P 400A 35kA | 29766 | 35719.2 | 19347.9 | Автоматические выключатели в литом корпусе | PRO | PRO.KVANT | PRO.KVANT 400 | 4701 | PRO.KVANT 400 TM FIX | Автоматические выключатели в литом корпусе PRO.KVANT с термомагнитным расцепителем с фиксированными уставками | M | Складской | 1 | шт. | Новинка
KV0000104 | Авт. выкл. PRO.KVANT TM-400S 3P 225A 50kA | 27594 | 33112.8 | 17936.1 | Автоматические выключатели в литом корпусе | PRO | PRO.KVANT | PRO.KVANT 400 | 4701 | PRO.KVANT 400 TM FIX | Автоматические выключатели в литом корпусе PRO.KVANT с термомагнитным расцепителем с фиксированными уставками | M | Заказной | 1 | шт. | Новинка
KV0000105 | Авт. выкл. PRO.KVANT TM-400S 3P 250A 50kA | 27594 | 33112.8 | 17936.1 | Автоматические выключатели в литом корпусе | PRO | PRO.KVANT | PRO.KVANT 400 | 4701 | PRO.KVANT 400 TM FIX | Автоматические выключатели в литом корпусе PRO.KVANT с термомагнитным расцепителем с фиксированными уставками | M | Складской | 1 | шт. | Новинка
KV0000106 | Авт. выкл. PRO.KVANT TM-400S 3P 315A 50kA | 30660 | 36792 | 19929 | Автоматические выключатели в литом корпусе | PRO | PRO.KVANT | PRO.KVANT 400 | 4701 | PRO.KVANT 400 TM FIX | Автоматические выключатели в литом корпусе PRO.KVANT с термомагнитным расцепителем с фиксированными уставками | M | Складской | 1 | шт. | Новинка
KV0000107 | Авт. выкл. PRO.KVANT TM-400S 3P 350A 50kA | 30660 | 36792 | 19929 | Автоматические выключатели в литом корпусе | PRO | PRO.KVANT | PRO.KVANT 400 | 4701 | PRO.KVANT 400 TM FIX | Автоматические выключатели в литом корпусе PRO.KVANT с термомагнитным расцепителем с фиксированными уставками | M | Складской | 1 | шт. | Новинка
KV0000108 | Авт. выкл. PRO.KVANT TM-400S 3P 400A 50kA | 30660 | 36792 | 19929 | Автоматические выключатели в литом корпусе | PRO | PRO.KVANT | PRO.KVANT 400 | 4701 | PRO.KVANT 400 TM FIX | Автоматические выключатели в литом корпусе PRO.KVANT с термомагнитным расцепителем с фиксированными уставками | M | Складской | 1 | шт. | Новинка
KV0000109 | Авт. выкл. PRO.KVANT TM-400H 3P 225A 70kA | 32442 | 38930.4 | 21087.3 | Автоматические выключатели в литом корпусе | PRO | PRO.KVANT | PRO.KVANT 400 | 4701 | PRO.KVANT 400 TM FIX | Автоматические выключатели в литом корпусе PRO.KVANT с термомагнитным расцепителем с фиксированными уставками | M | Заказной | 1 | шт. | Новинка
KV0000110 | Авт. выкл. PRO.KVANT TM-400H 3P 250A 70kA | 32442 | 38930.4 | 21087.3 | Автоматические выключатели в литом корпусе | PRO | PRO.KVANT | PRO.KVANT 400 | 4701 | PRO.KVANT 400 TM FIX | Автоматические выключатели в литом корпусе PRO.KVANT с термомагнитным расцепителем с фиксированными уставками | M | Складской | 1 | шт. | Новинка
KV0000111 | Авт. выкл. PRO.KVANT TM-400H 3P 315A 70kA | 36047 | 43256.4 | 23430.55 | Автоматические выключатели в литом корпусе | PRO | PRO.KVANT | PRO.KVANT 400 | 4701 | PRO.KVANT 400 TM FIX | Автоматические выключатели в литом корпусе PRO.KVANT с термомагнитным расцепителем с фиксированными уставками | M | Складской | 1 | шт. | Новинка
KV0000112 | Авт. выкл. PRO.KVANT TM-400H 3P 350A 70kA | 36047 | 43256.4 | 23430.55 | Автоматические выключатели в литом корпусе | PRO | PRO.KVANT | PRO.KVANT 400 | 4701 | PRO.KVANT 400 TM FIX | Автоматические выключатели в литом корпусе PRO.KVANT с термомагнитным расцепителем с фиксированными уставками | M | Складской | 1 | шт. | Новинка
KV0000113 | Авт. выкл. PRO.KVANT TM-400H 3P 400A 70kA | 36047 | 43256.4 | 23430.55 | Автоматические выключатели в литом корпусе | PRO | PRO.KVANT | PRO.KVANT 400 | 4701 | PRO.KVANT 400 TM FIX | Автоматические выключатели в литом корпусе PRO.KVANT с термомагнитным расцепителем с фиксированными уставками | M | Складской | 1 | шт. | Новинка
KV0000119 | Авт. выкл. PRO.KVANT TM-630S 3P 400A 50kA | 44872 | 53846.4 | 29166.8 | Автоматические выключатели в литом корпусе | PRO | PRO.KVANT | PRO.KVANT 630 | 4701 | PRO.KVANT 630 TM FIX | Автоматические выключатели в литом корпусе PRO.KVANT с термомагнитным расцепителем с фиксированными уставками | M | Складской | 1 | шт. | Новинка
KV0000120 | Авт. выкл. PRO.KVANT TM-630S 3P 500A 50kA | 56089 | 67306.8 | 36457.85 | Автоматические выключатели в литом корпусе | PRO | PRO.KVANT | PRO.KVANT 630 | 4701 | PRO.KVANT 630 TM FIX | Автоматические выключатели в литом корпусе PRO.KVANT с термомагнитным расцепителем с фиксированными уставками | M | Складской | 1 | шт. | Новинка
KV0000121 | Авт. выкл. PRO.KVANT TM-630S 3P 630A 50kA | 56089 | 67306.8 | 36457.85 | Автоматические выключатели в литом корпусе | PRO | PRO.KVANT | PRO.KVANT 630 | 4701 | PRO.KVANT 630 TM FIX | Автоматические выключатели в литом корпусе PRO.KVANT с термомагнитным расцепителем с фиксированными уставками | M | Складской | 1 | шт. | Новинка
KV0000122 | Авт. выкл. PRO.KVANT TM-630H 3P 400A 70kA | 54410 | 65292 | 35366.5 | Автоматические выключатели в литом корпусе | PRO | PRO.KVANT | PRO.KVANT 630 | 4701 | PRO.KVANT 630 TM FIX | Автоматические выключатели в литом корпусе PRO.KVANT с термомагнитным расцепителем с фиксированными уставками | M | Складской | 1 | шт. | Новинка
KV0000123 | Авт. выкл. PRO.KVANT TM-630H 3P 500A 70kA | 67306 | 80767.2 | 43748.9 | Автоматические выключатели в литом корпусе | PRO | PRO.KVANT | PRO.KVANT 630 | 4701 | PRO.KVANT 630 TM FIX | Автоматические выключатели в литом корпусе PRO.KVANT с термомагнитным расцепителем с фиксированными уставками | M | Складской | 1 | шт. | Новинка
KV0000124 | Авт. выкл. PRO.KVANT TM-630H 3P 630A 70kA | 67306 | 80767.2 | 43748.9 | Автоматические выключатели в литом корпусе | PRO | PRO.KVANT | PRO.KVANT 630 | 4701 | PRO.KVANT 630 TM FIX | Автоматические выключатели в литом корпусе PRO.KVANT с термомагнитным расцепителем с фиксированными уставками | M | Складской | 1 | шт. | Новинка
KV0000128 | Авт. выкл. PRO.KVANT TM-800S 3P 630A 50kA | 61698 | 74037.6 | 40103.7 | Автоматические выключатели в литом корпусе | PRO | PRO.KVANT | PRO.KVANT 800 | 4701 | PRO.KVANT 800 TM FIX | Автоматические выключатели в литом корпусе PRO.KVANT с термомагнитным расцепителем с фиксированными уставками | M | Заказной | 1 | шт. | Новинка
KV0000129 | Авт. выкл. PRO.KVANT TM-800S 3P 700A 50kA | 61698 | 74037.6 | 40103.7 | Автоматические выключатели в литом корпусе | PRO | PRO.KVANT | PRO.KVANT 800 | 4701 | PRO.KVANT 800 TM FIX | Автоматические выключатели в литом корпусе PRO.KVANT с термомагнитным расцепителем с фиксированными уставками | M | Заказной | 1 | шт. | Новинка
KV0000130 | Авт. выкл. PRO.KVANT TM-800S 3P 800A 50kA | 61698 | 74037.6 | 40103.7 | Автоматические выключатели в литом корпусе | PRO | PRO.KVANT | PRO.KVANT 800 | 4701 | PRO.KVANT 800 TM FIX | Автоматические выключатели в литом корпусе PRO.KVANT с термомагнитным расцепителем с фиксированными уставками | M | Складской | 1 | шт. | Новинка
KV0000131 | Авт. выкл. PRO.KVANT TM-800H 3P 630A 70kA | 74711 | 89653.2 | 48562.15 | Автоматические выключатели в литом корпусе | PRO | PRO.KVANT | PRO.KVANT 800 | 4701 | PRO.KVANT 800 TM FIX | Автоматические выключатели в литом корпусе PRO.KVANT с термомагнитным расцепителем с фиксированными уставками | M | Заказной | 1 | шт. | Новинка
KV0000132 | Авт. выкл. PRO.KVANT TM-800H 3P 700A 70kA | 74711 | 89653.2 | 48562.15 | Автоматические выключатели в литом корпусе | PRO | PRO.KVANT | PRO.KVANT 800 | 4701 | PRO.KVANT 800 TM FIX | Автоматические выключатели в литом корпусе PRO.KVANT с термомагнитным расцепителем с фиксированными уставками | M | Заказной | 1 | шт. | Новинка
KV0000133 | Авт. выкл. PRO.KVANT TM-800H 3P 800A 70kA | 74711 | 89653.2 | 48562.15 | Автоматические выключатели в литом корпусе | PRO | PRO.KVANT | PRO.KVANT 800 | 4701 | PRO.KVANT 800 TM FIX | Автоматические выключатели в литом корпусе PRO.KVANT с термомагнитным расцепителем с фиксированными уставками | M | Заказной | 1 | шт. | Новинка
KV0000138 | Авт. выкл. PRO.KVANT TM-63N 4P 16A 35kA C | 10728 | 12873.6 | 6973.2 | Автоматические выключатели в литом корпусе | PRO | PRO.KVANT | PRO.KVANT 63 | 4701 | PRO.KVANT 63 TM FIX | Автоматические выключатели в литом корпусе PRO.KVANT с термомагнитным расцепителем с фиксированными уставками | M | Заказной | 1 | шт. | Новинка
KV0000140 | Авт. выкл. PRO.KVANT TM-63N 4P 20A 35kA C | 10728 | 12873.6 | 6973.2 | Автоматические выключатели в литом корпусе | PRO | PRO.KVANT | PRO.KVANT 63 | 4701 | PRO.KVANT 63 TM FIX | Автоматические выключатели в литом корпусе PRO.KVANT с термомагнитным расцепителем с фиксированными уставками | M | Заказной | 1 | шт. | Новинка
KV0000142 | Авт. выкл. PRO.KVANT TM-63N 4P 25A 35kA C | 10728 | 12873.6 | 6973.2 | Автоматические выключатели в литом корпусе | PRO | PRO.KVANT | PRO.KVANT 63 | 4701 | PRO.KVANT 63 TM FIX | Автоматические выключатели в литом корпусе PRO.KVANT с термомагнитным расцепителем с фиксированными уставками | M | Заказной | 1 | шт. | Новинка
KV0000144 | Авт. выкл. PRO.KVANT TM-63N 4P 32A 35kA C | 10728 | 12873.6 | 6973.2 | Автоматические выключатели в литом корпусе | PRO | PRO.KVANT | PRO.KVANT 63 | 4701 | PRO.KVANT 63 TM FIX | Автоматические выключатели в литом корпусе PRO.KVANT с термомагнитным расцепителем с фиксированными уставками | M | Заказной | 1 | шт. | Новинка
KV0000146 | Авт. выкл. PRO.KVANT TM-63N 4P 40A 35kA C | 10728 | 12873.6 | 6973.2 | Автоматические выключатели в литом корпусе | PRO | PRO.KVANT | PRO.KVANT 63 | 4701 | PRO.KVANT 63 TM FIX | Автоматические выключатели в литом корпусе PRO.KVANT с термомагнитным расцепителем с фиксированными уставками | M | Заказной | 1 | шт. | Новинка
KV0000148 | Авт. выкл. PRO.KVANT TM-63N 4P 50A 35kA C | 10728 | 12873.6 | 6973.2 | Автоматические выключатели в литом корпусе | PRO | PRO.KVANT | PRO.KVANT 63 | 4701 | PRO.KVANT 63 TM FIX | Автоматические выключатели в литом корпусе PRO.KVANT с термомагнитным расцепителем с фиксированными уставками | M | Заказной | 1 | шт. | Новинка
KV0000150 | Авт. выкл. PRO.KVANT TM-63N 4P 63A 35kA C | 10728 | 12873.6 | 6973.2 | Автоматические выключатели в литом корпусе | PRO | PRO.KVANT | PRO.KVANT 63 | 4701 | PRO.KVANT 63 TM FIX | Автоматические выключатели в литом корпусе PRO.KVANT с термомагнитным расцепителем с фиксированными уставками | M | Заказной | 1 | шт. | Новинка
KV0000152 | Авт. выкл. PRO.KVANT TM-63S 4P 16A 50kA C | 12015 | 14418 | 7809.75 | Автоматические выключатели в литом корпусе | PRO | PRO.KVANT | PRO.KVANT 63 | 4701 | PRO.KVANT 63 TM FIX | Автоматические выключатели в литом корпусе PRO.KVANT с термомагнитным расцепителем с фиксированными уставками | M | Складской | 1 | шт. | Новинка
KV0000154 | Авт. выкл. PRO.KVANT TM-63S 4P 20A 50kA C | 12015 | 14418 | 7809.75 | Автоматические выключатели в литом корпусе | PRO | PRO.KVANT | PRO.KVANT 63 | 4701 | PRO.KVANT 63 TM FIX | Автоматические выключатели в литом корпусе PRO.KVANT с термомагнитным расцепителем с фиксированными уставками | M | Складской | 1 | шт. | Новинка
KV0000156 | Авт. выкл. PRO.KVANT TM-63S 4P 25A 50kA C | 12015 | 14418 | 7809.75 | Автоматические выключатели в литом корпусе | PRO | PRO.KVANT | PRO.KVANT 63 | 4701 | PRO.KVANT 63 TM FIX | Автоматические выключатели в литом корпусе PRO.KVANT с термомагнитным расцепителем с фиксированными уставками | M | Складской | 1 | шт. | Новинка
KV0000158 | Авт. выкл. PRO.KVANT TM-63S 4P 32A 50kA C | 12015 | 14418 | 7809.75 | Автоматические выключатели в литом корпусе | PRO | PRO.KVANT | PRO.KVANT 63 | 4701 | PRO.KVANT 63 TM FIX | Автоматические выключатели в литом корпусе PRO.KVANT с термомагнитным расцепителем с фиксированными уставками | M | Складской | 1 | шт. | Новинка
KV0000160 | Авт. выкл. PRO.KVANT TM-63S 4P 40A 50kA C | 12015 | 14418 | 7809.75 | Автоматические выключатели в литом корпусе | PRO | PRO.KVANT | PRO.KVANT 63 | 4701 | PRO.KVANT 63 TM FIX | Автоматические выключатели в литом корпусе PRO.KVANT с термомагнитным расцепителем с фиксированными уставками | M | Складской | 1 | шт. | Новинка
KV0000162 | Авт. выкл. PRO.KVANT TM-63S 4P 50A 50kA C | 12015 | 14418 | 7809.75 | Автоматические выключатели в литом корпусе | PRO | PRO.KVANT | PRO.KVANT 63 | 4701 | PRO.KVANT 63 TM FIX | Автоматические выключатели в литом корпусе PRO.KVANT с термомагнитным расцепителем с фиксированными уставками | M | Складской | 1 | шт. | Новинка
KV0000164 | Авт. выкл. PRO.KVANT TM-63S 4P 63A 50kA C | 12015 | 14418 | 7809.75 | Автоматические выключатели в литом корпусе | PRO | PRO.KVANT | PRO.KVANT 63 | 4701 | PRO.KVANT 63 TM FIX | Автоматические выключатели в литом корпусе PRO.KVANT с термомагнитным расцепителем с фиксированными уставками | M | Складской | 1 | шт. | Новинка
KV0000166 | Авт. выкл. PRO.KVANT TM-100S 4P 16A 50kA C | 14069 | 16882.8 | 9144.85 | Автоматические выключатели в литом корпусе | PRO | PRO.KVANT | PRO.KVANT 100 | 4701 | PRO.KVANT 100 TM FIX | Автоматические выключатели в литом корпусе PRO.KVANT с термомагнитным расцепителем с фиксированными уставками | M | Заказной | 1 | шт. | Новинка
KV0000168 | Авт. выкл. PRO.KVANT TM-100S 4P 20A 50kA C | 14069 | 16882.8 | 9144.85 | Автоматические выключатели в литом корпусе | PRO | PRO.KVANT | PRO.KVANT 100 | 4701 | PRO.KVANT 100 TM FIX | Автоматические выключатели в литом корпусе PRO.KVANT с термомагнитным расцепителем с фиксированными уставками | M | Заказной | 1 | шт. | Новинка
KV0000170 | Авт. выкл. PRO.KVANT TM-100S 4P 25A 50kA C | 14069 | 16882.8 | 9144.85 | Автоматические выключатели в литом корпусе | PRO | PRO.KVANT | PRO.KVANT 100 | 4701 | PRO.KVANT 100 TM FIX | Автоматические выключатели в литом корпусе PRO.KVANT с термомагнитным расцепителем с фиксированными уставками | M | Заказной | 1 | шт. | Новинка
KV0000172 | Авт. выкл. PRO.KVANT TM-100S 4P 32A 50kA C | 14069 | 16882.8 | 9144.85 | Автоматические выключатели в литом корпусе | PRO | PRO.KVANT | PRO.KVANT 100 | 4701 | PRO.KVANT 100 TM FIX | Автоматические выключатели в литом корпусе PRO.KVANT с термомагнитным расцепителем с фиксированными уставками | M | Заказной | 1 | шт. | Новинка
KV0000174 | Авт. выкл. PRO.KVANT TM-100S 4P 40A 50kA C | 14069 | 16882.8 | 9144.85 | Автоматические выключатели в литом корпусе | PRO | PRO.KVANT | PRO.KVANT 100 | 4701 | PRO.KVANT 100 TM FIX | Автоматические выключатели в литом корпусе PRO.KVANT с термомагнитным расцепителем с фиксированными уставками | M | Заказной | 1 | шт. | Новинка
KV0000176 | Авт. выкл. PRO.KVANT TM-100S 4P 50A 50kA C | 14069 | 16882.8 | 9144.85 | Автоматические выключатели в литом корпусе | PRO | PRO.KVANT | PRO.KVANT 100 | 4701 | PRO.KVANT 100 TM FIX | Автоматические выключатели в литом корпусе PRO.KVANT с термомагнитным расцепителем с фиксированными уставками | M | Заказной | 1 | шт. | Новинка
KV0000178 | Авт. выкл. PRO.KVANT TM-100S 4P 63A 50kA C | 14069 | 16882.8 | 9144.85 | Автоматические выключатели в литом корпусе | PRO | PRO.KVANT | PRO.KVANT 100 | 4701 | PRO.KVANT 100 TM FIX | Автоматические выключатели в литом корпусе PRO.KVANT с термомагнитным расцепителем с фиксированными уставками | M | Заказной | 1 | шт. | Новинка
KV0000180 | Авт. выкл. PRO.KVANT TM-100S 4P 80A 50kA C | 14069 | 16882.8 | 9144.85 | Автоматические выключатели в литом корпусе | PRO | PRO.KVANT | PRO.KVANT 100 | 4701 | PRO.KVANT 100 TM FIX | Автоматические выключатели в литом корпусе PRO.KVANT с термомагнитным расцепителем с фиксированными уставками | M | Складской | 1 | шт. | Новинка
KV0000182 | Авт. выкл. PRO.KVANT TM-100S 4P 100A 50kA C | 14069 | 16882.8 | 9144.85 | Автоматические выключатели в литом корпусе | PRO | PRO.KVANT | PRO.KVANT 100 | 4701 | PRO.KVANT 100 TM FIX | Автоматические выключатели в литом корпусе PRO.KVANT с термомагнитным расцепителем с фиксированными уставками | M | Складской | 1 | шт. | Новинка
KV0000184 | Авт. выкл. PRO.KVANT TM-100H 4P 16A 70kA C | 16180 | 19416 | 10517 | Автоматические выключатели в литом корпусе | PRO | PRO.KVANT | PRO.KVANT 100 | 4701 | PRO.KVANT 100 TM FIX | Автоматические выключатели в литом корпусе PRO.KVANT с термомагнитным расцепителем с фиксированными уставками | M | Заказной | 1 | шт. | Новинка
KV0000186 | Авт. выкл. PRO.KVANT TM-100H 4P 20A 70kA C | 16180 | 19416 | 10517 | Автоматические выключатели в литом корпусе | PRO | PRO.KVANT | PRO.KVANT 100 | 4701 | PRO.KVANT 100 TM FIX | Автоматические выключатели в литом корпусе PRO.KVANT с термомагнитным расцепителем с фиксированными уставками | M | Заказной | 1 | шт. | Новинка
KV0000188 | Авт. выкл. PRO.KVANT TM-100H 4P 25A 70kA C | 16180 | 19416 | 10517 | Автоматические выключатели в литом корпусе | PRO | PRO.KVANT | PRO.KVANT 100 | 4701 | PRO.KVANT 100 TM FIX | Автоматические выключатели в литом корпусе PRO.KVANT с термомагнитным расцепителем с фиксированными уставками | M | Заказной | 1 | шт. | Новинка
KV0000190 | Авт. выкл. PRO.KVANT TM-100H 4P 32A 70kA C | 16180 | 19416 | 10517 | Автоматические выключатели в литом корпусе | PRO | PRO.KVANT | PRO.KVANT 100 | 4701 | PRO.KVANT 100 TM FIX | Автоматические выключатели в литом корпусе PRO.KVANT с термомагнитным расцепителем с фиксированными уставками | M | Заказной | 1 | шт. | Новинка
KV0000192 | Авт. выкл. PRO.KVANT TM-100H 4P 40A 70kA C | 16180 | 19416 | 10517 | Автоматические выключатели в литом корпусе | PRO | PRO.KVANT | PRO.KVANT 100 | 4701 | PRO.KVANT 100 TM FIX | Автоматические выключатели в литом корпусе PRO.KVANT с термомагнитным расцепителем с фиксированными уставками | M | Заказной | 1 | шт. | Новинка
KV0000194 | Авт. выкл. PRO.KVANT TM-100H 4P 50A 70kA C | 16180 | 19416 | 10517 | Автоматические выключатели в литом корпусе | PRO | PRO.KVANT | PRO.KVANT 100 | 4701 | PRO.KVANT 100 TM FIX | Автоматические выключатели в литом корпусе PRO.KVANT с термомагнитным расцепителем с фиксированными уставками | M | Заказной | 1 | шт. | Новинка
KV0000196 | Авт. выкл. PRO.KVANT TM-100H 4P 63A 70kA C | 16180 | 19416 | 10517 | Автоматические выключатели в литом корпусе | PRO | PRO.KVANT | PRO.KVANT 100 | 4701 | PRO.KVANT 100 TM FIX | Автоматические выключатели в литом корпусе PRO.KVANT с термомагнитным расцепителем с фиксированными уставками | M | Заказной | 1 | шт. | Новинка
KV0000198 | Авт. выкл. PRO.KVANT TM-100H 4P 80A 70kA C | 16180 | 19416 | 10517 | Автоматические выключатели в литом корпусе | PRO | PRO.KVANT | PRO.KVANT 100 | 4701 | PRO.KVANT 100 TM FIX | Автоматические выключатели в литом корпусе PRO.KVANT с термомагнитным расцепителем с фиксированными уставками | M | Заказной | 1 | шт. | Новинка
KV0000200 | Авт. выкл. PRO.KVANT TM-100H 4P 100A 70kA C | 16180 | 19416 | 10517 | Автоматические выключатели в литом корпусе | PRO | PRO.KVANT | PRO.KVANT 100 | 4701 | PRO.KVANT 100 TM FIX | Автоматические выключатели в литом корпусе PRO.KVANT с термомагнитным расцепителем с фиксированными уставками | M | Заказной | 1 | шт. | Новинка
KV0000220 | Авт. выкл. PRO.KVANT TM-160S 4P 100A 50kA C | 18083 | 21699.6 | 11753.95 | Автоматические выключатели в литом корпусе | PRO | PRO.KVANT | PRO.KVANT 160 | 4701 | PRO.KVANT 160 TM FIX | Автоматические выключатели в литом корпусе PRO.KVANT с термомагнитным расцепителем с фиксированными уставками | M | Заказной | 1 | шт. | Новинка
KV0000222 | Авт. выкл. PRO.KVANT TM-160S 4P 125A 50kA C | 18083 | 21699.6 | 11753.95 | Автоматические выключатели в литом корпусе | PRO | PRO.KVANT | PRO.KVANT 160 | 4701 | PRO.KVANT 160 TM FIX | Автоматические выключатели в литом корпусе PRO.KVANT с термомагнитным расцепителем с фиксированными уставками | M | Складской | 1 | шт. | Новинка
KV0000224 | Авт. выкл. PRO.KVANT TM-160S 4P 140A 50kA C | 18083 | 21699.6 | 11753.95 | Автоматические выключатели в литом корпусе | PRO | PRO.KVANT | PRO.KVANT 160 | 4701 | PRO.KVANT 160 TM FIX | Автоматические выключатели в литом корпусе PRO.KVANT с термомагнитным расцепителем с фиксированными уставками | M | Заказной | 1 | шт. | Новинка
KV0000226 | Авт. выкл. PRO.KVANT TM-160S 4P 160A 50kA C | 18083 | 21699.6 | 11753.95 | Автоматические выключатели в литом корпусе | PRO | PRO.KVANT | PRO.KVANT 160 | 4701 | PRO.KVANT 160 TM FIX | Автоматические выключатели в литом корпусе PRO.KVANT с термомагнитным расцепителем с фиксированными уставками | M | Складской | 1 | шт. | Новинка
KV0000228 | Авт. выкл. PRO.KVANT TM-160H 4P 100A 70kA C | 19607 | 23528.4 | 12744.55 | Автоматические выключатели в литом корпусе | PRO | PRO.KVANT | PRO.KVANT 160 | 4701 | PRO.KVANT 160 TM FIX | Автоматические выключатели в литом корпусе PRO.KVANT с термомагнитным расцепителем с фиксированными уставками | M | Заказной | 1 | шт. | Новинка
KV0000230 | Авт. выкл. PRO.KVANT TM-160H 4P 125A 70kA C | 19607 | 23528.4 | 12744.55 | Автоматические выключатели в литом корпусе | PRO | PRO.KVANT | PRO.KVANT 160 | 4701 | PRO.KVANT 160 TM FIX | Автоматические выключатели в литом корпусе PRO.KVANT с термомагнитным расцепителем с фиксированными уставками | M | Заказной | 1 | шт. | Новинка
KV0000232 | Авт. выкл. PRO.KVANT TM-160H 4P 140A 70kA C | 19607 | 23528.4 | 12744.55 | Автоматические выключатели в литом корпусе | PRO | PRO.KVANT | PRO.KVANT 160 | 4701 | PRO.KVANT 160 TM FIX | Автоматические выключатели в литом корпусе PRO.KVANT с термомагнитным расцепителем с фиксированными уставками | M | Заказной | 1 | шт. | Новинка
KV0000234 | Авт. выкл. PRO.KVANT TM-160H 4P 160A 70kA C | 19607 | 23528.4 | 12744.55 | Автоматические выключатели в литом корпусе | PRO | PRO.KVANT | PRO.KVANT 160 | 4701 | PRO.KVANT 160 TM FIX | Автоматические выключатели в литом корпусе PRO.KVANT с термомагнитным расцепителем с фиксированными уставками | M | Заказной | 1 | шт. | Новинка
KV0000244 | Авт. выкл. PRO.KVANT TM-250S 4P 100A 50kA C | 18961 | 22753.2 | 12324.65 | Автоматические выключатели в литом корпусе | PRO | PRO.KVANT | PRO.KVANT 250 | 4701 | PRO.KVANT 250 TM FIX | Автоматические выключатели в литом корпусе PRO.KVANT с термомагнитным расцепителем с фиксированными уставками | M | Складской | 1 | шт. | Новинка
KV0000246 | Авт. выкл. PRO.KVANT TM-250S 4P 125A 50kA C | 23941 | 28729.2 | 15561.65 | Автоматические выключатели в литом корпусе | PRO | PRO.KVANT | PRO.KVANT 250 | 4701 | PRO.KVANT 250 TM FIX | Автоматические выключатели в литом корпусе PRO.KVANT с термомагнитным расцепителем с фиксированными уставками | M | Складской | 1 | шт. | Новинка
KV0000248 | Авт. выкл. PRO.KVANT TM-250S 4P 140A 50kA C | 23941 | 28729.2 | 15561.65 | Автоматические выключатели в литом корпусе | PRO | PRO.KVANT | PRO.KVANT 250 | 4701 | PRO.KVANT 250 TM FIX | Автоматические выключатели в литом корпусе PRO.KVANT с термомагнитным расцепителем с фиксированными уставками | M | Заказной | 1 | шт. | Новинка
KV0000250 | Авт. выкл. PRO.KVANT TM-250S 4P 160A 50kA C | 26335 | 31602 | 17117.75 | Автоматические выключатели в литом корпусе | PRO | PRO.KVANT | PRO.KVANT 250 | 4701 | PRO.KVANT 250 TM FIX | Автоматические выключатели в литом корпусе PRO.KVANT с термомагнитным расцепителем с фиксированными уставками | M | Заказной | 1 | шт. | Новинка
KV0000252 | Авт. выкл. PRO.KVANT TM-250S 4P 180A 50kA C | 26335 | 31602 | 17117.75 | Автоматические выключатели в литом корпусе | PRO | PRO.KVANT | PRO.KVANT 250 | 4701 | PRO.KVANT 250 TM FIX | Автоматические выключатели в литом корпусе PRO.KVANT с термомагнитным расцепителем с фиксированными уставками | M | Заказной | 1 | шт. | Новинка
KV0000254 | Авт. выкл. PRO.KVANT TM-250S 4P 200A 50kA C | 26335 | 31602 | 17117.75 | Автоматические выключатели в литом корпусе | PRO | PRO.KVANT | PRO.KVANT 250 | 4701 | PRO.KVANT 250 TM FIX | Автоматические выключатели в литом корпусе PRO.KVANT с термомагнитным расцепителем с фиксированными уставками | M | Складской | 1 | шт. | Новинка
KV0000256 | Авт. выкл. PRO.KVANT TM-250S 4P 225A 50kA C | 26335 | 31602 | 17117.75 | Автоматические выключатели в литом корпусе | PRO | PRO.KVANT | PRO.KVANT 250 | 4701 | PRO.KVANT 250 TM FIX | Автоматические выключатели в литом корпусе PRO.KVANT с термомагнитным расцепителем с фиксированными уставками | M | Заказной | 1 | шт. | Новинка
KV0000258 | Авт. выкл. PRO.KVANT TM-250S 4P 250A 50kA C | 26335 | 31602 | 17117.75 | Автоматические выключатели в литом корпусе | PRO | PRO.KVANT | PRO.KVANT 250 | 4701 | PRO.KVANT 250 TM FIX | Автоматические выключатели в литом корпусе PRO.KVANT с термомагнитным расцепителем с фиксированными уставками | M | Складской | 1 | шт. | Новинка
KV0000260 | Авт. выкл. PRO.KVANT TM-250H 4P 100A 70kA C | 22624 | 27148.8 | 14705.6 | Автоматические выключатели в литом корпусе | PRO | PRO.KVANT | PRO.KVANT 250 | 4701 | PRO.KVANT 250 TM FIX | Автоматические выключатели в литом корпусе PRO.KVANT с термомагнитным расцепителем с фиксированными уставками | M | Заказной | 1 | шт. | Новинка
KV0000262 | Авт. выкл. PRO.KVANT TM-250H 4P 125A 70kA C | 25138 | 30165.6 | 16339.7 | Автоматические выключатели в литом корпусе | PRO | PRO.KVANT | PRO.KVANT 250 | 4701 | PRO.KVANT 250 TM FIX | Автоматические выключатели в литом корпусе PRO.KVANT с термомагнитным расцепителем с фиксированными уставками | M | Заказной | 1 | шт. | Новинка
KV0000264 | Авт. выкл. PRO.KVANT TM-250H 4P 140A 70kA C | 25138 | 30165.6 | 16339.7 | Автоматические выключатели в литом корпусе | PRO | PRO.KVANT | PRO.KVANT 250 | 4701 | PRO.KVANT 250 TM FIX | Автоматические выключатели в литом корпусе PRO.KVANT с термомагнитным расцепителем с фиксированными уставками | M | Заказной | 1 | шт. | Новинка
KV0000266 | Авт. выкл. PRO.KVANT TM-250H 4P 160A 70kA C | 27651 | 33181.2 | 17973.15 | Автоматические выключатели в литом корпусе | PRO | PRO.KVANT | PRO.KVANT 250 | 4701 | PRO.KVANT 250 TM FIX | Автоматические выключатели в литом корпусе PRO.KVANT с термомагнитным расцепителем с фиксированными уставками | M | Складской | 1 | шт. | Новинка
KV0000268 | Авт. выкл. PRO.KVANT TM-250H 4P 180A 70kA C | 27651 | 33181.2 | 17973.15 | Автоматические выключатели в литом корпусе | PRO | PRO.KVANT | PRO.KVANT 250 | 4701 | PRO.KVANT 250 TM FIX | Автоматические выключатели в литом корпусе PRO.KVANT с термомагнитным расцепителем с фиксированными уставками | M | Заказной | 1 | шт. | Новинка
KV0000270 | Авт. выкл. PRO.KVANT TM-250H 4P 200A 70kA C | 27651 | 33181.2 | 17973.15 | Автоматические выключатели в литом корпусе | PRO | PRO.KVANT | PRO.KVANT 250 | 4701 | PRO.KVANT 250 TM FIX | Автоматические выключатели в литом корпусе PRO.KVANT с термомагнитным расцепителем с фиксированными уставками | M | Заказной | 1 | шт. | Новинка
KV0000272 | Авт. выкл. PRO.KVANT TM-250H 4P 225A 70kA C | 27651 | 33181.2 | 17973.15 | Автоматические выключатели в литом корпусе | PRO | PRO.KVANT | PRO.KVANT 250 | 4701 | PRO.KVANT 250 TM FIX | Автоматические выключатели в литом корпусе PRO.KVANT с термомагнитным расцепителем с фиксированными уставками | M | Заказной | 1 | шт. | Новинка
KV0000274 | Авт. выкл. PRO.KVANT TM-250H 4P 250A 70kA C | 27651 | 33181.2 | 17973.15 | Автоматические выключатели в литом корпусе | PRO | PRO.KVANT | PRO.KVANT 250 | 4701 | PRO.KVANT 250 TM FIX | Автоматические выключатели в литом корпусе PRO.KVANT с термомагнитным расцепителем с фиксированными уставками | M | Складской | 1 | шт. | Новинка
KV0000292 | Авт. выкл. PRO.KVANT TM-400S 4P 225A 50kA C | 36423 | 43707.6 | 23674.95 | Автоматические выключатели в литом корпусе | PRO | PRO.KVANT | PRO.KVANT 400 | 4701 | PRO.KVANT 400 TM FIX | Автоматические выключатели в литом корпусе PRO.KVANT с термомагнитным расцепителем с фиксированными уставками | M | Складской | 1 | шт. | Новинка
KV0000294 | Авт. выкл. PRO.KVANT TM-400S 4P 250A 50kA C | 36423 | 43707.6 | 23674.95 | Автоматические выключатели в литом корпусе | PRO | PRO.KVANT | PRO.KVANT 400 | 4701 | PRO.KVANT 400 TM FIX | Автоматические выключатели в литом корпусе PRO.KVANT с термомагнитным расцепителем с фиксированными уставками | M | Складской | 1 | шт. | Новинка
KV0000296 | Авт. выкл. PRO.KVANT TM-400S 4P 315A 50kA C | 40471 | 48565.2 | 26306.15 | Автоматические выключатели в литом корпусе | PRO | PRO.KVANT | PRO.KVANT 400 | 4701 | PRO.KVANT 400 TM FIX | Автоматические выключатели в литом корпусе PRO.KVANT с термомагнитным расцепителем с фиксированными уставками | M | Складской | 1 | шт. | Новинка
KV0000298 | Авт. выкл. PRO.KVANT TM-400S 4P 350A 50kA C | 40471 | 48565.2 | 26306.15 | Автоматические выключатели в литом корпусе | PRO | PRO.KVANT | PRO.KVANT 400 | 4701 | PRO.KVANT 400 TM FIX | Автоматические выключатели в литом корпусе PRO.KVANT с термомагнитным расцепителем с фиксированными уставками | M | Заказной | 1 | шт. | Новинка
KV0000300 | Авт. выкл. PRO.KVANT TM-400S 4P 400A 50kA C | 40471 | 48565.2 | 26306.15 | Автоматические выключатели в литом корпусе | PRO | PRO.KVANT | PRO.KVANT 400 | 4701 | PRO.KVANT 400 TM FIX | Автоматические выключатели в литом корпусе PRO.KVANT с термомагнитным расцепителем с фиксированными уставками | M | Заказной | 1 | шт. | Новинка
KV0000302 | Авт. выкл. PRO.KVANT TM-400H 4P 225A 70kA C | 42823 | 51387.6 | 27834.95 | Автоматические выключатели в литом корпусе | PRO | PRO.KVANT | PRO.KVANT 400 | 4701 | PRO.KVANT 400 TM FIX | Автоматические выключатели в литом корпусе PRO.KVANT с термомагнитным расцепителем с фиксированными уставками | M | Заказной | 1 | шт. | Новинка
KV0000304 | Авт. выкл. PRO.KVANT TM-400H 4P 250A 70kA C | 42823 | 51387.6 | 27834.95 | Автоматические выключатели в литом корпусе | PRO | PRO.KVANT | PRO.KVANT 400 | 4701 | PRO.KVANT 400 TM FIX | Автоматические выключатели в литом корпусе PRO.KVANT с термомагнитным расцепителем с фиксированными уставками | M | Заказной | 1 | шт. | Новинка
KV0000306 | Авт. выкл. PRO.KVANT TM-400H 4P 315A 70kA C | 47581 | 57097.2 | 30927.65 | Автоматические выключатели в литом корпусе | PRO | PRO.KVANT | PRO.KVANT 400 | 4701 | PRO.KVANT 400 TM FIX | Автоматические выключатели в литом корпусе PRO.KVANT с термомагнитным расцепителем с фиксированными уставками | M | Заказной | 1 | шт. | Новинка
KV0000308 | Авт. выкл. PRO.KVANT TM-400H 4P 350A 70kA C | 47581 | 57097.2 | 30927.65 | Автоматические выключатели в литом корпусе | PRO | PRO.KVANT | PRO.KVANT 400 | 4701 | PRO.KVANT 400 TM FIX | Автоматические выключатели в литом корпусе PRO.KVANT с термомагнитным расцепителем с фиксированными уставками | M | Заказной | 1 | шт. | Новинка
KV0000310 | Авт. выкл. PRO.KVANT TM-400H 4P 400A 70kA C | 47581 | 57097.2 | 30927.65 | Автоматические выключатели в литом корпусе | PRO | PRO.KVANT | PRO.KVANT 400 | 4701 | PRO.KVANT 400 TM FIX | Автоматические выключатели в литом корпусе PRO.KVANT с термомагнитным расцепителем с фиксированными уставками | M | Заказной | 1 | шт. | Новинка
KV0000321 | Авт. выкл. PRO.KVANT TM-630S 4P 400A 50kA C | 59230 | 71076 | 38499.5 | Автоматические выключатели в литом корпусе | PRO | PRO.KVANT | PRO.KVANT 630 | 4701 | PRO.KVANT 630 TM FIX | Автоматические выключатели в литом корпусе PRO.KVANT с термомагнитным расцепителем с фиксированными уставками | M | Складской | 1 | шт. | Новинка
KV0000323 | Авт. выкл. PRO.KVANT TM-630S 4P 500A 50kA C | 74038 | 88845.6 | 48124.7 | Автоматические выключатели в литом корпусе | PRO | PRO.KVANT | PRO.KVANT 630 | 4701 | PRO.KVANT 630 TM FIX | Автоматические выключатели в литом корпусе PRO.KVANT с термомагнитным расцепителем с фиксированными уставками | M | Складской | 1 | шт. | Новинка
KV0000325 | Авт. выкл. PRO.KVANT TM-630S 4P 630A 50kA C | 74038 | 88845.6 | 48124.7 | Автоматические выключатели в литом корпусе | PRO | PRO.KVANT | PRO.KVANT 630 | 4701 | PRO.KVANT 630 TM FIX | Автоматические выключатели в литом корпусе PRO.KVANT с термомагнитным расцепителем с фиксированными уставками | M | Складской | 1 | шт. | Новинка
KV0000327 | Авт. выкл. PRO.KVANT TM-630H 4P 400A 70kA C | 71821 | 86185.2 | 46683.65 | Автоматические выключатели в литом корпусе | PRO | PRO.KVANT | PRO.KVANT 630 | 4701 | PRO.KVANT 630 TM FIX | Автоматические выключатели в литом корпусе PRO.KVANT с термомагнитным расцепителем с фиксированными уставками | M | Складской | 1 | шт. | Новинка
KV0000329 | Авт. выкл. PRO.KVANT TM-630H 4P 500A 70kA C | 88845 | 106614 | 57749.25 | Автоматические выключатели в литом корпусе | PRO | PRO.KVANT | PRO.KVANT 630 | 4701 | PRO.KVANT 630 TM FIX | Автоматические выключатели в литом корпусе PRO.KVANT с термомагнитным расцепителем с фиксированными уставками | M | Складской | 1 | шт. | Новинка
KV0000331 | Авт. выкл. PRO.KVANT TM-630H 4P 630A 70kA C | 88845 | 106614 | 57749.25 | Автоматические выключатели в литом корпусе | PRO | PRO.KVANT | PRO.KVANT 630 | 4701 | PRO.KVANT 630 TM FIX | Автоматические выключатели в литом корпусе PRO.KVANT с термомагнитным расцепителем с фиксированными уставками | M | Складской | 1 | шт. | Новинка
KV0000339 | Авт. выкл. PRO.KVANT TM-800S 4P 630A 50kA C | 81441 | 97729.2 | 52936.65 | Автоматические выключатели в литом корпусе | PRO | PRO.KVANT | PRO.KVANT 800 | 4701 | PRO.KVANT 800 TM FIX | Автоматические выключатели в литом корпусе PRO.KVANT с термомагнитным расцепителем с фиксированными уставками | M | Заказной | 1 | шт. | Новинка
KV0000341 | Авт. выкл. PRO.KVANT TM-800S 4P 700A 50kA C | 81441 | 97729.2 | 52936.65 | Автоматические выключатели в литом корпусе | PRO | PRO.KVANT | PRO.KVANT 800 | 4701 | PRO.KVANT 800 TM FIX | Автоматические выключатели в литом корпусе PRO.KVANT с термомагнитным расцепителем с фиксированными уставками | M | Заказной | 1 | шт. | Новинка
KV0000343 | Авт. выкл. PRO.KVANT TM-800S 4P 800A 50kA C | 81441 | 97729.2 | 52936.65 | Автоматические выключатели в литом корпусе | PRO | PRO.KVANT | PRO.KVANT 800 | 4701 | PRO.KVANT 800 TM FIX | Автоматические выключатели в литом корпусе PRO.KVANT с термомагнитным расцепителем с фиксированными уставками | M | Заказной | 1 | шт. | Новинка
KV0000345 | Авт. выкл. PRO.KVANT TM-800H 4P 630A 70kA C | 98618 | 118341.6 | 64101.7 | Автоматические выключатели в литом корпусе | PRO | PRO.KVANT | PRO.KVANT 800 | 4701 | PRO.KVANT 800 TM FIX | Автоматические выключатели в литом корпусе PRO.KVANT с термомагнитным расцепителем с фиксированными уставками | M | Заказной | 1 | шт. | Новинка
KV0000347 | Авт. выкл. PRO.KVANT TM-800H 4P 700A 70kA C | 98618 | 118341.6 | 64101.7 | Автоматические выключатели в литом корпусе | PRO | PRO.KVANT | PRO.KVANT 800 | 4701 | PRO.KVANT 800 TM FIX | Автоматические выключатели в литом корпусе PRO.KVANT с термомагнитным расцепителем с фиксированными уставками | M | Заказной | 1 | шт. | Новинка
KV0000349 | Авт. выкл. PRO.KVANT TM-800H 4P 800A 70kA C | 98618 | 118341.6 | 64101.7 | Автоматические выключатели в литом корпусе | PRO | PRO.KVANT | PRO.KVANT 800 | 4701 | PRO.KVANT 800 TM FIX | Автоматические выключатели в литом корпусе PRO.KVANT с термомагнитным расцепителем с фиксированными уставками | M | Заказной | 1 | шт. | Новинка
KV0000931 | Авт. выкл. PRO.KVANT S1-100S 3P 32A 50kA | 29103 | 34923.6 | 18916.95 | Автоматические выключатели в литом корпусе | PRO | PRO.KVANT | PRO.KVANT 100 | 4701 | PRO.KVANT 100 S1 | Автоматические выключатели в литом корпусе PRO.KVANT с электронным расцепителем | M | Заказной | 1 | шт. | Новинка
KV0000932 | Авт. выкл. PRO.KVANT S1-100S 3P 100A 50kA | 29103 | 34923.6 | 18916.95 | Автоматические выключатели в литом корпусе | PRO | PRO.KVANT | PRO.KVANT 100 | 4701 | PRO.KVANT 100 S1 | Автоматические выключатели в литом корпусе PRO.KVANT с электронным расцепителем | M | Складской | 1 | шт. | Новинка
KV0000933 | Авт. выкл. PRO.KVANT S1-100H 3P 32A 70kA | 31452 | 37742.4 | 20443.8 | Автоматические выключатели в литом корпусе | PRO | PRO.KVANT | PRO.KVANT 100 | 4701 | PRO.KVANT 100 S1 | Автоматические выключатели в литом корпусе PRO.KVANT с электронным расцепителем | M | Заказной | 1 | шт. | Новинка
KV0000934 | Авт. выкл. PRO.KVANT S1-100H 3P 100A 70kA | 31452 | 37742.4 | 20443.8 | Автоматические выключатели в литом корпусе | PRO | PRO.KVANT | PRO.KVANT 100 | 4701 | PRO.KVANT 100 S1 | Автоматические выключатели в литом корпусе PRO.KVANT с электронным расцепителем | M | Складской | 1 | шт. | Новинка
KV0000939 | Авт. выкл. PRO.KVANT S1-250S 3P 160A 50kA | 34924 | 41908.8 | 22700.6 | Автоматические выключатели в литом корпусе | PRO | PRO.KVANT | PRO.KVANT 250 | 4701 | PRO.KVANT 250 S1 | Автоматические выключатели в литом корпусе PRO.KVANT с электронным расцепителем | M | Складской | 1 | шт. | Новинка
KV0000940 | Авт. выкл. PRO.KVANT S1-250S 3P 250A 50kA | 38804 | 46564.8 | 25222.6 | Автоматические выключатели в литом корпусе | PRO | PRO.KVANT | PRO.KVANT 250 | 4701 | PRO.KVANT 250 S1 | Автоматические выключатели в литом корпусе PRO.KVANT с электронным расцепителем | M | Складской | 1 | шт. | Новинка
KV0000941 | Авт. выкл. PRO.KVANT S1-250H 3P 160A 70kA | 36762 | 44114.4 | 23895.3 | Автоматические выключатели в литом корпусе | PRO | PRO.KVANT | PRO.KVANT 250 | 4701 | PRO.KVANT 250 S1 | Автоматические выключатели в литом корпусе PRO.KVANT с электронным расцепителем | M | Складской | 1 | шт. | Новинка
KV0000942 | Авт. выкл. PRO.KVANT S1-250H 3P 250A 70kA | 40847 | 49016.4 | 26550.55 | Автоматические выключатели в литом корпусе | PRO | PRO.KVANT | PRO.KVANT 250 | 4701 | PRO.KVANT 250 S1 | Автоматические выключатели в литом корпусе PRO.KVANT с электронным расцепителем | M | Складской | 1 | шт. | Новинка
KV0000945 | Авт. выкл. PRO.KVANT S1-400S 3P 400A 50kA | 64281 | 77137.2 | 41782.65 | Автоматические выключатели в литом корпусе | PRO | PRO.KVANT | PRO.KVANT 400 | 4701 | PRO.KVANT 400 S1 | Автоматические выключатели в литом корпусе PRO.KVANT с электронным расцепителем | M | Складской | 1 | шт. | Новинка
KV0000946 | Авт. выкл. PRO.KVANT S1-400H 3P 400A 70kA | 69120 | 82944 | 44928 | Автоматические выключатели в литом корпусе | PRO | PRO.KVANT | PRO.KVANT 400 | 4701 | PRO.KVANT 400 S1 | Автоматические выключатели в литом корпусе PRO.KVANT с электронным расцепителем | M | Складской | 1 | шт. | Новинка
KV0000948 | Авт. выкл. PRO.KVANT S1-630S 3P 630A 50kA | 79042 | 94850.4 | 51377.3 | Автоматические выключатели в литом корпусе | PRO | PRO.KVANT | PRO.KVANT 630 | 4701 | PRO.KVANT 630 S1 | Автоматические выключатели в литом корпусе PRO.KVANT с электронным расцепителем | M | Складской | 1 | шт. | Новинка
KV0000949 | Авт. выкл. PRO.KVANT S1-630H 3P 630A 70kA | 84574 | 101488.8 | 54973.1 | Автоматические выключатели в литом корпусе | PRO | PRO.KVANT | PRO.KVANT 630 | 4701 | PRO.KVANT 630 S1 | Автоматические выключатели в литом корпусе PRO.KVANT с электронным расцепителем | M | Складской | 1 | шт. | Новинка
KV0000951 | Авт. выкл. PRO.KVANT S1-800S 3P 800A 50kA | 99963 | 119955.6 | 64975.95 | Автоматические выключатели в литом корпусе | PRO | PRO.KVANT | PRO.KVANT 800 | 4701 | PRO.KVANT 800 S1 | Автоматические выключатели в литом корпусе PRO.KVANT с электронным расцепителем | M | Складской | 1 | шт. | Новинка
KV0000952 | Авт. выкл. PRO.KVANT S1-800H 3P 800A 70kA | 106510 | 127812 | 69231.5 | Автоматические выключатели в литом корпусе | PRO | PRO.KVANT | PRO.KVANT 800 | 4701 | PRO.KVANT 800 S1 | Автоматические выключатели в литом корпусе PRO.KVANT с электронным расцепителем | M | Складской | 1 | шт. | Новинка
KV0000954 | Авт. выкл. PRO.KVANT S1-1600S 3P 800A 50kA | 153789 | 184546.8 | 99962.85 | Автоматические выключатели в литом корпусе | PRO | PRO.KVANT | PRO.KVANT 1600 | 4701 | PRO.KVANT 1600 S1 | Автоматические выключатели в литом корпусе PRO.KVANT с электронным расцепителем | M | Складской | 1 | шт. | Новинка
KV0000955 | Авт. выкл. PRO.KVANT S1-1600S 3P 1000A 50kA | 182417 | 218900.4 | 118571.05 | Автоматические выключатели в литом корпусе | PRO | PRO.KVANT | PRO.KVANT 1600 | 4701 | PRO.KVANT 1600 S1 | Автоматические выключатели в литом корпусе PRO.KVANT с электронным расцепителем | M | Складской | 1 | шт. | Новинка
KV0000956 | Авт. выкл. PRO.KVANT S1-1600S 3P 1250A 50kA | 182417 | 218900.4 | 118571.05 | Автоматические выключатели в литом корпусе | PRO | PRO.KVANT | PRO.KVANT 1600 | 4701 | PRO.KVANT 1600 S1 | Автоматические выключатели в литом корпусе PRO.KVANT с электронным расцепителем | M | Складской | 1 | шт. | Новинка
KV0000958 | Авт. выкл. PRO.KVANT S1-1600H 3P 800A 70kA | 163862 | 196634.4 | 106510.3 | Автоматические выключатели в литом корпусе | PRO | PRO.KVANT | PRO.KVANT 1600 | 4701 | PRO.KVANT 1600 S1 | Автоматические выключатели в литом корпусе PRO.KVANT с электронным расцепителем | M | Складской | 1 | шт. | Новинка
KV0000959 | Авт. выкл. PRO.KVANT S1-1600H 3P 1000A 70kA | 190664 | 228796.8 | 123931.6 | Автоматические выключатели в литом корпусе | PRO | PRO.KVANT | PRO.KVANT 1600 | 4701 | PRO.KVANT 1600 S1 | Автоматические выключатели в литом корпусе PRO.KVANT с электронным расцепителем | M | Складской | 1 | шт. | Новинка
KV0000960 | Авт. выкл. PRO.KVANT S1-1600H 3P 1250A 70kA | 190664 | 228796.8 | 123931.6 | Автоматические выключатели в литом корпусе | PRO | PRO.KVANT | PRO.KVANT 1600 | 4701 | PRO.KVANT 1600 S1 | Автоматические выключатели в литом корпусе PRO.KVANT с электронным расцепителем | M | Складской | 1 | шт. | Новинка
KV0000962 | Авт. выкл. PRO.KVANT S1-100S 4P 32A 50kA C | 36379 | 43654.8 | 23646.35 | Автоматические выключатели в литом корпусе | PRO | PRO.KVANT | PRO.KVANT 100 | 4701 | PRO.KVANT 100 S1 | Автоматические выключатели в литом корпусе PRO.KVANT с электронным расцепителем | M | Заказной | 1 | шт. | Новинка
KV0000964 | Авт. выкл. PRO.KVANT S1-100S 4P 100A 50kA C | 36379 | 43654.8 | 23646.35 | Автоматические выключатели в литом корпусе | PRO | PRO.KVANT | PRO.KVANT 100 | 4701 | PRO.KVANT 100 S1 | Автоматические выключатели в литом корпусе PRO.KVANT с электронным расцепителем | M | Заказной | 1 | шт. | Новинка
KV0000966 | Авт. выкл. PRO.KVANT S1-100H 4P 32A 70kA C | 40888 | 49065.6 | 26577.2 | Автоматические выключатели в литом корпусе | PRO | PRO.KVANT | PRO.KVANT 100 | 4701 | PRO.KVANT 100 S1 | Автоматические выключатели в литом корпусе PRO.KVANT с электронным расцепителем | M | Заказной | 1 | шт. | Новинка
KV0000968 | Авт. выкл. PRO.KVANT S1-100H 4P 100A 70kA C | 40888 | 49065.6 | 26577.2 | Автоматические выключатели в литом корпусе | PRO | PRO.KVANT | PRO.KVANT 100 | 4701 | PRO.KVANT 100 S1 | Автоматические выключатели в литом корпусе PRO.KVANT с электронным расцепителем | M | Заказной | 1 | шт. | Новинка
KV0000978 | Авт. выкл. PRO.KVANT S1-250S 4P 160A 50kA C | 47846 | 57415.2 | 31099.9 | Автоматические выключатели в литом корпусе | PRO | PRO.KVANT | PRO.KVANT 250 | 4701 | PRO.KVANT 250 S1 | Автоматические выключатели в литом корпусе PRO.KVANT с электронным расцепителем | M | Складской | 1 | шт. | Новинка
KV0000980 | Авт. выкл. PRO.KVANT S1-250S 4P 250A 50kA C | 50446 | 60535.2 | 32789.9 | Автоматические выключатели в литом корпусе | PRO | PRO.KVANT | PRO.KVANT 250 | 4701 | PRO.KVANT 250 S1 | Автоматические выключатели в литом корпусе PRO.KVANT с электронным расцепителем | M | Складской | 1 | шт. | Новинка
KV0000982 | Авт. выкл. PRO.KVANT S1-250H 4P 160A 70kA C | 47790 | 57348 | 31063.5 | Автоматические выключатели в литом корпусе | PRO | PRO.KVANT | PRO.KVANT 250 | 4701 | PRO.KVANT 250 S1 | Автоматические выключатели в литом корпусе PRO.KVANT с электронным расцепителем | M | Складской | 1 | шт. | Новинка
KV0000984 | Авт. выкл. PRO.KVANT S1-250H 4P 250A 70kA C | 53100 | 63720 | 34515 | Автоматические выключатели в литом корпусе | PRO | PRO.KVANT | PRO.KVANT 250 | 4701 | PRO.KVANT 250 S1 | Автоматические выключатели в литом корпусе PRO.KVANT с электронным расцепителем | M | Заказной | 1 | шт. | Новинка
KV0000990 | Авт. выкл. PRO.KVANT S1-400S 4P 400A 50kA C | 70710 | 84852 | 45961.5 | Автоматические выключатели в литом корпусе | PRO | PRO.KVANT | PRO.KVANT 400 | 4701 | PRO.KVANT 400 S1 | Автоматические выключатели в литом корпусе PRO.KVANT с электронным расцепителем | M | Складской | 1 | шт. | Новинка
KV0000992 | Авт. выкл. PRO.KVANT S1-400H 4P 400A 70kA C | 82944 | 99532.8 | 53913.6 | Автоматические выключатели в литом корпусе | PRO | PRO.KVANT | PRO.KVANT 400 | 4701 | PRO.KVANT 400 S1 | Автоматические выключатели в литом корпусе PRO.KVANT с электронным расцепителем | M | Складской | 1 | шт. | Новинка
KV0000996 | Авт. выкл. PRO.KVANT S1-630S 4P 630A 50kA C | 98802 | 118562.4 | 64221.3 | Автоматические выключатели в литом корпусе | PRO | PRO.KVANT | PRO.KVANT 630 | 4701 | PRO.KVANT 630 S1 | Автоматические выключатели в литом корпусе PRO.KVANT с электронным расцепителем | M | Складской | 1 | шт. | Новинка
KV0000998 | Авт. выкл. PRO.KVANT S1-630H 4P 630A 70kA C | 101489 | 121786.8 | 65967.85 | Автоматические выключатели в литом корпусе | PRO | PRO.KVANT | PRO.KVANT 630 | 4701 | PRO.KVANT 630 S1 | Автоматические выключатели в литом корпусе PRO.KVANT с электронным расцепителем | M | Заказной | 1 | шт. | Новинка
KV0001002 | Авт. выкл. PRO.KVANT S1-800S 4P 800A 50kA C | 119955 | 143946 | 77970.75 | Автоматические выключатели в литом корпусе | PRO | PRO.KVANT | PRO.KVANT 800 | 4701 | PRO.KVANT 800 S1 | Автоматические выключатели в литом корпусе PRO.KVANT с электронным расцепителем | M | Складской | 1 | шт. | Новинка
KV0001004 | Авт. выкл. PRO.KVANT S1-800H 4P 800A 70kA C | 127813 | 153375.6 | 83078.45 | Автоматические выключатели в литом корпусе | PRO | PRO.KVANT | PRO.KVANT 800 | 4701 | PRO.KVANT 800 S1 | Автоматические выключатели в литом корпусе PRO.KVANT с электронным расцепителем | M | Заказной | 1 | шт. | Новинка
KV0000937 | Авт. выкл. PRO.KVANT S1-250N 3P 160A 35kA | 29102 | 34922.4 | 18916.3 | Автоматические выключатели в литом корпусе | PRO | PRO.KVANT | PRO.KVANT 250 | 4701 | PRO.KVANT 250 S1 | Автоматические выключатели в литом корпусе PRO.KVANT с электронным расцепителем | M | Складской | 1 | шт. | Новинка
KV0000938 | Авт. выкл. PRO.KVANT S1-250N 3P 250A 35kA | 32336 | 38803.2 | 21018.4 | Автоматические выключатели в литом корпусе | PRO | PRO.KVANT | PRO.KVANT 250 | 4701 | PRO.KVANT 250 S1 | Автоматические выключатели в литом корпусе PRO.KVANT с электронным расцепителем | M | Складской | 1 | шт. | Новинка
KV0000975 | Авт. выкл. PRO.KVANT S1-250N 4P 160A 35kA C | 41908 | 50289.6 | 27240.2 | Автоматические выключатели в литом корпусе | PRO | PRO.KVANT | PRO.KVANT 250 | 4701 | PRO.KVANT 250 S1 | Автоматические выключатели в литом корпусе PRO.KVANT с электронным расцепителем | M | Заказной | 1 | шт. | Новинка
KV0000977 | Авт. выкл. PRO.KVANT S1-250N 4P 250A 35kA C | 46565 | 55878 | 30267.25 | Автоматические выключатели в литом корпусе | PRO | PRO.KVANT | PRO.KVANT 250 | 4701 | PRO.KVANT 250 S1 | Автоматические выключатели в литом корпусе PRO.KVANT с электронным расцепителем | M | Заказной | 1 | шт. | Новинка
KVA000025 | PRO.KVANT Комплект выводов для заднего присоединения 3P 63 | 2525 | 3030 | 1641.25 | Автоматические выключатели в литом корпусе | PRO | PRO.KVANT | PRO.KVANT ACC | 4702 | PRO.KVANT ACC 63 | Аксессуары для автоматических выключателей PRO.KVANT | A | Заказной | 1 | шт. | Новинка
KVA000026 | PRO.KVANT Комплект выводов для заднего присоединения 3P 100-160 | 2750 | 3300 | 1787.5 | Автоматические выключатели в литом корпусе | PRO | PRO.KVANT | PRO.KVANT ACC | 4702 | PRO.KVANT ACC 100-160 | Аксессуары для автоматических выключателей PRO.KVANT | A | Складской | 1 | шт. | Новинка
KVA000027 | PRO.KVANT Комплект выводов для заднего присоединения 3P 250 | 5613 | 6735.6 | 3648.45 | Автоматические выключатели в литом корпусе | PRO | PRO.KVANT | PRO.KVANT ACC | 4702 | PRO.KVANT ACC 250 | Аксессуары для автоматических выключателей PRO.KVANT | A | Складской | 1 | шт. | Новинка
KVA000028 | PRO.KVANT Комплект выводов для заднего присоединения 3P 400 | 6890 | 8268 | 4478.5 | Автоматические выключатели в литом корпусе | PRO | PRO.KVANT | PRO.KVANT ACC | 4702 | PRO.KVANT ACC 400 | Аксессуары для автоматических выключателей PRO.KVANT | A | Складской | 1 | шт. | Новинка
KVA000029 | PRO.KVANT Комплект выводов для заднего присоединения 3P 630 | 9463 | 11355.6 | 6150.95 | Автоматические выключатели в литом корпусе | PRO | PRO.KVANT | PRO.KVANT ACC | 4702 | PRO.KVANT ACC 630 | Аксессуары для автоматических выключателей PRO.KVANT | A | Складской | 1 | шт. | Новинка
KVA000030 | PRO.KVANT Комплект выводов для заднего присоединения 3P 800 | 23363 | 28035.6 | 15185.95 | Автоматические выключатели в литом корпусе | PRO | PRO.KVANT | PRO.KVANT ACC | 4702 | PRO.KVANT ACC 800 | Аксессуары для автоматических выключателей PRO.KVANT | A | Заказной | 1 | шт. | Новинка
KVA000031 | PRO.KVANT Вспомогательный контакт 1НО1НЗ 63 (левый) | 1675 | 2010 | 1088.75 | Автоматические выключатели в литом корпусе | PRO | PRO.KVANT | PRO.KVANT ACC | 4702 | PRO.KVANT ACC 63 | Аксессуары для автоматических выключателей PRO.KVANT | A | Складской | 1 | шт. | Новинка
KVA000032 | PRO.KVANT Вспомогательный контакт 1НО1НЗ 63 (правый) | 1675 | 2010 | 1088.75 | Автоматические выключатели в литом корпусе | PRO | PRO.KVANT | PRO.KVANT ACC | 4702 | PRO.KVANT ACC 63 | Аксессуары для автоматических выключателей PRO.KVANT | A | Заказной | 1 | шт. | Новинка
KVA000033 | PRO.KVANT Вспомогательный контакт 1НО1НЗ 100-160 (левый) | 1675 | 2010 | 1088.75 | Автоматические выключатели в литом корпусе | PRO | PRO.KVANT | PRO.KVANT ACC | 4702 | PRO.KVANT ACC 100-160 | Аксессуары для автоматических выключателей PRO.KVANT | A | Складской | 1 | шт. | Новинка
KVA000034 | PRO.KVANT Вспомогательный контакт 1НО1НЗ 100-160 (правый) | 1675 | 2010 | 1088.75 | Автоматические выключатели в литом корпусе | PRO | PRO.KVANT | PRO.KVANT ACC | 4702 | PRO.KVANT ACC 100-160 | Аксессуары для автоматических выключателей PRO.KVANT | A | Складской | 1 | шт. | Новинка
KVA000035 | PRO.KVANT Вспомогательный контакт 1НО1НЗ 250 (левый) | 1675 | 2010 | 1088.75 | Автоматические выключатели в литом корпусе | PRO | PRO.KVANT | PRO.KVANT ACC | 4702 | PRO.KVANT ACC 250 | Аксессуары для автоматических выключателей PRO.KVANT | A | Складской | 1 | шт. | Новинка
KVA000036 | PRO.KVANT Вспомогательный контакт 1НО1НЗ 250 (правый) | 1700 | 2040 | 1105 | Автоматические выключатели в литом корпусе | PRO | PRO.KVANT | PRO.KVANT ACC | 4702 | PRO.KVANT ACC 250 | Аксессуары для автоматических выключателей PRO.KVANT | A | Складской | 1 | шт. | Новинка
KVA000038 | PRO.KVANT Вспомогательный контакт 2НО2НЗ 100-160 (левый) | 3518 | 4221.6 | 2286.7 | Автоматические выключатели в литом корпусе | PRO | PRO.KVANT | PRO.KVANT ACC | 4702 | PRO.KVANT ACC 100-160 | Аксессуары для автоматических выключателей PRO.KVANT | A | Складской | 1 | шт. | Новинка
KVA000039 | PRO.KVANT Вспомогательный контакт 2НО2НЗ 100-160 (правый) | 3551 | 4261.2 | 2308.15 | Автоматические выключатели в литом корпусе | PRO | PRO.KVANT | PRO.KVANT ACC | 4702 | PRO.KVANT ACC 100-160 | Аксессуары для автоматических выключателей PRO.KVANT | A | Складской | 1 | шт. | Новинка
KVA000040 | PRO.KVANT Вспомогательный контакт 2НО2НЗ 250 (левый) | 3518 | 4221.6 | 2286.7 | Автоматические выключатели в литом корпусе | PRO | PRO.KVANT | PRO.KVANT ACC | 4702 | PRO.KVANT ACC 250 | Аксессуары для автоматических выключателей PRO.KVANT | A | Складской | 1 | шт. | Новинка
KVA000041 | PRO.KVANT Вспомогательный контакт 2НО2НЗ 250 (правый) | 3570 | 4284 | 2320.5 | Автоматические выключатели в литом корпусе | PRO | PRO.KVANT | PRO.KVANT ACC | 4702 | PRO.KVANT ACC 250 | Аксессуары для автоматических выключателей PRO.KVANT | A | Складской | 1 | шт. | Новинка
KVA000042 | PRO.KVANT Комбинированный контакт 63 (левый) | 3218 | 3861.6 | 2091.7 | Автоматические выключатели в литом корпусе | PRO | PRO.KVANT | PRO.KVANT ACC | 4702 | PRO.KVANT ACC 63 | Аксессуары для автоматических выключателей PRO.KVANT | A | Заказной | 1 | шт. | Новинка
KVA000043 | PRO.KVANT Комбинированный контакт 63 (правый) | 3218 | 3861.6 | 2091.7 | Автоматические выключатели в литом корпусе | PRO | PRO.KVANT | PRO.KVANT ACC | 4702 | PRO.KVANT ACC 63 | Аксессуары для автоматических выключателей PRO.KVANT | A | Заказной | 1 | шт. | Новинка
KVA000044 | PRO.KVANT Комбинированный контакт 100-160 (левый) | 3218 | 3861.6 | 2091.7 | Автоматические выключатели в литом корпусе | PRO | PRO.KVANT | PRO.KVANT ACC | 4702 | PRO.KVANT ACC 100-160 | Аксессуары для автоматических выключателей PRO.KVANT | A | Складской | 1 | шт. | Новинка
KVA000045 | PRO.KVANT Комбинированный контакт 100-160 (правый) | 3218 | 3861.6 | 2091.7 | Автоматические выключатели в литом корпусе | PRO | PRO.KVANT | PRO.KVANT ACC | 4702 | PRO.KVANT ACC 100-160 | Аксессуары для автоматических выключателей PRO.KVANT | A | Складской | 1 | шт. | Новинка
KVA000046 | PRO.KVANT Комбинированный контакт 250 (левый) | 3218 | 3861.6 | 2091.7 | Автоматические выключатели в литом корпусе | PRO | PRO.KVANT | PRO.KVANT ACC | 4702 | PRO.KVANT ACC 250 | Аксессуары для автоматических выключателей PRO.KVANT | A | Складской | 1 | шт. | Новинка
KVA000047 | PRO.KVANT Комбинированный контакт 250 (правый) | 3218 | 3861.6 | 2091.7 | Автоматические выключатели в литом корпусе | PRO | PRO.KVANT | PRO.KVANT ACC | 4702 | PRO.KVANT ACC 250 | Аксессуары для автоматических выключателей PRO.KVANT | A | Складской | 1 | шт. | Новинка
KVA000048 | PRO.KVANT Комбинированный контакт 400-630-800 (левый)/(правый) | 4143 | 4971.6 | 2692.95 | Автоматические выключатели в литом корпусе | PRO | PRO.KVANT | PRO.KVANT ACC | 4702 | PRO.KVANT ACC 400-630-800 | Аксессуары для автоматических выключателей PRO.KVANT | A | Складской | 1 | шт. | Новинка
KVA000049 | PRO.KVANT Контакт сигнализации 63 (левый) | 1648 | 1977.6 | 1071.2 | Автоматические выключатели в литом корпусе | PRO | PRO.KVANT | PRO.KVANT ACC | 4702 | PRO.KVANT ACC 63 | Аксессуары для автоматических выключателей PRO.KVANT | A | Складской | 1 | шт. | Новинка
KVA000050 | PRO.KVANT Контакт сигнализации 63 (правый) | 1723 | 2067.6 | 1119.95 | Автоматические выключатели в литом корпусе | PRO | PRO.KVANT | PRO.KVANT ACC | 4702 | PRO.KVANT ACC 63 | Аксессуары для автоматических выключателей PRO.KVANT | A | Заказной | 1 | шт. | Новинка
KVA000051 | PRO.KVANT Контакт сигнализации 100-160 (левый) | 1648 | 1977.6 | 1071.2 | Автоматические выключатели в литом корпусе | PRO | PRO.KVANT | PRO.KVANT ACC | 4702 | PRO.KVANT ACC 100-160 | Аксессуары для автоматических выключателей PRO.KVANT | A | Складской | 1 | шт. | Новинка
KVA000052 | PRO.KVANT Контакт сигнализации 100-160 (правый) | 1723 | 2067.6 | 1119.95 | Автоматические выключатели в литом корпусе | PRO | PRO.KVANT | PRO.KVANT ACC | 4702 | PRO.KVANT ACC 100-160 | Аксессуары для автоматических выключателей PRO.KVANT | A | Складской | 1 | шт. | Новинка
KVA000053 | PRO.KVANT Контакт сигнализации 250 (левый) | 1808 | 2169.6 | 1175.2 | Автоматические выключатели в литом корпусе | PRO | PRO.KVANT | PRO.KVANT ACC | 4702 | PRO.KVANT ACC 250 | Аксессуары для автоматических выключателей PRO.KVANT | A | Складской | 1 | шт. | Новинка
KVA000054 | PRO.KVANT Контакт сигнализации 250 (правый) | 1863 | 2235.6 | 1210.95 | Автоматические выключатели в литом корпусе | PRO | PRO.KVANT | PRO.KVANT ACC | 4702 | PRO.KVANT ACC 250 | Аксессуары для автоматических выключателей PRO.KVANT | A | Складской | 1 | шт. | Новинка
KVA000055 | PRO.KVANT Контакт сигнализации 400-630-800-1600 (левый)/(правый) | 4390 | 5268 | 2853.5 | Автоматические выключатели в литом корпусе | PRO | PRO.KVANT | PRO.KVANT ACC | 4702 | PRO.KVANT ACC 400-630-800-1600 | Аксессуары для автоматических выключателей PRO.KVANT | A | Складской | 1 | шт. | Новинка
KVA000056 | PRO.KVANT Корзина выкатного исполнения 3P 400 | 54725 | 65670 | 35571.25 | Автоматические выключатели в литом корпусе | PRO | PRO.KVANT | PRO.KVANT ACC | 4702 | PRO.KVANT ACC 400 | Аксессуары для автоматических выключателей PRO.KVANT | A | Складской | 1 | шт. | Новинка
KVA000058 | PRO.KVANT Корзина выкатного исполнения 4P 400 | 82468 | 98961.6 | 53604.2 | Автоматические выключатели в литом корпусе | PRO | PRO.KVANT | PRO.KVANT ACC | 4702 | PRO.KVANT ACC 400 | Аксессуары для автоматических выключателей PRO.KVANT | A | Складской | 1 | шт. | Новинка
KVA000060 | PRO.KVANT Межполюсные перегородки 100-160 (комплект 2 шт.) 100-160 | 355 | 426 | 230.75 | Автоматические выключатели в литом корпусе | PRO | PRO.KVANT | PRO.KVANT ACC | 4702 | PRO.KVANT ACC 100-160 | Аксессуары для автоматических выключателей PRO.KVANT | A | Складской | 1 | шт. | Новинка
KVA000061 | PRO.KVANT Межполюсные перегородки 100N-160N (комплект 2 шт.) 100N-160N | 355 | 426 | 230.75 | Автоматические выключатели в литом корпусе | PRO | PRO.KVANT | PRO.KVANT ACC | 4702 | PRO.KVANT ACC 100N-160N | Аксессуары для автоматических выключателей PRO.KVANT | A | Складской | 1 | шт. | Новинка
KVA000062 | PRO.KVANT Межполюсные перегородки 250 (комплект 2 шт.) 250 | 378 | 453.6 | 245.7 | Автоматические выключатели в литом корпусе | PRO | PRO.KVANT | PRO.KVANT ACC | 4702 | PRO.KVANT ACC 250 | Аксессуары для автоматических выключателей PRO.KVANT | A | Складской | 1 | шт. | Новинка
KVA000063 | PRO.KVANT Межполюсные перегородки 250N (комплект 2 шт.) 250N | 378 | 453.6 | 245.7 | Автоматические выключатели в литом корпусе | PRO | PRO.KVANT | PRO.KVANT ACC | 4702 | PRO.KVANT ACC 250N | Аксессуары для автоматических выключателей PRO.KVANT | A | Складской | 1 | шт. | Новинка
KVA000064 | PRO.KVANT Межполюсные перегородки 400-1600 (комплект 2 шт.) 400-630-800-1600 | 468 | 561.6 | 304.2 | Автоматические выключатели в литом корпусе | PRO | PRO.KVANT | PRO.KVANT ACC | 4702 | PRO.KVANT ACC 400-630-800-1600 | Аксессуары для автоматических выключателей PRO.KVANT | A | Складской | 1 | шт. | Новинка
KVA000065 | PRO.KVANT Межполюсные перегородки 63 (комплект 2 шт.) 63 | 253 | 303.6 | 164.45 | Автоматические выключатели в литом корпусе | PRO | PRO.KVANT | PRO.KVANT ACC | 4702 | PRO.KVANT ACC 63 | Аксессуары для автоматических выключателей PRO.KVANT | A | Складской | 1 | шт. | Новинка
KVA000066 | PRO.KVANT Независимый расцепитель 63 AC220 В (правый) | 3024 | 3628.8 | 1965.6 | Автоматические выключатели в литом корпусе | PRO | PRO.KVANT | PRO.KVANT ACC | 4702 | PRO.KVANT ACC 63 | Аксессуары для автоматических выключателей PRO.KVANT | A | Складской | 1 | шт. | Новинка
KVA000067 | PRO.KVANT Независимый расцепитель 63 AC380 В (правый) | 3237 | 3884.4 | 2104.05 | Автоматические выключатели в литом корпусе | PRO | PRO.KVANT | PRO.KVANT ACC | 4702 | PRO.KVANT ACC 63 | Аксессуары для автоматических выключателей PRO.KVANT | A | Заказной | 1 | шт. | Новинка
KVA000068 | PRO.KVANT Независимый расцепитель 63 DC110 В (правый) | 4015 | 4818 | 2609.75 | Автоматические выключатели в литом корпусе | PRO | PRO.KVANT | PRO.KVANT ACC | 4702 | PRO.KVANT ACC 63 | Аксессуары для автоматических выключателей PRO.KVANT | A | Заказной | 1 | шт. | Новинка
KVA000069 | PRO.KVANT Независимый расцепитель 63 DC220 В (правый) | 4015 | 4818 | 2609.75 | Автоматические выключатели в литом корпусе | PRO | PRO.KVANT | PRO.KVANT ACC | 4702 | PRO.KVANT ACC 63 | Аксессуары для автоматических выключателей PRO.KVANT | A | Складской | 1 | шт. | Новинка
KVA000070 | PRO.KVANT Независимый расцепитель 63 DC24 В (правый) | 4015 | 4818 | 2609.75 | Автоматические выключатели в литом корпусе | PRO | PRO.KVANT | PRO.KVANT ACC | 4702 | PRO.KVANT ACC 63 | Аксессуары для автоматических выключателей PRO.KVANT | A | Заказной | 1 | шт. | Новинка
KVA000071 | PRO.KVANT Независимый расцепитель 100-160 AC220 В (левый) | 3237 | 3884.4 | 2104.05 | Автоматические выключатели в литом корпусе | PRO | PRO.KVANT | PRO.KVANT ACC | 4702 | PRO.KVANT ACC 100-160 | Аксессуары для автоматических выключателей PRO.KVANT | A | Складской | 1 | шт. | Новинка
KVA000072 | PRO.KVANT Независимый расцепитель 100-160 AC220 В (правый) | 3024 | 3628.8 | 1965.6 | Автоматические выключатели в литом корпусе | PRO | PRO.KVANT | PRO.KVANT ACC | 4702 | PRO.KVANT ACC 100-160 | Аксессуары для автоматических выключателей PRO.KVANT | A | Складской | 1 | шт. | Новинка
KVA000073 | PRO.KVANT Независимый расцепитель 100-160 AC380 В (левый) | 3709 | 4450.8 | 2410.85 | Автоматические выключатели в литом корпусе | PRO | PRO.KVANT | PRO.KVANT ACC | 4702 | PRO.KVANT ACC 100-160 | Аксессуары для автоматических выключателей PRO.KVANT | A | Заказной | 1 | шт. | Новинка
KVA000074 | PRO.KVANT Независимый расцепитель 100-160 AC380 В (правый) | 3496 | 4195.2 | 2272.4 | Автоматические выключатели в литом корпусе | PRO | PRO.KVANT | PRO.KVANT ACC | 4702 | PRO.KVANT ACC 100-160 | Аксессуары для автоматических выключателей PRO.KVANT | A | Складской | 1 | шт. | Новинка
KVA000075 | PRO.KVANT Независимый расцепитель 100-160 DC110 В (левый) | 3987 | 4784.4 | 2591.55 | Автоматические выключатели в литом корпусе | PRO | PRO.KVANT | PRO.KVANT ACC | 4702 | PRO.KVANT ACC 100-160 | Аксессуары для автоматических выключателей PRO.KVANT | A | Заказной | 1 | шт. | Новинка
KVA000076 | PRO.KVANT Независимый расцепитель 100-160 DC110 В (правый) | 3987 | 4784.4 | 2591.55 | Автоматические выключатели в литом корпусе | PRO | PRO.KVANT | PRO.KVANT ACC | 4702 | PRO.KVANT ACC 100-160 | Аксессуары для автоматических выключателей PRO.KVANT | A | Складской | 1 | шт. | Новинка
KVA000077 | PRO.KVANT Независимый расцепитель 100-160 DC220 В (левый) | 3987 | 4784.4 | 2591.55 | Автоматические выключатели в литом корпусе | PRO | PRO.KVANT | PRO.KVANT ACC | 4702 | PRO.KVANT ACC 100-160 | Аксессуары для автоматических выключателей PRO.KVANT | A | Складской | 1 | шт. | Новинка
KVA000078 | PRO.KVANT Независимый расцепитель 100-160 DC220 В (правый) | 3987 | 4784.4 | 2591.55 | Автоматические выключатели в литом корпусе | PRO | PRO.KVANT | PRO.KVANT ACC | 4702 | PRO.KVANT ACC 100-160 | Аксессуары для автоматических выключателей PRO.KVANT | A | Складской | 1 | шт. | Новинка
KVA000079 | PRO.KVANT Независимый расцепитель 100-160 DC24 В (левый) | 3987 | 4784.4 | 2591.55 | Автоматические выключатели в литом корпусе | PRO | PRO.KVANT | PRO.KVANT ACC | 4702 | PRO.KVANT ACC 100-160 | Аксессуары для автоматических выключателей PRO.KVANT | A | Заказной | 1 | шт. | Новинка
KVA000080 | PRO.KVANT Независимый расцепитель 100-160 DC24 В (правый) | 3987 | 4784.4 | 2591.55 | Автоматические выключатели в литом корпусе | PRO | PRO.KVANT | PRO.KVANT ACC | 4702 | PRO.KVANT ACC 100-160 | Аксессуары для автоматических выключателей PRO.KVANT | A | Заказной | 1 | шт. | Новинка
KVA000081 | PRO.KVANT Независимый расцепитель 250 AC220 В (левый) | 3556 | 4267.2 | 2311.4 | Автоматические выключатели в литом корпусе | PRO | PRO.KVANT | PRO.KVANT ACC | 4702 | PRO.KVANT ACC 250 | Аксессуары для автоматических выключателей PRO.KVANT | A | Складской | 1 | шт. | Новинка
KVA000082 | PRO.KVANT Независимый расцепитель 250 AC220 В (правый) | 3543 | 4251.6 | 2302.95 | Автоматические выключатели в литом корпусе | PRO | PRO.KVANT | PRO.KVANT ACC | 4702 | PRO.KVANT ACC 250 | Аксессуары для автоматических выключателей PRO.KVANT | A | Складской | 1 | шт. | Новинка
KVA000083 | PRO.KVANT Независимый расцепитель 250 AC380 В (левый) | 3583 | 4299.6 | 2328.95 | Автоматические выключатели в литом корпусе | PRO | PRO.KVANT | PRO.KVANT ACC | 4702 | PRO.KVANT ACC 250 | Аксессуары для автоматических выключателей PRO.KVANT | A | Заказной | 1 | шт. | Новинка
KVA000084 | PRO.KVANT Независимый расцепитель 250 AC380 В (правый) | 3590 | 4308 | 2333.5 | Автоматические выключатели в литом корпусе | PRO | PRO.KVANT | PRO.KVANT ACC | 4702 | PRO.KVANT ACC 250 | Аксессуары для автоматических выключателей PRO.KVANT | A | Складской | 1 | шт. | Новинка
KVA000085 | PRO.KVANT Независимый расцепитель 250 DC110 В (левый) | 3987 | 4784.4 | 2591.55 | Автоматические выключатели в литом корпусе | PRO | PRO.KVANT | PRO.KVANT ACC | 4702 | PRO.KVANT ACC 250 | Аксессуары для автоматических выключателей PRO.KVANT | A | Заказной | 1 | шт. | Новинка
KVA000086 | PRO.KVANT Независимый расцепитель 250 DC110 В (правый) | 3987 | 4784.4 | 2591.55 | Автоматические выключатели в литом корпусе | PRO | PRO.KVANT | PRO.KVANT ACC | 4702 | PRO.KVANT ACC 250 | Аксессуары для автоматических выключателей PRO.KVANT | A | Складской | 1 | шт. | Новинка
KVA000087 | PRO.KVANT Независимый расцепитель 250 DC220 В (левый) | 3987 | 4784.4 | 2591.55 | Автоматические выключатели в литом корпусе | PRO | PRO.KVANT | PRO.KVANT ACC | 4702 | PRO.KVANT ACC 250 | Аксессуары для автоматических выключателей PRO.KVANT | A | Складской | 1 | шт. | Новинка
KVA000088 | PRO.KVANT Независимый расцепитель 250 DC220 В (правый) | 3987 | 4784.4 | 2591.55 | Автоматические выключатели в литом корпусе | PRO | PRO.KVANT | PRO.KVANT ACC | 4702 | PRO.KVANT ACC 250 | Аксессуары для автоматических выключателей PRO.KVANT | A | Складской | 1 | шт. | Новинка
KVA000089 | PRO.KVANT Независимый расцепитель 250 DC24 В (левый) | 3987 | 4784.4 | 2591.55 | Автоматические выключатели в литом корпусе | PRO | PRO.KVANT | PRO.KVANT ACC | 4702 | PRO.KVANT ACC 250 | Аксессуары для автоматических выключателей PRO.KVANT | A | Заказной | 1 | шт. | Новинка
KVA000090 | PRO.KVANT Независимый расцепитель 250 DC24 В (правый) | 3987 | 4784.4 | 2591.55 | Автоматические выключатели в литом корпусе | PRO | PRO.KVANT | PRO.KVANT ACC | 4702 | PRO.KVANT ACC 250 | Аксессуары для автоматических выключателей PRO.KVANT | A | Заказной | 1 | шт. | Новинка
KVA000091 | PRO.KVANT Независимый расцепитель 400-630-800 AC220 В (правый) | 4346 | 5215.2 | 2824.9 | Автоматические выключатели в литом корпусе | PRO | PRO.KVANT | PRO.KVANT ACC | 4702 | PRO.KVANT ACC 400-630-800 | Аксессуары для автоматических выключателей PRO.KVANT | A | Складской | 1 | шт. | Новинка
KVA000092 | PRO.KVANT Независимый расцепитель 400-630-800 AC380 В (правый) | 4346 | 5215.2 | 2824.9 | Автоматические выключатели в литом корпусе | PRO | PRO.KVANT | PRO.KVANT ACC | 4702 | PRO.KVANT ACC 400-630-800 | Аксессуары для автоматических выключателей PRO.KVANT | A | Складской | 1 | шт. | Новинка
KVA000093 | PRO.KVANT Независимый расцепитель 400-630-800 DC110 В (правый) | 5621 | 6745.2 | 3653.65 | Автоматические выключатели в литом корпусе | PRO | PRO.KVANT | PRO.KVANT ACC | 4702 | PRO.KVANT ACC 400-630-800 | Аксессуары для автоматических выключателей PRO.KVANT | A | Складской | 1 | шт. | Новинка
KVA000094 | PRO.KVANT Независимый расцепитель 400-630-800 DC220 В (правый) | 5621 | 6745.2 | 3653.65 | Автоматические выключатели в литом корпусе | PRO | PRO.KVANT | PRO.KVANT ACC | 4702 | PRO.KVANT ACC 400-630-800 | Аксессуары для автоматических выключателей PRO.KVANT | A | Складской | 1 | шт. | Новинка
KVA000095 | PRO.KVANT Независимый расцепитель 400-630-800 DC24 В (правый) | 5621 | 6745.2 | 3653.65 | Автоматические выключатели в литом корпусе | PRO | PRO.KVANT | PRO.KVANT ACC | 4702 | PRO.KVANT ACC 400-630-800 | Аксессуары для автоматических выключателей PRO.KVANT | A | Заказной | 1 | шт. | Новинка
KVA000096 | PRO.KVANT Независимый расцепитель 1600 AC220 В (правый) | 12066 | 14479.2 | 7842.9 | Автоматические выключатели в литом корпусе | PRO | PRO.KVANT | PRO.KVANT ACC | 4702 | PRO.KVANT ACC 1600 | Аксессуары для автоматических выключателей PRO.KVANT | A | Складской | 1 | шт. | Новинка
KVA000097 | PRO.KVANT Независимый расцепитель 1600 AC380 В (правый) | 17170 | 20604 | 11160.5 | Автоматические выключатели в литом корпусе | PRO | PRO.KVANT | PRO.KVANT ACC | 4702 | PRO.KVANT ACC 1600 | Аксессуары для автоматических выключателей PRO.KVANT | A | Заказной | 1 | шт. | Новинка
KVA000098 | PRO.KVANT Независимый расцепитель 1600 DC110 В (правый) | 18658 | 22389.6 | 12127.7 | Автоматические выключатели в литом корпусе | PRO | PRO.KVANT | PRO.KVANT ACC | 4702 | PRO.KVANT ACC 1600 | Аксессуары для автоматических выключателей PRO.KVANT | A | Заказной | 1 | шт. | Новинка
KVA000099 | PRO.KVANT Независимый расцепитель 1600 DC220 В (правый) | 18658 | 22389.6 | 12127.7 | Автоматические выключатели в литом корпусе | PRO | PRO.KVANT | PRO.KVANT ACC | 4702 | PRO.KVANT ACC 1600 | Аксессуары для автоматических выключателей PRO.KVANT | A | Складской | 1 | шт. | Новинка
KVA000100 | PRO.KVANT Независимый расцепитель 1600 DC24 В (правый) | 18658 | 22389.6 | 12127.7 | Автоматические выключатели в литом корпусе | PRO | PRO.KVANT | PRO.KVANT ACC | 4702 | PRO.KVANT ACC 1600 | Аксессуары для автоматических выключателей PRO.KVANT | A | Заказной | 1 | шт. | Новинка
KVA000101 | PRO.KVANT Привод двигательный 63 110 AC | 27576 | 33091.2 | 17924.4 | Автоматические выключатели в литом корпусе | PRO | PRO.KVANT | PRO.KVANT ACC | 4702 | PRO.KVANT ACC 63 | Аксессуары для автоматических выключателей PRO.KVANT | A | Заказной | 1 | шт. | Новинка
KVA000102 | PRO.KVANT Привод двигательный 63 110 DC | 27576 | 33091.2 | 17924.4 | Автоматические выключатели в литом корпусе | PRO | PRO.KVANT | PRO.KVANT ACC | 4702 | PRO.KVANT ACC 63 | Аксессуары для автоматических выключателей PRO.KVANT | A | Заказной | 1 | шт. | Новинка
KVA000103 | PRO.KVANT Привод двигательный 63 220 DC | 26427 | 31712.4 | 17177.55 | Автоматические выключатели в литом корпусе | PRO | PRO.KVANT | PRO.KVANT ACC | 4702 | PRO.KVANT ACC 63 | Аксессуары для автоматических выключателей PRO.KVANT | A | Складской | 1 | шт. | Новинка
KVA000104 | PRO.KVANT Привод двигательный 63 230 AC | 22980 | 27576 | 14937 | Автоматические выключатели в литом корпусе | PRO | PRO.KVANT | PRO.KVANT ACC | 4702 | PRO.KVANT ACC 63 | Аксессуары для автоматических выключателей PRO.KVANT | A | Складской | 1 | шт. | Новинка
KVA000105 | PRO.KVANT Привод двигательный 63 24 DC | 27576 | 33091.2 | 17924.4 | Автоматические выключатели в литом корпусе | PRO | PRO.KVANT | PRO.KVANT ACC | 4702 | PRO.KVANT ACC 63 | Аксессуары для автоматических выключателей PRO.KVANT | A | Заказной | 1 | шт. | Новинка
KVA000106 | PRO.KVANT Привод двигательный 63 400 AC | 27576 | 33091.2 | 17924.4 | Автоматические выключатели в литом корпусе | PRO | PRO.KVANT | PRO.KVANT ACC | 4702 | PRO.KVANT ACC 63 | Аксессуары для автоматических выключателей PRO.KVANT | A | Заказной | 1 | шт. | Новинка
KVA000107 | PRO.KVANT Привод двигательный 100-160 110 AC | 30576 | 36691.2 | 19874.4 | Автоматические выключатели в литом корпусе | PRO | PRO.KVANT | PRO.KVANT ACC | 4702 | PRO.KVANT ACC 100-160 | Аксессуары для автоматических выключателей PRO.KVANT | A | Заказной | 1 | шт. | Новинка
KVA000108 | PRO.KVANT Привод двигательный 100-160 110 DC | 29302 | 35162.4 | 19046.3 | Автоматические выключатели в литом корпусе | PRO | PRO.KVANT | PRO.KVANT ACC | 4702 | PRO.KVANT ACC 100-160 | Аксессуары для автоматических выключателей PRO.KVANT | A | Заказной | 1 | шт. | Новинка
KVA000109 | PRO.KVANT Привод двигательный 100-160 220 DC | 30576 | 36691.2 | 19874.4 | Автоматические выключатели в литом корпусе | PRO | PRO.KVANT | PRO.KVANT ACC | 4702 | PRO.KVANT ACC 100-160 | Аксессуары для автоматических выключателей PRO.KVANT | A | Складской | 1 | шт. | Новинка
KVA000110 | PRO.KVANT Привод двигательный 100-160 230 AC | 25480 | 30576 | 16562 | Автоматические выключатели в литом корпусе | PRO | PRO.KVANT | PRO.KVANT ACC | 4702 | PRO.KVANT ACC 100-160 | Аксессуары для автоматических выключателей PRO.KVANT | A | Складской | 1 | шт. | Новинка
KVA000111 | PRO.KVANT Привод двигательный 100-160 24 DC | 30576 | 36691.2 | 19874.4 | Автоматические выключатели в литом корпусе | PRO | PRO.KVANT | PRO.KVANT ACC | 4702 | PRO.KVANT ACC 100-160 | Аксессуары для автоматических выключателей PRO.KVANT | A | Заказной | 1 | шт. | Новинка
KVA000112 | PRO.KVANT Привод двигательный 100-160 400 AC | 30576 | 36691.2 | 19874.4 | Автоматические выключатели в литом корпусе | PRO | PRO.KVANT | PRO.KVANT ACC | 4702 | PRO.KVANT ACC 100-160 | Аксессуары для автоматических выключателей PRO.KVANT | A | Заказной | 1 | шт. | Новинка
KVA000113 | PRO.KVANT Привод двигательный 100N-160N 110 AC | 30576 | 36691.2 | 19874.4 | Автоматические выключатели в литом корпусе | PRO | PRO.KVANT | PRO.KVANT ACC | 4702 | PRO.KVANT ACC 100N-160N | Аксессуары для автоматических выключателей PRO.KVANT | A | Заказной | 1 | шт. | Новинка
KVA000114 | PRO.KVANT Привод двигательный 100N-160N 110 DC | 30576 | 36691.2 | 19874.4 | Автоматические выключатели в литом корпусе | PRO | PRO.KVANT | PRO.KVANT ACC | 4702 | PRO.KVANT ACC 100N-160N | Аксессуары для автоматических выключателей PRO.KVANT | A | Заказной | 1 | шт. | Новинка
KVA000115 | PRO.KVANT Привод двигательный 100N-160N 220 DC | 29302 | 35162.4 | 19046.3 | Автоматические выключатели в литом корпусе | PRO | PRO.KVANT | PRO.KVANT ACC | 4702 | PRO.KVANT ACC 100N-160N | Аксессуары для автоматических выключателей PRO.KVANT | A | Складской | 1 | шт. | Новинка
KVA000116 | PRO.KVANT Привод двигательный 100N-160N 230 AC | 25480 | 30576 | 16562 | Автоматические выключатели в литом корпусе | PRO | PRO.KVANT | PRO.KVANT ACC | 4702 | PRO.KVANT ACC 100N-160N | Аксессуары для автоматических выключателей PRO.KVANT | A | Складской | 1 | шт. | Новинка
KVA000117 | PRO.KVANT Привод двигательный 100N-160N 24 DC | 30576 | 36691.2 | 19874.4 | Автоматические выключатели в литом корпусе | PRO | PRO.KVANT | PRO.KVANT ACC | 4702 | PRO.KVANT ACC 100N-160N | Аксессуары для автоматических выключателей PRO.KVANT | A | Заказной | 1 | шт. | Новинка
KVA000118 | PRO.KVANT Привод двигательный 100N-160N 400 AC | 30576 | 36691.2 | 19874.4 | Автоматические выключатели в литом корпусе | PRO | PRO.KVANT | PRO.KVANT ACC | 4702 | PRO.KVANT ACC 100N-160N | Аксессуары для автоматических выключателей PRO.KVANT | A | Заказной | 1 | шт. | Новинка
KVA000119 | PRO.KVANT Привод двигательный 250 110 AC | 30576 | 36691.2 | 19874.4 | Автоматические выключатели в литом корпусе | PRO | PRO.KVANT | PRO.KVANT ACC | 4702 | PRO.KVANT ACC 250 | Аксессуары для автоматических выключателей PRO.KVANT | A | Заказной | 1 | шт. | Новинка
KVA000120 | PRO.KVANT Привод двигательный 250 110 DC | 30576 | 36691.2 | 19874.4 | Автоматические выключатели в литом корпусе | PRO | PRO.KVANT | PRO.KVANT ACC | 4702 | PRO.KVANT ACC 250 | Аксессуары для автоматических выключателей PRO.KVANT | A | Заказной | 1 | шт. | Новинка
KVA000121 | PRO.KVANT Привод двигательный 250 220 DC | 29302 | 35162.4 | 19046.3 | Автоматические выключатели в литом корпусе | PRO | PRO.KVANT | PRO.KVANT ACC | 4702 | PRO.KVANT ACC 250 | Аксессуары для автоматических выключателей PRO.KVANT | A | Складской | 1 | шт. | Новинка
KVA000122 | PRO.KVANT Привод двигательный 250 230 AC | 25480 | 30576 | 16562 | Автоматические выключатели в литом корпусе | PRO | PRO.KVANT | PRO.KVANT ACC | 4702 | PRO.KVANT ACC 250 | Аксессуары для автоматических выключателей PRO.KVANT | A | Складской | 1 | шт. | Новинка
KVA000123 | PRO.KVANT Привод двигательный 250 24 DC | 30576 | 36691.2 | 19874.4 | Автоматические выключатели в литом корпусе | PRO | PRO.KVANT | PRO.KVANT ACC | 4702 | PRO.KVANT ACC 250 | Аксессуары для автоматических выключателей PRO.KVANT | A | Заказной | 1 | шт. | Новинка
KVA000124 | PRO.KVANT Привод двигательный 250 400 AC | 30576 | 36691.2 | 19874.4 | Автоматические выключатели в литом корпусе | PRO | PRO.KVANT | PRO.KVANT ACC | 4702 | PRO.KVANT ACC 250 | Аксессуары для автоматических выключателей PRO.KVANT | A | Заказной | 1 | шт. | Новинка
KVA000125 | PRO.KVANT Привод двигательный 250N 110 AC | 30576 | 36691.2 | 19874.4 | Автоматические выключатели в литом корпусе | PRO | PRO.KVANT | PRO.KVANT ACC | 4702 | PRO.KVANT ACC 250N | Аксессуары для автоматических выключателей PRO.KVANT | A | Заказной | 1 | шт. | Новинка
KVA000126 | PRO.KVANT Привод двигательный 250N 110 DC | 30576 | 36691.2 | 19874.4 | Автоматические выключатели в литом корпусе | PRO | PRO.KVANT | PRO.KVANT ACC | 4702 | PRO.KVANT ACC 250N | Аксессуары для автоматических выключателей PRO.KVANT | A | Заказной | 1 | шт. | Новинка
KVA000127 | PRO.KVANT Привод двигательный 250N 220 DC | 30576 | 36691.2 | 19874.4 | Автоматические выключатели в литом корпусе | PRO | PRO.KVANT | PRO.KVANT ACC | 4702 | PRO.KVANT ACC 250N | Аксессуары для автоматических выключателей PRO.KVANT | A | Складской | 1 | шт. | Новинка
KVA000128 | PRO.KVANT Привод двигательный 250N 230 AC | 25480 | 30576 | 16562 | Автоматические выключатели в литом корпусе | PRO | PRO.KVANT | PRO.KVANT ACC | 4702 | PRO.KVANT ACC 250N | Аксессуары для автоматических выключателей PRO.KVANT | A | Складской | 1 | шт. | Новинка
KVA000129 | PRO.KVANT Привод двигательный 250N 24 DC | 30576 | 36691.2 | 19874.4 | Автоматические выключатели в литом корпусе | PRO | PRO.KVANT | PRO.KVANT ACC | 4702 | PRO.KVANT ACC 250N | Аксессуары для автоматических выключателей PRO.KVANT | A | Заказной | 1 | шт. | Новинка
KVA000130 | PRO.KVANT Привод двигательный 250N 400 AC | 30576 | 36691.2 | 19874.4 | Автоматические выключатели в литом корпусе | PRO | PRO.KVANT | PRO.KVANT ACC | 4702 | PRO.KVANT ACC 250N | Аксессуары для автоматических выключателей PRO.KVANT | A | Заказной | 1 | шт. | Новинка
KVA000131 | PRO.KVANT Привод двигательный 400 110 AC | 49734 | 59680.8 | 32327.1 | Автоматические выключатели в литом корпусе | PRO | PRO.KVANT | PRO.KVANT ACC | 4702 | PRO.KVANT ACC 400 | Аксессуары для автоматических выключателей PRO.KVANT | A | Заказной | 1 | шт. | Новинка
KVA000132 | PRO.KVANT Привод двигательный 400 110 DC | 49734 | 59680.8 | 32327.1 | Автоматические выключатели в литом корпусе | PRO | PRO.KVANT | PRO.KVANT ACC | 4702 | PRO.KVANT ACC 400 | Аксессуары для автоматических выключателей PRO.KVANT | A | Заказной | 1 | шт. | Новинка
KVA000133 | PRO.KVANT Привод двигательный 400 220 DC | 45590 | 54708 | 29633.5 | Автоматические выключатели в литом корпусе | PRO | PRO.KVANT | PRO.KVANT ACC | 4702 | PRO.KVANT ACC 400 | Аксессуары для автоматических выключателей PRO.KVANT | A | Складской | 1 | шт. | Новинка
KVA000134 | PRO.KVANT Привод двигательный 400 230 AC | 41445 | 49734 | 26939.25 | Автоматические выключатели в литом корпусе | PRO | PRO.KVANT | PRO.KVANT ACC | 4702 | PRO.KVANT ACC 400 | Аксессуары для автоматических выключателей PRO.KVANT | A | Складской | 1 | шт. | Новинка
KVA000135 | PRO.KVANT Привод двигательный 400 24 DC | 49734 | 59680.8 | 32327.1 | Автоматические выключатели в литом корпусе | PRO | PRO.KVANT | PRO.KVANT ACC | 4702 | PRO.KVANT ACC 400 | Аксессуары для автоматических выключателей PRO.KVANT | A | Заказной | 1 | шт. | Новинка
KVA000136 | PRO.KVANT Привод двигательный 400 400 AC | 49734 | 59680.8 | 32327.1 | Автоматические выключатели в литом корпусе | PRO | PRO.KVANT | PRO.KVANT ACC | 4702 | PRO.KVANT ACC 400 | Аксессуары для автоматических выключателей PRO.KVANT | A | Заказной | 1 | шт. | Новинка
KVA000137 | PRO.KVANT Привод двигательный 630-800 110 AC | 56629 | 67954.8 | 36808.85 | Автоматические выключатели в литом корпусе | PRO | PRO.KVANT | PRO.KVANT ACC | 4702 | PRO.KVANT ACC 630-800 | Аксессуары для автоматических выключателей PRO.KVANT | A | Заказной | 1 | шт. | Новинка
KVA000138 | PRO.KVANT Привод двигательный 630-800 110 DC | 56629 | 67954.8 | 36808.85 | Автоматические выключатели в литом корпусе | PRO | PRO.KVANT | PRO.KVANT ACC | 4702 | PRO.KVANT ACC 630-800 | Аксессуары для автоматических выключателей PRO.KVANT | A | Заказной | 1 | шт. | Новинка
KVA000139 | PRO.KVANT Привод двигательный 630-800 220 DC | 49945 | 59934 | 32464.25 | Автоматические выключатели в литом корпусе | PRO | PRO.KVANT | PRO.KVANT ACC | 4702 | PRO.KVANT ACC 630-800 | Аксессуары для автоматических выключателей PRO.KVANT | A | Складской | 1 | шт. | Новинка
KVA000140 | PRO.KVANT Привод двигательный 630-800 230 AC | 46418 | 55701.6 | 30171.7 | Автоматические выключатели в литом корпусе | PRO | PRO.KVANT | PRO.KVANT ACC | 4702 | PRO.KVANT ACC 630-800 | Аксессуары для автоматических выключателей PRO.KVANT | A | Складской | 1 | шт. | Новинка
KVA000141 | PRO.KVANT Привод двигательный 630-800 24 DC | 56629 | 67954.8 | 36808.85 | Автоматические выключатели в литом корпусе | PRO | PRO.KVANT | PRO.KVANT ACC | 4702 | PRO.KVANT ACC 630-800 | Аксессуары для автоматических выключателей PRO.KVANT | A | Заказной | 1 | шт. | Новинка
KVA000142 | PRO.KVANT Привод двигательный 630-800 400 AC | 56629 | 67954.8 | 36808.85 | Автоматические выключатели в литом корпусе | PRO | PRO.KVANT | PRO.KVANT ACC | 4702 | PRO.KVANT ACC 630-800 | Аксессуары для автоматических выключателей PRO.KVANT | A | Заказной | 1 | шт. | Новинка
KVA000143 | PRO.KVANT Привод двигательный 1600 110 AC | 83022 | 99626.4 | 53964.3 | Автоматические выключатели в литом корпусе | PRO | PRO.KVANT | PRO.KVANT ACC | 4702 | PRO.KVANT ACC 1600 | Аксессуары для автоматических выключателей PRO.KVANT | A | Заказной | 1 | шт. | Новинка
KVA000144 | PRO.KVANT Привод двигательный 1600 110 DC | 83022 | 99626.4 | 53964.3 | Автоматические выключатели в литом корпусе | PRO | PRO.KVANT | PRO.KVANT ACC | 4702 | PRO.KVANT ACC 1600 | Аксессуары для автоматических выключателей PRO.KVANT | A | Заказной | 1 | шт. | Новинка
KVA000145 | PRO.KVANT Привод двигательный 1600 220 DC | 72425 | 86910 | 47076.25 | Автоматические выключатели в литом корпусе | PRO | PRO.KVANT | PRO.KVANT ACC | 4702 | PRO.KVANT ACC 1600 | Аксессуары для автоматических выключателей PRO.KVANT | A | Складской | 1 | шт. | Новинка
KVA000146 | PRO.KVANT Привод двигательный 1600 230 AC | 66418 | 79701.6 | 43171.7 | Автоматические выключатели в литом корпусе | PRO | PRO.KVANT | PRO.KVANT ACC | 4702 | PRO.KVANT ACC 1600 | Аксессуары для автоматических выключателей PRO.KVANT | A | Складской | 1 | шт. | Новинка
KVA000147 | PRO.KVANT Привод двигательный 1600 24 DC | 83022 | 99626.4 | 53964.3 | Автоматические выключатели в литом корпусе | PRO | PRO.KVANT | PRO.KVANT ACC | 4702 | PRO.KVANT ACC 1600 | Аксессуары для автоматических выключателей PRO.KVANT | A | Заказной | 1 | шт. | Новинка
KVA000148 | PRO.KVANT Привод двигательный 1600 400 AC | 83022 | 99626.4 | 53964.3 | Автоматические выключатели в литом корпусе | PRO | PRO.KVANT | PRO.KVANT ACC | 4702 | PRO.KVANT ACC 1600 | Аксессуары для автоматических выключателей PRO.KVANT | A | Заказной | 1 | шт. | Новинка
KVA000149 | PRO.KVANT Расцепитель МН 63 AC220 В (правый) | 4016 | 4819.2 | 2610.4 | Автоматические выключатели в литом корпусе | PRO | PRO.KVANT | PRO.KVANT ACC | 4702 | PRO.KVANT ACC 63 | Аксессуары для автоматических выключателей PRO.KVANT | A | Складской | 1 | шт. | Новинка
KVA000150 | PRO.KVANT Расцепитель МН 63 AC380 В (правый) | 4246 | 5095.2 | 2759.9 | Автоматические выключатели в литом корпусе | PRO | PRO.KVANT | PRO.KVANT ACC | 4702 | PRO.KVANT ACC 63 | Аксессуары для автоматических выключателей PRO.KVANT | A | Складской | 1 | шт. | Новинка
KVA000151 | PRO.KVANT Расцепитель МН 100-160 AC220 В (левый) | 4794 | 5752.8 | 3116.1 | Автоматические выключатели в литом корпусе | PRO | PRO.KVANT | PRO.KVANT ACC | 4702 | PRO.KVANT ACC 100-160 | Аксессуары для автоматических выключателей PRO.KVANT | A | Складской | 1 | шт. | Новинка
KVA000152 | PRO.KVANT Расцепитель МН 100-160 AC220 В (правый) | 4535 | 5442 | 2947.75 | Автоматические выключатели в литом корпусе | PRO | PRO.KVANT | PRO.KVANT ACC | 4702 | PRO.KVANT ACC 100-160 | Аксессуары для автоматических выключателей PRO.KVANT | A | Складской | 1 | шт. | Новинка
KVA000153 | PRO.KVANT Расцепитель МН 100-160 AC380 В (левый) | 5243 | 6291.6 | 3407.95 | Автоматические выключатели в литом корпусе | PRO | PRO.KVANT | PRO.KVANT ACC | 4702 | PRO.KVANT ACC 100-160 | Аксессуары для автоматических выключателей PRO.KVANT | A | Складской | 1 | шт. | Новинка
KVA000154 | PRO.KVANT Расцепитель МН 100-160 AC380 В (правый) | 4984 | 5980.8 | 3239.6 | Автоматические выключатели в литом корпусе | PRO | PRO.KVANT | PRO.KVANT ACC | 4702 | PRO.KVANT ACC 100-160 | Аксессуары для автоматических выключателей PRO.KVANT | A | Складской | 1 | шт. | Новинка
KVA000155 | PRO.KVANT Расцепитель МН 250 AC220 В (левый) | 4794 | 5752.8 | 3116.1 | Автоматические выключатели в литом корпусе | PRO | PRO.KVANT | PRO.KVANT ACC | 4702 | PRO.KVANT ACC 250 | Аксессуары для автоматических выключателей PRO.KVANT | A | Складской | 1 | шт. | Новинка
KVA000156 | PRO.KVANT Расцепитель МН 250 AC220 В (правый) | 4535 | 5442 | 2947.75 | Автоматические выключатели в литом корпусе | PRO | PRO.KVANT | PRO.KVANT ACC | 4702 | PRO.KVANT ACC 250 | Аксессуары для автоматических выключателей PRO.KVANT | A | Складской | 1 | шт. | Новинка
KVA000157 | PRO.KVANT Расцепитель МН 250 AC380 В (левый) | 5243 | 6291.6 | 3407.95 | Автоматические выключатели в литом корпусе | PRO | PRO.KVANT | PRO.KVANT ACC | 4702 | PRO.KVANT ACC 250 | Аксессуары для автоматических выключателей PRO.KVANT | A | Складской | 1 | шт. | Новинка
KVA000158 | PRO.KVANT Расцепитель МН 250 AC380 В (правый) | 4984 | 5980.8 | 3239.6 | Автоматические выключатели в литом корпусе | PRO | PRO.KVANT | PRO.KVANT ACC | 4702 | PRO.KVANT ACC 250 | Аксессуары для автоматических выключателей PRO.KVANT | A | Складской | 1 | шт. | Новинка
KVA000159 | PRO.KVANT Расцепитель МН 400-630-800 AC220 В (левый) | 6639 | 7966.8 | 4315.35 | Автоматические выключатели в литом корпусе | PRO | PRO.KVANT | PRO.KVANT ACC | 4702 | PRO.KVANT ACC 400-630-800 | Аксессуары для автоматических выключателей PRO.KVANT | A | Складской | 1 | шт. | Новинка
KVA000160 | PRO.KVANT Расцепитель МН 400-630-800 AC380 В (левый) | 7714 | 9256.8 | 5014.1 | Автоматические выключатели в литом корпусе | PRO | PRO.KVANT | PRO.KVANT ACC | 4702 | PRO.KVANT ACC 400-630-800 | Аксессуары для автоматических выключателей PRO.KVANT | A | Складской | 1 | шт. | Новинка
KVA000161 | PRO.KVANT Расцепитель МН 1600 AC220 В (правый) | 18658 | 22389.6 | 12127.7 | Автоматические выключатели в литом корпусе | PRO | PRO.KVANT | PRO.KVANT ACC | 4702 | PRO.KVANT ACC 1600 | Аксессуары для автоматических выключателей PRO.KVANT | A | Складской | 1 | шт. | Новинка
KVA000162 | PRO.KVANT Расцепитель МН 1600 AC380 В (правый) | 18658 | 22389.6 | 12127.7 | Автоматические выключатели в литом корпусе | PRO | PRO.KVANT | PRO.KVANT ACC | 4702 | PRO.KVANT ACC 1600 | Аксессуары для автоматических выключателей PRO.KVANT | A | Складской | 1 | шт. | Новинка
KVA000163 | PRO.KVANT Расширители полюсов 100 3P (комплект 3 шт.) 100 | 1375 | 1650 | 893.75 | Автоматические выключатели в литом корпусе | PRO | PRO.KVANT | PRO.KVANT ACC | 4702 | PRO.KVANT ACC 100 | Аксессуары для автоматических выключателей PRO.KVANT | A | Складской | 1 | шт. | Новинка
KVA000164 | PRO.KVANT Расширители полюсов 100 4P (комплект 4 шт.) 100 | 2168 | 2601.6 | 1409.2 | Автоматические выключатели в литом корпусе | PRO | PRO.KVANT | PRO.KVANT ACC | 4702 | PRO.KVANT ACC 100 | Аксессуары для автоматических выключателей PRO.KVANT | A | Заказной | 1 | шт. | Новинка
KVA000165 | PRO.KVANT Расширители полюсов 160 3P (комплект 3 шт.) 160 | 1375 | 1650 | 893.75 | Автоматические выключатели в литом корпусе | PRO | PRO.KVANT | PRO.KVANT ACC | 4702 | PRO.KVANT ACC 160 | Аксессуары для автоматических выключателей PRO.KVANT | A | Складской | 1 | шт. | Новинка
KVA000166 | PRO.KVANT Расширители полюсов 160 4P (комплект 4 шт.) 160 | 1743 | 2091.6 | 1132.95 | Автоматические выключатели в литом корпусе | PRO | PRO.KVANT | PRO.KVANT ACC | 4702 | PRO.KVANT ACC 160 | Аксессуары для автоматических выключателей PRO.KVANT | A | Заказной | 1 | шт. | Новинка
KVA000167 | PRO.KVANT Расширители полюсов 1600 3P (комплект 3 шт.) 1600 | 36418 | 43701.6 | 23671.7 | Автоматические выключатели в литом корпусе | PRO | PRO.KVANT | PRO.KVANT ACC | 4702 | PRO.KVANT ACC 1600 | Аксессуары для автоматических выключателей PRO.KVANT | A | Складской | 1 | шт. | Новинка
KVA000168 | PRO.KVANT Расширители полюсов 250 3P (комплект 3 шт.) 250 | 2450 | 2940 | 1592.5 | Автоматические выключатели в литом корпусе | PRO | PRO.KVANT | PRO.KVANT ACC | 4702 | PRO.KVANT ACC 250 | Аксессуары для автоматических выключателей PRO.KVANT | A | Складской | 1 | шт. | Новинка
KVA000169 | PRO.KVANT Расширители полюсов 250 4P (комплект 4 шт.) 250 | 3370 | 4044 | 2190.5 | Автоматические выключатели в литом корпусе | PRO | PRO.KVANT | PRO.KVANT ACC | 4702 | PRO.KVANT ACC 250 | Аксессуары для автоматических выключателей PRO.KVANT | A | Заказной | 1 | шт. | Новинка
KVA000170 | PRO.KVANT Расширители полюсов 400 3P (комплект 3 шт.) 400 | 11913 | 14295.6 | 7743.45 | Автоматические выключатели в литом корпусе | PRO | PRO.KVANT | PRO.KVANT ACC | 4702 | PRO.KVANT ACC 400 | Аксессуары для автоматических выключателей PRO.KVANT | A | Складской | 1 | шт. | Новинка
KVA000171 | PRO.KVANT Расширители полюсов 400 4P (комплект 4 шт.) 400 | 16973 | 20367.6 | 11032.45 | Автоматические выключатели в литом корпусе | PRO | PRO.KVANT | PRO.KVANT ACC | 4702 | PRO.KVANT ACC 400 | Аксессуары для автоматических выключателей PRO.KVANT | A | Заказной | 1 | шт. | Новинка
KVA000172 | PRO.KVANT Расширители полюсов 630 3P (комплект 3 шт.) 630 | 14195 | 17034 | 9226.75 | Автоматические выключатели в литом корпусе | PRO | PRO.KVANT | PRO.KVANT ACC | 4702 | PRO.KVANT ACC 630 | Аксессуары для автоматических выключателей PRO.KVANT | A | Складской | 1 | шт. | Новинка
KVA000173 | PRO.KVANT Расширители полюсов 630 4P (комплект 4 шт.) 630 | 16350 | 19620 | 10627.5 | Автоматические выключатели в литом корпусе | PRO | PRO.KVANT | PRO.KVANT ACC | 4702 | PRO.KVANT ACC 630 | Аксессуары для автоматических выключателей PRO.KVANT | A | Заказной | 1 | шт. | Новинка
KVA000174 | PRO.KVANT Расширители полюсов 800 3P (комплект 3 шт.) 800 | 14195 | 17034 | 9226.75 | Автоматические выключатели в литом корпусе | PRO | PRO.KVANT | PRO.KVANT ACC | 4702 | PRO.KVANT ACC 800 | Аксессуары для автоматических выключателей PRO.KVANT | A | Складской | 1 | шт. | Новинка
KVA000175 | PRO.KVANT Расширители полюсов 800 4P (комплект 4 шт.) 800 | 16350 | 19620 | 10627.5 | Автоматические выключатели в литом корпусе | PRO | PRO.KVANT | PRO.KVANT ACC | 4702 | PRO.KVANT ACC 800 | Аксессуары для автоматических выключателей PRO.KVANT | A | Заказной | 1 | шт. | Новинка
KVA000176 | PRO.KVANT Рукоятка управления выносная 63 | 3568 | 4281.6 | 2319.2 | Автоматические выключатели в литом корпусе | PRO | PRO.KVANT | PRO.KVANT ACC | 4702 | PRO.KVANT ACC 63 | Аксессуары для автоматических выключателей PRO.KVANT | A | Складской | 1 | шт. | Новинка
KVA000177 | PRO.KVANT Рукоятка управления выносная 100-160 | 4208 | 5049.6 | 2735.2 | Автоматические выключатели в литом корпусе | PRO | PRO.KVANT | PRO.KVANT ACC | 4702 | PRO.KVANT ACC 100-160 | Аксессуары для автоматических выключателей PRO.KVANT | A | Складской | 1 | шт. | Новинка
KVA000178 | PRO.KVANT Рукоятка управления выносная 100N-160N | 4208 | 5049.6 | 2735.2 | Автоматические выключатели в литом корпусе | PRO | PRO.KVANT | PRO.KVANT ACC | 4702 | PRO.KVANT ACC 100N-160N | Аксессуары для автоматических выключателей PRO.KVANT | A | Складской | 1 | шт. | Новинка
KVA000179 | PRO.KVANT Рукоятка управления выносная 250 | 4990 | 5988 | 3243.5 | Автоматические выключатели в литом корпусе | PRO | PRO.KVANT | PRO.KVANT ACC | 4702 | PRO.KVANT ACC 250 | Аксессуары для автоматических выключателей PRO.KVANT | A | Складской | 1 | шт. | Новинка
KVA000180 | PRO.KVANT Рукоятка управления выносная 250N | 4990 | 5988 | 3243.5 | Автоматические выключатели в литом корпусе | PRO | PRO.KVANT | PRO.KVANT ACC | 4702 | PRO.KVANT ACC 250N | Аксессуары для автоматических выключателей PRO.KVANT | A | Складской | 1 | шт. | Новинка
KVA000181 | PRO.KVANT Рукоятка управления выносная 400 | 10162 | 12194.4 | 6605.3 | Автоматические выключатели в литом корпусе | PRO | PRO.KVANT | PRO.KVANT ACC | 4702 | PRO.KVANT ACC 400 | Аксессуары для автоматических выключателей PRO.KVANT | A | Складской | 1 | шт. | Новинка
KVA000182 | PRO.KVANT Рукоятка управления выносная 630-800 | 12287 | 14744.4 | 7986.55 | Автоматические выключатели в литом корпусе | PRO | PRO.KVANT | PRO.KVANT ACC | 4702 | PRO.KVANT ACC 630-800 | Аксессуары для автоматических выключателей PRO.KVANT | A | Складской | 1 | шт. | Новинка
KVA000183 | PRO.KVANT Рукоятка управления выносная 1600 | 13059 | 15670.8 | 8488.35 | Автоматические выключатели в литом корпусе | PRO | PRO.KVANT | PRO.KVANT ACC | 4702 | PRO.KVANT ACC 1600 | Аксессуары для автоматических выключателей PRO.KVANT | A | Складской | 1 | шт. | Новинка
KVA000184 | PRO.KVANT Рукоятка управления выносная ацентрированная 63 | 3924 | 4708.8 | 2550.6 | Автоматические выключатели в литом корпусе | PRO | PRO.KVANT | PRO.KVANT ACC | 4702 | PRO.KVANT ACC 63 | Аксессуары для автоматических выключателей PRO.KVANT | A | Заказной | 1 | шт. | Новинка
KVA000185 | PRO.KVANT Рукоятка управления выносная ацентрированная 100-160 | 4628 | 5553.6 | 3008.2 | Автоматические выключатели в литом корпусе | PRO | PRO.KVANT | PRO.KVANT ACC | 4702 | PRO.KVANT ACC 100-160 | Аксессуары для автоматических выключателей PRO.KVANT | A | Складской | 1 | шт. | Новинка
KVA000186 | PRO.KVANT Рукоятка управления выносная ацентрированная 100N-160N | 4628 | 5553.6 | 3008.2 | Автоматические выключатели в литом корпусе | PRO | PRO.KVANT | PRO.KVANT ACC | 4702 | PRO.KVANT ACC 100N-160N | Аксессуары для автоматических выключателей PRO.KVANT | A | Складской | 1 | шт. | Новинка
KVA000187 | PRO.KVANT Рукоятка управления выносная ацентрированная 250 | 5488 | 6585.6 | 3567.2 | Автоматические выключатели в литом корпусе | PRO | PRO.KVANT | PRO.KVANT ACC | 4702 | PRO.KVANT ACC 250 | Аксессуары для автоматических выключателей PRO.KVANT | A | Складской | 1 | шт. | Новинка
KVA000188 | PRO.KVANT Рукоятка управления выносная ацентрированная 250N | 5488 | 6585.6 | 3567.2 | Автоматические выключатели в литом корпусе | PRO | PRO.KVANT | PRO.KVANT ACC | 4702 | PRO.KVANT ACC 250N | Аксессуары для автоматических выключателей PRO.KVANT | A | Складской | 1 | шт. | Новинка
KVA000189 | PRO.KVANT Рукоятка управления выносная ацентрированная 400 | 11178 | 13413.6 | 7265.7 | Автоматические выключатели в литом корпусе | PRO | PRO.KVANT | PRO.KVANT ACC | 4702 | PRO.KVANT ACC 400 | Аксессуары для автоматических выключателей PRO.KVANT | A | Складской | 1 | шт. | Новинка
KVA000190 | PRO.KVANT Рукоятка управления выносная ацентрированная 630-800 | 13516 | 16219.2 | 8785.4 | Автоматические выключатели в литом корпусе | PRO | PRO.KVANT | PRO.KVANT ACC | 4702 | PRO.KVANT ACC 630-800 | Аксессуары для автоматических выключателей PRO.KVANT | A | Складской | 1 | шт. | Новинка
KVA000191 | PRO.KVANT Комплект выводов для заднего присоединения 4P 63 | 3283 | 3939.6 | 2133.95 | Автоматические выключатели в литом корпусе | PRO | PRO.KVANT | PRO.KVANT ACC | 4702 | PRO.KVANT ACC 63 | Аксессуары для автоматических выключателей PRO.KVANT | A | Заказной | 1 | шт. | Новинка
KVA000192 | PRO.KVANT Комплект выводов для заднего присоединения 4P 100-160 | 3575 | 4290 | 2323.75 | Автоматические выключатели в литом корпусе | PRO | PRO.KVANT | PRO.KVANT ACC | 4702 | PRO.KVANT ACC 100-160 | Аксессуары для автоматических выключателей PRO.KVANT | A | Заказной | 1 | шт. | Новинка
KVA000193 | PRO.KVANT Комплект выводов для заднего присоединения 4P 250 | 7296 | 8755.2 | 4742.4 | Автоматические выключатели в литом корпусе | PRO | PRO.KVANT | PRO.KVANT ACC | 4702 | PRO.KVANT ACC 250 | Аксессуары для автоматических выключателей PRO.KVANT | A | Заказной | 1 | шт. | Новинка
KVA000194 | PRO.KVANT Комплект выводов для заднего присоединения 4P 400 | 8957 | 10748.4 | 5822.05 | Автоматические выключатели в литом корпусе | PRO | PRO.KVANT | PRO.KVANT ACC | 4702 | PRO.KVANT ACC 400 | Аксессуары для автоматических выключателей PRO.KVANT | A | Заказной | 1 | шт. | Новинка
KVA000195 | PRO.KVANT Комплект выводов для заднего присоединения 4P 630 | 12301 | 14761.2 | 7995.65 | Автоматические выключатели в литом корпусе | PRO | PRO.KVANT | PRO.KVANT ACC | 4702 | PRO.KVANT ACC 630 | Аксессуары для автоматических выключателей PRO.KVANT | A | Заказной | 1 | шт. | Новинка
KVA000196 | PRO.KVANT Комплект выводов для заднего присоединения 4P 800 | 26867 | 32240.4 | 17463.55 | Автоматические выключатели в литом корпусе | PRO | PRO.KVANT | PRO.KVANT ACC | 4702 | PRO.KVANT ACC 800 | Аксессуары для автоматических выключателей PRO.KVANT | A | Заказной | 1 | шт. | Новинка
KVA000201 | PRO.KVANT Монтажное основание 3P 63 (заднее присоед.) | 6900 | 8280 | 4485 | Автоматические выключатели в литом корпусе | PRO | PRO.KVANT | PRO.KVANT ACC | 4702 | PRO.KVANT ACC 63 | Аксессуары для автоматических выключателей PRO.KVANT | A | Складской | 1 | шт. | Новинка
KVA000202 | PRO.KVANT Монтажное основание 3P 63 (переднее присоед.) | 8734 | 10480.8 | 5677.1 | Автоматические выключатели в литом корпусе | PRO | PRO.KVANT | PRO.KVANT ACC | 4702 | PRO.KVANT ACC 63 | Аксессуары для автоматических выключателей PRO.KVANT | A | Заказной | 1 | шт. | Новинка
KVA000203 | PRO.KVANT Монтажное основание 3P 100-160 (заднее присоед.) | 11960 | 14352 | 7774 | Автоматические выключатели в литом корпусе | PRO | PRO.KVANT | PRO.KVANT ACC | 4702 | PRO.KVANT ACC 100-160 | Аксессуары для автоматических выключателей PRO.KVANT | A | Складской | 1 | шт. | Новинка
KVA000204 | PRO.KVANT Монтажное основание 3P 100-160 (переднее присоед.) | 12680 | 15216 | 8242 | Автоматические выключатели в литом корпусе | PRO | PRO.KVANT | PRO.KVANT ACC | 4702 | PRO.KVANT ACC 100-160 | Аксессуары для автоматических выключателей PRO.KVANT | A | Складской | 1 | шт. | Новинка
KVA000205 | PRO.KVANT Монтажное основание 3P 250 (заднее присоед.) | 12864 | 15436.8 | 8361.6 | Автоматические выключатели в литом корпусе | PRO | PRO.KVANT | PRO.KVANT ACC | 4702 | PRO.KVANT ACC 250 | Аксессуары для автоматических выключателей PRO.KVANT | A | Складской | 1 | шт. | Новинка
KVA000206 | PRO.KVANT Монтажное основание 3P 250 (переднее присоед.) | 13960 | 16752 | 9074 | Автоматические выключатели в литом корпусе | PRO | PRO.KVANT | PRO.KVANT ACC | 4702 | PRO.KVANT ACC 250 | Аксессуары для автоматических выключателей PRO.KVANT | A | Складской | 1 | шт. | Новинка
KVA000207 | PRO.KVANT Монтажное основание 3P 400 (заднее присоед.) | 29752 | 35702.4 | 19338.8 | Автоматические выключатели в литом корпусе | PRO | PRO.KVANT | PRO.KVANT ACC | 4702 | PRO.KVANT ACC 400 | Аксессуары для автоматических выключателей PRO.KVANT | A | Складской | 1 | шт. | Новинка
KVA000208 | PRO.KVANT Монтажное основание 3P 400 (переднее присоед.) | 30006 | 36007.2 | 19503.9 | Автоматические выключатели в литом корпусе | PRO | PRO.KVANT | PRO.KVANT ACC | 4702 | PRO.KVANT ACC 400 | Аксессуары для автоматических выключателей PRO.KVANT | A | Складской | 1 | шт. | Новинка
KVA000209 | PRO.KVANT Монтажное основание 3P 630 (заднее присоед.) | 31468 | 37761.6 | 20454.2 | Автоматические выключатели в литом корпусе | PRO | PRO.KVANT | PRO.KVANT ACC | 4702 | PRO.KVANT ACC 630 | Аксессуары для автоматических выключателей PRO.KVANT | A | Складской | 1 | шт. | Новинка
KVA000210 | PRO.KVANT Монтажное основание 3P 630 (переднее присоед.) | 33578 | 40293.6 | 21825.7 | Автоматические выключатели в литом корпусе | PRO | PRO.KVANT | PRO.KVANT ACC | 4702 | PRO.KVANT ACC 630 | Аксессуары для автоматических выключателей PRO.KVANT | A | Складской | 1 | шт. | Новинка
KVA000213 | PRO.KVANT Монтажное основание 4P 63 (заднее присоед.) | 10005 | 12006 | 6503.25 | Автоматические выключатели в литом корпусе | PRO | PRO.KVANT | PRO.KVANT ACC | 4702 | PRO.KVANT ACC 63 | Аксессуары для автоматических выключателей PRO.KVANT | A | Складской | 1 | шт. | Новинка
KVA000214 | PRO.KVANT Монтажное основание 4P 63 (переднее присоед.) | 12664 | 15196.8 | 8231.6 | Автоматические выключатели в литом корпусе | PRO | PRO.KVANT | PRO.KVANT ACC | 4702 | PRO.KVANT ACC 63 | Аксессуары для автоматических выключателей PRO.KVANT | A | Заказной | 1 | шт. | Новинка
KVA000215 | PRO.KVANT Монтажное основание 4P 100-160 (заднее присоед.) | 17342 | 20810.4 | 11272.3 | Автоматические выключатели в литом корпусе | PRO | PRO.KVANT | PRO.KVANT ACC | 4702 | PRO.KVANT ACC 100-160 | Аксессуары для автоматических выключателей PRO.KVANT | A | Складской | 1 | шт. | Новинка
KVA000216 | PRO.KVANT Монтажное основание 4P 100-160 (переднее присоед.) | 18386 | 22063.2 | 11950.9 | Автоматические выключатели в литом корпусе | PRO | PRO.KVANT | PRO.KVANT ACC | 4702 | PRO.KVANT ACC 100-160 | Аксессуары для автоматических выключателей PRO.KVANT | A | Складской | 1 | шт. | Новинка
KVA000217 | PRO.KVANT Монтажное основание 4P 250 (заднее присоед.) | 18653 | 22383.6 | 12124.45 | Автоматические выключатели в литом корпусе | PRO | PRO.KVANT | PRO.KVANT ACC | 4702 | PRO.KVANT ACC 250 | Аксессуары для автоматических выключателей PRO.KVANT | A | Складской | 1 | шт. | Новинка
KVA000218 | PRO.KVANT Монтажное основание 4P 250 (переднее присоед.) | 20242 | 24290.4 | 13157.3 | Автоматические выключатели в литом корпусе | PRO | PRO.KVANT | PRO.KVANT ACC | 4702 | PRO.KVANT ACC 250 | Аксессуары для автоматических выключателей PRO.KVANT | A | Складской | 1 | шт. | Новинка
KVA000219 | PRO.KVANT Монтажное основание 4P 400 (заднее присоед.) | 43140 | 51768 | 28041 | Автоматические выключатели в литом корпусе | PRO | PRO.KVANT | PRO.KVANT ACC | 4702 | PRO.KVANT ACC 400 | Аксессуары для автоматических выключателей PRO.KVANT | A | Складской | 1 | шт. | Новинка
KVA000220 | PRO.KVANT Монтажное основание 4P 400 (переднее присоед.) | 43509 | 52210.8 | 28280.85 | Автоматические выключатели в литом корпусе | PRO | PRO.KVANT | PRO.KVANT ACC | 4702 | PRO.KVANT ACC 400 | Аксессуары для автоматических выключателей PRO.KVANT | A | Складской | 1 | шт. | Новинка
KVA000221 | PRO.KVANT Монтажное основание 4P 630 (заднее присоед.) | 45629 | 54754.8 | 29658.85 | Автоматические выключатели в литом корпусе | PRO | PRO.KVANT | PRO.KVANT ACC | 4702 | PRO.KVANT ACC 630 | Аксессуары для автоматических выключателей PRO.KVANT | A | Складской | 1 | шт. | Новинка
KVA000222 | PRO.KVANT Монтажное основание 4P 630 (переднее присоед.) | 48688 | 58425.6 | 31647.2 | Автоматические выключатели в литом корпусе | PRO | PRO.KVANT | PRO.KVANT ACC | 4702 | PRO.KVANT ACC 630 | Аксессуары для автоматических выключателей PRO.KVANT | A | Складской | 1 | шт. | Новинка
KVA000225 | PRO.KVANT Расцепитель МН 400-630-800 AC220 В (левый) для выкатного исп. | 6639 | 7966.8 | 4315.35 | Автоматические выключатели в литом корпусе | PRO | PRO.KVANT | PRO.KVANT ACC | 4702 | PRO.KVANT ACC 400-630-800 | Аксессуары для автоматических выключателей PRO.KVANT | A | Складской | 1 | шт. | Новинка
KVA000226 | PRO.KVANT Расцепитель МН 400-630-800 AC380 В (левый) для выкатного исп. | 7714 | 9256.8 | 5014.1 | Автоматические выключатели в литом корпусе | PRO | PRO.KVANT | PRO.KVANT ACC | 4702 | PRO.KVANT ACC 400-630-800 | Аксессуары для автоматических выключателей PRO.KVANT | A | Складской | 1 | шт. | Новинка
KVA000227 | PRO.KVANT Рукоятка на рычаг включения 400-630-800 | 680 | 816 | 442 | Автоматические выключатели в литом корпусе | PRO | PRO.KVANT | PRO.KVANT ACC | 4702 | PRO.KVANT ACC 400-630-800 | Аксессуары для автоматических выключателей PRO.KVANT | A | Складской | 1 | шт. | Новинка
KVA000229 | PRO.KVANT Вспомогательный контакт 1НО1НЗ 1600 (левый)/(правый) | 2175 | 2610 | 1413.75 | Автоматические выключатели в литом корпусе | PRO | PRO.KVANT | PRO.KVANT ACC | 4702 | PRO.KVANT ACC 1600 | Аксессуары для автоматических выключателей PRO.KVANT | A | Складской | 1 | шт. | Новинка
KVA000057 | PRO.KVANT Корзина выкатного исполнения 3P 630-800 | 121973 | 146367.6 | 79282.45 | Автоматические выключатели в литом корпусе | PRO | PRO.KVANT | PRO.KVANT ACC | 4702 | PRO.KVANT ACC 630-800 | Аксессуары для автоматических выключателей PRO.KVANT | A | Складской | 1 | шт. | Новинка
KVA000059 | PRO.KVANT Корзина выкатного исполнения 4P 630-800 | 183640 | 220368 | 119366 | Автоматические выключатели в литом корпусе | PRO | PRO.KVANT | PRO.KVANT ACC | 4702 | PRO.KVANT ACC 630-800 | Аксессуары для автоматических выключателей PRO.KVANT | A | Складской | 1 | шт. | Новинка
KVA000037 | PRO.KVANT Вспомогательный контакт 1НО1НЗ 400-630-800 (левый)/(правый) | 2175 | 2610 | 1413.75 | Автоматические выключатели в литом корпусе | PRO | PRO.KVANT | PRO.KVANT ACC | 4702 | PRO.KVANT ACC 400-630-800 | Аксессуары для автоматических выключателей PRO.KVANT | A | Складской | 1 | шт. | Новинка