1038667 | Выкл. авт. ВА53-41-341870-00УХЛ3 1000А, 690В | 187338 | 224805.6 |  | Автоматические выключатели в литом корпусе | Классическая | ВА50-41 | ВА50-41 | 4603 | ВА53-41 | Токоограничивающие (категория применения А), с электромагнитными и электронными расцепителями; | M | Заказной | 1 | шт.
1038680 | Выкл. авт. ВА53-41-345410-20УХЛ3 1000А, 690В | 120488 | 144585.6 |  | Автоматические выключатели в литом корпусе | Классическая | ВА50-41 | ВА50-41 | 4603 | ВА53-41 | Токоограничивающие (категория применения А), с электромагнитными и электронными расцепителями; | M | Заказной | 1 | шт.
1038691 | Выкл. авт. ВА53-41-851830-00УХЛ3 250А, 440В | 173956 | 208747.2 |  | Автоматические выключатели в литом корпусе | Классическая | ВА50-41 | ВА50-41 | 4603 | ВА53-41 | Токоограничивающие (категория применения А), с электромагнитными и электронными расцепителями; | M | Заказной | 1 | шт.
1038692 | Выкл. авт. ВА53-41-851815-20УХЛ3 250А, 440В | 139116 | 166939.2 |  | Автоматические выключатели в литом корпусе | Классическая | ВА50-41 | ВА50-41 | 4603 | ВА53-41 | Токоограничивающие (категория применения А), с электромагнитными и электронными расцепителями; | M | Заказной | 1 | шт.
1038703 | Выкл. авт. ВА53-41-375810-20УХЛ3 1000А, 690В | 123714 | 148456.8 |  | Автоматические выключатели в литом корпусе | Классическая | ВА50-41 | ВА50-41 | 4603 | ВА53-41 | Токоограничивающие (категория применения А), с электромагнитными и электронными расцепителями; | M | Заказной | 1 | шт.
1038704 | Выкл. авт. ВА53-41-864730-00УХЛ3 1000А, 440В | 173956 | 208747.2 |  | Автоматические выключатели в литом корпусе | Классическая | ВА50-41 | ВА50-41 | 4603 | ВА53-41 | Токоограничивающие (категория применения А), с электромагнитными и электронными расцепителями; | M | Заказной | 1 | шт.
1038751 | Выкл. авт. ВА53-41-334730-00УХЛ3 250А, 690В | 136212 | 163454.4 |  | Автоматические выключатели в литом корпусе | Классическая | ВА50-41 | ВА50-41 | 4603 | ВА53-41 | Токоограничивающие (категория применения А), с электромагнитными и электронными расцепителями; | M | Заказной | 1 | шт.
1038752 | Выкл. авт. ВА53-41-334730-00УХЛ3 630А, 690В | 136158 | 163389.6 |  | Автоматические выключатели в литом корпусе | Классическая | ВА50-41 | ВА50-41 | 4603 | ВА53-41 | Токоограничивающие (категория применения А), с электромагнитными и электронными расцепителями; | M | Заказной | 1 | шт.
1038760 | Выкл. авт. ВА53-41-334710-20УХЛ3 400А, 690В | 120488 | 144585.6 |  | Автоматические выключатели в литом корпусе | Классическая | ВА50-41 | ВА50-41 | 4603 | ВА53-41 | Токоограничивающие (категория применения А), с электромагнитными и электронными расцепителями; | M | Заказной | 1 | шт.
1038782 | Выкл. авт. ВА53-41-345230-00УХЛ3 1000А, 690В | 152868 | 183441.6 |  | Автоматические выключатели в литом корпусе | Классическая | ВА50-41 | ВА50-41 | 4603 | ВА53-41 | Токоограничивающие (категория применения А), с электромагнитными и электронными расцепителями; | M | Заказной | 1 | шт.
1038783 | Выкл. авт. ВА53-41-345230-00УХЛ3 630А, 690В | 152868 | 183441.6 |  | Автоматические выключатели в литом корпусе | Классическая | ВА50-41 | ВА50-41 | 4603 | ВА53-41 | Токоограничивающие (категория применения А), с электромагнитными и электронными расцепителями; | M | Заказной | 1 | шт.
1038809 | Выкл. авт. ВА53-41-344730-00УХЛ3 1000А, 690В | 136212 | 163454.4 |  | Автоматические выключатели в литом корпусе | Классическая | ВА50-41 | ВА50-41 | 4603 | ВА53-41 | Токоограничивающие (категория применения А), с электромагнитными и электронными расцепителями; | M | Заказной | 1 | шт.
1038816 | Выкл. авт. ВА53-41-375110-20УХЛ3 250А, 690В | 108964 | 130756.8 |  | Автоматические выключатели в литом корпусе | Классическая | ВА50-41 | ВА50-41 | 4603 | ВА53-41 | Токоограничивающие (категория применения А), с электромагнитными и электронными расцепителями; | M | Заказной | 1 | шт.
1038827 | Выкл. авт. ВА53-41-331130-00УХЛ3 630А, 690В | 152868 | 183441.6 |  | Автоматические выключатели в литом корпусе | Классическая | ВА50-41 | ВА50-41 | 4603 | ВА53-41 | Токоограничивающие (категория применения А), с электромагнитными и электронными расцепителями; | M | Заказной | 1 | шт.
1038874 | Выкл. авт. ВА53-41-131870-00УХЛ3 630А, 690В | 187568 | 225081.6 |  | Автоматические выключатели в литом корпусе | Классическая | ВА50-41 | ВА50-41 | 4603 | ВА53-41 | Токоограничивающие (категория применения А), с электромагнитными и электронными расцепителями; | M | Заказной | 1 | шт.
1038892 | Выкл. авт. ВА53-41-335230-00УХЛ3 1000А, 690В | 138246 | 165895.2 |  | Автоматические выключатели в литом корпусе | Классическая | ВА50-41 | ВА50-41 | 4603 | ВА53-41 | Токоограничивающие (категория применения А), с электромагнитными и электронными расцепителями; | M | Заказной | 1 | шт.
1038896 | Выкл. авт. ВА53-41-345850-00УХЛ3 1000А, 690В | 162784 | 195340.8 |  | Автоматические выключатели в литом корпусе | Классическая | ВА50-41 | ВА50-41 | 4603 | ВА53-41 | Токоограничивающие (категория применения А), с электромагнитными и электронными расцепителями; | M | Заказной | 1 | шт.
1038901 | Выкл. авт. ВА53-41-374610-20УХЛ3 630А, 690В | 108964 | 130756.8 |  | Автоматические выключатели в литом корпусе | Классическая | ВА50-41 | ВА50-41 | 4603 | ВА53-41 | Токоограничивающие (категория применения А), с электромагнитными и электронными расцепителями; | M | Заказной | 1 | шт.
1038909 | Выкл. авт. ВА53-41-331830-00УХЛ3 250А, 690В | 136212 | 163454.4 |  | Автоматические выключатели в литом корпусе | Классическая | ВА50-41 | ВА50-41 | 4603 | ВА53-41 | Токоограничивающие (категория применения А), с электромагнитными и электронными расцепителями; | M | Заказной | 1 | шт.
1038914 | Выкл. авт. ВА53-41-854715-20УХЛ3 250А, 440В | 139116 | 166939.2 |  | Автоматические выключатели в литом корпусе | Классическая | ВА50-41 | ВА50-41 | 4603 | ВА53-41 | Токоограничивающие (категория применения А), с электромагнитными и электронными расцепителями; | M | Заказной | 1 | шт.
1038941 | Выкл. авт. ВА53-41-864630-00УХЛ3 1000А, 440В | 173956 | 208747.2 |  | Автоматические выключатели в литом корпусе | Классическая | ВА50-41 | ВА50-41 | 4603 | ВА53-41 | Токоограничивающие (категория применения А), с электромагнитными и электронными расцепителями; | M | Заказной | 1 | шт.
1038963 | Выкл. авт. ВА53-41-372510-20УХЛ3 1000А, 690В | 111882 | 134258.4 |  | Автоматические выключатели в литом корпусе | Классическая | ВА50-41 | ВА50-41 | 4603 | ВА53-41 | Токоограничивающие (категория применения А), с электромагнитными и электронными расцепителями; | M | Заказной | 1 | шт.
1038976 | Выкл. авт. ВА53-41-342510-20УХЛ3 250А, 690В | 111882 | 134258.4 |  | Автоматические выключатели в литом корпусе | Классическая | ВА50-41 | ВА50-41 | 4603 | ВА53-41 | Токоограничивающие (категория применения А), с электромагнитными и электронными расцепителями; | M | Заказной | 1 | шт.
1038977 | Выкл. авт. ВА53-41-342510-20УХЛ3 400А, 690В | 111882 | 134258.4 |  | Автоматические выключатели в литом корпусе | Классическая | ВА50-41 | ВА50-41 | 4603 | ВА53-41 | Токоограничивающие (категория применения А), с электромагнитными и электронными расцепителями; | M | Заказной | 1 | шт.
1038979 | Выкл. авт. ВА53-41-345430-00УХЛ3 1000А, 690В | 152868 | 183441.6 |  | Автоматические выключатели в литом корпусе | Классическая | ВА50-41 | ВА50-41 | 4603 | ВА53-41 | Токоограничивающие (категория применения А), с электромагнитными и электронными расцепителями; | M | Заказной | 1 | шт.
1039004 | Выкл. авт. ВА53-41-334730-00УХЛ3 630А, 690В | 136212 | 163454.4 |  | Автоматические выключатели в литом корпусе | Классическая | ВА50-41 | ВА50-41 | 4603 | ВА53-41 | Токоограничивающие (категория применения А), с электромагнитными и электронными расцепителями; | M | Заказной | 1 | шт.
1039005 | Выкл. авт. ВА53-41-334730-00УХЛ3 400А, 690В | 136210 | 163452 |  | Автоматические выключатели в литом корпусе | Классическая | ВА50-41 | ВА50-41 | 4603 | ВА53-41 | Токоограничивающие (категория применения А), с электромагнитными и электронными расцепителями; | M | Заказной | 1 | шт.
1039006 | Выкл. авт. ВА53-41-334730-00УХЛ3 1000А, 690В | 136212 | 163454.4 |  | Автоматические выключатели в литом корпусе | Классическая | ВА50-41 | ВА50-41 | 4603 | ВА53-41 | Токоограничивающие (категория применения А), с электромагнитными и электронными расцепителями; | M | Заказной | 1 | шт.
1039015 | Выкл. авт. ВА53-41-334716-20УХЛ3 1000А, 690В | 109936 | 131923.2 |  | Автоматические выключатели в литом корпусе | Классическая | ВА50-41 | ВА50-41 | 4603 | ВА53-41 | Токоограничивающие (категория применения А), с электромагнитными и электронными расцепителями; | M | Заказной | 1 | шт.
1039016 | Выкл. авт. ВА53-41-334710-20УХЛ3 630А, 690В | 108368 | 130041.6 |  | Автоматические выключатели в литом корпусе | Классическая | ВА50-41 | ВА50-41 | 4603 | ВА53-41 | Токоограничивающие (категория применения А), с электромагнитными и электронными расцепителями; | M | Заказной | 1 | шт.
1039017 | Выкл. авт. ВА53-41-371810-20УХЛ3 630А, 690В | 120488 | 144585.6 |  | Автоматические выключатели в литом корпусе | Классическая | ВА50-41 | ВА50-41 | 4603 | ВА53-41 | Токоограничивающие (категория применения А), с электромагнитными и электронными расцепителями; | M | Заказной | 1 | шт.
1039030 | Выкл. авт. ВА53-41-345430-00УХЛ3 1000А, 690В | 138246 | 165895.2 |  | Автоматические выключатели в литом корпусе | Классическая | ВА50-41 | ВА50-41 | 4603 | ВА53-41 | Токоограничивающие (категория применения А), с электромагнитными и электронными расцепителями; | M | Заказной | 1 | шт.
1039032 | Выкл. авт. ВА53-41-140050-00УХЛ3 250А, 690В | 159952 | 191942.4 |  | Автоматические выключатели в литом корпусе | Классическая | ВА50-41 | ВА50-41 | 4603 | ВА53-41 | Токоограничивающие (категория применения А), с электромагнитными и электронными расцепителями; | M | Заказной | 1 | шт.
1039039 | Выкл. авт. ВА53-41-174770-00УХЛ3 400А, 690В | 187568 | 225081.6 |  | Автоматические выключатели в литом корпусе | Классическая | ВА50-41 | ВА50-41 | 4603 | ВА53-41 | Токоограничивающие (категория применения А), с электромагнитными и электронными расцепителями; | M | Заказной | 1 | шт.
1039040 | Выкл. авт. ВА53-41-174770-00УХЛ3 250А, 690В | 187568 | 225081.6 |  | Автоматические выключатели в литом корпусе | Классическая | ВА50-41 | ВА50-41 | 4603 | ВА53-41 | Токоограничивающие (категория применения А), с электромагнитными и электронными расцепителями; | M | Заказной | 1 | шт.
1039080 | Выкл. авт. ВА53-41-371810-20УХЛ3 1000А, 690В | 108964 | 130756.8 |  | Автоматические выключатели в литом корпусе | Классическая | ВА50-41 | ВА50-41 | 4603 | ВА53-41 | Токоограничивающие (категория применения А), с электромагнитными и электронными расцепителями; | M | Заказной | 1 | шт.
1039088 | Выкл. авт. ВА53-41-144630-00УХЛ3 630А, 690В | 138246 | 165895.2 |  | Автоматические выключатели в литом корпусе | Классическая | ВА50-41 | ВА50-41 | 4603 | ВА53-41 | Токоограничивающие (категория применения А), с электромагнитными и электронными расцепителями; | M | Заказной | 1 | шт.
1039180 | Выкл. авт. ВА53-41-334716-20УХЛ3 400А, 690В | 109936 | 131923.2 |  | Автоматические выключатели в литом корпусе | Классическая | ВА50-41 | ВА50-41 | 4603 | ВА53-41 | Токоограничивающие (категория применения А), с электромагнитными и электронными расцепителями; | M | Заказной | 1 | шт.
1039183 | Выкл. авт. ВА53-41-144670-00УХЛ3 250А, 690В | 187568 | 225081.6 |  | Автоматические выключатели в литом корпусе | Классическая | ВА50-41 | ВА50-41 | 4603 | ВА53-41 | Токоограничивающие (категория применения А), с электромагнитными и электронными расцепителями; | M | Заказной | 1 | шт.
1039189 | Выкл. авт. ВА53-41-330010-20УХЛ3 250А, 690В | 108368 | 130041.6 |  | Автоматические выключатели в литом корпусе | Классическая | ВА50-41 | ВА50-41 | 4603 | ВА53-41 | Токоограничивающие (категория применения А), с электромагнитными и электронными расцепителями; | M | Заказной | 1 | шт.
1039208 | Выкл. авт. ВА53-41-344710-20УХЛ3 1000А, 690В | 108368 | 130041.6 |  | Автоматические выключатели в литом корпусе | Классическая | ВА50-41 | ВА50-41 | 4603 | ВА53-41 | Токоограничивающие (категория применения А), с электромагнитными и электронными расцепителями; | M | Заказной | 1 | шт.
1039244 | Выкл. авт. ВА53-41-344730-00УХЛ3 400А, 690В | 136210 | 163452 |  | Автоматические выключатели в литом корпусе | Классическая | ВА50-41 | ВА50-41 | 4603 | ВА53-41 | Токоограничивающие (категория применения А), с электромагнитными и электронными расцепителями; | M | Заказной | 1 | шт.
1039246 | Выкл. авт. ВА53-41-344730-00УХЛ3 630А, 690В | 136212 | 163454.4 |  | Автоматические выключатели в литом корпусе | Классическая | ВА50-41 | ВА50-41 | 4603 | ВА53-41 | Токоограничивающие (категория применения А), с электромагнитными и электронными расцепителями; | M | Заказной | 1 | шт.
1039330 | Выкл. авт. ВА53-41-171850-00УХЛ3 400А, 690В | 159952 | 191942.4 |  | Автоматические выключатели в литом корпусе | Классическая | ВА50-41 | ВА50-41 | 4603 | ВА53-41 | Токоограничивающие (категория применения А), с электромагнитными и электронными расцепителями; | M | Заказной | 1 | шт.
1039364 | Выкл. авт. ВА53-41-332210-20УХЛ3 250А, 690В | 123714 | 148456.8 |  | Автоматические выключатели в литом корпусе | Классическая | ВА50-41 | ВА50-41 | 4603 | ВА53-41 | Токоограничивающие (категория применения А), с электромагнитными и электронными расцепителями; | M | Заказной | 1 | шт.
1039385 | Выкл. авт. ВА53-41-331130-00УХЛ3 630А, 690В | 136210 | 163452 |  | Автоматические выключатели в литом корпусе | Классическая | ВА50-41 | ВА50-41 | 4603 | ВА53-41 | Токоограничивающие (категория применения А), с электромагнитными и электронными расцепителями; | M | Заказной | 1 | шт.
1039386 | Выкл. авт. ВА53-41-331130-00УХЛ3 400А, 690В | 136210 | 163452 |  | Автоматические выключатели в литом корпусе | Классическая | ВА50-41 | ВА50-41 | 4603 | ВА53-41 | Токоограничивающие (категория применения А), с электромагнитными и электронными расцепителями; | M | Заказной | 1 | шт.
1039426 | Выкл. авт. ВА53-41-131830-00УХЛ3 400А, 690В | 138246 | 165895.2 |  | Автоматические выключатели в литом корпусе | Классическая | ВА50-41 | ВА50-41 | 4603 | ВА53-41 | Токоограничивающие (категория применения А), с электромагнитными и электронными расцепителями; | M | Заказной | 1 | шт.
1039487 | Выкл. авт. ВА53-41-861810-20УХЛ3 1000А, 440В | 139116 | 166939.2 |  | Автоматические выключатели в литом корпусе | Классическая | ВА50-41 | ВА50-41 | 4603 | ВА53-41 | Токоограничивающие (категория применения А), с электромагнитными и электронными расцепителями; | M | Заказной | 1 | шт.
1039498 | Выкл. авт. ВА53-41-334710-20УХЛ3 1000А, 690В | 108368 | 130041.6 |  | Автоматические выключатели в литом корпусе | Классическая | ВА50-41 | ВА50-41 | 4603 | ВА53-41 | Токоограничивающие (категория применения А), с электромагнитными и электронными расцепителями; | M | Заказной | 1 | шт.
1039516 | Выкл. авт. ВА53-41-334730-00УХЛ3 250А, 690В | 152868 | 183441.6 |  | Автоматические выключатели в литом корпусе | Классическая | ВА50-41 | ВА50-41 | 4603 | ВА53-41 | Токоограничивающие (категория применения А), с электромагнитными и электронными расцепителями; | M | Заказной | 1 | шт.
1039545 | Выкл. авт. ВА53-41-331115-20УХЛ3 630А, 690В | 120488 | 144585.6 |  | Автоматические выключатели в литом корпусе | Классическая | ВА50-41 | ВА50-41 | 4603 | ВА53-41 | Токоограничивающие (категория применения А), с электромагнитными и электронными расцепителями; | M | Заказной | 1 | шт.
1039578 | Выкл. авт. ВА53-41-344770-00УХЛ3 1000А.690В ном. ток 250А | 187338 | 224805.6 |  | Автоматические выключатели в литом корпусе | Классическая | ВА50-41 | ВА50-41 | 4603 | ВА53-41 | Токоограничивающие (категория применения А), с электромагнитными и электронными расцепителями; | M | Заказной | 1 | шт.
1039701 | Выкл. авт. ВА53-41-131870-00УХЛ3 630А, 690В | 187568 | 225081.6 |  | Автоматические выключатели в литом корпусе | Классическая | ВА50-41 | ВА50-41 | 4603 | ВА53-41 | Токоограничивающие (категория применения А), с электромагнитными и электронными расцепителями; | M | Заказной | 1 | шт.
1039713 | Выкл. авт. ВА53-41-371810-20УХЛ3 250А, 690В | 120488 | 144585.6 |  | Автоматические выключатели в литом корпусе | Классическая | ВА50-41 | ВА50-41 | 4603 | ВА53-41 | Токоограничивающие (категория применения А), с электромагнитными и электронными расцепителями; | M | Заказной | 1 | шт.
1039714 | Выкл. авт. ВА53-41-370010-20УХЛ3 250А, 690В | 120488 | 144585.6 |  | Автоматические выключатели в литом корпусе | Классическая | ВА50-41 | ВА50-41 | 4603 | ВА53-41 | Токоограничивающие (категория применения А), с электромагнитными и электронными расцепителями; | M | Заказной | 1 | шт.
1039715 | Выкл. авт. ВА53-41-370010-20УХЛ3 1000А, 690В | 108918 | 130701.6 |  | Автоматические выключатели в литом корпусе | Классическая | ВА50-41 | ВА50-41 | 4603 | ВА53-41 | Токоограничивающие (категория применения А), с электромагнитными и электронными расцепителями; | M | Заказной | 1 | шт.
1039728 | Выкл. авт. ВА53-41-341110-20УХЛ3 630А, 690В | 108368 | 130041.6 |  | Автоматические выключатели в литом корпусе | Классическая | ВА50-41 | ВА50-41 | 4603 | ВА53-41 | Токоограничивающие (категория применения А), с электромагнитными и электронными расцепителями; | M | Заказной | 1 | шт.
1039732 | Выкл. авт. ВА53-41-330016-20УХЛ3 250А, 690В | 109334 | 131200.8 |  | Автоматические выключатели в литом корпусе | Классическая | ВА50-41 | ВА50-41 | 4603 | ВА53-41 | Токоограничивающие (категория применения А), с электромагнитными и электронными расцепителями; | M | Заказной | 1 | шт.
1039746 | Выкл. авт. ВА53-41-131850-00УХЛ3 400А, 690В | 159952 | 191942.4 |  | Автоматические выключатели в литом корпусе | Классическая | ВА50-41 | ВА50-41 | 4603 | ВА53-41 | Токоограничивающие (категория применения А), с электромагнитными и электронными расцепителями; | M | Заказной | 1 | шт.
1039748 | Выкл. авт. ВА53-41-334710-20УХЛ3 400А, 690В | 108368 | 130041.6 |  | Автоматические выключатели в литом корпусе | Классическая | ВА50-41 | ВА50-41 | 4603 | ВА53-41 | Токоограничивающие (категория применения А), с электромагнитными и электронными расцепителями; | M | Заказной | 1 | шт.
1039749 | Выкл. авт. ВА53-41-131850-00УХЛ3 250А, 690В | 159952 | 191942.4 |  | Автоматические выключатели в литом корпусе | Классическая | ВА50-41 | ВА50-41 | 4603 | ВА53-41 | Токоограничивающие (категория применения А), с электромагнитными и электронными расцепителями; | M | Заказной | 1 | шт.
1039779 | Выкл. авт. ВА53-41-341110-20УХЛ3 630А, 690В | 120488 | 144585.6 |  | Автоматические выключатели в литом корпусе | Классическая | ВА50-41 | ВА50-41 | 4603 | ВА53-41 | Токоограничивающие (категория применения А), с электромагнитными и электронными расцепителями; | M | Заказной | 1 | шт.
1039786 | Выкл. авт. ВА53-41-374750-00УХЛ3 1000А, 690В | 159952 | 191942.4 |  | Автоматические выключатели в литом корпусе | Классическая | ВА50-41 | ВА50-41 | 4603 | ВА53-41 | Токоограничивающие (категория применения А), с электромагнитными и электронными расцепителями; | M | Заказной | 1 | шт.
1039790 | Выкл. авт. ВА53-41-331130-00УХЛ3 400А, 690В | 136210 | 163452 |  | Автоматические выключатели в литом корпусе | Классическая | ВА50-41 | ВА50-41 | 4603 | ВА53-41 | Токоограничивающие (категория применения А), с электромагнитными и электронными расцепителями; | M | Заказной | 1 | шт.
1039795 | Выкл. авт. ВА53-41-334730-00УХЛ3 250А, 690В | 136212 | 163454.4 |  | Автоматические выключатели в литом корпусе | Классическая | ВА50-41 | ВА50-41 | 4603 | ВА53-41 | Токоограничивающие (категория применения А), с электромагнитными и электронными расцепителями; | M | Заказной | 1 | шт.
1039803 | Выкл. авт. ВА53-41-371830-00УХЛ3 400А, 690В | 138246 | 165895.2 |  | Автоматические выключатели в литом корпусе | Классическая | ВА50-41 | ВА50-41 | 4603 | ВА53-41 | Токоограничивающие (категория применения А), с электромагнитными и электронными расцепителями; | M | Заказной | 1 | шт.
1039804 | Выкл. авт. ВА53-41-171850-00УХЛ3 630А, 690В | 159952 | 191942.4 |  | Автоматические выключатели в литом корпусе | Классическая | ВА50-41 | ВА50-41 | 4603 | ВА53-41 | Токоограничивающие (категория применения А), с электромагнитными и электронными расцепителями; | M | Заказной | 1 | шт.
1039828 | Выкл. авт. ВА53-41-374730-00УХЛ3 1000А, 690В | 138246 | 165895.2 |  | Автоматические выключатели в литом корпусе | Классическая | ВА50-41 | ВА50-41 | 4603 | ВА53-41 | Токоограничивающие (категория применения А), с электромагнитными и электронными расцепителями; | M | Заказной | 1 | шт.
1039829 | Выкл. авт. ВА53-41-374730-00УХЛ3 630А, 690В | 138246 | 165895.2 |  | Автоматические выключатели в литом корпусе | Классическая | ВА50-41 | ВА50-41 | 4603 | ВА53-41 | Токоограничивающие (категория применения А), с электромагнитными и электронными расцепителями; | M | Заказной | 1 | шт.
1039843 | Выкл. авт. ВА53-41-345830-00УХЛ3 250А, 690В | 138246 | 165895.2 |  | Автоматические выключатели в литом корпусе | Классическая | ВА50-41 | ВА50-41 | 4603 | ВА53-41 | Токоограничивающие (категория применения А), с электромагнитными и электронными расцепителями; | M | Заказной | 1 | шт.
1039848 | Выкл. авт. ВА53-41-134750-00УХЛ3 400А, 690В | 159952 | 191942.4 |  | Автоматические выключатели в литом корпусе | Классическая | ВА50-41 | ВА50-41 | 4603 | ВА53-41 | Токоограничивающие (категория применения А), с электромагнитными и электронными расцепителями; | M | Заказной | 1 | шт.
1039853 | Выкл. авт. ВА53-41-374730-00УХЛ3 250А, 690В | 152868 | 183441.6 |  | Автоматические выключатели в литом корпусе | Классическая | ВА50-41 | ВА50-41 | 4603 | ВА53-41 | Токоограничивающие (категория применения А), с электромагнитными и электронными расцепителями; | M | Заказной | 1 | шт.
1039907 | Выкл. авт. ВА53-41-851830-00УХЛ3 1000А, 440В | 173956 | 208747.2 |  | Автоматические выключатели в литом корпусе | Классическая | ВА50-41 | ВА50-41 | 4603 | ВА53-41 | Токоограничивающие (категория применения А), с электромагнитными и электронными расцепителями; | M | Заказной | 1 | шт.
1039921 | Выкл. авт. ВА53-41-331870-00УХЛ3 1000А, 690В | 187338 | 224805.6 |  | Автоматические выключатели в литом корпусе | Классическая | ВА50-41 | ВА50-41 | 4603 | ВА53-41 | Токоограничивающие (категория применения А), с электромагнитными и электронными расцепителями; | M | Заказной | 1 | шт.
1039923 | Выкл. авт. ВА53-41-130050-00УХЛ3 250А, 690В | 159952 | 191942.4 |  | Автоматические выключатели в литом корпусе | Классическая | ВА50-41 | ВА50-41 | 4603 | ВА53-41 | Токоограничивающие (категория применения А), с электромагнитными и электронными расцепителями; | M | Заказной | 1 | шт.
1039951 | Выкл. авт. ВА53-41-854770-00УХЛ3 1000А, 440В | 211002 | 253202.4 |  | Автоматические выключатели в литом корпусе | Классическая | ВА50-41 | ВА50-41 | 4603 | ВА53-41 | Токоограничивающие (категория применения А), с электромагнитными и электронными расцепителями; | M | Заказной | 1 | шт.
1039955 | Выкл. авт. ВА53-41-332210-20УХЛ3 1000А, 690В | 111882 | 134258.4 |  | Автоматические выключатели в литом корпусе | Классическая | ВА50-41 | ВА50-41 | 4603 | ВА53-41 | Токоограничивающие (категория применения А), с электромагнитными и электронными расцепителями; | M | Заказной | 1 | шт.
1039974 | Выкл. авт. ВА53-41-341810-20УХЛ3 250А, 690В | 108368 | 130041.6 |  | Автоматические выключатели в литом корпусе | Классическая | ВА50-41 | ВА50-41 | 4603 | ВА53-41 | Токоограничивающие (категория применения А), с электромагнитными и электронными расцепителями; | M | Заказной | 1 | шт.
1039980 | Выкл. авт. ВА53-41-374630-00УХЛ3 400А, 690В | 138246 | 165895.2 |  | Автоматические выключатели в литом корпусе | Классическая | ВА50-41 | ВА50-41 | 4603 | ВА53-41 | Токоограничивающие (категория применения А), с электромагнитными и электронными расцепителями; | M | Заказной | 1 | шт.
1040036 | Выкл. авт. ВА53-41-864730-00УХЛ3 630А, 440В | 173956 | 208747.2 |  | Автоматические выключатели в литом корпусе | Классическая | ВА50-41 | ВА50-41 | 4603 | ВА53-41 | Токоограничивающие (категория применения А), с электромагнитными и электронными расцепителями; | M | Заказной | 1 | шт.
1040037 | Выкл. авт. ВА53-41-864730-00УХЛ3 1000А, 440В | 173956 | 208747.2 |  | Автоматические выключатели в литом корпусе | Классическая | ВА50-41 | ВА50-41 | 4603 | ВА53-41 | Токоограничивающие (категория применения А), с электромагнитными и электронными расцепителями; | M | Заказной | 1 | шт.
1040104 | Выкл. авт. ВА53-41-334630-00УХЛ3 400А, 690В | 137562 | 165074.4 |  | Автоматические выключатели в литом корпусе | Классическая | ВА50-41 | ВА50-41 | 4603 | ВА53-41 | Токоограничивающие (категория применения А), с электромагнитными и электронными расцепителями; | M | Заказной | 1 | шт.
1040115 | Выкл. авт. ВА53-41-331110-20УХЛ3 630А, 690В | 120488 | 144585.6 |  | Автоматические выключатели в литом корпусе | Классическая | ВА50-41 | ВА50-41 | 4603 | ВА53-41 | Токоограничивающие (категория применения А), с электромагнитными и электронными расцепителями; | M | Заказной | 1 | шт.
1040144 | Выкл. авт. ВА53-41-134715-20УХЛ3 250А, 690В | 136202 | 163442.4 |  | Автоматические выключатели в литом корпусе | Классическая | ВА50-41 | ВА50-41 | 4603 | ВА53-41 | Токоограничивающие (категория применения А), с электромагнитными и электронными расцепителями; | M | Заказной | 1 | шт.
1040148 | Выкл. авт. ВА53-41-335430-00УХЛ3 1000А, 690В | 138246 | 165895.2 |  | Автоматические выключатели в литом корпусе | Классическая | ВА50-41 | ВА50-41 | 4603 | ВА53-41 | Токоограничивающие (категория применения А), с электромагнитными и электронными расцепителями; | M | Заказной | 1 | шт.
1040168 | Выкл. авт. ВА53-41-134715-20УХЛ3 250А, 690В | 108964 | 130756.8 |  | Автоматические выключатели в литом корпусе | Классическая | ВА50-41 | ВА50-41 | 4603 | ВА53-41 | Токоограничивающие (категория применения А), с электромагнитными и электронными расцепителями; | M | Заказной | 1 | шт.
1040232 | Выкл. авт. ВА53-41-335830-00УХЛ3 1000А, 690В | 152868 | 183441.6 |  | Автоматические выключатели в литом корпусе | Классическая | ВА50-41 | ВА50-41 | 4603 | ВА53-41 | Токоограничивающие (категория применения А), с электромагнитными и электронными расцепителями; | M | Заказной | 1 | шт.
1040261 | Выкл. авт. ВА53-41-374730-00УХЛ3 400А, 690В | 138246 | 165895.2 |  | Автоматические выключатели в литом корпусе | Классическая | ВА50-41 | ВА50-41 | 4603 | ВА53-41 | Токоограничивающие (категория применения А), с электромагнитными и электронными расцепителями; | M | Заказной | 1 | шт.
1040301 | Выкл. авт. ВА53-41-334610-20УХЛ3 400А, 690В | 108368 | 130041.6 |  | Автоматические выключатели в литом корпусе | Классическая | ВА50-41 | ВА50-41 | 4603 | ВА53-41 | Токоограничивающие (категория применения А), с электромагнитными и электронными расцепителями; | M | Заказной | 1 | шт.
1040302 | Выкл. авт. ВА53-41-334630-00УХЛ3 630А, 690В | 137562 | 165074.4 |  | Автоматические выключатели в литом корпусе | Классическая | ВА50-41 | ВА50-41 | 4603 | ВА53-41 | Токоограничивающие (категория применения А), с электромагнитными и электронными расцепителями; | M | Заказной | 1 | шт.
1040350 | Выкл. авт. ВА53-41-334716-20УХЛ3 250А, 690В | 109936 | 131923.2 |  | Автоматические выключатели в литом корпусе | Классическая | ВА50-41 | ВА50-41 | 4603 | ВА53-41 | Токоограничивающие (категория применения А), с электромагнитными и электронными расцепителями; | M | Заказной | 1 | шт.
1040357 | Выкл. авт. ВА53-41-344730-00УХЛ3 630А, 690В | 136212 | 163454.4 |  | Автоматические выключатели в литом корпусе | Классическая | ВА50-41 | ВА50-41 | 4603 | ВА53-41 | Токоограничивающие (категория применения А), с электромагнитными и электронными расцепителями; | M | Заказной | 1 | шт.
1040375 | Выкл. авт. ВА53-41-345430-00УХЛ3 630А, 690В | 138246 | 165895.2 |  | Автоматические выключатели в литом корпусе | Классическая | ВА50-41 | ВА50-41 | 4603 | ВА53-41 | Токоограничивающие (категория применения А), с электромагнитными и электронными расцепителями; | M | Заказной | 1 | шт.
1040376 | Выкл. авт. ВА53-41-854730-00УХЛ3 630А, 440В | 173956 | 208747.2 |  | Автоматические выключатели в литом корпусе | Классическая | ВА50-41 | ВА50-41 | 4603 | ВА53-41 | Токоограничивающие (категория применения А), с электромагнитными и электронными расцепителями; | M | Заказной | 1 | шт.
1040591 | Выкл. авт. ВА53-41-371810-20УХЛ3 630А, 690В | 108964 | 130756.8 |  | Автоматические выключатели в литом корпусе | Классическая | ВА50-41 | ВА50-41 | 4603 | ВА53-41 | Токоограничивающие (категория применения А), с электромагнитными и электронными расцепителями; | M | Заказной | 1 | шт.
1040681 | Выкл. авт. ВА53-41-851870-00УХЛ3 1000А, 440В | 211002 | 253202.4 |  | Автоматические выключатели в литом корпусе | Классическая | ВА50-41 | ВА50-41 | 4603 | ВА53-41 | Токоограничивающие (категория применения А), с электромагнитными и электронными расцепителями; | M | Заказной | 1 | шт.
1040700 | Выкл. авт. ВА53-41-334778-00УХЛ3 1000А, 690В | 189184 | 227020.8 |  | Автоматические выключатели в литом корпусе | Классическая | ВА50-41 | ВА50-41 | 4603 | ВА53-41 | Токоограничивающие (категория применения А), с электромагнитными и электронными расцепителями; | M | Заказной | 1 | шт.
1040701 | Выкл. авт. ВА53-41-144716-20УХЛ3 250А, 690В | 109936 | 131923.2 |  | Автоматические выключатели в литом корпусе | Классическая | ВА50-41 | ВА50-41 | 4603 | ВА53-41 | Токоограничивающие (категория применения А), с электромагнитными и электронными расцепителями; | M | Заказной | 1 | шт.
1040702 | Выкл. авт. ВА53-41-144716-20УХЛ3 400А, 690В | 109936 | 131923.2 |  | Автоматические выключатели в литом корпусе | Классическая | ВА50-41 | ВА50-41 | 4603 | ВА53-41 | Токоограничивающие (категория применения А), с электромагнитными и электронными расцепителями; | M | Заказной | 1 | шт.
1040708 | Выкл. авт. ВА53-41-334730-00УХЛ3 250А, 690В | 136212 | 163454.4 |  | Автоматические выключатели в литом корпусе | Классическая | ВА50-41 | ВА50-41 | 4603 | ВА53-41 | Токоограничивающие (категория применения А), с электромагнитными и электронными расцепителями; | M | Заказной | 1 | шт.
1040710 | Выкл. авт. ВА53-41-334730-00УХЛ3 400А, 690В | 136210 | 163452 |  | Автоматические выключатели в литом корпусе | Классическая | ВА50-41 | ВА50-41 | 4603 | ВА53-41 | Токоограничивающие (категория применения А), с электромагнитными и электронными расцепителями; | M | Заказной | 1 | шт.
1040759 | Выкл. авт. ВА53-41-334730-00УХЛ3 1000А, 690В | 136212 | 163454.4 |  | Автоматические выключатели в литом корпусе | Классическая | ВА50-41 | ВА50-41 | 4603 | ВА53-41 | Токоограничивающие (категория применения А), с электромагнитными и электронными расцепителями; | M | Заказной | 1 | шт.
1040787 | Выкл. авт. ВА53-41-344730-00УХЛ3 250А, 690В | 136212 | 163454.4 |  | Автоматические выключатели в литом корпусе | Классическая | ВА50-41 | ВА50-41 | 4603 | ВА53-41 | Токоограничивающие (категория применения А), с электромагнитными и электронными расцепителями; | M | Заказной | 1 | шт.
1040828 | Выкл. авт. ВА53-41-371130-00УХЛ3 1000А, 690В | 138246 | 165895.2 |  | Автоматические выключатели в литом корпусе | Классическая | ВА50-41 | ВА50-41 | 4603 | ВА53-41 | Токоограничивающие (категория применения А), с электромагнитными и электронными расцепителями; | M | Заказной | 1 | шт.
1040843 | Выкл. авт. ВА53-41-174650-00УХЛ3 250А, 690В | 159952 | 191942.4 |  | Автоматические выключатели в литом корпусе | Классическая | ВА50-41 | ВА50-41 | 4603 | ВА53-41 | Токоограничивающие (категория применения А), с электромагнитными и электронными расцепителями; | M | Заказной | 1 | шт.
1040923 | Выкл. авт. ВА53-41-375430-00УХЛ3 1000А, 690В | 152868 | 183441.6 |  | Автоматические выключатели в литом корпусе | Классическая | ВА50-41 | ВА50-41 | 4603 | ВА53-41 | Токоограничивающие (категория применения А), с электромагнитными и электронными расцепителями; | M | Заказной | 1 | шт.
1040925 | Выкл. авт. ВА53-41-370010-20УХЛ3 630А, 690В | 120488 | 144585.6 |  | Автоматические выключатели в литом корпусе | Классическая | ВА50-41 | ВА50-41 | 4603 | ВА53-41 | Токоограничивающие (категория применения А), с электромагнитными и электронными расцепителями; | M | Заказной | 1 | шт.
1040926 | Выкл. авт. ВА53-41-371830-00УХЛ3 400А, 690В | 152868 | 183441.6 |  | Автоматические выключатели в литом корпусе | Классическая | ВА50-41 | ВА50-41 | 4603 | ВА53-41 | Токоограничивающие (категория применения А), с электромагнитными и электронными расцепителями; | M | Заказной | 1 | шт.
1040961 | Выкл. авт. ВА53-41-464750-00УХЛ3 630А, 440В | 181680 | 218016 |  | Автоматические выключатели в литом корпусе | Классическая | ВА50-41 | ВА50-41 | 4603 | ВА53-41 | Токоограничивающие (категория применения А), с электромагнитными и электронными расцепителями; | M | Заказной | 1 | шт.
1040979 | Выкл. авт. ВА53-41-131170-00УХЛ3 630А, 690В | 187568 | 225081.6 |  | Автоматические выключатели в литом корпусе | Классическая | ВА50-41 | ВА50-41 | 4603 | ВА53-41 | Токоограничивающие (категория применения А), с электромагнитными и электронными расцепителями; | M | Заказной | 1 | шт.
1040980 | Выкл. авт. ВА53-41-331810-20УХЛ3 1000А, 690В | 108368 | 130041.6 |  | Автоматические выключатели в литом корпусе | Классическая | ВА50-41 | ВА50-41 | 4603 | ВА53-41 | Токоограничивающие (категория применения А), с электромагнитными и электронными расцепителями; | M | Заказной | 1 | шт.
1040981 | Выкл. авт. ВА53-41-331810-20УХЛ3 630А, 690В | 108368 | 130041.6 |  | Автоматические выключатели в литом корпусе | Классическая | ВА50-41 | ВА50-41 | 4603 | ВА53-41 | Токоограничивающие (категория применения А), с электромагнитными и электронными расцепителями; | M | Заказной | 1 | шт.
1041015 | Выкл. авт. ВА53-41-331810-20УХЛ3 1000А, 690В | 108368 | 130041.6 |  | Автоматические выключатели в литом корпусе | Классическая | ВА50-41 | ВА50-41 | 4603 | ВА53-41 | Токоограничивающие (категория применения А), с электромагнитными и электронными расцепителями; | M | Заказной | 1 | шт.
1041016 | Выкл. авт. ВА53-41-331810-20УХЛ3 630А, 690В | 120488 | 144585.6 |  | Автоматические выключатели в литом корпусе | Классическая | ВА50-41 | ВА50-41 | 4603 | ВА53-41 | Токоограничивающие (категория применения А), с электромагнитными и электронными расцепителями; | M | Заказной | 1 | шт.
1041030 | Выкл. авт. ВА53-41-331810-20УХЛ3 1000А, 690В | 108368 | 130041.6 |  | Автоматические выключатели в литом корпусе | Классическая | ВА50-41 | ВА50-41 | 4603 | ВА53-41 | Токоограничивающие (категория применения А), с электромагнитными и электронными расцепителями; | M | Заказной | 1 | шт.
1041058 | Выкл. авт. ВА53-41-374730-00УХЛ3 630А, 690В | 138246 | 165895.2 |  | Автоматические выключатели в литом корпусе | Классическая | ВА50-41 | ВА50-41 | 4603 | ВА53-41 | Токоограничивающие (категория применения А), с электромагнитными и электронными расцепителями; | M | Заказной | 1 | шт.
1041059 | Выкл. авт. ВА53-41-374730-00УХЛ3 400А, 690В | 138246 | 165895.2 |  | Автоматические выключатели в литом корпусе | Классическая | ВА50-41 | ВА50-41 | 4603 | ВА53-41 | Токоограничивающие (категория применения А), с электромагнитными и электронными расцепителями; | M | Заказной | 1 | шт.
1041065 | Выкл. авт. ВА53-41-370010-20УХЛ3 400А, 690В | 120488 | 144585.6 |  | Автоматические выключатели в литом корпусе | Классическая | ВА50-41 | ВА50-41 | 4603 | ВА53-41 | Токоограничивающие (категория применения А), с электромагнитными и электронными расцепителями; | M | Заказной | 1 | шт.
1041089 | Выкл. авт. ВА53-41-342530-00УХЛ3 1000А, 690В | 152868 | 183441.6 |  | Автоматические выключатели в литом корпусе | Классическая | ВА50-41 | ВА50-41 | 4603 | ВА53-41 | Токоограничивающие (категория применения А), с электромагнитными и электронными расцепителями; | M | Заказной | 1 | шт.
1041117 | Выкл. авт. ВА53-41-331130-00УХЛ3 630А, 690В | 152868 | 183441.6 |  | Автоматические выключатели в литом корпусе | Классическая | ВА50-41 | ВА50-41 | 4603 | ВА53-41 | Токоограничивающие (категория применения А), с электромагнитными и электронными расцепителями; | M | Заказной | 1 | шт.
1041141 | Выкл. авт. ВА53-41-331130-00УХЛ3 400А, 690В | 152868 | 183441.6 |  | Автоматические выключатели в литом корпусе | Классическая | ВА50-41 | ВА50-41 | 4603 | ВА53-41 | Токоограничивающие (категория применения А), с электромагнитными и электронными расцепителями; | M | Заказной | 1 | шт.
1041148 | Выкл. авт. ВА53-41-344710-20УХЛ3 630А, 690В | 108368 | 130041.6 |  | Автоматические выключатели в литом корпусе | Классическая | ВА50-41 | ВА50-41 | 4603 | ВА53-41 | Токоограничивающие (категория применения А), с электромагнитными и электронными расцепителями; | M | Заказной | 1 | шт.
1041158 | Выкл. авт. ВА53-41-344630-00УХЛ3 400А, 690В | 136212 | 163454.4 |  | Автоматические выключатели в литом корпусе | Классическая | ВА50-41 | ВА50-41 | 4603 | ВА53-41 | Токоограничивающие (категория применения А), с электромагнитными и электронными расцепителями; | M | Заказной | 1 | шт.
1041166 | Выкл. авт. ВА53-41-341830-00УХЛ3 250А, 690В | 152868 | 183441.6 |  | Автоматические выключатели в литом корпусе | Классическая | ВА50-41 | ВА50-41 | 4603 | ВА53-41 | Токоограничивающие (категория применения А), с электромагнитными и электронными расцепителями; | M | Заказной | 1 | шт.
1041177 | Выкл. авт. ВА53-41-370010-20УХЛ3 250А, 690В | 108964 | 130756.8 |  | Автоматические выключатели в литом корпусе | Классическая | ВА50-41 | ВА50-41 | 4603 | ВА53-41 | Токоограничивающие (категория применения А), с электромагнитными и электронными расцепителями; | M | Заказной | 1 | шт.
1041224 | Выкл. авт. ВА53-41-341130-00УХЛ3 400А, 690В | 136212 | 163454.4 |  | Автоматические выключатели в литом корпусе | Классическая | ВА50-41 | ВА50-41 | 4603 | ВА53-41 | Токоограничивающие (категория применения А), с электромагнитными и электронными расцепителями; | M | Заказной | 1 | шт.
1041229 | Выкл. авт. ВА53-41-134710-20УХЛ3 250А, 690В | 136202 | 163442.4 |  | Автоматические выключатели в литом корпусе | Классическая | ВА50-41 | ВА50-41 | 4603 | ВА53-41 | Токоограничивающие (категория применения А), с электромагнитными и электронными расцепителями; | M | Заказной | 1 | шт.
1041237 | Выкл. авт. ВА53-41-171850-00УХЛ3 630А, 690В | 159952 | 191942.4 |  | Автоматические выключатели в литом корпусе | Классическая | ВА50-41 | ВА50-41 | 4603 | ВА53-41 | Токоограничивающие (категория применения А), с электромагнитными и электронными расцепителями; | M | Заказной | 1 | шт.
1041247 | Выкл. авт. ВА53-41-374730-00УХЛ3 400А, 690В | 152868 | 183441.6 |  | Автоматические выключатели в литом корпусе | Классическая | ВА50-41 | ВА50-41 | 4603 | ВА53-41 | Токоограничивающие (категория применения А), с электромагнитными и электронными расцепителями; | M | Заказной | 1 | шт.
1041265 | Выкл. авт. ВА53-41-372230-00УХЛ3 1000А, 690В | 138246 | 165895.2 |  | Автоматические выключатели в литом корпусе | Классическая | ВА50-41 | ВА50-41 | 4603 | ВА53-41 | Токоограничивающие (категория применения А), с электромагнитными и электронными расцепителями; | M | Заказной | 1 | шт.
1041277 | Выкл. авт. ВА53-41-334710-20УХЛ3 400А, 690В | 108368 | 130041.6 |  | Автоматические выключатели в литом корпусе | Классическая | ВА50-41 | ВА50-41 | 4603 | ВА53-41 | Токоограничивающие (категория применения А), с электромагнитными и электронными расцепителями; | M | Заказной | 1 | шт.
1041323 | Выкл. авт. ВА53-41-344716-20УХЛ3 1000А, 690В | 109936 | 131923.2 |  | Автоматические выключатели в литом корпусе | Классическая | ВА50-41 | ВА50-41 | 4603 | ВА53-41 | Токоограничивающие (категория применения А), с электромагнитными и электронными расцепителями; | M | Заказной | 1 | шт.
1041333 | Выкл. авт. ВА53-41-334710-20УХЛ3 400А, 690В | 108368 | 130041.6 |  | Автоматические выключатели в литом корпусе | Классическая | ВА50-41 | ВА50-41 | 4603 | ВА53-41 | Токоограничивающие (категория применения А), с электромагнитными и электронными расцепителями; | M | Заказной | 1 | шт.
1041334 | Выкл. авт. ВА53-41-334630-00УХЛ3 250А, 690В | 137506 | 165007.2 |  | Автоматические выключатели в литом корпусе | Классическая | ВА50-41 | ВА50-41 | 4603 | ВА53-41 | Токоограничивающие (категория применения А), с электромагнитными и электронными расцепителями; | M | Заказной | 1 | шт.
1041335 | Выкл. авт. ВА53-41-334630-00УХЛ3 630А, 690В | 137506 | 165007.2 |  | Автоматические выключатели в литом корпусе | Классическая | ВА50-41 | ВА50-41 | 4603 | ВА53-41 | Токоограничивающие (категория применения А), с электромагнитными и электронными расцепителями; | M | Заказной | 1 | шт.
1041336 | Выкл. авт. ВА53-41-334710-20УХЛ3 630А, 690В | 108368 | 130041.6 |  | Автоматические выключатели в литом корпусе | Классическая | ВА50-41 | ВА50-41 | 4603 | ВА53-41 | Токоограничивающие (категория применения А), с электромагнитными и электронными расцепителями; | M | Заказной | 1 | шт.
1041377 | Выкл. авт. ВА53-41-340016-20УХЛ3 1000А, 690В | 109334 | 131200.8 |  | Автоматические выключатели в литом корпусе | Классическая | ВА50-41 | ВА50-41 | 4603 | ВА53-41 | Токоограничивающие (категория применения А), с электромагнитными и электронными расцепителями; | M | Заказной | 1 | шт.
1041430 | Выкл. авт. ВА53-41-332216-20УХЛ3 1000А, 690В | 111882 | 134258.4 |  | Автоматические выключатели в литом корпусе | Классическая | ВА50-41 | ВА50-41 | 4603 | ВА53-41 | Токоограничивающие (категория применения А), с электромагнитными и электронными расцепителями; | M | Заказной | 1 | шт.
1041450 | Выкл. авт. ВА53-41-344710-20УХЛ3 1000А, 690В | 108368 | 130041.6 |  | Автоматические выключатели в литом корпусе | Классическая | ВА50-41 | ВА50-41 | 4603 | ВА53-41 | Токоограничивающие (категория применения А), с электромагнитными и электронными расцепителями; | M | Заказной | 1 | шт.
1041494 | Выкл. авт. ВА53-41-330015-20УХЛ3 630А, 690В | 108964 | 130756.8 |  | Автоматические выключатели в литом корпусе | Классическая | ВА50-41 | ВА50-41 | 4603 | ВА53-41 | Токоограничивающие (категория применения А), с электромагнитными и электронными расцепителями; | M | Заказной | 1 | шт.
1041495 | Выкл. авт. ВА53-41-330016-20УХЛ3 630А, 690В | 109334 | 131200.8 |  | Автоматические выключатели в литом корпусе | Классическая | ВА50-41 | ВА50-41 | 4603 | ВА53-41 | Токоограничивающие (категория применения А), с электромагнитными и электронными расцепителями; | M | Заказной | 1 | шт.
1041508 | Выкл. авт. ВА53-41-174770-00УХЛ3 630А, 690В | 187568 | 225081.6 |  | Автоматические выключатели в литом корпусе | Классическая | ВА50-41 | ВА50-41 | 4603 | ВА53-41 | Токоограничивающие (категория применения А), с электромагнитными и электронными расцепителями; | M | Заказной | 1 | шт.
1041525 | Выкл. авт. ВА53-41-335210-20УХЛ3 630А, 690В | 120488 | 144585.6 |  | Автоматические выключатели в литом корпусе | Классическая | ВА50-41 | ВА50-41 | 4603 | ВА53-41 | Токоограничивающие (категория применения А), с электромагнитными и электронными расцепителями; | M | Заказной | 1 | шт.
1041558 | Выкл. авт. ВА53-41-334730-00УХЛ3 1000А, 690В | 136212 | 163454.4 |  | Автоматические выключатели в литом корпусе | Классическая | ВА50-41 | ВА50-41 | 4603 | ВА53-41 | Токоограничивающие (категория применения А), с электромагнитными и электронными расцепителями; | M | Заказной | 1 | шт.
1041588 | Выкл. авт. ВА53-41-850010-20УХЛ3 1000А, 440В | 139116 | 166939.2 |  | Автоматические выключатели в литом корпусе | Классическая | ВА50-41 | ВА50-41 | 4603 | ВА53-41 | Токоограничивающие (категория применения А), с электромагнитными и электронными расцепителями; | M | Заказной | 1 | шт.
1041633 | Выкл. авт. ВА53-41-131115-20УХЛ3 250А, 690В | 108964 | 130756.8 |  | Автоматические выключатели в литом корпусе | Классическая | ВА50-41 | ВА50-41 | 4603 | ВА53-41 | Токоограничивающие (категория применения А), с электромагнитными и электронными расцепителями; | M | Заказной | 1 | шт.
1041680 | Выкл. авт. ВА53-41-371150-00УХЛ3 1000А, 690В | 159952 | 191942.4 |  | Автоматические выключатели в литом корпусе | Классическая | ВА50-41 | ВА50-41 | 4603 | ВА53-41 | Токоограничивающие (категория применения А), с электромагнитными и электронными расцепителями; | M | Заказной | 1 | шт.
1041710 | Выкл. авт. ВА53-41-334630-00УХЛ3 630А, 690В | 152868 | 183441.6 |  | Автоматические выключатели в литом корпусе | Классическая | ВА50-41 | ВА50-41 | 4603 | ВА53-41 | Токоограничивающие (категория применения А), с электромагнитными и электронными расцепителями; | M | Заказной | 1 | шт.
1041734 | Выкл. авт. ВА53-41-330015-20УХЛ3 1000А, 690В | 108964 | 130756.8 |  | Автоматические выключатели в литом корпусе | Классическая | ВА50-41 | ВА50-41 | 4603 | ВА53-41 | Токоограничивающие (категория применения А), с электромагнитными и электронными расцепителями; | M | Заказной | 1 | шт.
1041757 | Выкл. авт. ВА53-41-344730-00УХЛ3 1000А, 690В | 136212 | 163454.4 |  | Автоматические выключатели в литом корпусе | Классическая | ВА50-41 | ВА50-41 | 4603 | ВА53-41 | Токоограничивающие (категория применения А), с электромагнитными и электронными расцепителями; | M | Заказной | 1 | шт.
1041758 | Выкл. авт. ВА53-41-331110-20УХЛ3 1000А, 690В | 120488 | 144585.6 |  | Автоматические выключатели в литом корпусе | Классическая | ВА50-41 | ВА50-41 | 4603 | ВА53-41 | Токоограничивающие (категория применения А), с электромагнитными и электронными расцепителями; | M | Заказной | 1 | шт.
1041759 | Выкл. авт. ВА53-41-854710-20УХЛ3 1000А, 440В | 139116 | 166939.2 |  | Автоматические выключатели в литом корпусе | Классическая | ВА50-41 | ВА50-41 | 4603 | ВА53-41 | Токоограничивающие (категория применения А), с электромагнитными и электронными расцепителями; | M | Заказной | 1 | шт.
1041760 | Выкл. авт. ВА53-41-334710-20УХЛ3 1000А, 690В | 108368 | 130041.6 |  | Автоматические выключатели в литом корпусе | Классическая | ВА50-41 | ВА50-41 | 4603 | ВА53-41 | Токоограничивающие (категория применения А), с электромагнитными и электронными расцепителями; | M | Заказной | 1 | шт.
1041761 | Выкл. авт. ВА53-41-344710-20УХЛ3 1000А, 690В | 108368 | 130041.6 |  | Автоматические выключатели в литом корпусе | Классическая | ВА50-41 | ВА50-41 | 4603 | ВА53-41 | Токоограничивающие (категория применения А), с электромагнитными и электронными расцепителями; | M | Заказной | 1 | шт.
1041762 | Выкл. авт. ВА53-41-331830-00УХЛ3 1000А, 690В | 136212 | 163454.4 |  | Автоматические выключатели в литом корпусе | Классическая | ВА50-41 | ВА50-41 | 4603 | ВА53-41 | Токоограничивающие (категория применения А), с электромагнитными и электронными расцепителями; | M | Заказной | 1 | шт.
1041808 | Выкл. авт. ВА53-41-850015-20УХЛ3 630А, 440В | 139116 | 166939.2 |  | Автоматические выключатели в литом корпусе | Классическая | ВА50-41 | ВА50-41 | 4603 | ВА53-41 | Токоограничивающие (категория применения А), с электромагнитными и электронными расцепителями; | M | Заказной | 1 | шт.
1041812 | Выкл. авт. ВА53-41-374630-00УХЛ3 630А, 690В | 138246 | 165895.2 |  | Автоматические выключатели в литом корпусе | Классическая | ВА50-41 | ВА50-41 | 4603 | ВА53-41 | Токоограничивающие (категория применения А), с электромагнитными и электронными расцепителями; | M | Заказной | 1 | шт.
1041817 | Выкл. авт. ВА53-41-372210-20УХЛ3 1000А, 690В | 123714 | 148456.8 |  | Автоматические выключатели в литом корпусе | Классическая | ВА50-41 | ВА50-41 | 4603 | ВА53-41 | Токоограничивающие (категория применения А), с электромагнитными и электронными расцепителями; | M | Заказной | 1 | шт.
1041835 | Выкл. авт. ВА53-41-341810-20УХЛ3 630А, 690В | 108368 | 130041.6 |  | Автоматические выключатели в литом корпусе | Классическая | ВА50-41 | ВА50-41 | 4603 | ВА53-41 | Токоограничивающие (категория применения А), с электромагнитными и электронными расцепителями; | M | Заказной | 1 | шт.
1041844 | Выкл. авт. ВА53-41-344710-20УХЛ3 1000А, 690В | 108368 | 130041.6 |  | Автоматические выключатели в литом корпусе | Классическая | ВА50-41 | ВА50-41 | 4603 | ВА53-41 | Токоограничивающие (категория применения А), с электромагнитными и электронными расцепителями; | M | Заказной | 1 | шт.
1041845 | Выкл. авт. ВА53-41-854710-20УХЛ3 1000А, 440В | 139116 | 166939.2 |  | Автоматические выключатели в литом корпусе | Классическая | ВА50-41 | ВА50-41 | 4603 | ВА53-41 | Токоограничивающие (категория применения А), с электромагнитными и электронными расцепителями; | M | Заказной | 1 | шт.
1041849 | Выкл. авт. ВА53-41-332210-20УХЛ3 1000А, 690В | 111882 | 134258.4 |  | Автоматические выключатели в литом корпусе | Классическая | ВА50-41 | ВА50-41 | 4603 | ВА53-41 | Токоограничивающие (категория применения А), с электромагнитными и электронными расцепителями; | M | Заказной | 1 | шт.
1041876 | Выкл. авт. ВА53-41-341810-20УХЛ3 1000А, 690В | 108368 | 130041.6 |  | Автоматические выключатели в литом корпусе | Классическая | ВА50-41 | ВА50-41 | 4603 | ВА53-41 | Токоограничивающие (категория применения А), с электромагнитными и электронными расцепителями; | M | Заказной | 1 | шт.
1041903 | Выкл. авт. ВА53-41-335210-20УХЛ3 400А, 690В | 108964 | 130756.8 |  | Автоматические выключатели в литом корпусе | Классическая | ВА50-41 | ВА50-41 | 4603 | ВА53-41 | Токоограничивающие (категория применения А), с электромагнитными и электронными расцепителями; | M | Заказной | 1 | шт.
1041918 | Выкл. авт. ВА53-41-332210-20УХЛ3 250А, 690В | 123714 | 148456.8 |  | Автоматические выключатели в литом корпусе | Классическая | ВА50-41 | ВА50-41 | 4603 | ВА53-41 | Токоограничивающие (категория применения А), с электромагнитными и электронными расцепителями; | M | Заказной | 1 | шт.
1041924 | Выкл. авт. ВА53-41-854770-00УХЛ3 1000А, 440В | 211002 | 253202.4 |  | Автоматические выключатели в литом корпусе | Классическая | ВА50-41 | ВА50-41 | 4603 | ВА53-41 | Токоограничивающие (категория применения А), с электромагнитными и электронными расцепителями; | M | Заказной | 1 | шт.
1041968 | Выкл. авт. ВА53-41-451850-00УХЛ3 250А, 440В | 181680 | 218016 |  | Автоматические выключатели в литом корпусе | Классическая | ВА50-41 | ВА50-41 | 4603 | ВА53-41 | Токоограничивающие (категория применения А), с электромагнитными и электронными расцепителями; | M | Заказной | 1 | шт.
1042001 | Выкл. авт. ВА53-41-334730-00УХЛ3 1000А, 690В | 136212 | 163454.4 |  | Автоматические выключатели в литом корпусе | Классическая | ВА50-41 | ВА50-41 | 4603 | ВА53-41 | Токоограничивающие (категория применения А), с электромагнитными и электронными расцепителями; | M | Заказной | 1 | шт.
1042032 | Выкл. авт. ВА53-41-864610-20УХЛ3 1000А, 440В | 139116 | 166939.2 |  | Автоматические выключатели в литом корпусе | Классическая | ВА50-41 | ВА50-41 | 4603 | ВА53-41 | Токоограничивающие (категория применения А), с электромагнитными и электронными расцепителями; | M | Заказной | 1 | шт.
1042033 | Выкл. авт. ВА53-41-454650-00УХЛ3 630А, 440В | 181680 | 218016 |  | Автоматические выключатели в литом корпусе | Классическая | ВА50-41 | ВА50-41 | 4603 | ВА53-41 | Токоограничивающие (категория применения А), с электромагнитными и электронными расцепителями; | M | Заказной | 1 | шт.
1042355 | Выкл. авт. ВА53-41-332210-20УХЛ3 1000А, 690В | 111882 | 134258.4 |  | Автоматические выключатели в литом корпусе | Классическая | ВА50-41 | ВА50-41 | 4603 | ВА53-41 | Токоограничивающие (категория применения А), с электромагнитными и электронными расцепителями; | M | Заказной | 1 | шт.
1042385 | Выкл. авт. ВА53-41-854610-20УХЛ3 1000А, 440В | 139116 | 166939.2 |  | Автоматические выключатели в литом корпусе | Классическая | ВА50-41 | ВА50-41 | 4603 | ВА53-41 | Токоограничивающие (категория применения А), с электромагнитными и электронными расцепителями; | M | Заказной | 1 | шт.
1042397 | Выкл. авт. ВА53-41-345430-00УХЛ3 1000А, 690В | 138246 | 165895.2 |  | Автоматические выключатели в литом корпусе | Классическая | ВА50-41 | ВА50-41 | 4603 | ВА53-41 | Токоограничивающие (категория применения А), с электромагнитными и электронными расцепителями; | M | Заказной | 1 | шт.
1042431 | Выкл. авт. ВА53-41-131850-00УХЛ3 250А, 690В | 159952 | 191942.4 |  | Автоматические выключатели в литом корпусе | Классическая | ВА50-41 | ВА50-41 | 4603 | ВА53-41 | Токоограничивающие (категория применения А), с электромагнитными и электронными расцепителями; | M | Заказной | 1 | шт.
1042432 | Выкл. авт. ВА53-41-131850-00УХЛ3 400А, 690В | 159952 | 191942.4 |  | Автоматические выключатели в литом корпусе | Классическая | ВА50-41 | ВА50-41 | 4603 | ВА53-41 | Токоограничивающие (категория применения А), с электромагнитными и электронными расцепителями; | M | Заказной | 1 | шт.
1042740 | Выкл. авт. ВА53-41-131115-20УХЛ3 250А, 690В | 108964 | 130756.8 |  | Автоматические выключатели в литом корпусе | Классическая | ВА50-41 | ВА50-41 | 4603 | ВА53-41 | Токоограничивающие (категория применения А), с электромагнитными и электронными расцепителями; | M | Заказной | 1 | шт.
1042741 | Выкл. авт. ВА53-41-331115-20УХЛ3 1000А, 690В | 108964 | 130756.8 |  | Автоматические выключатели в литом корпусе | Классическая | ВА50-41 | ВА50-41 | 4603 | ВА53-41 | Токоограничивающие (категория применения А), с электромагнитными и электронными расцепителями; | M | Заказной | 1 | шт.
1042769 | Выкл. авт. ВА53-41-850010-20УХЛ3 250А, 440В | 139116 | 166939.2 |  | Автоматические выключатели в литом корпусе | Классическая | ВА50-41 | ВА50-41 | 4603 | ВА53-41 | Токоограничивающие (категория применения А), с электромагнитными и электронными расцепителями; | M | Заказной | 1 | шт.
1042788 | Выкл. авт. ВА53-41-854610-20УХЛ3 250А, 440В | 139116 | 166939.2 |  | Автоматические выключатели в литом корпусе | Классическая | ВА50-41 | ВА50-41 | 4603 | ВА53-41 | Токоограничивающие (категория применения А), с электромагнитными и электронными расцепителями; | M | Заказной | 1 | шт.
1042800 | Выкл. авт. ВА53-41-131150-00УХЛ3 400А, 690В | 159952 | 191942.4 |  | Автоматические выключатели в литом корпусе | Классическая | ВА50-41 | ВА50-41 | 4603 | ВА53-41 | Токоограничивающие (категория применения А), с электромагнитными и электронными расцепителями; | M | Заказной | 1 | шт.
1042803 | Выкл. авт. ВА53-41-341830-00УХЛ3 1000А, 690В | 136212 | 163454.4 |  | Автоматические выключатели в литом корпусе | Классическая | ВА50-41 | ВА50-41 | 4603 | ВА53-41 | Токоограничивающие (категория применения А), с электромагнитными и электронными расцепителями; | M | Заказной | 1 | шт.
1042809 | Выкл. авт. ВА53-41-344777-00УХЛ3 1000А, 690В | 187568 | 225081.6 |  | Автоматические выключатели в литом корпусе | Классическая | ВА50-41 | ВА50-41 | 4603 | ВА53-41 | Токоограничивающие (категория применения А), с электромагнитными и электронными расцепителями; | M | Заказной | 1 | шт.
1042867 | Выкл. авт. ВА53-41-344730-00УХЛ3 250А, 690В | 136212 | 163454.4 |  | Автоматические выключатели в литом корпусе | Классическая | ВА50-41 | ВА50-41 | 4603 | ВА53-41 | Токоограничивающие (категория применения А), с электромагнитными и электронными расцепителями; | M | Заказной | 1 | шт.
1042872 | Выкл. авт. ВА53-41-344710-20УХЛ3 1000А, 690В | 108322 | 129986.4 |  | Автоматические выключатели в литом корпусе | Классическая | ВА50-41 | ВА50-41 | 4603 | ВА53-41 | Токоограничивающие (категория применения А), с электромагнитными и электронными расцепителями; | M | Заказной | 1 | шт.
1042873 | Выкл. авт. ВА53-41-344630-00УХЛ3 1000А, 690В | 136158 | 163389.6 |  | Автоматические выключатели в литом корпусе | Классическая | ВА50-41 | ВА50-41 | 4603 | ВА53-41 | Токоограничивающие (категория применения А), с электромагнитными и электронными расцепителями; | M | Заказной | 1 | шт.
1042899 | Выкл. авт. ВА53-41-370010-20УХЛ3 630А, 690В | 108964 | 130756.8 |  | Автоматические выключатели в литом корпусе | Классическая | ВА50-41 | ВА50-41 | 4603 | ВА53-41 | Токоограничивающие (категория применения А), с электромагнитными и электронными расцепителями; | M | Заказной | 1 | шт.
1042932 | Выкл. авт. ВА53-41-335210-20УХЛ3 630А, 690В | 108964 | 130756.8 |  | Автоматические выключатели в литом корпусе | Классическая | ВА50-41 | ВА50-41 | 4603 | ВА53-41 | Токоограничивающие (категория применения А), с электромагнитными и электронными расцепителями; | M | Заказной | 1 | шт.
1042938 | Выкл. авт. ВА53-41-131850-00УХЛ3 400А, 690В | 159952 | 191942.4 |  | Автоматические выключатели в литом корпусе | Классическая | ВА50-41 | ВА50-41 | 4603 | ВА53-41 | Токоограничивающие (категория применения А), с электромагнитными и электронными расцепителями; | M | Заказной | 1 | шт.
1042939 | Выкл. авт. ВА53-41-131850-00УХЛ3 630А, 690В | 159952 | 191942.4 |  | Автоматические выключатели в литом корпусе | Классическая | ВА50-41 | ВА50-41 | 4603 | ВА53-41 | Токоограничивающие (категория применения А), с электромагнитными и электронными расцепителями; | M | Заказной | 1 | шт.
1042945 | Выкл. авт. ВА53-41-340016-20УХЛ3 1000А, 690В | 109334 | 131200.8 |  | Автоматические выключатели в литом корпусе | Классическая | ВА50-41 | ВА50-41 | 4603 | ВА53-41 | Токоограничивающие (категория применения А), с электромагнитными и электронными расцепителями; | M | Заказной | 1 | шт.
1043019 | Выкл. авт. ВА53-41-341810-20УХЛ3 1000А, 690В | 108368 | 130041.6 |  | Автоматические выключатели в литом корпусе | Классическая | ВА50-41 | ВА50-41 | 4603 | ВА53-41 | Токоограничивающие (категория применения А), с электромагнитными и электронными расцепителями; | M | Заказной | 1 | шт.
1043054 | Выкл. авт. ВА53-41-854730-00УХЛ3 400А, 440В | 173956 | 208747.2 |  | Автоматические выключатели в литом корпусе | Классическая | ВА50-41 | ВА50-41 | 4603 | ВА53-41 | Токоограничивающие (категория применения А), с электромагнитными и электронными расцепителями; | M | Заказной | 1 | шт.
1043062 | Выкл. авт. ВА53-41-854730-00УХЛ3 400А, 440В | 173956 | 208747.2 |  | Автоматические выключатели в литом корпусе | Классическая | ВА50-41 | ВА50-41 | 4603 | ВА53-41 | Токоограничивающие (категория применения А), с электромагнитными и электронными расцепителями; | M | Заказной | 1 | шт.
1043106 | Выкл. авт. ВА53-41-850010-20УХЛ3 630А, 440В | 139116 | 166939.2 |  | Автоматические выключатели в литом корпусе | Классическая | ВА50-41 | ВА50-41 | 4603 | ВА53-41 | Токоограничивающие (категория применения А), с электромагнитными и электронными расцепителями; | M | Заказной | 1 | шт.
1043110 | Выкл. авт. ВА53-41-334710-20УХЛ3 1000А, 690В | 108368 | 130041.6 |  | Автоматические выключатели в литом корпусе | Классическая | ВА50-41 | ВА50-41 | 4603 | ВА53-41 | Токоограничивающие (категория применения А), с электромагнитными и электронными расцепителями; | M | Заказной | 1 | шт.
1043121 | Выкл. авт. ВА53-41-341830-00УХЛ3 1000А, 690В | 136212 | 163454.4 |  | Автоматические выключатели в литом корпусе | Классическая | ВА50-41 | ВА50-41 | 4603 | ВА53-41 | Токоограничивающие (категория применения А), с электромагнитными и электронными расцепителями; | M | Заказной | 1 | шт.
1043128 | Выкл. авт. ВА53-41-334730-00УХЛ3 400А, 690В | 152806 | 183367.2 |  | Автоматические выключатели в литом корпусе | Классическая | ВА50-41 | ВА50-41 | 4603 | ВА53-41 | Токоограничивающие (категория применения А), с электромагнитными и электронными расцепителями; | M | Заказной | 1 | шт.
1043130 | Выкл. авт. ВА53-41-372510-20УХЛ3 1000А, 690В | 111882 | 134258.4 |  | Автоматические выключатели в литом корпусе | Классическая | ВА50-41 | ВА50-41 | 4603 | ВА53-41 | Токоограничивающие (категория применения А), с электромагнитными и электронными расцепителями; | M | Заказной | 1 | шт.
1043151 | Выкл. авт. ВА53-41-340010-20УХЛ3 800А, 690В номинальный ток 800А | 120488 | 144585.6 |  | Автоматические выключатели в литом корпусе | Классическая | ВА50-41 | ВА50-41 | 4603 | ВА53-41 | Токоограничивающие (категория применения А), с электромагнитными и электронными расцепителями; | M | Заказной | 1 | шт.
1043201 | Выкл. авт. ВА53-41-331130-00УХЛ3 1000А, 690В | 136212 | 163454.4 |  | Автоматические выключатели в литом корпусе | Классическая | ВА50-41 | ВА50-41 | 4603 | ВА53-41 | Токоограничивающие (категория применения А), с электромагнитными и электронными расцепителями; | M | Заказной | 1 | шт.
1043221 | Выкл. авт. ВА53-41-454650-00УХЛ3 250А, 440В | 181680 | 218016 |  | Автоматические выключатели в литом корпусе | Классическая | ВА50-41 | ВА50-41 | 4603 | ВА53-41 | Токоограничивающие (категория применения А), с электромагнитными и электронными расцепителями; | M | Заказной | 1 | шт.
1043222 | Выкл. авт. ВА53-41-454650-00УХЛ3 400А, 440В | 181680 | 218016 |  | Автоматические выключатели в литом корпусе | Классическая | ВА50-41 | ВА50-41 | 4603 | ВА53-41 | Токоограничивающие (категория применения А), с электромагнитными и электронными расцепителями; | M | Заказной | 1 | шт.
1043226 | Выкл. авт. ВА53-41-375210-20УХЛ3 1000А, 690В | 108964 | 130756.8 |  | Автоматические выключатели в литом корпусе | Классическая | ВА50-41 | ВА50-41 | 4603 | ВА53-41 | Токоограничивающие (категория применения А), с электромагнитными и электронными расцепителями; | M | Заказной | 1 | шт.
1043250 | Выкл. авт. ВА53-41-372510-20УХЛ3 1000А, 690В | 123668 | 148401.6 |  | Автоматические выключатели в литом корпусе | Классическая | ВА50-41 | ВА50-41 | 4603 | ВА53-41 | Токоограничивающие (категория применения А), с электромагнитными и электронными расцепителями; | M | Заказной | 1 | шт.
1043307 | Выкл. авт. ВА53-41-335830-00УХЛ3 630А, 690В | 138246 | 165895.2 |  | Автоматические выключатели в литом корпусе | Классическая | ВА50-41 | ВА50-41 | 4603 | ВА53-41 | Токоограничивающие (категория применения А), с электромагнитными и электронными расцепителями; | M | Заказной | 1 | шт.
1043317 | Выкл. авт. ВА53-41-344730-00УХЛ3 250А, 690В | 136212 | 163454.4 |  | Автоматические выключатели в литом корпусе | Классическая | ВА50-41 | ВА50-41 | 4603 | ВА53-41 | Токоограничивающие (категория применения А), с электромагнитными и электронными расцепителями; | M | Заказной | 1 | шт.
1043318 | Выкл. авт. ВА53-41-344730-00УХЛ3 400А, 690В | 136210 | 163452 |  | Автоматические выключатели в литом корпусе | Классическая | ВА50-41 | ВА50-41 | 4603 | ВА53-41 | Токоограничивающие (категория применения А), с электромагнитными и электронными расцепителями; | M | Заказной | 1 | шт.
1043319 | Выкл. авт. ВА53-41-344730-00УХЛ3 630А, 690В | 136212 | 163454.4 |  | Автоматические выключатели в литом корпусе | Классическая | ВА50-41 | ВА50-41 | 4603 | ВА53-41 | Токоограничивающие (категория применения А), с электромагнитными и электронными расцепителями; | M | Заказной | 1 | шт.
1043370 | Выкл. авт. ВА53-41-334716-20УХЛ3 250А, 690В | 109936 | 131923.2 |  | Автоматические выключатели в литом корпусе | Классическая | ВА50-41 | ВА50-41 | 4603 | ВА53-41 | Токоограничивающие (категория применения А), с электромагнитными и электронными расцепителями; | M | Заказной | 1 | шт.
1043371 | Выкл. авт. ВА53-41-334716-20УХЛ3 250А, 690В | 121564 | 145876.8 |  | Автоматические выключатели в литом корпусе | Классическая | ВА50-41 | ВА50-41 | 4603 | ВА53-41 | Токоограничивающие (категория применения А), с электромагнитными и электронными расцепителями; | M | Заказной | 1 | шт.
1043372 | Выкл. авт. ВА53-41-335816-20УХЛ3 1000А, 690В | 123714 | 148456.8 |  | Автоматические выключатели в литом корпусе | Классическая | ВА50-41 | ВА50-41 | 4603 | ВА53-41 | Токоограничивающие (категория применения А), с электромагнитными и электронными расцепителями; | M | Заказной | 1 | шт.
1043373 | Выкл. авт. ВА53-41-334630-00УХЛ3 1000А, 690В Уставка 2400А | 136210 | 163452 |  | Автоматические выключатели в литом корпусе | Классическая | ВА50-41 | ВА50-41 | 4603 | ВА53-41 | Токоограничивающие (категория применения А), с электромагнитными и электронными расцепителями; | M | Заказной | 1 | шт.
1043374 | Выкл. авт. ВА53-41-334630-00УХЛ3 1000А, 690В | 136210 | 163452 |  | Автоматические выключатели в литом корпусе | Классическая | ВА50-41 | ВА50-41 | 4603 | ВА53-41 | Токоограничивающие (категория применения А), с электромагнитными и электронными расцепителями; | M | Заказной | 1 | шт.
1043381 | Выкл. авт. ВА53-41-331810-20УХЛ3 250А, 690В | 108368 | 130041.6 |  | Автоматические выключатели в литом корпусе | Классическая | ВА50-41 | ВА50-41 | 4603 | ВА53-41 | Токоограничивающие (категория применения А), с электромагнитными и электронными расцепителями; | M | Заказной | 1 | шт.
1043424 | Выкл. авт. ВА53-41-334770-00УХЛ3 1000А, 690В | 187338 | 224805.6 |  | Автоматические выключатели в литом корпусе | Классическая | ВА50-41 | ВА50-41 | 4603 | ВА53-41 | Токоограничивающие (категория применения А), с электромагнитными и электронными расцепителями; | M | Заказной | 1 | шт.
1043443 | Выкл. авт. ВА53-41-371830-00УХЛ3 250А, 690В | 138246 | 165895.2 |  | Автоматические выключатели в литом корпусе | Классическая | ВА50-41 | ВА50-41 | 4603 | ВА53-41 | Токоограничивающие (категория применения А), с электромагнитными и электронными расцепителями; | M | Заказной | 1 | шт.
1043447 | Выкл. авт. ВА53-41-344770-00УХЛ3 1000А, 690В | 187338 | 224805.6 |  | Автоматические выключатели в литом корпусе | Классическая | ВА50-41 | ВА50-41 | 4603 | ВА53-41 | Токоограничивающие (категория применения А), с электромагнитными и электронными расцепителями; | M | Заказной | 1 | шт.
1043454 | Выкл. авт. ВА53-41-344630-00УХЛ3 1000А, 690В | 136158 | 163389.6 |  | Автоматические выключатели в литом корпусе | Классическая | ВА50-41 | ВА50-41 | 4603 | ВА53-41 | Токоограничивающие (категория применения А), с электромагнитными и электронными расцепителями; | M | Заказной | 1 | шт.
1043484 | Выкл. авт. ВА53-41-330010-20УХЛ3 400А, 690В | 108368 | 130041.6 |  | Автоматические выключатели в литом корпусе | Классическая | ВА50-41 | ВА50-41 | 4603 | ВА53-41 | Токоограничивающие (категория применения А), с электромагнитными и электронными расцепителями; | M | Заказной | 1 | шт.
1043485 | Выкл. авт. ВА53-41-340010-20УХЛ3 400А, 690В | 108368 | 130041.6 |  | Автоматические выключатели в литом корпусе | Классическая | ВА50-41 | ВА50-41 | 4603 | ВА53-41 | Токоограничивающие (категория применения А), с электромагнитными и электронными расцепителями; | M | Заказной | 1 | шт.
1043486 | Выкл. авт. ВА53-41-370010-20УХЛ3 400А, 690В | 120488 | 144585.6 |  | Автоматические выключатели в литом корпусе | Классическая | ВА50-41 | ВА50-41 | 4603 | ВА53-41 | Токоограничивающие (категория применения А), с электромагнитными и электронными расцепителями; | M | Заказной | 1 | шт.
1043515 | Выкл. авт. ВА53-41-345210-20УХЛ3 1000А, 690В | 120488 | 144585.6 |  | Автоматические выключатели в литом корпусе | Классическая | ВА50-41 | ВА50-41 | 4603 | ВА53-41 | Токоограничивающие (категория применения А), с электромагнитными и электронными расцепителями; | M | Заказной | 1 | шт.
1043624 | Выкл. авт. ВА53-41-334758-00УХЛ3 1000А, 690В | 173746 | 208495.2 |  | Автоматические выключатели в литом корпусе | Классическая | ВА50-41 | ВА50-41 | 4603 | ВА53-41 | Токоограничивающие (категория применения А), с электромагнитными и электронными расцепителями; | M | Заказной | 1 | шт.
1043642 | Выкл. авт. ВА53-41-130050-00УХЛ3 250А, 690В | 166666 | 199999.2 |  | Автоматические выключатели в литом корпусе | Классическая | ВА50-41 | ВА50-41 | 4603 | ВА53-41 | Токоограничивающие (категория применения А), с электромагнитными и электронными расцепителями; | M | Заказной | 1 | шт.
1043643 | Выкл. авт. ВА53-41-850010-20УХЛ3 250А, 440В | 159982 | 191978.4 |  | Автоматические выключатели в литом корпусе | Классическая | ВА50-41 | ВА50-41 | 4603 | ВА53-41 | Токоограничивающие (категория применения А), с электромагнитными и электронными расцепителями; | M | Заказной | 1 | шт.
1043645 | Выкл. авт. ВА53-41-334758-00УХЛ3 1000А, 690В Н.Т. 250А | 193672 | 232406.4 |  | Автоматические выключатели в литом корпусе | Классическая | ВА50-41 | ВА50-41 | 4603 | ВА53-41 | Токоограничивающие (категория применения А), с электромагнитными и электронными расцепителями; | M | Заказной | 1 | шт.
1043646 | Выкл. авт. ВА53-41-334758-00УХЛ3 1000А, 690В Н.Т. 400А | 193672 | 232406.4 |  | Автоматические выключатели в литом корпусе | Классическая | ВА50-41 | ВА50-41 | 4603 | ВА53-41 | Токоограничивающие (категория применения А), с электромагнитными и электронными расцепителями; | M | Заказной | 1 | шт.
1043647 | Выкл. авт. ВА53-41-334758-00УХЛ3 1000А, 690В Н.Т. 630А | 193672 | 232406.4 |  | Автоматические выключатели в литом корпусе | Классическая | ВА50-41 | ВА50-41 | 4603 | ВА53-41 | Токоограничивающие (категория применения А), с электромагнитными и электронными расцепителями; | M | Заказной | 1 | шт.
1043648 | Выкл. авт. ВА53-41-334778-00УХЛ3 1000А, 690В Н.Т. 250А | 216470 | 259764 |  | Автоматические выключатели в литом корпусе | Классическая | ВА50-41 | ВА50-41 | 4603 | ВА53-41 | Токоограничивающие (категория применения А), с электромагнитными и электронными расцепителями; | M | Заказной | 1 | шт.
1043649 | Выкл. авт. ВА53-41-334778-00УХЛ3 1000А, 690В Н.Т. 400А | 216470 | 259764 |  | Автоматические выключатели в литом корпусе | Классическая | ВА50-41 | ВА50-41 | 4603 | ВА53-41 | Токоограничивающие (категория применения А), с электромагнитными и электронными расцепителями; | M | Заказной | 1 | шт.
1043650 | Выкл. авт. ВА53-41-334778-00УХЛ3 1000А, 690В Н.Т. 630А | 216470 | 259764 |  | Автоматические выключатели в литом корпусе | Классическая | ВА50-41 | ВА50-41 | 4603 | ВА53-41 | Токоограничивающие (категория применения А), с электромагнитными и электронными расцепителями; | M | Заказной | 1 | шт.
1043670 | Выкл. авт. ВА53-41-344630-00УХЛ3 1000А, 690В | 152872 | 183446.4 |  | Автоматические выключатели в литом корпусе | Классическая | ВА50-41 | ВА50-41 | 4603 | ВА53-41 | Токоограничивающие (категория применения А), с электромагнитными и электронными расцепителями; | M | Заказной | 1 | шт.
1043683 | Выкл. авт. ВА53-41-334730-00УХЛ3 250А, 690В | 175416 | 210499.2 |  | Автоматические выключатели в литом корпусе | Классическая | ВА50-41 | ВА50-41 | 4603 | ВА53-41 | Токоограничивающие (категория применения А), с электромагнитными и электронными расцепителями; | M | Заказной | 1 | шт.
1043691 | Выкл. авт. ВА53-41-851810-20УХЛ3 1000А, 440В | 159982 | 191978.4 |  | Автоматические выключатели в литом корпусе | Классическая | ВА50-41 | ВА50-41 | 4603 | ВА53-41 | Токоограничивающие (категория применения А), с электромагнитными и электронными расцепителями; | M | Заказной | 1 | шт.
1043779 | Выкл. авт. ВА53-41-171130-00УХЛ3 400А, 690В | 136212 | 163454.4 |  | Автоматические выключатели в литом корпусе | Классическая | ВА50-41 | ВА50-41 | 4603 | ВА53-41 | Токоограничивающие (категория применения А), с электромагнитными и электронными расцепителями; | M | Заказной | 1 | шт.
1043780 | Выкл. авт. ВА53-41-171110-20УХЛ3 400А, 690В | 124622 | 149546.4 |  | Автоматические выключатели в литом корпусе | Классическая | ВА50-41 | ВА50-41 | 4603 | ВА53-41 | Токоограничивающие (категория применения А), с электромагнитными и электронными расцепителями; | M | Заказной | 1 | шт.
1043781 | Выкл. авт. ВА53-41-864730-00УХЛ3 1000А, 440В | 173956 | 208747.2 |  | Автоматические выключатели в литом корпусе | Классическая | ВА50-41 | ВА50-41 | 4603 | ВА53-41 | Токоограничивающие (категория применения А), с электромагнитными и электронными расцепителями; | M | Заказной | 1 | шт.
1043864 | Выкл. авт. ВА53-41-865110-20УХЛ3 1000А, 440В | 139116 | 166939.2 |  | Автоматические выключатели в литом корпусе | Классическая | ВА50-41 | ВА50-41 | 4603 | ВА53-41 | Токоограничивающие (категория применения А), с электромагнитными и электронными расцепителями; | M | Заказной | 1 | шт.
1043917 | Выкл. авт. ВА53-41-464710-20УХЛ3 400А, 440В | 139116 | 166939.2 |  | Автоматические выключатели в литом корпусе | Классическая | ВА50-41 | ВА50-41 | 4603 | ВА53-41 | Токоограничивающие (категория применения А), с электромагнитными и электронными расцепителями; | M | Заказной | 1 | шт.
1043918 | Выкл. авт. ВА53-41-461110-20УХЛ3 400А, 440В | 139116 | 166939.2 |  | Автоматические выключатели в литом корпусе | Классическая | ВА50-41 | ВА50-41 | 4603 | ВА53-41 | Токоограничивающие (категория применения А), с электромагнитными и электронными расцепителями; | M | Заказной | 1 | шт.
1043919 | Выкл. авт. ВА53-41-464730-00УХЛ3 250А, 440В | 183274 | 219928.8 |  | Автоматические выключатели в литом корпусе | Классическая | ВА50-41 | ВА50-41 | 4603 | ВА53-41 | Токоограничивающие (категория применения А), с электромагнитными и электронными расцепителями; | M | Заказной | 1 | шт.
1043920 | Выкл. авт. ВА53-41-464730-00УХЛ3 250А, 440В | 183274 | 219928.8 |  | Автоматические выключатели в литом корпусе | Классическая | ВА50-41 | ВА50-41 | 4603 | ВА53-41 | Токоограничивающие (категория применения А), с электромагнитными и электронными расцепителями; | M | Заказной | 1 | шт.
1043921 | Выкл. авт. ВА53-41-334710-20УХЛ3 1000А, 690В | 108368 | 130041.6 |  | Автоматические выключатели в литом корпусе | Классическая | ВА50-41 | ВА50-41 | 4603 | ВА53-41 | Токоограничивающие (категория применения А), с электромагнитными и электронными расцепителями; | M | Заказной | 1 | шт.
1043933 | Выкл. авт. ВА53-41-171130-00УХЛ3 250А, 690В | 136212 | 163454.4 |  | Автоматические выключатели в литом корпусе | Классическая | ВА50-41 | ВА50-41 | 4603 | ВА53-41 | Токоограничивающие (категория применения А), с электромагнитными и электронными расцепителями; | M | Заказной | 1 | шт.
1043934 | Выкл. авт. ВА53-41-171130-00УХЛ3 630А, 690В | 136212 | 163454.4 |  | Автоматические выключатели в литом корпусе | Классическая | ВА50-41 | ВА50-41 | 4603 | ВА53-41 | Токоограничивающие (категория применения А), с электромагнитными и электронными расцепителями; | M | Заказной | 1 | шт.
1043957 | Выкл. авт. ВА53-41-345830-00УХЛ3 1000А, 690В | 138246 | 165895.2 |  | Автоматические выключатели в литом корпусе | Классическая | ВА50-41 | ВА50-41 | 4603 | ВА53-41 | Токоограничивающие (категория применения А), с электромагнитными и электронными расцепителями; | M | Заказной | 1 | шт.
1043968 | Выкл. авт. ВА53-41-174750-00УХЛ3 630А, 690В | 159952 | 191942.4 |  | Автоматические выключатели в литом корпусе | Классическая | ВА50-41 | ВА50-41 | 4603 | ВА53-41 | Токоограничивающие (категория применения А), с электромагнитными и электронными расцепителями; | M | Заказной | 1 | шт.
1043969 | Выкл. авт. ВА53-41-145270-00УХЛ3 400А, 690В | 187568 | 225081.6 |  | Автоматические выключатели в литом корпусе | Классическая | ВА50-41 | ВА50-41 | 4603 | ВА53-41 | Токоограничивающие (категория применения А), с электромагнитными и электронными расцепителями; | M | Заказной | 1 | шт.
1043970 | Выкл. авт. ВА53-41-134778-00УХЛ3 250А, 690В Доп. мех-м: Узел для установки э/м замка и выкл. сигнализации конечных пололожений | 208426 | 250111.2 |  | Автоматические выключатели в литом корпусе | Классическая | ВА50-41 | ВА50-41 | 4603 | ВА53-41 | Токоограничивающие (категория применения А), с электромагнитными и электронными расцепителями; | M | Заказной | 1 | шт.
1043982 | Выкл. авт. ВА53-41-345830-00УХЛ3 1000А, 690В | 138246 | 165895.2 |  | Автоматические выключатели в литом корпусе | Классическая | ВА50-41 | ВА50-41 | 4603 | ВА53-41 | Токоограничивающие (категория применения А), с электромагнитными и электронными расцепителями; | M | Заказной | 1 | шт.
1043998 | Выкл. авт. ВА53-41-345810-20УХЛ3 1000А, 690В | 111882 | 134258.4 |  | Автоматические выключатели в литом корпусе | Классическая | ВА50-41 | ВА50-41 | 4603 | ВА53-41 | Токоограничивающие (категория применения А), с электромагнитными и электронными расцепителями; | M | Заказной | 1 | шт.
1044004 | Выкл. авт. ВА53-41-331816-20УХЛ3 400А, 690В | 109334 | 131200.8 |  | Автоматические выключатели в литом корпусе | Классическая | ВА50-41 | ВА50-41 | 4603 | ВА53-41 | Токоограничивающие (категория применения А), с электромагнитными и электронными расцепителями; | M | Заказной | 1 | шт.
1044006 | Выкл. авт. ВА53-41-375830-00УХЛ3 630А, 690В | 138246 | 165895.2 |  | Автоматические выключатели в литом корпусе | Классическая | ВА50-41 | ВА50-41 | 4603 | ВА53-41 | Токоограничивающие (категория применения А), с электромагнитными и электронными расцепителями; | M | Заказной | 1 | шт.
1044167 | Выкл. авт. ВА53-41-864710-20УХЛ3 1000А, 440В | 139116 | 166939.2 |  | Автоматические выключатели в литом корпусе | Классическая | ВА50-41 | ВА50-41 | 4603 | ВА53-41 | Токоограничивающие (категория применения А), с электромагнитными и электронными расцепителями; | M | Заказной | 1 | шт.
1044212 | Выкл. авт. ВА53-41-134630-00УХЛ3 630А, 690В | 138246 | 165895.2 |  | Автоматические выключатели в литом корпусе | Классическая | ВА50-41 | ВА50-41 | 4603 | ВА53-41 | Токоограничивающие (категория применения А), с электромагнитными и электронными расцепителями; | M | Заказной | 1 | шт.
1044292 | Выкл. авт. ВА53-41-854730-00УХЛ3 1000А, 440В | 173956 | 208747.2 |  | Автоматические выключатели в литом корпусе | Классическая | ВА50-41 | ВА50-41 | 4603 | ВА53-41 | Токоограничивающие (категория применения А), с электромагнитными и электронными расцепителями; | M | Заказной | 1 | шт.
1044352 | Выкл. авт. ВА53-41-335430-00УХЛ3 1000А, 690В | 152868 | 183441.6 |  | Автоматические выключатели в литом корпусе | Классическая | ВА50-41 | ВА50-41 | 4603 | ВА53-41 | Токоограничивающие (категория применения А), с электромагнитными и электронными расцепителями; | M | Заказной | 1 | шт.
1044410 | Выкл. авт. ВА53-41-335830-00УХЛ3 1000А, 690В | 152868 | 183441.6 |  | Автоматические выключатели в литом корпусе | Классическая | ВА50-41 | ВА50-41 | 4603 | ВА53-41 | Токоограничивающие (категория применения А), с электромагнитными и электронными расцепителями; | M | Заказной | 1 | шт.
1044423 | Выкл. авт. ВА53-41-331816-20УХЛ3 1000А, 690В | 109334 | 131200.8 |  | Автоматические выключатели в литом корпусе | Классическая | ВА50-41 | ВА50-41 | 4603 | ВА53-41 | Токоограничивающие (категория применения А), с электромагнитными и электронными расцепителями; | M | Заказной | 1 | шт.
1044428 | Выкл. авт. ВА53-41-331110-20УХЛ3 630А, 690В | 120488 | 144585.6 |  | Автоматические выключатели в литом корпусе | Классическая | ВА50-41 | ВА50-41 | 4603 | ВА53-41 | Токоограничивающие (категория применения А), с электромагнитными и электронными расцепителями; | M | Заказной | 1 | шт.
1044435 | Выкл. авт. ВА53-41-344710-20УХЛ3 630А, 690В | 108368 | 130041.6 |  | Автоматические выключатели в литом корпусе | Классическая | ВА50-41 | ВА50-41 | 4603 | ВА53-41 | Токоограничивающие (категория применения А), с электромагнитными и электронными расцепителями; | M | Заказной | 1 | шт.
1044436 | Выкл. авт. ВА53-41-344630-00УХЛ3 630А, 690В | 136212 | 163454.4 |  | Автоматические выключатели в литом корпусе | Классическая | ВА50-41 | ВА50-41 | 4603 | ВА53-41 | Токоограничивающие (категория применения А), с электромагнитными и электронными расцепителями; | M | Заказной | 1 | шт.
1044452 | Выкл. авт. ВА53-41-344710-20УХЛ3 630А, 690В | 108368 | 130041.6 |  | Автоматические выключатели в литом корпусе | Классическая | ВА50-41 | ВА50-41 | 4603 | ВА53-41 | Токоограничивающие (категория применения А), с электромагнитными и электронными расцепителями; | M | Заказной | 1 | шт.
1044453 | Выкл. авт. ВА53-41-334710-20УХЛ3 630А, 690В | 108368 | 130041.6 |  | Автоматические выключатели в литом корпусе | Классическая | ВА50-41 | ВА50-41 | 4603 | ВА53-41 | Токоограничивающие (категория применения А), с электромагнитными и электронными расцепителями; | M | Заказной | 1 | шт.
1044458 | Выкл. авт. ВА53-41-340010-20УХЛ3 800А, 690В | 120488 | 144585.6 |  | Автоматические выключатели в литом корпусе | Классическая | ВА50-41 | ВА50-41 | 4603 | ВА53-41 | Токоограничивающие (категория применения А), с электромагнитными и электронными расцепителями; | M | Заказной | 1 | шт.
1044465 | Выкл. авт. ВА53-41-344716-20УХЛ3 1000А, 690В | 109936 | 131923.2 |  | Автоматические выключатели в литом корпусе | Классическая | ВА50-41 | ВА50-41 | 4603 | ВА53-41 | Токоограничивающие (категория применения А), с электромагнитными и электронными расцепителями; | M | Заказной | 1 | шт.
1044541 | Выкл. авт. ВА53-41-454630-00УХЛ3 400А, 440В | 173956 | 208747.2 |  | Автоматические выключатели в литом корпусе | Классическая | ВА50-41 | ВА50-41 | 4603 | ВА53-41 | Токоограничивающие (категория применения А), с электромагнитными и электронными расцепителями; | M | Заказной | 1 | шт.
1044585 | Выкл. авт. ВА53-41-334730-00УХЛ3 1000А, 690В уставка 4000А | 136212 | 163454.4 |  | Автоматические выключатели в литом корпусе | Классическая | ВА50-41 | ВА50-41 | 4603 | ВА53-41 | Токоограничивающие (категория применения А), с электромагнитными и электронными расцепителями; | M | Заказной | 1 | шт.
1044587 | Выкл. авт. ВА53-41-144730-00УХЛ3 400А, 690В | 138246 | 165895.2 |  | Автоматические выключатели в литом корпусе | Классическая | ВА50-41 | ВА50-41 | 4603 | ВА53-41 | Токоограничивающие (категория применения А), с электромагнитными и электронными расцепителями; | M | Заказной | 1 | шт.
1044593 | Выкл. авт. ВА53-41-334730-00УХЛ3 630А, 690В | 136212 | 163454.4 |  | Автоматические выключатели в литом корпусе | Классическая | ВА50-41 | ВА50-41 | 4603 | ВА53-41 | Токоограничивающие (категория применения А), с электромагнитными и электронными расцепителями; | M | Заказной | 1 | шт.
1044596 | Выкл. авт. ВА53-41-334630-00УХЛ3 1000А, 690В | 137562 | 165074.4 |  | Автоматические выключатели в литом корпусе | Классическая | ВА50-41 | ВА50-41 | 4603 | ВА53-41 | Токоограничивающие (категория применения А), с электромагнитными и электронными расцепителями; | M | Заказной | 1 | шт.
1044597 | Выкл. авт. ВА53-41-334630-00УХЛ3 630А, 690В | 137562 | 165074.4 |  | Автоматические выключатели в литом корпусе | Классическая | ВА50-41 | ВА50-41 | 4603 | ВА53-41 | Токоограничивающие (категория применения А), с электромагнитными и электронными расцепителями; | M | Заказной | 1 | шт.
1044598 | Выкл. авт. ВА53-41-334730-00УХЛ3 1000А, 690В | 136212 | 163454.4 |  | Автоматические выключатели в литом корпусе | Классическая | ВА50-41 | ВА50-41 | 4603 | ВА53-41 | Токоограничивающие (категория применения А), с электромагнитными и электронными расцепителями; | M | Заказной | 1 | шт.
1044599 | Выкл. авт. ВА53-41-331810-20УХЛ3 1000А, 690В | 108368 | 130041.6 |  | Автоматические выключатели в литом корпусе | Классическая | ВА50-41 | ВА50-41 | 4603 | ВА53-41 | Токоограничивающие (категория применения А), с электромагнитными и электронными расцепителями; | M | Заказной | 1 | шт.
1044612 | Выкл. авт. ВА53-41-334630-00УХЛ3 1000А, 690В уставка 2500А | 137562 | 165074.4 |  | Автоматические выключатели в литом корпусе | Классическая | ВА50-41 | ВА50-41 | 4603 | ВА53-41 | Токоограничивающие (категория применения А), с электромагнитными и электронными расцепителями; | M | Заказной | 1 | шт.
1044613 | Выкл. авт. ВА53-41-334630-00УХЛ3 630А, 690В уставка 2500А | 137562 | 165074.4 |  | Автоматические выключатели в литом корпусе | Классическая | ВА50-41 | ВА50-41 | 4603 | ВА53-41 | Токоограничивающие (категория применения А), с электромагнитными и электронными расцепителями; | M | Заказной | 1 | шт.
1044614 | Выкл. авт. ВА53-41-334630-00УХЛ3 630А, 690В уставка 5000А | 137562 | 165074.4 |  | Автоматические выключатели в литом корпусе | Классическая | ВА50-41 | ВА50-41 | 4603 | ВА53-41 | Токоограничивающие (категория применения А), с электромагнитными и электронными расцепителями; | M | Заказной | 1 | шт.
1044629 | Выкл. авт. ВА53-41-334770-00УХЛ3 1000А, 690В | 187338 | 224805.6 |  | Автоматические выключатели в литом корпусе | Классическая | ВА50-41 | ВА50-41 | 4603 | ВА53-41 | Токоограничивающие (категория применения А), с электромагнитными и электронными расцепителями; | M | Заказной | 1 | шт.
1044635 | Выкл. авт. ВА53-41-854730-00УХЛ3 1000А, 440В | 173956 | 208747.2 |  | Автоматические выключатели в литом корпусе | Классическая | ВА50-41 | ВА50-41 | 4603 | ВА53-41 | Токоограничивающие (категория применения А), с электромагнитными и электронными расцепителями; | M | Заказной | 1 | шт.
1044642 | Выкл. авт. ВА53-41-345430-00УХЛ3 1000А, 690В | 138246 | 165895.2 |  | Автоматические выключатели в литом корпусе | Классическая | ВА50-41 | ВА50-41 | 4603 | ВА53-41 | Токоограничивающие (категория применения А), с электромагнитными и электронными расцепителями; | M | Заказной | 1 | шт.
1044658 | Выкл. авт. ВА53-41-332230-00УХЛ3 630А, 690В | 152868 | 183441.6 |  | Автоматические выключатели в литом корпусе | Классическая | ВА50-41 | ВА50-41 | 4603 | ВА53-41 | Токоограничивающие (категория применения А), с электромагнитными и электронными расцепителями; | M | Заказной | 1 | шт.
1044659 | Выкл. авт. ВА53-41-334710-20УХЛ3 250А, 690В | 108368 | 130041.6 |  | Автоматические выключатели в литом корпусе | Классическая | ВА50-41 | ВА50-41 | 4603 | ВА53-41 | Токоограничивающие (категория применения А), с электромагнитными и электронными расцепителями; | M | Заказной | 1 | шт.
1044751 | Выкл. авт. ВА53-41-331116-20УХЛ3 1000А, 690В | 121564 | 145876.8 |  | Автоматические выключатели в литом корпусе | Классическая | ВА50-41 | ВА50-41 | 4603 | ВА53-41 | Токоограничивающие (категория применения А), с электромагнитными и электронными расцепителями; | M | Заказной | 1 | шт.
1044779 | Выкл. авт. ВА53-41-374710-20УХЛ3 1000А, 690В | 108964 | 130756.8 |  | Автоматические выключатели в литом корпусе | Классическая | ВА50-41 | ВА50-41 | 4603 | ВА53-41 | Токоограничивающие (категория применения А), с электромагнитными и электронными расцепителями; | M | Заказной | 1 | шт.
1044800 | Выкл. авт. ВА53-41-331830-00УХЛ3 400А, 690В | 152868 | 183441.6 |  | Автоматические выключатели в литом корпусе | Классическая | ВА50-41 | ВА50-41 | 4603 | ВА53-41 | Токоограничивающие (категория применения А), с электромагнитными и электронными расцепителями; | M | Заказной | 1 | шт.
1044812 | Выкл. авт. ВА53-41-344710-20УХЛ3 630А, 690В | 108368 | 130041.6 |  | Автоматические выключатели в литом корпусе | Классическая | ВА50-41 | ВА50-41 | 4603 | ВА53-41 | Токоограничивающие (категория применения А), с электромагнитными и электронными расцепителями; | M | Заказной | 1 | шт.
1044813 | Выкл. авт. ВА53-41-344630-00УХЛ3 630А, 690В | 136212 | 163454.4 |  | Автоматические выключатели в литом корпусе | Классическая | ВА50-41 | ВА50-41 | 4603 | ВА53-41 | Токоограничивающие (категория применения А), с электромагнитными и электронными расцепителями; | M | Заказной | 1 | шт.
1044890 | Выкл. авт. ВА53-41-344716-20УХЛ3 250А, 690В | 109936 | 131923.2 |  | Автоматические выключатели в литом корпусе | Классическая | ВА50-41 | ВА50-41 | 4603 | ВА53-41 | Токоограничивающие (категория применения А), с электромагнитными и электронными расцепителями; | M | Заказной | 1 | шт.
1044929 | Выкл. авт. ВА53-41-850010-20УХЛ3 250А, 440В | 139116 | 166939.2 |  | Автоматические выключатели в литом корпусе | Классическая | ВА50-41 | ВА50-41 | 4603 | ВА53-41 | Токоограничивающие (категория применения А), с электромагнитными и электронными расцепителями; | M | Заказной | 1 | шт.
1044933 | Выкл. авт. ВА53-41-341110-20УХЛ3 400А, 690В | 120488 | 144585.6 |  | Автоматические выключатели в литом корпусе | Классическая | ВА50-41 | ВА50-41 | 4603 | ВА53-41 | Токоограничивающие (категория применения А), с электромагнитными и электронными расцепителями; | M | Заказной | 1 | шт.
1044934 | Выкл. авт. ВА53-41-341110-20УХЛ3 630А, 690В | 120488 | 144585.6 |  | Автоматические выключатели в литом корпусе | Классическая | ВА50-41 | ВА50-41 | 4603 | ВА53-41 | Токоограничивающие (категория применения А), с электромагнитными и электронными расцепителями; | M | Заказной | 1 | шт.
1045068 | Выкл. авт. ВА53-41-331810-20УХЛ3 1000А, 690В | 108368 | 130041.6 |  | Автоматические выключатели в литом корпусе | Классическая | ВА50-41 | ВА50-41 | 4603 | ВА53-41 | Токоограничивающие (категория применения А), с электромагнитными и электронными расцепителями; | M | Заказной | 1 | шт.
1045099 | Выкл. авт. ВА53-41-861810-20УХЛ3 250А, 440В | 135062 | 162074.4 |  | Автоматические выключатели в литом корпусе | Классическая | ВА50-41 | ВА50-41 | 4603 | ВА53-41 | Токоограничивающие (категория применения А), с электромагнитными и электронными расцепителями; | M | Заказной | 1 | шт.
1045100 | Выкл. авт. ВА53-41-861810-20УХЛ3 400А, 440В | 135062 | 162074.4 |  | Автоматические выключатели в литом корпусе | Классическая | ВА50-41 | ВА50-41 | 4603 | ВА53-41 | Токоограничивающие (категория применения А), с электромагнитными и электронными расцепителями; | M | Заказной | 1 | шт.
1045186 | Выкл. авт. ВА53-41-850050-00УХЛ3 1000А, 440В | 181680 | 218016 |  | Автоматические выключатели в литом корпусе | Классическая | ВА50-41 | ВА50-41 | 4603 | ВА53-41 | Токоограничивающие (категория применения А), с электромагнитными и электронными расцепителями; | M | Заказной | 1 | шт.
1045228 | Выкл. авт. ВА53-41-341830-00УХЛ3 400А, 690В | 152868 | 183441.6 |  | Автоматические выключатели в литом корпусе | Классическая | ВА50-41 | ВА50-41 | 4603 | ВА53-41 | Токоограничивающие (категория применения А), с электромагнитными и электронными расцепителями; | M | Заказной | 1 | шт.
1045264 | Выкл. авт. ВА53-41-130050-00УХЛ3 400А, 690В | 159952 | 191942.4 |  | Автоматические выключатели в литом корпусе | Классическая | ВА50-41 | ВА50-41 | 4603 | ВА53-41 | Токоограничивающие (категория применения А), с электромагнитными и электронными расцепителями; | M | Заказной | 1 | шт.
1045268 | Выкл. авт. ВА53-41-130050-00УХЛ3 630А, 690В | 159888 | 191865.6 |  | Автоматические выключатели в литом корпусе | Классическая | ВА50-41 | ВА50-41 | 4603 | ВА53-41 | Токоограничивающие (категория применения А), с электромагнитными и электронными расцепителями; | M | Заказной | 1 | шт.
1045283 | Выкл. авт. ВА53-41-344730-00УХЛ3 1000А, 690В | 136212 | 163454.4 |  | Автоматические выключатели в литом корпусе | Классическая | ВА50-41 | ВА50-41 | 4603 | ВА53-41 | Токоограничивающие (категория применения А), с электромагнитными и электронными расцепителями; | M | Заказной | 1 | шт.
1045289 | Выкл. авт. ВА53-41-345430-00УХЛ3 400А, 690В | 138246 | 165895.2 |  | Автоматические выключатели в литом корпусе | Классическая | ВА50-41 | ВА50-41 | 4603 | ВА53-41 | Токоограничивающие (категория применения А), с электромагнитными и электронными расцепителями; | M | Заказной | 1 | шт.
1045290 | Выкл. авт. ВА53-41-345430-00УХЛ3 1000А, 690В | 138246 | 165895.2 |  | Автоматические выключатели в литом корпусе | Классическая | ВА50-41 | ВА50-41 | 4603 | ВА53-41 | Токоограничивающие (категория применения А), с электромагнитными и электронными расцепителями; | M | Заказной | 1 | шт.
1045317 | Выкл. авт. ВА53-41-374630-00УХЛ3 630А, 690В | 138246 | 165895.2 |  | Автоматические выключатели в литом корпусе | Классическая | ВА50-41 | ВА50-41 | 4603 | ВА53-41 | Токоограничивающие (категория применения А), с электромагнитными и электронными расцепителями; | M | Заказной | 1 | шт.
1045318 | Выкл. авт. ВА53-41-374710-20УХЛ3 630А, 690В | 108964 | 130756.8 |  | Автоматические выключатели в литом корпусе | Классическая | ВА50-41 | ВА50-41 | 4603 | ВА53-41 | Токоограничивающие (категория применения А), с электромагнитными и электронными расцепителями; | M | Заказной | 1 | шт.
1045322 | Выкл. авт. ВА53-41-174750-00УХЛ3 250А, 690В | 159952 | 191942.4 |  | Автоматические выключатели в литом корпусе | Классическая | ВА50-41 | ВА50-41 | 4603 | ВА53-41 | Токоограничивающие (категория применения А), с электромагнитными и электронными расцепителями; | M | Заказной | 1 | шт.
1045323 | Выкл. авт. ВА53-41-174750-00УХЛ3 400А, 690В | 159952 | 191942.4 |  | Автоматические выключатели в литом корпусе | Классическая | ВА50-41 | ВА50-41 | 4603 | ВА53-41 | Токоограничивающие (категория применения А), с электромагнитными и электронными расцепителями; | M | Заказной | 1 | шт.
1045378 | Выкл. авт. ВА53-41-331510-20УХЛ3 630А, 690В | 111882 | 134258.4 |  | Автоматические выключатели в литом корпусе | Классическая | ВА50-41 | ВА50-41 | 4603 | ВА53-41 | Токоограничивающие (категория применения А), с электромагнитными и электронными расцепителями; | M | Заказной | 1 | шт.
1045383 | Выкл. авт. ВА53-41-454750-00УХЛ3 250А, 440В | 181680 | 218016 |  | Автоматические выключатели в литом корпусе | Классическая | ВА50-41 | ВА50-41 | 4603 | ВА53-41 | Токоограничивающие (категория применения А), с электромагнитными и электронными расцепителями; | M | Заказной | 1 | шт.
1045404 | Выкл. авт. ВА53-41-345430-00УХЛ3 1000А, 690В | 138246 | 165895.2 |  | Автоматические выключатели в литом корпусе | Классическая | ВА50-41 | ВА50-41 | 4603 | ВА53-41 | Токоограничивающие (категория применения А), с электромагнитными и электронными расцепителями; | M | Заказной | 1 | шт.
1045415 | Выкл. авт. ВА53-41-372210-20УХЛ3 1000А, 690В | 111882 | 134258.4 |  | Автоматические выключатели в литом корпусе | Классическая | ВА50-41 | ВА50-41 | 4603 | ВА53-41 | Токоограничивающие (категория применения А), с электромагнитными и электронными расцепителями; | M | Заказной | 1 | шт.
1045432 | Выкл. авт. ВА53-41-332215-20УХЛ3 1000А, 690В | 111882 | 134258.4 |  | Автоматические выключатели в литом корпусе | Классическая | ВА50-41 | ВА50-41 | 4603 | ВА53-41 | Токоограничивающие (категория применения А), с электромагнитными и электронными расцепителями; | M | Заказной | 1 | шт.
1045437 | Выкл. авт. ВА53-41-331130-00УХЛ3 250А, 690В | 136210 | 163452 |  | Автоматические выключатели в литом корпусе | Классическая | ВА50-41 | ВА50-41 | 4603 | ВА53-41 | Токоограничивающие (категория применения А), с электромагнитными и электронными расцепителями; | M | Заказной | 1 | шт.
1045438 | Выкл. авт. ВА53-41-331130-00УХЛ3 400А, 690В | 136210 | 163452 |  | Автоматические выключатели в литом корпусе | Классическая | ВА50-41 | ВА50-41 | 4603 | ВА53-41 | Токоограничивающие (категория применения А), с электромагнитными и электронными расцепителями; | M | Заказной | 1 | шт.
1045439 | Выкл. авт. ВА53-41-331130-00УХЛ3 630А, 690В | 136210 | 163452 |  | Автоматические выключатели в литом корпусе | Классическая | ВА50-41 | ВА50-41 | 4603 | ВА53-41 | Токоограничивающие (категория применения А), с электромагнитными и электронными расцепителями; | M | Заказной | 1 | шт.
1045483 | Выкл. авт. ВА53-41-851110-20УХЛ3 250А, 440В | 139116 | 166939.2 |  | Автоматические выключатели в литом корпусе | Классическая | ВА50-41 | ВА50-41 | 4603 | ВА53-41 | Токоограничивающие (категория применения А), с электромагнитными и электронными расцепителями; | M | Заказной | 1 | шт.
1045490 | Выкл. авт. ВА53-41-860010-20УХЛ3 250А, 440В | 139116 | 166939.2 |  | Автоматические выключатели в литом корпусе | Классическая | ВА50-41 | ВА50-41 | 4603 | ВА53-41 | Токоограничивающие (категория применения А), с электромагнитными и электронными расцепителями; | M | Заказной | 1 | шт.
1045504 | Выкл. авт. ВА53-41-131130-00УХЛ3 250А, 690В | 138246 | 165895.2 |  | Автоматические выключатели в литом корпусе | Классическая | ВА50-41 | ВА50-41 | 4603 | ВА53-41 | Токоограничивающие (категория применения А), с электромагнитными и электронными расцепителями; | M | Заказной | 1 | шт.
1045505 | Выкл. авт. ВА53-41-131130-00УХЛ3 400А, 690В | 138246 | 165895.2 |  | Автоматические выключатели в литом корпусе | Классическая | ВА50-41 | ВА50-41 | 4603 | ВА53-41 | Токоограничивающие (категория применения А), с электромагнитными и электронными расцепителями; | M | Заказной | 1 | шт.
1045506 | Выкл. авт. ВА53-41-131130-00УХЛ3 630А, 690В | 138246 | 165895.2 |  | Автоматические выключатели в литом корпусе | Классическая | ВА50-41 | ВА50-41 | 4603 | ВА53-41 | Токоограничивающие (категория применения А), с электромагнитными и электронными расцепителями; | M | Заказной | 1 | шт.
1045525 | Выкл. авт. ВА53-41-375430-00УХЛ3 1000А, 690В | 138246 | 165895.2 |  | Автоматические выключатели в литом корпусе | Классическая | ВА50-41 | ВА50-41 | 4603 | ВА53-41 | Токоограничивающие (категория применения А), с электромагнитными и электронными расцепителями; | M | Заказной | 1 | шт.
1045526 | Выкл. авт. ВА53-41-375430-00УХЛ3 1000А, 690В | 138246 | 165895.2 |  | Автоматические выключатели в литом корпусе | Классическая | ВА50-41 | ВА50-41 | 4603 | ВА53-41 | Токоограничивающие (категория применения А), с электромагнитными и электронными расцепителями; | M | Заказной | 1 | шт.
1045527 | Выкл. авт. ВА53-41-371830-00УХЛ3 1000А, 690В | 138246 | 165895.2 |  | Автоматические выключатели в литом корпусе | Классическая | ВА50-41 | ВА50-41 | 4603 | ВА53-41 | Токоограничивающие (категория применения А), с электромагнитными и электронными расцепителями; | M | Заказной | 1 | шт.
1045563 | Выкл. авт. ВА53-41-344630-00УХЛ3 250А, 690В | 136212 | 163454.4 |  | Автоматические выключатели в литом корпусе | Классическая | ВА50-41 | ВА50-41 | 4603 | ВА53-41 | Токоограничивающие (категория применения А), с электромагнитными и электронными расцепителями; | M | Заказной | 1 | шт.
1045583 | Выкл. авт. ВА53-41-331810-20УХЛ3 800А, 690В | 108368 | 130041.6 |  | Автоматические выключатели в литом корпусе | Классическая | ВА50-41 | ВА50-41 | 4603 | ВА53-41 | Токоограничивающие (категория применения А), с электромагнитными и электронными расцепителями; | M | Заказной | 1 | шт.
1045616 | Выкл. авт. ВА53-41-345430-00УХЛ3 400А, 690В | 138246 | 165895.2 |  | Автоматические выключатели в литом корпусе | Классическая | ВА50-41 | ВА50-41 | 4603 | ВА53-41 | Токоограничивающие (категория применения А), с электромагнитными и электронными расцепителями; | M | Заказной | 1 | шт.
1045660 | Выкл. авт. ВА53-41-131850-00УХЛ3 400А, 690В | 159952 | 191942.4 |  | Автоматические выключатели в литом корпусе | Классическая | ВА50-41 | ВА50-41 | 4603 | ВА53-41 | Токоограничивающие (категория применения А), с электромагнитными и электронными расцепителями; | M | Заказной | 1 | шт.
1045661 | Выкл. авт. ВА53-41-131850-00УХЛ3 630А, 690В | 159952 | 191942.4 |  | Автоматические выключатели в литом корпусе | Классическая | ВА50-41 | ВА50-41 | 4603 | ВА53-41 | Токоограничивающие (категория применения А), с электромагнитными и электронными расцепителями; | M | Заказной | 1 | шт.
1045682 | Выкл. авт. ВА53-41-374710-20УХЛ3 400А, 690В | 120488 | 144585.6 |  | Автоматические выключатели в литом корпусе | Классическая | ВА50-41 | ВА50-41 | 4603 | ВА53-41 | Токоограничивающие (категория применения А), с электромагнитными и электронными расцепителями; | M | Заказной | 1 | шт.
1045799 | Выкл. авт. ВА53-41-341830-00УХЛ3 1000А, 690В | 136212 | 163454.4 |  | Автоматические выключатели в литом корпусе | Классическая | ВА50-41 | ВА50-41 | 4603 | ВА53-41 | Токоограничивающие (категория применения А), с электромагнитными и электронными расцепителями; | M | Заказной | 1 | шт.
1045962 | Выкл. авт. ВА53-41-331816-20УХЛ3 1000А, 690В | 121564 | 145876.8 |  | Автоматические выключатели в литом корпусе | Классическая | ВА50-41 | ВА50-41 | 4603 | ВА53-41 | Токоограничивающие (категория применения А), с электромагнитными и электронными расцепителями; | M | Заказной | 1 | шт.
1046058 | Выкл. авт. ВА53-41-375816-20УХЛ3 1000А, 690В | 111882 | 134258.4 |  | Автоматические выключатели в литом корпусе | Классическая | ВА50-41 | ВА50-41 | 4603 | ВА53-41 | Токоограничивающие (категория применения А), с электромагнитными и электронными расцепителями; | M | Заказной | 1 | шт.
1046069 | Выкл. авт. ВА53-41-344716-20УХЛ3 630А, 690В | 109936 | 131923.2 |  | Автоматические выключатели в литом корпусе | Классическая | ВА50-41 | ВА50-41 | 4603 | ВА53-41 | Токоограничивающие (категория применения А), с электромагнитными и электронными расцепителями; | M | Заказной | 1 | шт.
1046113 | Выкл. авт. ВА53-41-370016-20УХЛ3 1000А, 690В | 121564 | 145876.8 |  | Автоматические выключатели в литом корпусе | Классическая | ВА50-41 | ВА50-41 | 4603 | ВА53-41 | Токоограничивающие (категория применения А), с электромагнитными и электронными расцепителями; | M | Заказной | 1 | шт.
1046139 | Выкл. авт. ВА53-41-375830-00УХЛ3 400А, 690В | 112396 | 134875.2 |  | Автоматические выключатели в литом корпусе | Классическая | ВА50-41 | ВА50-41 | 4603 | ВА53-41 | Токоограничивающие (категория применения А), с электромагнитными и электронными расцепителями; | M | Заказной | 1 | шт.
1046150 | Выкл. авт. ВА53-41-134670-00УХЛ3 400А, 690В | 152494 | 182992.8 |  | Автоматические выключатели в литом корпусе | Классическая | ВА50-41 | ВА50-41 | 4603 | ВА53-41 | Токоограничивающие (категория применения А), с электромагнитными и электронными расцепителями; | M | Заказной | 1 | шт.
1046151 | Выкл. авт. ВА53-41-134670-00УХЛ3 400А, 690В | 152494 | 182992.8 |  | Автоматические выключатели в литом корпусе | Классическая | ВА50-41 | ВА50-41 | 4603 | ВА53-41 | Токоограничивающие (категория применения А), с электромагнитными и электронными расцепителями; | M | Заказной | 1 | шт.
1046184 | Выкл. авт. ВА53-41-141850-00УХЛ3 400А, 690В | 159952 | 191942.4 |  | Автоматические выключатели в литом корпусе | Классическая | ВА50-41 | ВА50-41 | 4603 | ВА53-41 | Токоограничивающие (категория применения А), с электромагнитными и электронными расцепителями; | M | Заказной | 1 | шт.
1046196 | Выкл. авт. ВА53-41-375430-00УХЛ3 630А, 690В | 138246 | 165895.2 |  | Автоматические выключатели в литом корпусе | Классическая | ВА50-41 | ВА50-41 | 4603 | ВА53-41 | Токоограничивающие (категория применения А), с электромагнитными и электронными расцепителями; | M | Заказной | 1 | шт.
1046201 | Выкл. авт. ВА53-41-331810-20УХЛ3 250А, 690В | 108368 | 130041.6 |  | Автоматические выключатели в литом корпусе | Классическая | ВА50-41 | ВА50-41 | 4603 | ВА53-41 | Токоограничивающие (категория применения А), с электромагнитными и электронными расцепителями; | M | Заказной | 1 | шт.
1046302 | Выкл. авт. ВА53-41-344730-00УХЛ3 630А, 690В | 136212 | 163454.4 |  | Автоматические выключатели в литом корпусе | Классическая | ВА50-41 | ВА50-41 | 4603 | ВА53-41 | Токоограничивающие (категория применения А), с электромагнитными и электронными расцепителями; | M | Заказной | 1 | шт.
1046400 | Выкл. авт. ВА53-41-341877-00УХЛ3 1000А, 690В | 187338 | 224805.6 |  | Автоматические выключатели в литом корпусе | Классическая | ВА50-41 | ВА50-41 | 4603 | ВА53-41 | Токоограничивающие (категория применения А), с электромагнитными и электронными расцепителями; | M | Заказной | 1 | шт.
1000585 | Выкл. авт. ВА55-41-371810-20УХЛ3 250А, 690В | 113610 | 136332 |  | Автоматические выключатели в литом корпусе | Классическая | ВА50-41 | ВА50-41 | 4603 | ВА55-41 | Селективные (категория применения В), с электронными расцепителями | M | Заказной | 1 | шт.
1000586 | Выкл. авт. ВА55-41-131150-00УХЛ3 400А, 690В | 156402 | 187682.4 |  | Автоматические выключатели в литом корпусе | Классическая | ВА50-41 | ВА50-41 | 4603 | ВА55-41 | Селективные (категория применения В), с электронными расцепителями | M | Заказной | 1 | шт.
1000587 | Выкл. авт. ВА55-41-131830-00УХЛ3 630А, 690В | 131156 | 157387.2 |  | Автоматические выключатели в литом корпусе | Классическая | ВА50-41 | ВА50-41 | 4603 | ВА55-41 | Селективные (категория применения В), с электронными расцепителями | M | Заказной | 1 | шт.
1000588 | Выкл. авт. ВА55-41-134770-00УХЛ3 630А, 690В | 183862 | 220634.4 |  | Автоматические выключатели в литом корпусе | Классическая | ВА50-41 | ВА50-41 | 4603 | ВА55-41 | Селективные (категория применения В), с электронными расцепителями | M | Заказной | 1 | шт.
1002485 | Выкл. авт. ВА55-41 131150-00УХЛ3 630А, 690В | 156402 | 187682.4 |  | Автоматические выключатели в литом корпусе | Классическая | ВА50-41 | ВА50-41 | 4603 | ВА55-41 | Селективные (категория применения В), с электронными расцепителями | M | Заказной | 1 | шт.
1002486 | Выкл. авт. ВА55-41 131850-00УХЛ3 250А, 690В | 156402 | 187682.4 |  | Автоматические выключатели в литом корпусе | Классическая | ВА50-41 | ВА50-41 | 4603 | ВА55-41 | Селективные (категория применения В), с электронными расцепителями | M | Заказной | 1 | шт.
1002487 | Выкл. авт. ВА55-41 134770-00УХЛ3 250А, 690В | 183862 | 220634.4 |  | Автоматические выключатели в литом корпусе | Классическая | ВА50-41 | ВА50-41 | 4603 | ВА55-41 | Селективные (категория применения В), с электронными расцепителями | M | Заказной | 1 | шт.
1002488 | Выкл. авт. ВА55-41 141870-00УХЛ3 250А, 690В | 183862 | 220634.4 |  | Автоматические выключатели в литом корпусе | Классическая | ВА50-41 | ВА50-41 | 4603 | ВА55-41 | Селективные (категория применения В), с электронными расцепителями | M | Заказной | 1 | шт.
1002489 | Выкл. авт. ВА55-41 141870-00УХЛ3 400А, 690В | 183862 | 220634.4 |  | Автоматические выключатели в литом корпусе | Классическая | ВА50-41 | ВА50-41 | 4603 | ВА55-41 | Селективные (категория применения В), с электронными расцепителями | M | Заказной | 1 | шт.
1002490 | Выкл. авт. ВА55-41 141870-00УХЛ3 630А, 690В | 183788 | 220545.6 |  | Автоматические выключатели в литом корпусе | Классическая | ВА50-41 | ВА50-41 | 4603 | ВА55-41 | Селективные (категория применения В), с электронными расцепителями | M | Заказной | 1 | шт.
1002491 | Выкл. авт. ВА55-41 141870-00УХЛ3 400А, 690В | 183862 | 220634.4 |  | Автоматические выключатели в литом корпусе | Классическая | ВА50-41 | ВА50-41 | 4603 | ВА55-41 | Селективные (категория применения В), с электронными расцепителями | M | Заказной | 1 | шт.
1002492 | Выкл. авт. ВА55-41 144770-00УХЛ3 630А, 690В | 183788 | 220545.6 |  | Автоматические выключатели в литом корпусе | Классическая | ВА50-41 | ВА50-41 | 4603 | ВА55-41 | Селективные (категория применения В), с электронными расцепителями | M | Заказной | 1 | шт.
1002493 | Выкл. авт. ВА55-41 330010-20УХЛ3 1000А, 690В | 102188 | 122625.6 |  | Автоматические выключатели в литом корпусе | Классическая | ВА50-41 | ВА50-41 | 4603 | ВА55-41 | Селективные (категория применения В), с электронными расцепителями | M | Заказной | 1 | шт.
1002494 | Выкл. авт. ВА55-41 330050-00УХЛ3 400А, 690В | 156402 | 187682.4 |  | Автоматические выключатели в литом корпусе | Классическая | ВА50-41 | ВА50-41 | 4603 | ВА55-41 | Селективные (категория применения В), с электронными расцепителями | M | Заказной | 1 | шт.
1002495 | Выкл. авт. ВА55-41 330050-00УХЛ3 630А, 690В | 156078 | 187293.6 |  | Автоматические выключатели в литом корпусе | Классическая | ВА50-41 | ВА50-41 | 4603 | ВА55-41 | Селективные (категория применения В), с электронными расцепителями | M | Заказной | 1 | шт.
1002496 | Выкл. авт. ВА55-41 331130-00УХЛ3 1000А, 690В | 129222 | 155066.4 |  | Автоматические выключатели в литом корпусе | Классическая | ВА50-41 | ВА50-41 | 4603 | ВА55-41 | Селективные (категория применения В), с электронными расцепителями | M | Заказной | 1 | шт.
1002497 | Выкл. авт. ВА55-41 331810-20УХЛ3 1000А, 690В | 102188 | 122625.6 |  | Автоматические выключатели в литом корпусе | Классическая | ВА50-41 | ВА50-41 | 4603 | ВА55-41 | Селективные (категория применения В), с электронными расцепителями | M | Заказной | 1 | шт.
1002498 | Выкл. авт. ВА55-41 331810-20УХЛ3 1000А, 690В | 102148 | 122577.6 |  | Автоматические выключатели в литом корпусе | Классическая | ВА50-41 | ВА50-41 | 4603 | ВА55-41 | Селективные (категория применения В), с электронными расцепителями | M | Заказной | 1 | шт.
1002499 | Выкл. авт. ВА55-41 331830-00УХЛ3 1000А, 690В | 129222 | 155066.4 |  | Автоматические выключатели в литом корпусе | Классическая | ВА50-41 | ВА50-41 | 4603 | ВА55-41 | Селективные (категория применения В), с электронными расцепителями | M | Заказной | 1 | шт.
1002500 | Выкл. авт. ВА55-41 334710-20УХЛ3 1000А, 690В | 99780 | 119736 |  | Автоматические выключатели в литом корпусе | Классическая | ВА50-41 | ВА50-41 | 4603 | ВА55-41 | Селективные (категория применения В), с электронными расцепителями | M | Складской | 1 | шт.
1002501 | Выкл. авт. ВА55-41 334710-20УХЛ3 1000А, 690В | 100768 | 120921.6 |  | Автоматические выключатели в литом корпусе | Классическая | ВА50-41 | ВА50-41 | 4603 | ВА55-41 | Селективные (категория применения В), с электронными расцепителями | M | Складской | 1 | шт.
1002502 | Выкл. авт. ВА55-41 334770-00УХЛ3 1000А, 690В | 177630 | 213156 |  | Автоматические выключатели в литом корпусе | Классическая | ВА50-41 | ВА50-41 | 4603 | ВА55-41 | Селективные (категория применения В), с электронными расцепителями | M | Складской | 1 | шт.
1002504 | Выкл. авт. ВА55-41 334770-00Т3 1000А, 690В | 202560 | 243072 |  | Автоматические выключатели в литом корпусе | Классическая | ВА50-41 | ВА50-41 | 4603 | ВА55-41 | Селективные (категория применения В), с электронными расцепителями | M | Заказной | 1 | шт.
1002505 | Выкл. авт. ВА55-41 334770-00УХЛ3 1000А, 690В | 177630 | 213156 |  | Автоматические выключатели в литом корпусе | Классическая | ВА50-41 | ВА50-41 | 4603 | ВА55-41 | Селективные (категория применения В), с электронными расцепителями | M | Заказной | 1 | шт.
1002506 | Выкл. авт. ВА55-41 340010-20УХЛ3 1000А, 690В | 102148 | 122577.6 |  | Автоматические выключатели в литом корпусе | Классическая | ВА50-41 | ВА50-41 | 4603 | ВА55-41 | Селективные (категория применения В), с электронными расцепителями | M | Заказной | 1 | шт.
1002507 | Выкл. авт. ВА55-41 340010-20УХЛ3 1000А, 690В | 99780 | 119736 |  | Автоматические выключатели в литом корпусе | Классическая | ВА50-41 | ВА50-41 | 4603 | ВА55-41 | Селективные (категория применения В), с электронными расцепителями | M | Складской | 1 | шт.
1002508 | Выкл. авт. ВА55-41 340010-20УХЛ3 630А, 690В | 102146 | 122575.2 |  | Автоматические выключатели в литом корпусе | Классическая | ВА50-41 | ВА50-41 | 4603 | ВА55-41 | Селективные (категория применения В), с электронными расцепителями | M | Заказной | 1 | шт.
1002509 | Выкл. авт. ВА55-41 340010-20УХЛ3 630А, 690В | 102186 | 122623.2 |  | Автоматические выключатели в литом корпусе | Классическая | ВА50-41 | ВА50-41 | 4603 | ВА55-41 | Селективные (категория применения В), с электронными расцепителями | M | Заказной | 1 | шт.
1002510 | Выкл. авт. ВА55-41 341110-20УХЛ3 1000А, 690В | 102188 | 122625.6 |  | Автоматические выключатели в литом корпусе | Классическая | ВА50-41 | ВА50-41 | 4603 | ВА55-41 | Селективные (категория применения В), с электронными расцепителями | M | Заказной | 1 | шт.
1002511 | Выкл. авт. ВА55-41 341130-00УХЛ3 1000А, 690В | 129222 | 155066.4 |  | Автоматические выключатели в литом корпусе | Классическая | ВА50-41 | ВА50-41 | 4603 | ВА55-41 | Селективные (категория применения В), с электронными расцепителями | M | Заказной | 1 | шт.
1002512 | Выкл. авт. ВА55-41 341510-20УХЛ3 1000А, 690В | 105494 | 126592.8 |  | Автоматические выключатели в литом корпусе | Классическая | ВА50-41 | ВА50-41 | 4603 | ВА55-41 | Селективные (категория применения В), с электронными расцепителями | M | Заказной | 1 | шт.
1002513 | Выкл. авт. ВА55-41 341810-20УХЛ3 1000А, 690В | 99780 | 119736 |  | Автоматические выключатели в литом корпусе | Классическая | ВА50-41 | ВА50-41 | 4603 | ВА55-41 | Селективные (категория применения В), с электронными расцепителями | M | Заказной | 1 | шт.
1002514 | Выкл. авт. ВА55-41 341810-20УХЛ3 1000А, 690В | 100768 | 120921.6 |  | Автоматические выключатели в литом корпусе | Классическая | ВА50-41 | ВА50-41 | 4603 | ВА55-41 | Селективные (категория применения В), с электронными расцепителями | M | Заказной | 1 | шт.
1002515 | Выкл. авт. ВА55-41 341810-20УХЛ3 630А, 690В | 102186 | 122623.2 |  | Автоматические выключатели в литом корпусе | Классическая | ВА50-41 | ВА50-41 | 4603 | ВА55-41 | Селективные (категория применения В), с электронными расцепителями | M | Заказной | 1 | шт.
1002516 | Выкл. авт. ВА55-41 341810-20УХЛ3 250А, 690В | 102188 | 122625.6 |  | Автоматические выключатели в литом корпусе | Классическая | ВА50-41 | ВА50-41 | 4603 | ВА55-41 | Селективные (категория применения В), с электронными расцепителями | M | Заказной | 1 | шт.
1002517 | Выкл. авт. ВА55-41 341830-00УХЛ3 1000А, 690В | 129222 | 155066.4 |  | Автоматические выключатели в литом корпусе | Классическая | ВА50-41 | ВА50-41 | 4603 | ВА55-41 | Селективные (категория применения В), с электронными расцепителями | M | Заказной | 1 | шт.
1002518 | Выкл. авт. ВА55-41 341830-00УХЛ3 1000А, 690В | 129170 | 155004 |  | Автоматические выключатели в литом корпусе | Классическая | ВА50-41 | ВА50-41 | 4603 | ВА55-41 | Селективные (категория применения В), с электронными расцепителями | M | Заказной | 1 | шт.
1002519 | Выкл. авт. ВА55-41 341830-00УХЛ3 400А, 690В | 129222 | 155066.4 |  | Автоматические выключатели в литом корпусе | Классическая | ВА50-41 | ВА50-41 | 4603 | ВА55-41 | Селективные (категория применения В), с электронными расцепителями | M | Заказной | 1 | шт.
1002520 | Выкл. авт. ВА55-41 341850-00УХЛ3 1000А, 690В | 156078 | 187293.6 |  | Автоматические выключатели в литом корпусе | Классическая | ВА50-41 | ВА50-41 | 4603 | ВА55-41 | Селективные (категория применения В), с электронными расцепителями | M | Заказной | 1 | шт.
1002521 | Выкл. авт. ВА55-41 341870-00УХЛ3 1000А, 690В | 181806 | 218167.2 |  | Автоматические выключатели в литом корпусе | Классическая | ВА50-41 | ВА50-41 | 4603 | ВА55-41 | Селективные (категория применения В), с электронными расцепителями | M | Заказной | 1 | шт.
1002522 | Выкл. авт. ВА55-41 341870-00УХЛ3 1000А, 690В | 181806 | 218167.2 |  | Автоматические выключатели в литом корпусе | Классическая | ВА50-41 | ВА50-41 | 4603 | ВА55-41 | Селективные (категория применения В), с электронными расцепителями | M | Заказной | 1 | шт.
1002523 | Выкл. авт. ВА55-41 341870-00УХЛ3 1000А, 690В | 181732 | 218078.4 |  | Автоматические выключатели в литом корпусе | Классическая | ВА50-41 | ВА50-41 | 4603 | ВА55-41 | Селективные (категория применения В), с электронными расцепителями | M | Заказной | 1 | шт.
1002524 | Выкл. авт. ВА55-41 341870-00УХЛ3 1000А, 690В | 181806 | 218167.2 |  | Автоматические выключатели в литом корпусе | Классическая | ВА50-41 | ВА50-41 | 4603 | ВА55-41 | Селективные (категория применения В), с электронными расцепителями | M | Заказной | 1 | шт.
1002525 | Выкл. авт. ВА55-41-342510-20УХЛ3 1000А, 690В | 105494 | 126592.8 |  | Автоматические выключатели в литом корпусе | Классическая | ВА50-41 | ВА50-41 | 4603 | ВА55-41 | Селективные (категория применения В), с электронными расцепителями | M | Заказной | 1 | шт.
1002526 | Выкл. авт. ВА55-41 344710-20УХЛ3 1000А, 690В | 100768 | 120921.6 |  | Автоматические выключатели в литом корпусе | Классическая | ВА50-41 | ВА50-41 | 4603 | ВА55-41 | Селективные (категория применения В), с электронными расцепителями | M | Складской | 1 | шт.
1002527 | Выкл. авт. ВА55-41-344730-00УХЛ3 1000А, 690В | 127374 | 152848.8 |  | Автоматические выключатели в литом корпусе | Классическая | ВА50-41 | ВА50-41 | 4603 | ВА55-41 | Селективные (категория применения В), с электронными расцепителями | M | Складской | 1 | шт.
1002528 | Выкл. авт. ВА55-41 344730-00УХЛ3 1000А, 690В | 128634 | 154360.8 |  | Автоматические выключатели в литом корпусе | Классическая | ВА50-41 | ВА50-41 | 4603 | ВА55-41 | Селективные (категория применения В), с электронными расцепителями | M | Складской | 1 | шт.
1002529 | Выкл. авт. ВА55-41 344730-00УХЛ3 1000А, 690В | 129222 | 155066.4 |  | Автоматические выключатели в литом корпусе | Классическая | ВА50-41 | ВА50-41 | 4603 | ВА55-41 | Селективные (категория применения В), с электронными расцепителями | M | Заказной | 1 | шт.
1002530 | Выкл. авт. ВА55-41 344750-00УХЛ3 1000А, 690В | 151100 | 181320 |  | Автоматические выключатели в литом корпусе | Классическая | ВА50-41 | ВА50-41 | 4603 | ВА55-41 | Селективные (категория применения В), с электронными расцепителями | M | Складской | 1 | шт.
1002531 | Выкл. авт. ВА55-41 344750-00УХЛ3 1000А, 690В | 156078 | 187293.6 |  | Автоматические выключатели в литом корпусе | Классическая | ВА50-41 | ВА50-41 | 4603 | ВА55-41 | Селективные (категория применения В), с электронными расцепителями | M | Заказной | 1 | шт.
1002532 | Выкл. авт. ВА55-41 344770-00УХЛ3 1000А, 690В | 177630 | 213156 |  | Автоматические выключатели в литом корпусе | Классическая | ВА50-41 | ВА50-41 | 4603 | ВА55-41 | Селективные (категория применения В), с электронными расцепителями | M | Заказной | 1 | шт.
1002533 | Выкл. авт. ВА55-41 345210-20УХЛ3 1000А, 690В | 102188 | 122625.6 |  | Автоматические выключатели в литом корпусе | Классическая | ВА50-41 | ВА50-41 | 4603 | ВА55-41 | Селективные (категория применения В), с электронными расцепителями | M | Заказной | 1 | шт.
1002534 | Выкл. авт. ВА55-41 345250-00УХЛ3 1000А, 690В | 156402 | 187682.4 |  | Автоматические выключатели в литом корпусе | Классическая | ВА50-41 | ВА50-41 | 4603 | ВА55-41 | Селективные (категория применения В), с электронными расцепителями | M | Заказной | 1 | шт.
1002535 | Выкл. авт. ВА55-41 371830-00УХЛ3 630А, 690В | 145028 | 174033.6 |  | Автоматические выключатели в литом корпусе | Классическая | ВА50-41 | ВА50-41 | 4603 | ВА55-41 | Селективные (категория применения В), с электронными расцепителями | M | Заказной | 1 | шт.
1002536 | Выкл. авт. ВА55-41 371830-00УХЛ3 1000А, 690В | 145028 | 174033.6 |  | Автоматические выключатели в литом корпусе | Классическая | ВА50-41 | ВА50-41 | 4603 | ВА55-41 | Селективные (категория применения В), с электронными расцепителями | M | Заказной | 1 | шт.
1002538 | Выкл. авт. ВА55-41 851150-00УХЛ3 1000А, 440В | 175896 | 211075.2 |  | Автоматические выключатели в литом корпусе | Классическая | ВА50-41 | ВА50-41 | 4603 | ВА55-41 | Селективные (категория применения В), с электронными расцепителями | M | Заказной | 1 | шт.
1002539 | Выкл. авт. ВА55-41 851810-20УХЛ3 1000А, 440В | 131208 | 157449.6 |  | Автоматические выключатели в литом корпусе | Классическая | ВА50-41 | ВА50-41 | 4603 | ВА55-41 | Селективные (категория применения В), с электронными расцепителями | M | Заказной | 1 | шт.
1002540 | Выкл. авт. ВА55-41 851815-20УХЛ3 1000А, 440В | 131208 | 157449.6 |  | Автоматические выключатели в литом корпусе | Классическая | ВА50-41 | ВА50-41 | 4603 | ВА55-41 | Селективные (категория применения В), с электронными расцепителями | M | Заказной | 1 | шт.
1002541 | Выкл. авт. ВА55-41 854730-00УХЛ3 1000А, 440В | 165052 | 198062.4 |  | Автоматические выключатели в литом корпусе | Классическая | ВА50-41 | ВА50-41 | 4603 | ВА55-41 | Селективные (категория применения В), с электронными расцепителями | M | Заказной | 1 | шт.
1002542 | Выкл. авт. ВА55-41 864730-00УХЛ3 1000А, 440В | 164984 | 197980.8 |  | Автоматические выключатели в литом корпусе | Классическая | ВА50-41 | ВА50-41 | 4603 | ВА55-41 | Селективные (категория применения В), с электронными расцепителями | M | Заказной | 1 | шт.
1002543 | Выкл. авт. ВА55-41 331810-20УХЛ3 1000А, 690В | 102188 | 122625.6 |  | Автоматические выключатели в литом корпусе | Классическая | ВА50-41 | ВА50-41 | 4603 | ВА55-41 | Селективные (категория применения В), с электронными расцепителями | M | Заказной | 1 | шт.
1002544 | Выкл. авт. ВА55-41 334730-00УХЛ3 1000А, 690В | 127374 | 152848.8 |  | Автоматические выключатели в литом корпусе | Классическая | ВА50-41 | ВА50-41 | 4603 | ВА55-41 | Селективные (категория применения В), с электронными расцепителями | M | Складской | 1 | шт.
1002545 | Выкл. авт. ВА55-41 340010-20УХЛ3 1000А, 690В | 100768 | 120921.6 |  | Автоматические выключатели в литом корпусе | Классическая | ВА50-41 | ВА50-41 | 4603 | ВА55-41 | Селективные (категория применения В), с электронными расцепителями | M | Складской | 1 | шт.
1002546 | Выкл. авт. ВА55-41 341850-00УХЛ3 1000А, 690В | 156078 | 187293.6 |  | Автоматические выключатели в литом корпусе | Классическая | ВА50-41 | ВА50-41 | 4603 | ВА55-41 | Селективные (категория применения В), с электронными расцепителями | M | Заказной | 1 | шт.
1002547 | Выкл. авт. ВА55-41 344770-00УХЛ3 1000А, 690В | 177630 | 213156 |  | Автоматические выключатели в литом корпусе | Классическая | ВА50-41 | ВА50-41 | 4603 | ВА55-41 | Селективные (категория применения В), с электронными расцепителями | M | Складской | 1 | шт.
1002548 | Выкл. авт. ВА55-41 854710-20УХЛ3 1000А, 440В | 131208 | 157449.6 |  | Автоматические выключатели в литом корпусе | Классическая | ВА50-41 | ВА50-41 | 4603 | ВА55-41 | Селективные (категория применения В), с электронными расцепителями | M | Заказной | 1 | шт.
1002549 | Выкл. авт. ВА55-41 334730-00УХЛ3 1000А, 690В | 128634 | 154360.8 |  | Автоматические выключатели в литом корпусе | Классическая | ВА50-41 | ВА50-41 | 4603 | ВА55-41 | Селективные (категория применения В), с электронными расцепителями | M | Складской | 1 | шт.
1002719 | Выкл. авт. ВА55-41 141850-00УХЛ3 630А, 690В | 156402 | 187682.4 |  | Автоматические выключатели в литом корпусе | Классическая | ВА50-41 | ВА50-41 | 4603 | ВА55-41 | Селективные (категория применения В), с электронными расцепителями | M | Заказной | 1 | шт.
1002721 | Выкл. авт. ВА55-41 344710-20УХЛ3 1000А, 690В | 99780 | 119736 |  | Автоматические выключатели в литом корпусе | Классическая | ВА50-41 | ВА50-41 | 4603 | ВА55-41 | Селективные (категория применения В), с электронными расцепителями | M | Складской | 1 | шт.
1002737 | Выкл. авт. ВА55-41 341830-00УХЛ3 1000А, 690В | 129222 | 155066.4 |  | Автоматические выключатели в литом корпусе | Классическая | ВА50-41 | ВА50-41 | 4603 | ВА55-41 | Селективные (категория применения В), с электронными расцепителями | M | Заказной | 1 | шт.
1002748 | Выкл. авт. ВА55-41 141850-00УХЛ3 400А, 690В | 156402 | 187682.4 |  | Автоматические выключатели в литом корпусе | Классическая | ВА50-41 | ВА50-41 | 4603 | ВА55-41 | Селективные (категория применения В), с электронными расцепителями | M | Заказной | 1 | шт.
1002751 | Выкл. авт. ВА55-41 134650-00Т3 250А, 690В | 172308 | 206769.6 |  | Автоматические выключатели в литом корпусе | Классическая | ВА50-41 | ВА50-41 | 4603 | ВА55-41 | Селективные (категория применения В), с электронными расцепителями | M | Заказной | 1 | шт.
1002763 | Выкл. авт. ВА55-41 134650-00УХЛ3 400А, 690В | 156402 | 187682.4 |  | Автоматические выключатели в литом корпусе | Классическая | ВА50-41 | ВА50-41 | 4603 | ВА55-41 | Селективные (категория применения В), с электронными расцепителями | M | Заказной | 1 | шт.
1002779 | Выкл. авт. ВА55-41 330010-20УХЛ3 400А, 690В | 102188 | 122625.6 |  | Автоматические выключатели в литом корпусе | Классическая | ВА50-41 | ВА50-41 | 4603 | ВА55-41 | Селективные (категория применения В), с электронными расцепителями | M | Заказной | 1 | шт.
1002780 | Выкл. авт. ВА55-41 340050-00УХЛ3 1000А, 690В | 156078 | 187293.6 |  | Автоматические выключатели в литом корпусе | Классическая | ВА50-41 | ВА50-41 | 4603 | ВА55-41 | Селективные (категория применения В), с электронными расцепителями | M | Заказной | 1 | шт.
1002805 | Выкл. авт. ВА55-41 341130-00УХЛ3 630А, 690В | 129220 | 155064 |  | Автоматические выключатели в литом корпусе | Классическая | ВА50-41 | ВА50-41 | 4603 | ВА55-41 | Селективные (категория применения В), с электронными расцепителями | M | Заказной | 1 | шт.
1002824 | Выкл. авт. ВА55-41 134770-00УХЛ3 400А, 690В | 183788 | 220545.6 |  | Автоматические выключатели в литом корпусе | Классическая | ВА50-41 | ВА50-41 | 4603 | ВА55-41 | Селективные (категория применения В), с электронными расцепителями | M | Заказной | 1 | шт.
1002828 | Выкл. авт. ВА55-41 131850-00УХЛ3 250А, 690В | 156402 | 187682.4 |  | Автоматические выключатели в литом корпусе | Классическая | ВА50-41 | ВА50-41 | 4603 | ВА55-41 | Селективные (категория применения В), с электронными расцепителями | M | Заказной | 1 | шт.
1002829 | Выкл. авт. ВА55-41 330010-20УХЛ3 630А, 690В | 102146 | 122575.2 |  | Автоматические выключатели в литом корпусе | Классическая | ВА50-41 | ВА50-41 | 4603 | ВА55-41 | Селективные (категория применения В), с электронными расцепителями | M | Заказной | 1 | шт.
1002831 | Выкл. авт. ВА55-41 134750-00УХЛ3 250А, 690В | 151100 | 181320 |  | Автоматические выключатели в литом корпусе | Классическая | ВА50-41 | ВА50-41 | 4603 | ВА55-41 | Селективные (категория применения В), с электронными расцепителями | M | Заказной | 1 | шт.
1002838 | Выкл. авт. ВА55-41 371170-00УХЛ3 1000А, 690В | 183862 | 220634.4 |  | Автоматические выключатели в литом корпусе | Классическая | ВА50-41 | ВА50-41 | 4603 | ВА55-41 | Селективные (категория применения В), с электронными расцепителями | M | Заказной | 1 | шт.
1002843 | Выкл. авт. ВА55-41 341815-20УХЛ3 1000А, 690В | 102742 | 123290.4 |  | Автоматические выключатели в литом корпусе | Классическая | ВА50-41 | ВА50-41 | 4603 | ВА55-41 | Селективные (категория применения В), с электронными расцепителями | M | Заказной | 1 | шт.
1002844 | Выкл. авт. ВА55-41 331850-00УХЛ3 1000А, 690В | 156078 | 187293.6 |  | Автоматические выключатели в литом корпусе | Классическая | ВА50-41 | ВА50-41 | 4603 | ВА55-41 | Селективные (категория применения В), с электронными расцепителями | M | Заказной | 1 | шт.
1003039 | Выкл. авт. ВА55-41 330010-20УХЛ3 1000А, 690В | 102188 | 122625.6 |  | Автоматические выключатели в литом корпусе | Классическая | ВА50-41 | ВА50-41 | 4603 | ВА55-41 | Селективные (категория применения В), с электронными расцепителями | M | Заказной | 1 | шт.
1003040 | Выкл. авт. ВА55-41 344770-00УХЛ3 1000А, 690В - | 181806 | 218167.2 |  | Автоматические выключатели в литом корпусе | Классическая | ВА50-41 | ВА50-41 | 4603 | ВА55-41 | Селективные (категория применения В), с электронными расцепителями | M | Заказной | 1 | шт.
1003059 | Выкл. авт. ВА55-41 374730-00УХЛ3 1000А, 690В | 131106 | 157327.2 |  | Автоматические выключатели в литом корпусе | Классическая | ВА50-41 | ВА50-41 | 4603 | ВА55-41 | Селективные (категория применения В), с электронными расцепителями | M | Заказной | 1 | шт.
1003060 | Выкл. авт. ВА55-41 341130-00УХЛ3 1000А, 690В | 129222 | 155066.4 |  | Автоматические выключатели в литом корпусе | Классическая | ВА50-41 | ВА50-41 | 4603 | ВА55-41 | Селективные (категория применения В), с электронными расцепителями | M | Заказной | 1 | шт.
1003092 | Выкл. авт. ВА55-41 341810-20УХЛ3 630А, 690В | 102186 | 122623.2 |  | Автоматические выключатели в литом корпусе | Классическая | ВА50-41 | ВА50-41 | 4603 | ВА55-41 | Селективные (категория применения В), с электронными расцепителями | M | Заказной | 1 | шт.
1003093 | Выкл. авт. ВА55-41 341810-20УХЛ3 400А, 690В | 102186 | 122623.2 |  | Автоматические выключатели в литом корпусе | Классическая | ВА50-41 | ВА50-41 | 4603 | ВА55-41 | Селективные (категория применения В), с электронными расцепителями | M | Заказной | 1 | шт.
1003095 | Выкл. авт. ВА55-41 334610-20УХЛ3 400А, 690В | 102188 | 122625.6 |  | Автоматические выключатели в литом корпусе | Классическая | ВА50-41 | ВА50-41 | 4603 | ВА55-41 | Селективные (категория применения В), с электронными расцепителями | M | Заказной | 1 | шт.
1003096 | Выкл. авт. ВА55-41 334610-20УХЛ3 250А, 690В | 102188 | 122625.6 |  | Автоматические выключатели в литом корпусе | Классическая | ВА50-41 | ВА50-41 | 4603 | ВА55-41 | Селективные (категория применения В), с электронными расцепителями | M | Заказной | 1 | шт.
1003155 | Выкл. авт. ВА55-41 344750-00УХЛ3 1000А, 690В | 156078 | 187293.6 |  | Автоматические выключатели в литом корпусе | Классическая | ВА50-41 | ВА50-41 | 4603 | ВА55-41 | Селективные (категория применения В), с электронными расцепителями | M | Заказной | 1 | шт.
1003181 | Выкл. авт. ВА55-41 860010-20УХЛ3 1000А, 440В | 131208 | 157449.6 |  | Автоматические выключатели в литом корпусе | Классическая | ВА50-41 | ВА50-41 | 4603 | ВА55-41 | Селективные (категория применения В), с электронными расцепителями | M | Заказной | 1 | шт.
1003194 | Выкл. авт. ВА55-41 144650-00УХЛ3 250А, 690В | 156402 | 187682.4 |  | Автоматические выключатели в литом корпусе | Классическая | ВА50-41 | ВА50-41 | 4603 | ВА55-41 | Селективные (категория применения В), с электронными расцепителями | M | Заказной | 1 | шт.
1003207 | Выкл. авт. ВА55-41 344730-00УХЛ3 400А, 690В | 129170 | 155004 |  | Автоматические выключатели в литом корпусе | Классическая | ВА50-41 | ВА50-41 | 4603 | ВА55-41 | Селективные (категория применения В), с электронными расцепителями | M | Заказной | 1 | шт.
1003208 | Выкл. авт. ВА55-41 144730-00УХЛ3 400А, 690В | 131156 | 157387.2 |  | Автоматические выключатели в литом корпусе | Классическая | ВА50-41 | ВА50-41 | 4603 | ВА55-41 | Селективные (категория применения В), с электронными расцепителями | M | Заказной | 1 | шт.
1003211 | Выкл. авт. ВА55-41 334610-20УХЛ3 250А, 690В | 113610 | 136332 |  | Автоматические выключатели в литом корпусе | Классическая | ВА50-41 | ВА50-41 | 4603 | ВА55-41 | Селективные (категория применения В), с электронными расцепителями | M | Заказной | 1 | шт.
1003213 | Выкл. авт. ВА55-41 330010-20УХЛ3 250А, 690В | 102188 | 122625.6 |  | Автоматические выключатели в литом корпусе | Классическая | ВА50-41 | ВА50-41 | 4603 | ВА55-41 | Селективные (категория применения В), с электронными расцепителями | M | Заказной | 1 | шт.
1003214 | Выкл. авт. ВА55-41 344730-00УХЛ3 630А, 690В | 129170 | 155004 |  | Автоматические выключатели в литом корпусе | Классическая | ВА50-41 | ВА50-41 | 4603 | ВА55-41 | Селективные (категория применения В), с электронными расцепителями | M | Заказной | 1 | шт.
1003217 | Выкл. авт. ВА55-41 144750-00УХЛ3 400А, 690В | 156402 | 187682.4 |  | Автоматические выключатели в литом корпусе | Классическая | ВА50-41 | ВА50-41 | 4603 | ВА55-41 | Селективные (категория применения В), с электронными расцепителями | M | Заказной | 1 | шт.
1003230 | Выкл. авт. ВА55-41 330010-20УХЛ3 1000А, 690В | 102148 | 122577.6 |  | Автоматические выключатели в литом корпусе | Классическая | ВА50-41 | ВА50-41 | 4603 | ВА55-41 | Селективные (категория применения В), с электронными расцепителями | M | Заказной | 1 | шт.
1003273 | Выкл. авт. ВА55-41 344770-00УХЛ3 1000А, 690В | 181806 | 218167.2 |  | Автоматические выключатели в литом корпусе | Классическая | ВА50-41 | ВА50-41 | 4603 | ВА55-41 | Селективные (категория применения В), с электронными расцепителями | M | Заказной | 1 | шт.
1003294 | Выкл. авт. ВА55-41 344730-00УХЛ3 1000А, 690В | 129222 | 155066.4 |  | Автоматические выключатели в литом корпусе | Классическая | ВА50-41 | ВА50-41 | 4603 | ВА55-41 | Селективные (категория применения В), с электронными расцепителями | M | Заказной | 1 | шт.
1003297 | Выкл. авт. ВА55-41 134650-00УХЛ3 250А, 690В | 156402 | 187682.4 |  | Автоматические выключатели в литом корпусе | Классическая | ВА50-41 | ВА50-41 | 4603 | ВА55-41 | Селективные (категория применения В), с электронными расцепителями | M | Заказной | 1 | шт.
1003298 | Выкл. авт. ВА55-41 144650-00УХЛ3 400А, 690В | 156402 | 187682.4 |  | Автоматические выключатели в литом корпусе | Классическая | ВА50-41 | ВА50-41 | 4603 | ВА55-41 | Селективные (категория применения В), с электронными расцепителями | M | Заказной | 1 | шт.
1003313 | Выкл. авт. ВА55-41 341510-20УХЛ3 400А, 690В | 105494 | 126592.8 |  | Автоматические выключатели в литом корпусе | Классическая | ВА50-41 | ВА50-41 | 4603 | ВА55-41 | Селективные (категория применения В), с электронными расцепителями | M | Заказной | 1 | шт.
1003381 | Выкл. авт. ВА55-41 141870-00УХЛ3 630А, 690В | 183862 | 220634.4 |  | Автоматические выключатели в литом корпусе | Классическая | ВА50-41 | ВА50-41 | 4603 | ВА55-41 | Селективные (категория применения В), с электронными расцепителями | M | Заказной | 1 | шт.
1003392 | Выкл. авт. ВА55-41 341110-20УХЛ3 1000А, 690В | 102188 | 122625.6 |  | Автоматические выключатели в литом корпусе | Классическая | ВА50-41 | ВА50-41 | 4603 | ВА55-41 | Селективные (категория применения В), с электронными расцепителями | M | Заказной | 1 | шт.
1003422 | Выкл. авт. ВА55-41 374770-00УХЛ3 1000А, 690В | 183862 | 220634.4 |  | Автоматические выключатели в литом корпусе | Классическая | ВА50-41 | ВА50-41 | 4603 | ВА55-41 | Селективные (категория применения В), с электронными расцепителями | M | Заказной | 1 | шт.
1003453 | Выкл. авт. ВА55-41 374710-20УХЛ3 1000А, 690В | 102742 | 123290.4 |  | Автоматические выключатели в литом корпусе | Классическая | ВА50-41 | ВА50-41 | 4603 | ВА55-41 | Селективные (категория применения В), с электронными расцепителями | M | Заказной | 1 | шт.
1003473 | Выкл. авт. ВА55-41 141150-00УХЛ3 630А, 690В | 156402 | 187682.4 |  | Автоматические выключатели в литом корпусе | Классическая | ВА50-41 | ВА50-41 | 4603 | ВА55-41 | Селективные (категория применения В), с электронными расцепителями | M | Заказной | 1 | шт.
1003476 | Выкл. авт. ВА55-41 141850-00УХЛ3 400А, 690В | 156402 | 187682.4 |  | Автоматические выключатели в литом корпусе | Классическая | ВА50-41 | ВА50-41 | 4603 | ВА55-41 | Селективные (категория применения В), с электронными расцепителями | M | Заказной | 1 | шт.
1003487 | Выкл. авт. ВА55-41 341870-00УХЛ3 1000А, 690В | 181806 | 218167.2 |  | Автоматические выключатели в литом корпусе | Классическая | ВА50-41 | ВА50-41 | 4603 | ВА55-41 | Селективные (категория применения В), с электронными расцепителями | M | Заказной | 1 | шт.
1003686 | Выкл. авт. ВА55-41 344710-20УХЛ3 1000А, 690В | 102188 | 122625.6 |  | Автоматические выключатели в литом корпусе | Классическая | ВА50-41 | ВА50-41 | 4603 | ВА55-41 | Селективные (категория применения В), с электронными расцепителями | M | Заказной | 1 | шт.
1004195 | Выкл. авт. ВА55-41 334770-00УХЛ3 1000А, 690В | 181806 | 218167.2 |  | Автоматические выключатели в литом корпусе | Классическая | ВА50-41 | ВА50-41 | 4603 | ВА55-41 | Селективные (категория применения В), с электронными расцепителями | M | Заказной | 1 | шт.
1004196 | Выкл. авт. ВА55-41-330050-00УХЛ3 1000А, 690В | 156078 | 187293.6 |  | Автоматические выключатели в литом корпусе | Классическая | ВА50-41 | ВА50-41 | 4603 | ВА55-41 | Селективные (категория применения В), с электронными расцепителями | M | Заказной | 1 | шт.
1004301 | Выкл. авт. ВА55-41 341830-00УХЛ3 630А, 690В | 129220 | 155064 |  | Автоматические выключатели в литом корпусе | Классическая | ВА50-41 | ВА50-41 | 4603 | ВА55-41 | Селективные (категория применения В), с электронными расцепителями | M | Заказной | 1 | шт.
1004307 | Выкл. авт. ВА55-41-344730-00УХЛ3 1000А, 690В | 129222 | 155066.4 |  | Автоматические выключатели в литом корпусе | Классическая | ВА50-41 | ВА50-41 | 4603 | ВА55-41 | Селективные (категория применения В), с электронными расцепителями | M | Заказной | 1 | шт.
1004341 | Выкл. авт. ВА55-41 864710-20УХЛ3 1000А, 440В | 131158 | 157389.6 |  | Автоматические выключатели в литом корпусе | Классическая | ВА50-41 | ВА50-41 | 4603 | ВА55-41 | Селективные (категория применения В), с электронными расцепителями | M | Заказной | 1 | шт.
1004355 | Выкл. авт. ВА55-41 331110-20УХЛ3 630А, 690В | 102186 | 122623.2 |  | Автоматические выключатели в литом корпусе | Классическая | ВА50-41 | ВА50-41 | 4603 | ВА55-41 | Селективные (категория применения В), с электронными расцепителями | M | Заказной | 1 | шт.
1004366 | Выкл. авт. ВА55-41 341810-20УХЛ3 1000А, 690В | 102148 | 122577.6 |  | Автоматические выключатели в литом корпусе | Классическая | ВА50-41 | ВА50-41 | 4603 | ВА55-41 | Селективные (категория применения В), с электронными расцепителями | M | Складской | 1 | шт.
1004367 | Выкл. авт. ВА55-41 341830-00УХЛ3 1000А, 690В | 129222 | 155066.4 |  | Автоматические выключатели в литом корпусе | Классическая | ВА50-41 | ВА50-41 | 4603 | ВА55-41 | Селективные (категория применения В), с электронными расцепителями | M | Заказной | 1 | шт.
1004381 | Выкл. авт. ВА55-41 341510-20УХЛ3 1000А, 690В | 105452 | 126542.4 |  | Автоматические выключатели в литом корпусе | Классическая | ВА50-41 | ВА50-41 | 4603 | ВА55-41 | Селективные (категория применения В), с электронными расцепителями | M | Заказной | 1 | шт.
1004420 | Выкл. авт. ВА55-41 340010-20УХЛ3 630А, 690В | 113564 | 136276.8 |  | Автоматические выключатели в литом корпусе | Классическая | ВА50-41 | ВА50-41 | 4603 | ВА55-41 | Селективные (категория применения В), с электронными расцепителями | M | Заказной | 1 | шт.
1004421 | Выкл. авт. ВА55-41 341130-00УХЛ3 1000А, 690В | 129222 | 155066.4 |  | Автоматические выключатели в литом корпусе | Классическая | ВА50-41 | ВА50-41 | 4603 | ВА55-41 | Селективные (категория применения В), с электронными расцепителями | M | Заказной | 1 | шт.
1004422 | Выкл. авт. ВА55-41 134770-00УХЛ3 400А, 690В | 183862 | 220634.4 |  | Автоматические выключатели в литом корпусе | Классическая | ВА50-41 | ВА50-41 | 4603 | ВА55-41 | Селективные (категория применения В), с электронными расцепителями | M | Заказной | 1 | шт.
1004441 | Выкл. авт. ВА55-41 330010-20УХЛ3 250А, 690В | 102188 | 122625.6 |  | Автоматические выключатели в литом корпусе | Классическая | ВА50-41 | ВА50-41 | 4603 | ВА55-41 | Селективные (категория применения В), с электронными расцепителями | M | Заказной | 1 | шт.
1004484 | Выкл. авт. ВА55-41 341830-00УХЛ3 1000А, 690В | 129222 | 155066.4 |  | Автоматические выключатели в литом корпусе | Классическая | ВА50-41 | ВА50-41 | 4603 | ВА55-41 | Селективные (категория применения В), с электронными расцепителями | M | Заказной | 1 | шт.
1004575 | Выкл. авт. ВА55-41 344730-00УХЛ3 1000А, 690В | 129222 | 155066.4 |  | Автоматические выключатели в литом корпусе | Классическая | ВА50-41 | ВА50-41 | 4603 | ВА55-41 | Селективные (категория применения В), с электронными расцепителями | M | Заказной | 1 | шт.
1004576 | Выкл. авт. ВА55-41 344730-00УХЛ3 630А, 690В | 129220 | 155064 |  | Автоматические выключатели в литом корпусе | Классическая | ВА50-41 | ВА50-41 | 4603 | ВА55-41 | Селективные (категория применения В), с электронными расцепителями | M | Заказной | 1 | шт.
1004579 | Выкл. авт. ВА55-41 331850-00УХЛ3 1000А, 690В | 156078 | 187293.6 |  | Автоматические выключатели в литом корпусе | Классическая | ВА50-41 | ВА50-41 | 4603 | ВА55-41 | Селективные (категория применения В), с электронными расцепителями | M | Заказной | 1 | шт.
1004623 | Выкл. авт. ВА55-41 851130-00УХЛ3 630А, 440В | 165052 | 198062.4 |  | Автоматические выключатели в литом корпусе | Классическая | ВА50-41 | ВА50-41 | 4603 | ВА55-41 | Селективные (категория применения В), с электронными расцепителями | M | Заказной | 1 | шт.
1004725 | Выкл. авт. ВА55-41 331830-00УХЛ3 1000А, 690В | 129170 | 155004 |  | Автоматические выключатели в литом корпусе | Классическая | ВА50-41 | ВА50-41 | 4603 | ВА55-41 | Селективные (категория применения В), с электронными расцепителями | M | Заказной | 1 | шт.
1004765 | Выкл. авт. ВА55-41 341830-00УХЛ3 250А, 690В | 129222 | 155066.4 |  | Автоматические выключатели в литом корпусе | Классическая | ВА50-41 | ВА50-41 | 4603 | ВА55-41 | Селективные (категория применения В), с электронными расцепителями | M | Заказной | 1 | шт.
1004767 | Выкл. авт. ВА55-41 341830-00УХЛ3 400А, 690В | 129222 | 155066.4 |  | Автоматические выключатели в литом корпусе | Классическая | ВА50-41 | ВА50-41 | 4603 | ВА55-41 | Селективные (категория применения В), с электронными расцепителями | M | Заказной | 1 | шт.
1004769 | Выкл. авт. ВА55-41 341130-00УХЛ3 1000А, 690В | 129222 | 155066.4 |  | Автоматические выключатели в литом корпусе | Классическая | ВА50-41 | ВА50-41 | 4603 | ВА55-41 | Селективные (категория применения В), с электронными расцепителями | M | Заказной | 1 | шт.
1004801 | Выкл. авт. ВА55-41 141850-00УХЛ3 250А, 690В | 156402 | 187682.4 |  | Автоматические выключатели в литом корпусе | Классическая | ВА50-41 | ВА50-41 | 4603 | ВА55-41 | Селективные (категория применения В), с электронными расцепителями | M | Заказной | 1 | шт.
1004805 | Выкл. авт. ВА55-41 340010-20УХЛ3 1000А, 690В | 102148 | 122577.6 |  | Автоматические выключатели в литом корпусе | Классическая | ВА50-41 | ВА50-41 | 4603 | ВА55-41 | Селективные (категория применения В), с электронными расцепителями | M | Заказной | 1 | шт.
1004806 | Выкл. авт. ВА55-41 341830-00УХЛ3 1000А, 690В | 129170 | 155004 |  | Автоматические выключатели в литом корпусе | Классическая | ВА50-41 | ВА50-41 | 4603 | ВА55-41 | Селективные (категория применения В), с электронными расцепителями | M | Заказной | 1 | шт.
1004846 | Выкл. авт. ВА55-41 370010-20УХЛ3 1000А, 690В | 102702 | 123242.4 |  | Автоматические выключатели в литом корпусе | Классическая | ВА50-41 | ВА50-41 | 4603 | ВА55-41 | Селективные (категория применения В), с электронными расцепителями | M | Заказной | 1 | шт.
1004900 | Выкл. авт. ВА55-41 134650-00УХЛ3 630А, 690В | 156402 | 187682.4 |  | Автоматические выключатели в литом корпусе | Классическая | ВА50-41 | ВА50-41 | 4603 | ВА55-41 | Селективные (категория применения В), с электронными расцепителями | M | Заказной | 1 | шт.
1004908 | Выкл. авт. ВА55-41 131850-00УХЛ3 630А, 690В | 156402 | 187682.4 |  | Автоматические выключатели в литом корпусе | Классическая | ВА50-41 | ВА50-41 | 4603 | ВА55-41 | Селективные (категория применения В), с электронными расцепителями | M | Заказной | 1 | шт.
1004909 | Выкл. авт. ВА55-41 131850-00УХЛ3 400А, 690В | 156402 | 187682.4 |  | Автоматические выключатели в литом корпусе | Классическая | ВА50-41 | ВА50-41 | 4603 | ВА55-41 | Селективные (категория применения В), с электронными расцепителями | M | Заказной | 1 | шт.
1004928 | Выкл. авт. ВА55-41 344730-00УХЛ3 630А, 690В | 129220 | 155064 |  | Автоматические выключатели в литом корпусе | Классическая | ВА50-41 | ВА50-41 | 4603 | ВА55-41 | Селективные (категория применения В), с электронными расцепителями | M | Заказной | 1 | шт.
1004962 | Выкл. авт. ВА55-41 331130-00УХЛ3 400А, 690В | 129222 | 155066.4 |  | Автоматические выключатели в литом корпусе | Классическая | ВА50-41 | ВА50-41 | 4603 | ВА55-41 | Селективные (категория применения В), с электронными расцепителями | M | Заказной | 1 | шт.
1004987 | Выкл. авт. ВА55-41 341810-20УХЛ3 1000А, 690В | 102188 | 122625.6 |  | Автоматические выключатели в литом корпусе | Классическая | ВА50-41 | ВА50-41 | 4603 | ВА55-41 | Селективные (категория применения В), с электронными расцепителями | M | Заказной | 1 | шт.
1004991 | Выкл. авт. ВА55-41 130010-20УХЛ3 250А, 690В | 102742 | 123290.4 |  | Автоматические выключатели в литом корпусе | Классическая | ВА50-41 | ВА50-41 | 4603 | ВА55-41 | Селективные (категория применения В), с электронными расцепителями | M | Заказной | 1 | шт.
1004996 | Выкл. авт. ВА55-41 341170-00УХЛ3 1000А, 690В | 181732 | 218078.4 |  | Автоматические выключатели в литом корпусе | Классическая | ВА50-41 | ВА50-41 | 4603 | ВА55-41 | Селективные (категория применения В), с электронными расцепителями | M | Заказной | 1 | шт.
1005041 | Выкл. авт. ВА55-41 134750-00УХЛ3 250А, 690В | 156338 | 187605.6 |  | Автоматические выключатели в литом корпусе | Классическая | ВА50-41 | ВА50-41 | 4603 | ВА55-41 | Селективные (категория применения В), с электронными расцепителями | M | Заказной | 1 | шт.
1005048 | Выкл. авт. ВА55-41 331830-00УХЛ3 630А, 690В | 129220 | 155064 |  | Автоматические выключатели в литом корпусе | Классическая | ВА50-41 | ВА50-41 | 4603 | ВА55-41 | Селективные (категория применения В), с электронными расцепителями | M | Заказной | 1 | шт.
1005064 | Выкл. авт. ВА55-41 134770-00УХЛ3 630А, 690В | 183862 | 220634.4 |  | Автоматические выключатели в литом корпусе | Классическая | ВА50-41 | ВА50-41 | 4603 | ВА55-41 | Селективные (категория применения В), с электронными расцепителями | M | Заказной | 1 | шт.
1005065 | Выкл. авт. ВА55-41 134770-00УХЛ3 250А, 690В | 183862 | 220634.4 |  | Автоматические выключатели в литом корпусе | Классическая | ВА50-41 | ВА50-41 | 4603 | ВА55-41 | Селективные (категория применения В), с электронными расцепителями | M | Заказной | 1 | шт.
1005102 | Выкл. авт. ВА55-41 374730-00УХЛ3 1000А, 690В | 145028 | 174033.6 |  | Автоматические выключатели в литом корпусе | Классическая | ВА50-41 | ВА50-41 | 4603 | ВА55-41 | Селективные (категория применения В), с электронными расцепителями | M | Заказной | 1 | шт.
1005103 | Выкл. авт. ВА55-41 371810-20УХЛ3 400А, 690В | 102742 | 123290.4 |  | Автоматические выключатели в литом корпусе | Классическая | ВА50-41 | ВА50-41 | 4603 | ВА55-41 | Селективные (категория применения В), с электронными расцепителями | M | Заказной | 1 | шт.
1005104 | Выкл. авт. ВА55-41 371810-20УХЛ3 250А, 690В | 102742 | 123290.4 |  | Автоматические выключатели в литом корпусе | Классическая | ВА50-41 | ВА50-41 | 4603 | ВА55-41 | Селективные (категория применения В), с электронными расцепителями | M | Заказной | 1 | шт.
1005109 | Выкл. авт. ВА55-41-344510-20УХЛ3 800А, 690В | 113610 | 136332 |  | Автоматические выключатели в литом корпусе | Классическая | ВА50-41 | ВА50-41 | 4603 | ВА55-41 | Селективные (категория применения В), с электронными расцепителями | M | Заказной | 1 | шт.
1005149 | Выкл. авт. ВА55-41 374770-00УХЛ3 1000А, 690В | 183788 | 220545.6 |  | Автоматические выключатели в литом корпусе | Классическая | ВА50-41 | ВА50-41 | 4603 | ВА55-41 | Селективные (категория применения В), с электронными расцепителями | M | Заказной | 1 | шт.
1005166 | Выкл. авт. ВА55-41-341810-20УХЛ3 1000А, 690В | 102188 | 122625.6 |  | Автоматические выключатели в литом корпусе | Классическая | ВА50-41 | ВА50-41 | 4603 | ВА55-41 | Селективные (категория применения В), с электронными расцепителями | M | Заказной | 1 | шт.
1005442 | Выкл. авт. ВА55-41 374770-00УХЛ3 1000А, 690В | 183788 | 220545.6 |  | Автоматические выключатели в литом корпусе | Классическая | ВА50-41 | ВА50-41 | 4603 | ВА55-41 | Селективные (категория применения В), с электронными расцепителями | M | Заказной | 1 | шт.
1005443 | Выкл. авт. ВА55-41 334750-00УХЛ3 1000А, 690В | 156078 | 187293.6 |  | Автоматические выключатели в литом корпусе | Классическая | ВА50-41 | ВА50-41 | 4603 | ВА55-41 | Селективные (категория применения В), с электронными расцепителями | M | Заказной | 1 | шт.
1005497 | Выкл. авт. ВА55-41 344730-00УХЛ3 400А, 690В | 129222 | 155066.4 |  | Автоматические выключатели в литом корпусе | Классическая | ВА50-41 | ВА50-41 | 4603 | ВА55-41 | Селективные (категория применения В), с электронными расцепителями | M | Заказной | 1 | шт.
1005666 | Выкл. авт. ВА55-41 135250-00УХЛ3 250А, 690В | 156402 | 187682.4 |  | Автоматические выключатели в литом корпусе | Классическая | ВА50-41 | ВА50-41 | 4603 | ВА55-41 | Селективные (категория применения В), с электронными расцепителями | M | Заказной | 1 | шт.
1006110 | Выкл. авт. ВА55-41 374770-00УХЛ3 1000А, 690В | 183788 | 220545.6 |  | Автоматические выключатели в литом корпусе | Классическая | ВА50-41 | ВА50-41 | 4603 | ВА55-41 | Селективные (категория применения В), с электронными расцепителями | M | Заказной | 1 | шт.
1006289 | Выкл. авт. ВА55-41 344730-00УХЛ3 1000А, 690В | 129222 | 155066.4 |  | Автоматические выключатели в литом корпусе | Классическая | ВА50-41 | ВА50-41 | 4603 | ВА55-41 | Селективные (категория применения В), с электронными расцепителями | M | Заказной | 1 | шт.
1006290 | Выкл. авт. ВА55-41 134670-00УХЛ3 250А, 690В | 183862 | 220634.4 |  | Автоматические выключатели в литом корпусе | Классическая | ВА50-41 | ВА50-41 | 4603 | ВА55-41 | Селективные (категория применения В), с электронными расцепителями | M | Заказной | 1 | шт.
1006735 | Выкл. авт. ВА55-41 341830-00УХЛ3 630А, 690В | 129220 | 155064 |  | Автоматические выключатели в литом корпусе | Классическая | ВА50-41 | ВА50-41 | 4603 | ВА55-41 | Селективные (категория применения В), с электронными расцепителями | M | Заказной | 1 | шт.
1006856 | Выкл. авт. ВА55-41 340010-20УХЛ3 400А, 690В | 102146 | 122575.2 |  | Автоматические выключатели в литом корпусе | Классическая | ВА50-41 | ВА50-41 | 4603 | ВА55-41 | Селективные (категория применения В), с электронными расцепителями | M | Заказной | 1 | шт.
1006911 | Выкл. авт. ВА55-41 334770-00УХЛ3 1000А, 690В | 181806 | 218167.2 |  | Автоматические выключатели в литом корпусе | Классическая | ВА50-41 | ВА50-41 | 4603 | ВА55-41 | Селективные (категория применения В), с электронными расцепителями | M | Заказной | 1 | шт.
1007048 | Выкл. авт. ВА55-41 334730-00УХЛ3 1000А, 690В | 129222 | 155066.4 |  | Автоматические выключатели в литом корпусе | Классическая | ВА50-41 | ВА50-41 | 4603 | ВА55-41 | Селективные (категория применения В), с электронными расцепителями | M | Заказной | 1 | шт.
1007177 | Выкл. авт. ВА55-41 334750-00УХЛ3 1000А, 690В | 156020 | 187224 |  | Автоматические выключатели в литом корпусе | Классическая | ВА50-41 | ВА50-41 | 4603 | ВА55-41 | Селективные (категория применения В), с электронными расцепителями | M | Заказной | 1 | шт.
1007185 | Выкл. авт. ВА55-41 344730-00УХЛ3 1000А, 690В | 129222 | 155066.4 |  | Автоматические выключатели в литом корпусе | Классическая | ВА50-41 | ВА50-41 | 4603 | ВА55-41 | Селективные (категория применения В), с электронными расцепителями | M | Заказной | 1 | шт.
1007196 | Выкл. авт. ВА55-41 331130-00УХЛ3 1000А, 690В | 129222 | 155066.4 |  | Автоматические выключатели в литом корпусе | Классическая | ВА50-41 | ВА50-41 | 4603 | ВА55-41 | Селективные (категория применения В), с электронными расцепителями | M | Заказной | 1 | шт.
1007215 | Выкл. авт. ВА55-41 341170-00УХЛ3 1000А, 690В | 181806 | 218167.2 |  | Автоматические выключатели в литом корпусе | Классическая | ВА50-41 | ВА50-41 | 4603 | ВА55-41 | Селективные (категория применения В), с электронными расцепителями | M | Заказной | 1 | шт.
1007540 | Выкл. авт. ВА55-41 334730-00УХЛ3 630А, 690В | 129170 | 155004 |  | Автоматические выключатели в литом корпусе | Классическая | ВА50-41 | ВА50-41 | 4603 | ВА55-41 | Селективные (категория применения В), с электронными расцепителями | M | Заказной | 1 | шт.
1007541 | Выкл. авт. ВА55-41 374730-00УХЛ3 250А, 690В | 145028 | 174033.6 |  | Автоматические выключатели в литом корпусе | Классическая | ВА50-41 | ВА50-41 | 4603 | ВА55-41 | Селективные (категория применения В), с электронными расцепителями | M | Заказной | 1 | шт.
1007542 | Выкл. авт. ВА55-41 371830-00УХЛ3 630А, 690В | 131156 | 157387.2 |  | Автоматические выключатели в литом корпусе | Классическая | ВА50-41 | ВА50-41 | 4603 | ВА55-41 | Селективные (категория применения В), с электронными расцепителями | M | Заказной | 1 | шт.
1007743 | Выкл. авт. ВА55-41 340010-20УХЛ3 630А, 690В | 102186 | 122623.2 |  | Автоматические выключатели в литом корпусе | Классическая | ВА50-41 | ВА50-41 | 4603 | ВА55-41 | Селективные (категория применения В), с электронными расцепителями | M | Заказной | 1 | шт.
1007752 | Выкл. авт. ВА55-41 341150-00УХЛ3 1000А, 690В | 156078 | 187293.6 |  | Автоматические выключатели в литом корпусе | Классическая | ВА50-41 | ВА50-41 | 4603 | ВА55-41 | Селективные (категория применения В), с электронными расцепителями | M | Заказной | 1 | шт.
1007808 | Выкл. авт. ВА55-41 861115-20УХЛ3 630А, 440В | 131208 | 157449.6 |  | Автоматические выключатели в литом корпусе | Классическая | ВА50-41 | ВА50-41 | 4603 | ВА55-41 | Селективные (категория применения В), с электронными расцепителями | M | Заказной | 1 | шт.
1008002 | Выкл. авт. ВА55-41 374730-00УХЛ3 1000А, 690В | 131156 | 157387.2 |  | Автоматические выключатели в литом корпусе | Классическая | ВА50-41 | ВА50-41 | 4603 | ВА55-41 | Селективные (категория применения В), с электронными расцепителями | M | Заказной | 1 | шт.
1008217 | Выкл. авт. ВА55-41 340010-20УХЛ3 250А, 690В | 113610 | 136332 |  | Автоматические выключатели в литом корпусе | Классическая | ВА50-41 | ВА50-41 | 4603 | ВА55-41 | Селективные (категория применения В), с электронными расцепителями | M | Заказной | 1 | шт.
1008234 | Выкл. авт. ВА55-41 340050-00УХЛ3 1000А, 690В | 156078 | 187293.6 |  | Автоматические выключатели в литом корпусе | Классическая | ВА50-41 | ВА50-41 | 4603 | ВА55-41 | Селективные (категория применения В), с электронными расцепителями | M | Заказной | 1 | шт.
1010025 | Выкл. авт. ВА55-41 331110-20УХЛ3 250А, 690В | 102188 | 122625.6 |  | Автоматические выключатели в литом корпусе | Классическая | ВА50-41 | ВА50-41 | 4603 | ВА55-41 | Селективные (категория применения В), с электронными расцепителями | M | Заказной | 1 | шт.
1010565 | Выкл. авт. ВА55-41 331810-20УХЛ3 630А, 690В | 102186 | 122623.2 |  | Автоматические выключатели в литом корпусе | Классическая | ВА50-41 | ВА50-41 | 4603 | ВА55-41 | Селективные (категория применения В), с электронными расцепителями | M | Заказной | 1 | шт.
1010567 | Выкл. авт. ВА55-41 331810-20УХЛ3 1000А, 690В | 102188 | 122625.6 |  | Автоматические выключатели в литом корпусе | Классическая | ВА50-41 | ВА50-41 | 4603 | ВА55-41 | Селективные (категория применения В), с электронными расцепителями | M | Заказной | 1 | шт.
1010624 | Выкл. авт. ВА55-41 341510-20УХЛ3 250А, 690В | 105494 | 126592.8 |  | Автоматические выключатели в литом корпусе | Классическая | ВА50-41 | ВА50-41 | 4603 | ВА55-41 | Селективные (категория применения В), с электронными расцепителями | M | Заказной | 1 | шт.
1010703 | Выкл. авт. ВА55-41 144770-00УХЛ3 250А, 690В | 183862 | 220634.4 |  | Автоматические выключатели в литом корпусе | Классическая | ВА50-41 | ВА50-41 | 4603 | ВА55-41 | Селективные (категория применения В), с электронными расцепителями | M | Заказной | 1 | шт.
1010928 | Выкл. авт. ВА55-41 854710-20УХЛ3 1000А, 440В | 131208 | 157449.6 |  | Автоматические выключатели в литом корпусе | Классическая | ВА50-41 | ВА50-41 | 4603 | ВА55-41 | Селективные (категория применения В), с электронными расцепителями | M | Заказной | 1 | шт.
1010996 | Выкл. авт. ВА55-41 344710-20УХЛ3 630А, 690В | 102146 | 122575.2 |  | Автоматические выключатели в литом корпусе | Классическая | ВА50-41 | ВА50-41 | 4603 | ВА55-41 | Селективные (категория применения В), с электронными расцепителями | M | Заказной | 1 | шт.
1011053 | Выкл. авт. ВА55-41 131850-00УХЛ3 250А, 690В | 156402 | 187682.4 |  | Автоматические выключатели в литом корпусе | Классическая | ВА50-41 | ВА50-41 | 4603 | ВА55-41 | Селективные (категория применения В), с электронными расцепителями | M | Заказной | 1 | шт.
1011054 | Выкл. авт. ВА55-41 854710-20УХЛ3 1000А, 440В | 131208 | 157449.6 |  | Автоматические выключатели в литом корпусе | Классическая | ВА50-41 | ВА50-41 | 4603 | ВА55-41 | Селективные (категория применения В), с электронными расцепителями | M | Заказной | 1 | шт.
1011070 | Выкл. авт. ВА55-41 331110-20УХЛ3 1000А, 690В | 102188 | 122625.6 |  | Автоматические выключатели в литом корпусе | Классическая | ВА50-41 | ВА50-41 | 4603 | ВА55-41 | Селективные (категория применения В), с электронными расцепителями | M | Заказной | 1 | шт.
1011078 | Выкл. авт. ВА55-41 131870-00УХЛ3 400А, 690В | 183862 | 220634.4 |  | Автоматические выключатели в литом корпусе | Классическая | ВА50-41 | ВА50-41 | 4603 | ВА55-41 | Селективные (категория применения В), с электронными расцепителями | M | Заказной | 1 | шт.
1011122 | Выкл. авт. ВА55-41 334650-00УХЛ3 1000А, 690В | 156078 | 187293.6 |  | Автоматические выключатели в литом корпусе | Классическая | ВА50-41 | ВА50-41 | 4603 | ВА55-41 | Селективные (категория применения В), с электронными расцепителями | M | Заказной | 1 | шт.
1011155 | Выкл. авт. ВА55-41 330010-20УХЛ3 1000А, 690В | 102148 | 122577.6 |  | Автоматические выключатели в литом корпусе | Классическая | ВА50-41 | ВА50-41 | 4603 | ВА55-41 | Селективные (категория применения В), с электронными расцепителями | M | Заказной | 1 | шт.
1011200 | Выкл. авт. ВА55-41 334730-00УХЛ3 1000А, 690В | 129222 | 155066.4 |  | Автоматические выключатели в литом корпусе | Классическая | ВА50-41 | ВА50-41 | 4603 | ВА55-41 | Селективные (категория применения В), с электронными расцепителями | M | Заказной | 1 | шт.
1011292 | Выкл. авт. ВА55-41 340030-00УХЛ3 250А, 690В | 131156 | 157387.2 |  | Автоматические выключатели в литом корпусе | Классическая | ВА50-41 | ВА50-41 | 4603 | ВА55-41 | Селективные (категория применения В), с электронными расцепителями | M | Заказной | 1 | шт.
1011637 | Выкл. авт. ВА55-41 861110-20УХЛ3 1000А, 440В | 131208 | 157449.6 |  | Автоматические выключатели в литом корпусе | Классическая | ВА50-41 | ВА50-41 | 4603 | ВА55-41 | Селективные (категория применения В), с электронными расцепителями | M | Заказной | 1 | шт.
1011657 | Выкл. авт. ВА55-41 341810-20УХЛ3 630А, 690В | 102186 | 122623.2 |  | Автоматические выключатели в литом корпусе | Классическая | ВА50-41 | ВА50-41 | 4603 | ВА55-41 | Селективные (категория применения В), с электронными расцепителями | M | Заказной | 1 | шт.
1011941 | Выкл. авт. ВА55-41 131850-00УХЛ3 630А, 690В | 156402 | 187682.4 |  | Автоматические выключатели в литом корпусе | Классическая | ВА50-41 | ВА50-41 | 4603 | ВА55-41 | Селективные (категория применения В), с электронными расцепителями | M | Заказной | 1 | шт.
1012000 | Выкл. авт. ВА55-41 331170-00УХЛ3 1000А, 690В | 181806 | 218167.2 |  | Автоматические выключатели в литом корпусе | Классическая | ВА50-41 | ВА50-41 | 4603 | ВА55-41 | Селективные (категория применения В), с электронными расцепителями | M | Заказной | 1 | шт.
1012015 | Выкл. авт. ВА55-41 341830-00УХЛ3 630А, 690В | 129220 | 155064 |  | Автоматические выключатели в литом корпусе | Классическая | ВА50-41 | ВА50-41 | 4603 | ВА55-41 | Селективные (категория применения В), с электронными расцепителями | M | Заказной | 1 | шт.
1012053 | Выкл. авт. ВА55-41 134650-00Т3 400А, 690В | 172308 | 206769.6 |  | Автоматические выключатели в литом корпусе | Классическая | ВА50-41 | ВА50-41 | 4603 | ВА55-41 | Селективные (категория применения В), с электронными расцепителями | M | Заказной | 1 | шт.
1012054 | Выкл. авт. ВА55-41 134650-00Т3 630А, 690В | 172308 | 206769.6 |  | Автоматические выключатели в литом корпусе | Классическая | ВА50-41 | ВА50-41 | 4603 | ВА55-41 | Селективные (категория применения В), с электронными расцепителями | M | Заказной | 1 | шт.
1012066 | Выкл. авт. ВА55-41 344770-00УХЛ3 1000А, 690В | 181806 | 218167.2 |  | Автоматические выключатели в литом корпусе | Классическая | ВА50-41 | ВА50-41 | 4603 | ВА55-41 | Селективные (категория применения В), с электронными расцепителями | M | Заказной | 1 | шт.
1012114 | Выкл. авт. ВА55-41 850010-20УХЛ3 1000А, 440В | 131208 | 157449.6 |  | Автоматические выключатели в литом корпусе | Классическая | ВА50-41 | ВА50-41 | 4603 | ВА55-41 | Селективные (категория применения В), с электронными расцепителями | M | Заказной | 1 | шт.
1012378 | Выкл. авт. ВА55-41 334710-20УХЛ3 630А, 690В | 102186 | 122623.2 |  | Автоматические выключатели в литом корпусе | Классическая | ВА50-41 | ВА50-41 | 4603 | ВА55-41 | Селективные (категория применения В), с электронными расцепителями | M | Заказной | 1 | шт.
1012380 | Выкл. авт. ВА55-41 371830-00УХЛ3 400А, 690В | 131156 | 157387.2 |  | Автоматические выключатели в литом корпусе | Классическая | ВА50-41 | ВА50-41 | 4603 | ВА55-41 | Селективные (категория применения В), с электронными расцепителями | M | Заказной | 1 | шт.
1012485 | Выкл. авт. ВА55-41 331170-00УХЛ3 1000А, 690В | 181806 | 218167.2 |  | Автоматические выключатели в литом корпусе | Классическая | ВА50-41 | ВА50-41 | 4603 | ВА55-41 | Селективные (категория применения В), с электронными расцепителями | M | Заказной | 1 | шт.
1012550 | Выкл. авт. ВА55-41 341830-00УХЛ3 250А, 690В | 129220 | 155064 |  | Автоматические выключатели в литом корпусе | Классическая | ВА50-41 | ВА50-41 | 4603 | ВА55-41 | Селективные (категория применения В), с электронными расцепителями | M | Заказной | 1 | шт.
1012851 | Выкл. авт. ВА55-41 334730-00УХЛ3 630А, 690В | 129220 | 155064 |  | Автоматические выключатели в литом корпусе | Классическая | ВА50-41 | ВА50-41 | 4603 | ВА55-41 | Селективные (категория применения В), с электронными расцепителями | M | Заказной | 1 | шт.
1012922 | Выкл. авт. ВА55-41 144730-00УХЛ3 630А, 690В | 131156 | 157387.2 |  | Автоматические выключатели в литом корпусе | Классическая | ВА50-41 | ВА50-41 | 4603 | ВА55-41 | Селективные (категория применения В), с электронными расцепителями | M | Заказной | 1 | шт.
1012925 | Выкл. авт. ВА55-41 341130-00УХЛ3 1000А, 690В | 129222 | 155066.4 |  | Автоматические выключатели в литом корпусе | Классическая | ВА50-41 | ВА50-41 | 4603 | ВА55-41 | Селективные (категория применения В), с электронными расцепителями | M | Заказной | 1 | шт.
1013071 | Выкл. авт. ВА55-41 134730-00УХЛ3 250А, 690В | 131156 | 157387.2 |  | Автоматические выключатели в литом корпусе | Классическая | ВА50-41 | ВА50-41 | 4603 | ВА55-41 | Селективные (категория применения В), с электронными расцепителями | M | Заказной | 1 | шт.
1013116 | Выкл. авт. ВА55-41 334710-20УХЛ3 1000А, 690В | 102188 | 122625.6 |  | Автоматические выключатели в литом корпусе | Классическая | ВА50-41 | ВА50-41 | 4603 | ВА55-41 | Селективные (категория применения В), с электронными расцепителями | M | Заказной | 1 | шт.
1013141 | Выкл. авт. ВА55-41 344710-20УХЛ3 1000А, 690В | 102188 | 122625.6 |  | Автоматические выключатели в литом корпусе | Классическая | ВА50-41 | ВА50-41 | 4603 | ВА55-41 | Селективные (категория применения В), с электронными расцепителями | M | Заказной | 1 | шт.
1013279 | Выкл. авт. ВА55-41 344730-00УХЛ3 630А, 690В | 129220 | 155064 |  | Автоматические выключатели в литом корпусе | Классическая | ВА50-41 | ВА50-41 | 4603 | ВА55-41 | Селективные (категория применения В), с электронными расцепителями | M | Заказной | 1 | шт.
1013353 | Выкл. авт. ВА55-41 854610-20УХЛ3 250А, 440В | 131208 | 157449.6 |  | Автоматические выключатели в литом корпусе | Классическая | ВА50-41 | ВА50-41 | 4603 | ВА55-41 | Селективные (категория применения В), с электронными расцепителями | M | Заказной | 1 | шт.
1013355 | Выкл. авт. ВА55-41 854610-20УХЛ3 630А, 440В | 131208 | 157449.6 |  | Автоматические выключатели в литом корпусе | Классическая | ВА50-41 | ВА50-41 | 4603 | ВА55-41 | Селективные (категория применения В), с электронными расцепителями | M | Заказной | 1 | шт.
1013458 | Выкл. авт. ВА55-41 335470-00УХЛ3 1000А, 690В | 183862 | 220634.4 |  | Автоматические выключатели в литом корпусе | Классическая | ВА50-41 | ВА50-41 | 4603 | ВА55-41 | Селективные (категория применения В), с электронными расцепителями | M | Заказной | 1 | шт.
1013462 | Выкл. авт. ВА55-41 341870-00УХЛ3 1000А, 690В | 181806 | 218167.2 |  | Автоматические выключатели в литом корпусе | Классическая | ВА50-41 | ВА50-41 | 4603 | ВА55-41 | Селективные (категория применения В), с электронными расцепителями | M | Заказной | 1 | шт.
1013466 | Выкл. авт. ВА55-41 371170-00УХЛ3 1000А, 690В | 183862 | 220634.4 |  | Автоматические выключатели в литом корпусе | Классическая | ВА50-41 | ВА50-41 | 4603 | ВА55-41 | Селективные (категория применения В), с электронными расцепителями | M | Заказной | 1 | шт.
1013518 | Выкл. авт. ВА55-41 134750-00УХЛ3 630А, 690В | 156402 | 187682.4 |  | Автоматические выключатели в литом корпусе | Классическая | ВА50-41 | ВА50-41 | 4603 | ВА55-41 | Селективные (категория применения В), с электронными расцепителями | M | Заказной | 1 | шт.
1013647 | Выкл. авт. ВА55-41 134750-00УХЛ3 400А, 690В | 156402 | 187682.4 |  | Автоматические выключатели в литом корпусе | Классическая | ВА50-41 | ВА50-41 | 4603 | ВА55-41 | Селективные (категория применения В), с электронными расцепителями | M | Заказной | 1 | шт.
1013683 | Выкл. авт. ВА55-41 331110-20УХЛ3 1000А, 690В | 102188 | 122625.6 |  | Автоматические выключатели в литом корпусе | Классическая | ВА50-41 | ВА50-41 | 4603 | ВА55-41 | Селективные (категория применения В), с электронными расцепителями | M | Заказной | 1 | шт.
1013796 | Выкл. авт. ВА55-41 331810-20УХЛ3 630А, 690В | 102186 | 122623.2 |  | Автоматические выключатели в литом корпусе | Классическая | ВА50-41 | ВА50-41 | 4603 | ВА55-41 | Селективные (категория применения В), с электронными расцепителями | M | Заказной | 1 | шт.
1013823 | Выкл. авт. ВА55-41 344730-00УХЛ3 1000А, 690В | 129222 | 155066.4 |  | Автоматические выключатели в литом корпусе | Классическая | ВА50-41 | ВА50-41 | 4603 | ВА55-41 | Селективные (категория применения В), с электронными расцепителями | M | Заказной | 1 | шт.
1013949 | Выкл. авт. ВА55-41 340010-20УХЛ3 630А, 690В | 100768 | 120921.6 |  | Автоматические выключатели в литом корпусе | Классическая | ВА50-41 | ВА50-41 | 4603 | ВА55-41 | Селективные (категория применения В), с электронными расцепителями | M | Заказной | 1 | шт.
1014012 | Выкл. авт. ВА55-41-131810-20УХЛ3 400А, 690В | 102742 | 123290.4 |  | Автоматические выключатели в литом корпусе | Классическая | ВА50-41 | ВА50-41 | 4603 | ВА55-41 | Селективные (категория применения В), с электронными расцепителями | M | Заказной | 1 | шт.
1014013 | Выкл. авт. ВА55-41 131810-20УХЛ3 630А, 690В | 102742 | 123290.4 |  | Автоматические выключатели в литом корпусе | Классическая | ВА50-41 | ВА50-41 | 4603 | ВА55-41 | Селективные (категория применения В), с электронными расцепителями | M | Заказной | 1 | шт.
1014020 | Выкл. авт. ВА55-41 131810-20УХЛ3 250А, 690В | 102742 | 123290.4 |  | Автоматические выключатели в литом корпусе | Классическая | ВА50-41 | ВА50-41 | 4603 | ВА55-41 | Селективные (категория применения В), с электронными расцепителями | M | Заказной | 1 | шт.
1014191 | Выкл. авт. ВА55-41 344715-20УХЛ3 1000А, 690В | 102742 | 123290.4 |  | Автоматические выключатели в литом корпусе | Классическая | ВА50-41 | ВА50-41 | 4603 | ВА55-41 | Селективные (категория применения В), с электронными расцепителями | M | Заказной | 1 | шт.
1014245 | Выкл. авт. ВА55-41 341830-00УХЛ3 400А, 690В | 129220 | 155064 |  | Автоматические выключатели в литом корпусе | Классическая | ВА50-41 | ВА50-41 | 4603 | ВА55-41 | Селективные (категория применения В), с электронными расцепителями | M | Заказной | 1 | шт.
1014251 | Выкл. авт. ВА55-41 334610-20УХЛ3 250А, 690В | 113610 | 136332 |  | Автоматические выключатели в литом корпусе | Классическая | ВА50-41 | ВА50-41 | 4603 | ВА55-41 | Селективные (категория применения В), с электронными расцепителями | M | Заказной | 1 | шт.
1014335 | Выкл. авт. ВА55-41 854610-20УХЛ3 630А, 440В | 131208 | 157449.6 |  | Автоматические выключатели в литом корпусе | Классическая | ВА50-41 | ВА50-41 | 4603 | ВА55-41 | Селективные (категория применения В), с электронными расцепителями | M | Заказной | 1 | шт.
1014362 | Выкл. авт. ВА55-41 854730-00УХЛ3 1000А, 440В | 165052 | 198062.4 |  | Автоматические выключатели в литом корпусе | Классическая | ВА50-41 | ВА50-41 | 4603 | ВА55-41 | Селективные (категория применения В), с электронными расцепителями | M | Заказной | 1 | шт.
1014423 | Выкл. авт. ВА55-41 334710-20УХЛ3 1000А, 690В | 102188 | 122625.6 |  | Автоматические выключатели в литом корпусе | Классическая | ВА50-41 | ВА50-41 | 4603 | ВА55-41 | Селективные (категория применения В), с электронными расцепителями | M | Заказной | 1 | шт.
1014424 | Выкл. авт. ВА55-41 141870-00УХЛ3 630А, 690В | 183862 | 220634.4 |  | Автоматические выключатели в литом корпусе | Классическая | ВА50-41 | ВА50-41 | 4603 | ВА55-41 | Селективные (категория применения В), с электронными расцепителями | M | Заказной | 1 | шт.
1014439 | Выкл. авт. ВА55-41 331110-20УХЛ3 1000А, 690В | 102188 | 122625.6 |  | Автоматические выключатели в литом корпусе | Классическая | ВА50-41 | ВА50-41 | 4603 | ВА55-41 | Селективные (категория применения В), с электронными расцепителями | M | Заказной | 1 | шт.
1014440 | Выкл. авт. ВА55-41 331870-00УХЛ3 1000А, 690В | 181806 | 218167.2 |  | Автоматические выключатели в литом корпусе | Классическая | ВА50-41 | ВА50-41 | 4603 | ВА55-41 | Селективные (категория применения В), с электронными расцепителями | M | Заказной | 1 | шт.
1014445 | Выкл. авт. ВА55-41 334770-00УХЛ3 1000А, 690В | 181806 | 218167.2 |  | Автоматические выключатели в литом корпусе | Классическая | ВА50-41 | ВА50-41 | 4603 | ВА55-41 | Селективные (категория применения В), с электронными расцепителями | M | Заказной | 1 | шт.
1014498 | Выкл. авт. ВА55-41 344777-00УХЛ3 1000А, 690В | 183862 | 220634.4 |  | Автоматические выключатели в литом корпусе | Классическая | ВА50-41 | ВА50-41 | 4603 | ВА55-41 | Селективные (категория применения В), с электронными расцепителями | M | Заказной | 1 | шт.
1014639 | Выкл. авт. ВА55-41 850010-20УХЛ3 1000А, 440В | 131208 | 157449.6 |  | Автоматические выключатели в литом корпусе | Классическая | ВА50-41 | ВА50-41 | 4603 | ВА55-41 | Селективные (категория применения В), с электронными расцепителями | M | Заказной | 1 | шт.
1014643 | Выкл. авт. ВА55-41 141830-00УХЛ3 400А, 690В | 131156 | 157387.2 |  | Автоматические выключатели в литом корпусе | Классическая | ВА50-41 | ВА50-41 | 4603 | ВА55-41 | Селективные (категория применения В), с электронными расцепителями | M | Заказной | 1 | шт.
1014644 | Выкл. авт. ВА55-41 344770-00УХЛ3 1000А, 690В | 181806 | 218167.2 |  | Автоматические выключатели в литом корпусе | Классическая | ВА50-41 | ВА50-41 | 4603 | ВА55-41 | Селективные (категория применения В), с электронными расцепителями | M | Заказной | 1 | шт.
1014651 | Выкл. авт. ВА55-41 344730-00УХЛ3 1000А, 690В | 129222 | 155066.4 |  | Автоматические выключатели в литом корпусе | Классическая | ВА50-41 | ВА50-41 | 4603 | ВА55-41 | Селективные (категория применения В), с электронными расцепителями | M | Заказной | 1 | шт.
1014662 | Выкл. авт. ВА55-41 335830-00УХЛ3 1000А, 690В | 131156 | 157387.2 |  | Автоматические выключатели в литом корпусе | Классическая | ВА50-41 | ВА50-41 | 4603 | ВА55-41 | Селективные (категория применения В), с электронными расцепителями | M | Заказной | 1 | шт.
1014789 | Выкл. авт. ВА55-41 341810-20УХЛ3 250А, 690В | 102188 | 122625.6 |  | Автоматические выключатели в литом корпусе | Классическая | ВА50-41 | ВА50-41 | 4603 | ВА55-41 | Селективные (категория применения В), с электронными расцепителями | M | Заказной | 1 | шт.
1014791 | Выкл. авт. ВА55-41 374778-00УХЛ3 1000А, 690В | 185448 | 222537.6 |  | Автоматические выключатели в литом корпусе | Классическая | ВА50-41 | ВА50-41 | 4603 | ВА55-41 | Селективные (категория применения В), с электронными расцепителями | M | Заказной | 1 | шт.
1014813 | Выкл. авт. ВА55-41-134730-00УХЛ3 250А, 690В | 131156 | 157387.2 |  | Автоматические выключатели в литом корпусе | Классическая | ВА50-41 | ВА50-41 | 4603 | ВА55-41 | Селективные (категория применения В), с электронными расцепителями | M | Заказной | 1 | шт.
1014875 | Выкл. авт. ВА55-41 861110-20УХЛ3 630А, 440В | 131208 | 157449.6 |  | Автоматические выключатели в литом корпусе | Классическая | ВА50-41 | ВА50-41 | 4603 | ВА55-41 | Селективные (категория применения В), с электронными расцепителями | M | Заказной | 1 | шт.
1014883 | Выкл. авт. ВА55-41 864610-20УХЛ3 1000А, 440В | 131208 | 157449.6 |  | Автоматические выключатели в литом корпусе | Классическая | ВА50-41 | ВА50-41 | 4603 | ВА55-41 | Селективные (категория применения В), с электронными расцепителями | M | Заказной | 1 | шт.
1014929 | Выкл. авт. ВА55-41 854710-20УХЛ3 250А, 440В | 131208 | 157449.6 |  | Автоматические выключатели в литом корпусе | Классическая | ВА50-41 | ВА50-41 | 4603 | ВА55-41 | Селективные (категория применения В), с электронными расцепителями | M | Заказной | 1 | шт.
1015049 | Выкл. авт. ВА55-41 334730-00УХЛ3 250А, 690В | 127058 | 152469.6 |  | Автоматические выключатели в литом корпусе | Классическая | ВА50-41 | ВА50-41 | 4603 | ВА55-41 | Селективные (категория применения В), с электронными расцепителями | M | Заказной | 1 | шт.
1015050 | Выкл. авт. ВА55-41 334730-00УХЛ3 630А, 690В | 129220 | 155064 |  | Автоматические выключатели в литом корпусе | Классическая | ВА50-41 | ВА50-41 | 4603 | ВА55-41 | Селективные (категория применения В), с электронными расцепителями | M | Заказной | 1 | шт.
1015051 | Выкл. авт. ВА55-41 344730-00УХЛ3 630А, 690В | 145030 | 174036 |  | Автоматические выключатели в литом корпусе | Классическая | ВА50-41 | ВА50-41 | 4603 | ВА55-41 | Селективные (категория применения В), с электронными расцепителями | M | Заказной | 1 | шт.
1015090 | Выкл. авт. ВА55-41 374730-00УХЛ3 1000А, 690В | 131156 | 157387.2 |  | Автоматические выключатели в литом корпусе | Классическая | ВА50-41 | ВА50-41 | 4603 | ВА55-41 | Селективные (категория применения В), с электронными расцепителями | M | Заказной | 1 | шт.
1015096 | Выкл. авт. ВА55-41 861150-00УХЛ3 1000А, 440В | 175896 | 211075.2 |  | Автоматические выключатели в литом корпусе | Классическая | ВА50-41 | ВА50-41 | 4603 | ВА55-41 | Селективные (категория применения В), с электронными расцепителями | M | Заказной | 1 | шт.
1015158 | Выкл. авт. ВА55-41 345830-00УХЛ3 1000А, 690В | 131156 | 157387.2 |  | Автоматические выключатели в литом корпусе | Классическая | ВА50-41 | ВА50-41 | 4603 | ВА55-41 | Селективные (категория применения В), с электронными расцепителями | M | Заказной | 1 | шт.
1015293 | Выкл. авт. ВА55-41 344730-00УХЛ3 630А, 690В | 145028 | 174033.6 |  | Автоматические выключатели в литом корпусе | Классическая | ВА50-41 | ВА50-41 | 4603 | ВА55-41 | Селективные (категория применения В), с электронными расцепителями | M | Заказной | 1 | шт.
1015357 | Выкл. авт. ВА55-41 341830-00УХЛ3 1000А, 690В | 129222 | 155066.4 |  | Автоматические выключатели в литом корпусе | Классическая | ВА50-41 | ВА50-41 | 4603 | ВА55-41 | Селективные (категория применения В), с электронными расцепителями | M | Заказной | 1 | шт.
1015603 | Выкл. авт. ВА55-41 334670-00УХЛ3 1000А, 690В | 181806 | 218167.2 |  | Автоматические выключатели в литом корпусе | Классическая | ВА50-41 | ВА50-41 | 4603 | ВА55-41 | Селективные (категория применения В), с электронными расцепителями | M | Заказной | 1 | шт.
1015899 | Выкл. авт. ВА55-41 340010-20УХЛ3 250А, 690В | 113610 | 136332 |  | Автоматические выключатели в литом корпусе | Классическая | ВА50-41 | ВА50-41 | 4603 | ВА55-41 | Селективные (категория применения В), с электронными расцепителями | M | Заказной | 1 | шт.
1015929 | Выкл. авт. ВА55-41 334730-00УХЛ3 1000А, 690В | 129222 | 155066.4 |  | Автоматические выключатели в литом корпусе | Классическая | ВА50-41 | ВА50-41 | 4603 | ВА55-41 | Селективные (категория применения В), с электронными расцепителями | M | Заказной | 1 | шт.
1015937 | Выкл. авт. ВА55-41 370010-20УХЛ3 400А, 690В | 102702 | 123242.4 |  | Автоматические выключатели в литом корпусе | Классическая | ВА50-41 | ВА50-41 | 4603 | ВА55-41 | Селективные (категория применения В), с электронными расцепителями | M | Заказной | 1 | шт.
1015968 | Выкл. авт. ВА55-41 344730-00УХЛ3 1000А, 690В | 129170 | 155004 |  | Автоматические выключатели в литом корпусе | Классическая | ВА50-41 | ВА50-41 | 4603 | ВА55-41 | Селективные (категория применения В), с электронными расцепителями | M | Заказной | 1 | шт.
1016112 | Выкл. авт. ВА55-41 851810-20УХЛ3 1000А, 440В | 131208 | 157449.6 |  | Автоматические выключатели в литом корпусе | Классическая | ВА50-41 | ВА50-41 | 4603 | ВА55-41 | Селективные (категория применения В), с электронными расцепителями | M | Заказной | 1 | шт.
1016113 | Выкл. авт. ВА55-41 851810-20УХЛ3 630А, 440В | 131208 | 157449.6 |  | Автоматические выключатели в литом корпусе | Классическая | ВА50-41 | ВА50-41 | 4603 | ВА55-41 | Селективные (категория применения В), с электронными расцепителями | M | Заказной | 1 | шт.
1016160 | Выкл. авт. ВА55-41 861130-00УХЛ3 1000А, 440В | 165052 | 198062.4 |  | Автоматические выключатели в литом корпусе | Классическая | ВА50-41 | ВА50-41 | 4603 | ВА55-41 | Селективные (категория применения В), с электронными расцепителями | M | Заказной | 1 | шт.
1016174 | Выкл. авт. ВА55-41 851810-20УХЛ3 630А, 440В | 131208 | 157449.6 |  | Автоматические выключатели в литом корпусе | Классическая | ВА50-41 | ВА50-41 | 4603 | ВА55-41 | Селективные (категория применения В), с электронными расцепителями | M | Заказной | 1 | шт.
1016175 | Выкл. авт. ВА55-41 861830-00УХЛ3 250А, 440В | 165052 | 198062.4 |  | Автоматические выключатели в литом корпусе | Классическая | ВА50-41 | ВА50-41 | 4603 | ВА55-41 | Селективные (категория применения В), с электронными расцепителями | M | Заказной | 1 | шт.
1016217 | Выкл. авт. ВА55-41 374710-20УХЛ3 1000А, 690В | 102742 | 123290.4 |  | Автоматические выключатели в литом корпусе | Классическая | ВА50-41 | ВА50-41 | 4603 | ВА55-41 | Селективные (категория применения В), с электронными расцепителями | M | Заказной | 1 | шт.
1016235 | Выкл. авт. ВА55-41-141850-00УХЛ3 630А, 690В | 156402 | 187682.4 |  | Автоматические выключатели в литом корпусе | Классическая | ВА50-41 | ВА50-41 | 4603 | ВА55-41 | Селективные (категория применения В), с электронными расцепителями | M | Заказной | 1 | шт.
1016245 | Выкл. авт. ВА55-41 334730-00УХЛ3 630А, 690В | 129220 | 155064 |  | Автоматические выключатели в литом корпусе | Классическая | ВА50-41 | ВА50-41 | 4603 | ВА55-41 | Селективные (категория применения В), с электронными расцепителями | M | Заказной | 1 | шт.
1016270 | Выкл. авт. ВА55-41 331150-00УХЛ3 1000А, 690В | 156078 | 187293.6 |  | Автоматические выключатели в литом корпусе | Классическая | ВА50-41 | ВА50-41 | 4603 | ВА55-41 | Селективные (категория применения В), с электронными расцепителями | M | Заказной | 1 | шт.
1016284 | Выкл. авт. ВА55-41 340010-20УХЛ3 250А, 690В | 102148 | 122577.6 |  | Автоматические выключатели в литом корпусе | Классическая | ВА50-41 | ВА50-41 | 4603 | ВА55-41 | Селективные (категория применения В), с электронными расцепителями | M | Заказной | 1 | шт.
1016308 | Выкл. авт. ВА55-41 850010-20УХЛ3 250А, 440В | 131208 | 157449.6 |  | Автоматические выключатели в литом корпусе | Классическая | ВА50-41 | ВА50-41 | 4603 | ВА55-41 | Селективные (категория применения В), с электронными расцепителями | M | Заказной | 1 | шт.
1016316 | Выкл. авт. ВА55-41 374770-00УХЛ3 1000А, 690В | 183862 | 220634.4 |  | Автоматические выключатели в литом корпусе | Классическая | ВА50-41 | ВА50-41 | 4603 | ВА55-41 | Селективные (категория применения В), с электронными расцепителями | M | Заказной | 1 | шт.
1016477 | Выкл. авт. ВА55-41 341110-20УХЛ3 630А, 690В | 113610 | 136332 |  | Автоматические выключатели в литом корпусе | Классическая | ВА50-41 | ВА50-41 | 4603 | ВА55-41 | Селективные (категория применения В), с электронными расцепителями | M | Заказной | 1 | шт.
1016484 | Выкл. авт. ВА55-41 344770-00УХЛ3 250А, 690В | 181806 | 218167.2 |  | Автоматические выключатели в литом корпусе | Классическая | ВА50-41 | ВА50-41 | 4603 | ВА55-41 | Селективные (категория применения В), с электронными расцепителями | M | Заказной | 1 | шт.
1016745 | Выкл. авт. ВА55-41 344730-00УХЛ3 1000А, 690В | 129222 | 155066.4 |  | Автоматические выключатели в литом корпусе | Классическая | ВА50-41 | ВА50-41 | 4603 | ВА55-41 | Селективные (категория применения В), с электронными расцепителями | M | Заказной | 1 | шт.
1016787 | Выкл. авт. ВА55-41 144770-00УХЛ3 630А, 690В | 183862 | 220634.4 |  | Автоматические выключатели в литом корпусе | Классическая | ВА50-41 | ВА50-41 | 4603 | ВА55-41 | Селективные (категория применения В), с электронными расцепителями | M | Заказной | 1 | шт.
1016788 | Выкл. авт. ВА55-41 144770-00УХЛ3 400А, 690В | 183862 | 220634.4 |  | Автоматические выключатели в литом корпусе | Классическая | ВА50-41 | ВА50-41 | 4603 | ВА55-41 | Селективные (категория применения В), с электронными расцепителями | M | Заказной | 1 | шт.
1017154 | Выкл. авт. ВА55-41 331810-20УХЛ3 1000А, 690В | 102188 | 122625.6 |  | Автоматические выключатели в литом корпусе | Классическая | ВА50-41 | ВА50-41 | 4603 | ВА55-41 | Селективные (категория применения В), с электронными расцепителями | M | Заказной | 1 | шт.
1017611 | Выкл. авт. ВА55-41 331850-00УХЛ3 1000А, 690В | 156078 | 187293.6 |  | Автоматические выключатели в литом корпусе | Классическая | ВА50-41 | ВА50-41 | 4603 | ВА55-41 | Селективные (категория применения В), с электронными расцепителями | M | Заказной | 1 | шт.
1017613 | Выкл. авт. ВА55-41 344630-00УХЛ3 1000А, 690В | 129222 | 155066.4 |  | Автоматические выключатели в литом корпусе | Классическая | ВА50-41 | ВА50-41 | 4603 | ВА55-41 | Селективные (категория применения В), с электронными расцепителями | M | Заказной | 1 | шт.
1017615 | Выкл. авт. ВА55-41 341830-00УХЛ3 630А, 690В | 129220 | 155064 |  | Автоматические выключатели в литом корпусе | Классическая | ВА50-41 | ВА50-41 | 4603 | ВА55-41 | Селективные (категория применения В), с электронными расцепителями | M | Заказной | 1 | шт.
1017616 | Выкл. авт. ВА55-41 861110-20УХЛ3 1000А, 440В | 131208 | 157449.6 |  | Автоматические выключатели в литом корпусе | Классическая | ВА50-41 | ВА50-41 | 4603 | ВА55-41 | Селективные (категория применения В), с электронными расцепителями | M | Заказной | 1 | шт.
1017828 | Выкл. авт. ВА55-41 854710-20УХЛ3 630А, 440В | 131158 | 157389.6 |  | Автоматические выключатели в литом корпусе | Классическая | ВА50-41 | ВА50-41 | 4603 | ВА55-41 | Селективные (категория применения В), с электронными расцепителями | M | Заказной | 1 | шт.
1017851 | Выкл. авт. ВА55-41 331110-20УХЛ3 1000А, 690В | 102148 | 122577.6 |  | Автоматические выключатели в литом корпусе | Классическая | ВА50-41 | ВА50-41 | 4603 | ВА55-41 | Селективные (категория применения В), с электронными расцепителями | M | Заказной | 1 | шт.
1017925 | Выкл. авт. ВА55-41 371130-00УХЛ3 1000А, 690В | 145028 | 174033.6 |  | Автоматические выключатели в литом корпусе | Классическая | ВА50-41 | ВА50-41 | 4603 | ВА55-41 | Селективные (категория применения В), с электронными расцепителями | M | Заказной | 1 | шт.
1018024 | Выкл. авт. ВА55-41 341110-20УХЛ3 630А, 690В | 102186 | 122623.2 |  | Автоматические выключатели в литом корпусе | Классическая | ВА50-41 | ВА50-41 | 4603 | ВА55-41 | Селективные (категория применения В), с электронными расцепителями | M | Заказной | 1 | шт.
1018128 | Выкл. авт. ВА55-41 340010-20УХЛ3 250А, 690В | 113610 | 136332 |  | Автоматические выключатели в литом корпусе | Классическая | ВА50-41 | ВА50-41 | 4603 | ВА55-41 | Селективные (категория применения В), с электронными расцепителями | M | Заказной | 1 | шт.
1018258 | Выкл. авт. ВА55-41 331870-00УХЛ3 1000А, 690В | 181806 | 218167.2 |  | Автоматические выключатели в литом корпусе | Классическая | ВА50-41 | ВА50-41 | 4603 | ВА55-41 | Селективные (категория применения В), с электронными расцепителями | M | Заказной | 1 | шт.
1018292 | Выкл. авт. ВА55-41 374710-20УХЛ3 1000А, 690В | 102702 | 123242.4 |  | Автоматические выключатели в литом корпусе | Классическая | ВА50-41 | ВА50-41 | 4603 | ВА55-41 | Селективные (категория применения В), с электронными расцепителями | M | Заказной | 1 | шт.
1018323 | Выкл. авт. ВА55-41 334716-20УХЛ3 630А, 690В | 103100 | 123720 |  | Автоматические выключатели в литом корпусе | Классическая | ВА50-41 | ВА50-41 | 4603 | ВА55-41 | Селективные (категория применения В), с электронными расцепителями | M | Заказной | 1 | шт.
1018394 | Выкл. авт. ВА55-41 340010-20УХЛ3 400А, 690В | 102186 | 122623.2 |  | Автоматические выключатели в литом корпусе | Классическая | ВА50-41 | ВА50-41 | 4603 | ВА55-41 | Селективные (категория применения В), с электронными расцепителями | M | Заказной | 1 | шт.
1018442 | Выкл. авт. ВА55-41 334710-20УХЛ3 1000А, 690В | 102188 | 122625.6 |  | Автоматические выключатели в литом корпусе | Классическая | ВА50-41 | ВА50-41 | 4603 | ВА55-41 | Селективные (категория применения В), с электронными расцепителями | M | Заказной | 1 | шт.
1018458 | Выкл. авт. ВА55-41 374730-00УХЛ3 630А, 690В | 145028 | 174033.6 |  | Автоматические выключатели в литом корпусе | Классическая | ВА50-41 | ВА50-41 | 4603 | ВА55-41 | Селективные (категория применения В), с электронными расцепителями | M | Заказной | 1 | шт.
1018529 | Выкл. авт. ВА55-41 864710-20УХЛ3 400А, 440В | 131208 | 157449.6 |  | Автоматические выключатели в литом корпусе | Классическая | ВА50-41 | ВА50-41 | 4603 | ВА55-41 | Селективные (категория применения В), с электронными расцепителями | M | Заказной | 1 | шт.
1018662 | Выкл. авт. ВА55-41 344730-00УХЛ3 630А, 690В | 145028 | 174033.6 |  | Автоматические выключатели в литом корпусе | Классическая | ВА50-41 | ВА50-41 | 4603 | ВА55-41 | Селективные (категория применения В), с электронными расцепителями | M | Заказной | 1 | шт.
1018859 | Выкл. авт. ВА55-41 334610-20УХЛ3 1000А, 690В | 102188 | 122625.6 |  | Автоматические выключатели в литом корпусе | Классическая | ВА50-41 | ВА50-41 | 4603 | ВА55-41 | Селективные (категория применения В), с электронными расцепителями | M | Заказной | 1 | шт.
1018925 | Выкл. авт. ВА55-41 331110-20УХЛ3 400А, 690В | 113610 | 136332 |  | Автоматические выключатели в литом корпусе | Классическая | ВА50-41 | ВА50-41 | 4603 | ВА55-41 | Селективные (категория применения В), с электронными расцепителями | M | Заказной | 1 | шт.
1019029 | Выкл. авт. ВА55-41 371870-00УХЛ3 1000А, 690В | 183862 | 220634.4 |  | Автоматические выключатели в литом корпусе | Классическая | ВА50-41 | ВА50-41 | 4603 | ВА55-41 | Селективные (категория применения В), с электронными расцепителями | M | Заказной | 1 | шт.
1019038 | Выкл. авт. ВА55-41 344770-00УХЛ3 1000А, 690В | 181806 | 218167.2 |  | Автоматические выключатели в литом корпусе | Классическая | ВА50-41 | ВА50-41 | 4603 | ВА55-41 | Селективные (категория применения В), с электронными расцепителями | M | Заказной | 1 | шт.
1019040 | Выкл. авт. ВА55-41 344730-00УХЛ3 1000А, 690В | 129222 | 155066.4 |  | Автоматические выключатели в литом корпусе | Классическая | ВА50-41 | ВА50-41 | 4603 | ВА55-41 | Селективные (категория применения В), с электронными расцепителями | M | Заказной | 1 | шт.
1019152 | Выкл. авт. ВА55-41 851810-20УХЛ3 250А, 440В | 131208 | 157449.6 |  | Автоматические выключатели в литом корпусе | Классическая | ВА50-41 | ВА50-41 | 4603 | ВА55-41 | Селективные (категория применения В), с электронными расцепителями | M | Заказной | 1 | шт.
1019238 | Выкл. авт. ВА55-41 344770-00УХЛ3 1000А, 690В | 181806 | 218167.2 |  | Автоматические выключатели в литом корпусе | Классическая | ВА50-41 | ВА50-41 | 4603 | ВА55-41 | Селективные (категория применения В), с электронными расцепителями | M | Заказной | 1 | шт.
1019240 | Выкл. авт. ВА55-41 144750-00УХЛ3 400А, 690В | 156402 | 187682.4 |  | Автоматические выключатели в литом корпусе | Классическая | ВА50-41 | ВА50-41 | 4603 | ВА55-41 | Селективные (категория применения В), с электронными расцепителями | M | Заказной | 1 | шт.
1019440 | Выкл. авт. ВА55-41 854770-00УХЛ3 1000А, 440В | 204774 | 245728.8 |  | Автоматические выключатели в литом корпусе | Классическая | ВА50-41 | ВА50-41 | 4603 | ВА55-41 | Селективные (категория применения В), с электронными расцепителями | M | Заказной | 1 | шт.
1019455 | Выкл. авт. ВА55-41 330010-20УХЛ3 400А, 690В | 102188 | 122625.6 |  | Автоматические выключатели в литом корпусе | Классическая | ВА50-41 | ВА50-41 | 4603 | ВА55-41 | Селективные (категория применения В), с электронными расцепителями | M | Заказной | 1 | шт.
1019486 | Выкл. авт. ВА55-41 331130-00УХЛ3 400А, 690В | 129222 | 155066.4 |  | Автоматические выключатели в литом корпусе | Классическая | ВА50-41 | ВА50-41 | 4603 | ВА55-41 | Селективные (категория применения В), с электронными расцепителями | M | Заказной | 1 | шт.
1019490 | Выкл. авт. ВА55-41 371810-20УХЛ3 1000А, 690В | 102702 | 123242.4 |  | Автоматические выключатели в литом корпусе | Классическая | ВА50-41 | ВА50-41 | 4603 | ВА55-41 | Селективные (категория применения В), с электронными расцепителями | M | Заказной | 1 | шт.
1019497 | Выкл. авт. ВА55-41 344730-00УХЛ3 1000А, 690В | 129222 | 155066.4 |  | Автоматические выключатели в литом корпусе | Классическая | ВА50-41 | ВА50-41 | 4603 | ВА55-41 | Селективные (категория применения В), с электронными расцепителями | M | Заказной | 1 | шт.
1019514 | Выкл. авт. ВА55-41 334630-00УХЛ3 400А, 690В | 129222 | 155066.4 |  | Автоматические выключатели в литом корпусе | Классическая | ВА50-41 | ВА50-41 | 4603 | ВА55-41 | Селективные (категория применения В), с электронными расцепителями | M | Заказной | 1 | шт.
1019515 | Выкл. авт. ВА55-41 334630-00УХЛ3 630А, 690В | 129222 | 155066.4 |  | Автоматические выключатели в литом корпусе | Классическая | ВА50-41 | ВА50-41 | 4603 | ВА55-41 | Селективные (категория применения В), с электронными расцепителями | M | Заказной | 1 | шт.
1019532 | Выкл. авт. ВА55-41 344710-20УХЛ3 400А, 690В | 102186 | 122623.2 |  | Автоматические выключатели в литом корпусе | Классическая | ВА50-41 | ВА50-41 | 4603 | ВА55-41 | Селективные (категория применения В), с электронными расцепителями | M | Заказной | 1 | шт.
1019533 | Выкл. авт. ВА55-41 344710-20УХЛ3 250А, 690В | 102188 | 122625.6 |  | Автоматические выключатели в литом корпусе | Классическая | ВА50-41 | ВА50-41 | 4603 | ВА55-41 | Селективные (категория применения В), с электронными расцепителями | M | Заказной | 1 | шт.
1019534 | Выкл. авт. ВА55-41 334630-00УХЛ3 250А, 690В | 129222 | 155066.4 |  | Автоматические выключатели в литом корпусе | Классическая | ВА50-41 | ВА50-41 | 4603 | ВА55-41 | Селективные (категория применения В), с электронными расцепителями | M | Заказной | 1 | шт.
1019619 | Выкл. авт. ВА55-41 371830-00УХЛ3 1000А, 690В | 131156 | 157387.2 |  | Автоматические выключатели в литом корпусе | Классическая | ВА50-41 | ВА50-41 | 4603 | ВА55-41 | Селективные (категория применения В), с электронными расцепителями | M | Заказной | 1 | шт.
1019732 | Выкл. авт. ВА55-41 334730-00УХЛ3 1000А, 690В | 127374 | 152848.8 |  | Автоматические выключатели в литом корпусе | Классическая | ВА50-41 | ВА50-41 | 4603 | ВА55-41 | Селективные (категория применения В), с электронными расцепителями | M | Заказной | 1 | шт.
1019743 | Выкл. авт. ВА55-41 334730-00УХЛ3 630А, 690В | 129220 | 155064 |  | Автоматические выключатели в литом корпусе | Классическая | ВА50-41 | ВА50-41 | 4603 | ВА55-41 | Селективные (категория применения В), с электронными расцепителями | M | Заказной | 1 | шт.
1019745 | Выкл. авт. ВА55-41 371130-00УХЛ3 630А, 690В | 145028 | 174033.6 |  | Автоматические выключатели в литом корпусе | Классическая | ВА50-41 | ВА50-41 | 4603 | ВА55-41 | Селективные (категория применения В), с электронными расцепителями | M | Заказной | 1 | шт.
1019778 | Выкл. авт. ВА55-41 344730-00УХЛ3 1000А, 690В | 129222 | 155066.4 |  | Автоматические выключатели в литом корпусе | Классическая | ВА50-41 | ВА50-41 | 4603 | ВА55-41 | Селективные (категория применения В), с электронными расцепителями | M | Заказной | 1 | шт.
1019944 | Выкл. авт. ВА55-41 371830-00УХЛ3 1000А, 690В | 145028 | 174033.6 |  | Автоматические выключатели в литом корпусе | Классическая | ВА50-41 | ВА50-41 | 4603 | ВА55-41 | Селективные (категория применения В), с электронными расцепителями | M | Заказной | 1 | шт.
1019954 | Выкл. авт. ВА55-41 334710-20УХЛ3 250А, 690В | 102188 | 122625.6 |  | Автоматические выключатели в литом корпусе | Классическая | ВА50-41 | ВА50-41 | 4603 | ВА55-41 | Селективные (категория применения В), с электронными расцепителями | M | Заказной | 1 | шт.
1020004 | Выкл. авт. ВА55-41 851850-00УХЛ3 1000А, 440В | 175896 | 211075.2 |  | Автоматические выключатели в литом корпусе | Классическая | ВА50-41 | ВА50-41 | 4603 | ВА55-41 | Селективные (категория применения В), с электронными расцепителями | M | Заказной | 1 | шт.
1020038 | Выкл. авт. ВА55-41 854730-00УХЛ3 250А, 440В | 165052 | 198062.4 |  | Автоматические выключатели в литом корпусе | Классическая | ВА50-41 | ВА50-41 | 4603 | ВА55-41 | Селективные (категория применения В), с электронными расцепителями | M | Заказной | 1 | шт.
1020142 | Выкл. авт. ВА55-41-340010-20УХЛ3 800А, 690В | 113564 | 136276.8 |  | Автоматические выключатели в литом корпусе | Классическая | ВА50-41 | ВА50-41 | 4603 | ВА55-41 | Селективные (категория применения В), с электронными расцепителями | M | Заказной | 1 | шт.
1020167 | Выкл. авт. ВА55-41 331830-00УХЛ3 1000А, 690В | 129222 | 155066.4 |  | Автоматические выключатели в литом корпусе | Классическая | ВА50-41 | ВА50-41 | 4603 | ВА55-41 | Селективные (категория применения В), с электронными расцепителями | M | Заказной | 1 | шт.
1020201 | Выкл. авт. ВА55-41 141830-00УХЛ3 630А, 690В | 145028 | 174033.6 |  | Автоматические выключатели в литом корпусе | Классическая | ВА50-41 | ВА50-41 | 4603 | ВА55-41 | Селективные (категория применения В), с электронными расцепителями | M | Заказной | 1 | шт.
1020493 | Выкл. авт. ВА55-41- 335110-20УХЛ3 250А, 690В | 103100 | 123720 |  | Автоматические выключатели в литом корпусе | Классическая | ВА50-41 | ВА50-41 | 4603 | ВА55-41 | Селективные (категория применения В), с электронными расцепителями | M | Заказной | 1 | шт.
1020494 | Выкл. авт. ВА55-41 334610-20УХЛ3 630А, 690В | 85156 | 102187.2 |  | Автоматические выключатели в литом корпусе | Классическая | ВА50-41 | ВА50-41 | 4603 | ВА55-41 | Селективные (категория применения В), с электронными расцепителями | M | Заказной | 1 | шт.
1020501 | Выкл. авт. ВА55-41 334630-00УХЛ3 630А, 690В | 129222 | 155066.4 |  | Автоматические выключатели в литом корпусе | Классическая | ВА50-41 | ВА50-41 | 4603 | ВА55-41 | Селективные (категория применения В), с электронными расцепителями | M | Заказной | 1 | шт.
1020515 | Выкл. авт. ВА55-41 341858-00УХЛ3 1000А, 690В | 173248 | 207897.6 |  | Автоматические выключатели в литом корпусе | Классическая | ВА50-41 | ВА50-41 | 4603 | ВА55-41 | Селективные (категория применения В), с электронными расцепителями | M | Заказной | 1 | шт.
1020594 | Выкл. авт. ВА55-41 334730-00УХЛ3 630А, 690В | 129220 | 155064 |  | Автоматические выключатели в литом корпусе | Классическая | ВА50-41 | ВА50-41 | 4603 | ВА55-41 | Селективные (категория применения В), с электронными расцепителями | M | Заказной | 1 | шт.
1020663 | Выкл. авт. ВА55-41 340016-20УХЛ3 1000А, 690В | 103100 | 123720 |  | Автоматические выключатели в литом корпусе | Классическая | ВА50-41 | ВА50-41 | 4603 | ВА55-41 | Селективные (категория применения В), с электронными расцепителями | M | Заказной | 1 | шт.
1020696 | Выкл. авт. ВА55-41 334610-20УХЛ3 630А, 690В | 102188 | 122625.6 |  | Автоматические выключатели в литом корпусе | Классическая | ВА50-41 | ВА50-41 | 4603 | ВА55-41 | Селективные (категория применения В), с электронными расцепителями | M | Заказной | 1 | шт.
1020750 | Выкл. авт. ВА55-41 374730-00УХЛ3 1000А, 690В | 131156 | 157387.2 |  | Автоматические выключатели в литом корпусе | Классическая | ВА50-41 | ВА50-41 | 4603 | ВА55-41 | Селективные (категория применения В), с электронными расцепителями | M | Заказной | 1 | шт.
1020751 | Выкл. авт. ВА55-41 374730-00УХЛ3 630А, 690В | 131106 | 157327.2 |  | Автоматические выключатели в литом корпусе | Классическая | ВА50-41 | ВА50-41 | 4603 | ВА55-41 | Селективные (категория применения В), с электронными расцепителями | M | Заказной | 1 | шт.
1020777 | Выкл. авт. ВА55-41 141150-00УХЛ3 400А, 690В | 156402 | 187682.4 |  | Автоматические выключатели в литом корпусе | Классическая | ВА50-41 | ВА50-41 | 4603 | ВА55-41 | Селективные (категория применения В), с электронными расцепителями | M | Заказной | 1 | шт.
1020778 | Выкл. авт. ВА55-41 141150-00УХЛ3 250А, 690В | 156402 | 187682.4 |  | Автоматические выключатели в литом корпусе | Классическая | ВА50-41 | ВА50-41 | 4603 | ВА55-41 | Селективные (категория применения В), с электронными расцепителями | M | Заказной | 1 | шт.
1020890 | Выкл. авт. ВА55-41 854730-00УХЛ3 1000А, 440В | 165052 | 198062.4 |  | Автоматические выключатели в литом корпусе | Классическая | ВА50-41 | ВА50-41 | 4603 | ВА55-41 | Селективные (категория применения В), с электронными расцепителями | M | Заказной | 1 | шт.
1020891 | Выкл. авт. ВА55-41 854730-00УХЛ3 250А, 440В | 165052 | 198062.4 |  | Автоматические выключатели в литом корпусе | Классическая | ВА50-41 | ВА50-41 | 4603 | ВА55-41 | Селективные (категория применения В), с электронными расцепителями | M | Заказной | 1 | шт.
1020918 | Выкл. авт. ВА55-41 344715-20УХЛ3 630А, 690В | 102742 | 123290.4 |  | Автоматические выключатели в литом корпусе | Классическая | ВА50-41 | ВА50-41 | 4603 | ВА55-41 | Селективные (категория применения В), с электронными расцепителями | M | Заказной | 1 | шт.
1020955 | Выкл. авт. ВА55-41 851810-20УХЛ3 630А, 440В | 131208 | 157449.6 |  | Автоматические выключатели в литом корпусе | Классическая | ВА50-41 | ВА50-41 | 4603 | ВА55-41 | Селективные (категория применения В), с электронными расцепителями | M | Заказной | 1 | шт.
1021036 | Выкл. авт. ВА55-41 145250-00УХЛ3 250А, 690В | 151100 | 181320 |  | Автоматические выключатели в литом корпусе | Классическая | ВА50-41 | ВА50-41 | 4603 | ВА55-41 | Селективные (категория применения В), с электронными расцепителями | M | Заказной | 1 | шт.
1021037 | Выкл. авт. ВА55-41 374730-00УХЛ3 1000А, 690В | 131156 | 157387.2 |  | Автоматические выключатели в литом корпусе | Классическая | ВА50-41 | ВА50-41 | 4603 | ВА55-41 | Селективные (категория применения В), с электронными расцепителями | M | Заказной | 1 | шт.
1021106 | Выкл. авт. ВА55-41-341110-20УХЛ3 400А, 690В | 102186 | 122623.2 |  | Автоматические выключатели в литом корпусе | Классическая | ВА50-41 | ВА50-41 | 4603 | ВА55-41 | Селективные (категория применения В), с электронными расцепителями | M | Заказной | 1 | шт.
1021107 | Выкл. авт. ВА55-41 340010-20УХЛ3 250А, 690В | 102188 | 122625.6 |  | Автоматические выключатели в литом корпусе | Классическая | ВА50-41 | ВА50-41 | 4603 | ВА55-41 | Селективные (категория применения В), с электронными расцепителями | M | Заказной | 1 | шт.
1021119 | Выкл. авт. ВА55-41 144670-00УХЛ3 630А, 690В | 183862 | 220634.4 |  | Автоматические выключатели в литом корпусе | Классическая | ВА50-41 | ВА50-41 | 4603 | ВА55-41 | Селективные (категория применения В), с электронными расцепителями | M | Заказной | 1 | шт.
1021120 | Выкл. авт. ВА55-41 344670-00УХЛ3 1000А, 690В | 181806 | 218167.2 |  | Автоматические выключатели в литом корпусе | Классическая | ВА50-41 | ВА50-41 | 4603 | ВА55-41 | Селективные (категория применения В), с электронными расцепителями | M | Заказной | 1 | шт.
1021230 | Выкл. авт. ВА55-41 342510-20УХЛ3 1000А, 690В | 105494 | 126592.8 |  | Автоматические выключатели в литом корпусе | Классическая | ВА50-41 | ВА50-41 | 4603 | ВА55-41 | Селективные (категория применения В), с электронными расцепителями | M | Заказной | 1 | шт.
1021258 | Выкл. авт. ВА55-41 131850-00УХЛ3 630А, 690В | 156402 | 187682.4 |  | Автоматические выключатели в литом корпусе | Классическая | ВА50-41 | ВА50-41 | 4603 | ВА55-41 | Селективные (категория применения В), с электронными расцепителями | M | Заказной | 1 | шт.
1021268 | Выкл. авт. ВА55-41-145250-00УХЛ3 400А, 690В | 156402 | 187682.4 |  | Автоматические выключатели в литом корпусе | Классическая | ВА50-41 | ВА50-41 | 4603 | ВА55-41 | Селективные (категория применения В), с электронными расцепителями | M | Заказной | 1 | шт.
1021319 | Выкл. авт. ВА55-41 371170-00УХЛ3 1000А, 690В | 183862 | 220634.4 |  | Автоматические выключатели в литом корпусе | Классическая | ВА50-41 | ВА50-41 | 4603 | ВА55-41 | Селективные (категория применения В), с электронными расцепителями | M | Заказной | 1 | шт.
1021353 | Выкл. авт. ВА55-41 864750-00УХЛ3 1000А, 440В | 175896 | 211075.2 |  | Автоматические выключатели в литом корпусе | Классическая | ВА50-41 | ВА50-41 | 4603 | ВА55-41 | Селективные (категория применения В), с электронными расцепителями | M | Заказной | 1 | шт.
1021356 | Выкл. авт. ВА55-41 371810-20УХЛ3 630А, 690В | 102702 | 123242.4 |  | Автоматические выключатели в литом корпусе | Классическая | ВА50-41 | ВА50-41 | 4603 | ВА55-41 | Селективные (категория применения В), с электронными расцепителями | M | Заказной | 1 | шт.
1021377 | Выкл. авт. ВА55-41 374610-20УХЛ3 1000А, 690В | 102742 | 123290.4 |  | Автоматические выключатели в литом корпусе | Классическая | ВА50-41 | ВА50-41 | 4603 | ВА55-41 | Селективные (категория применения В), с электронными расцепителями | M | Заказной | 1 | шт.
1021524 | Выкл. авт. ВА55-41 864750-00УХЛ3 1000А, 440В | 175896 | 211075.2 |  | Автоматические выключатели в литом корпусе | Классическая | ВА50-41 | ВА50-41 | 4603 | ВА55-41 | Селективные (категория применения В), с электронными расцепителями | M | Заказной | 1 | шт.
1021531 | Выкл. авт. ВА55-41 331170-00УХЛ3 1000А, 690В | 181806 | 218167.2 |  | Автоматические выключатели в литом корпусе | Классическая | ВА50-41 | ВА50-41 | 4603 | ВА55-41 | Селективные (категория применения В), с электронными расцепителями | M | Заказной | 1 | шт.
1021536 | Выкл. авт. ВА55-41-345130-00УХЛ3 1000А, 690В | 129222 | 155066.4 |  | Автоматические выключатели в литом корпусе | Классическая | ВА50-41 | ВА50-41 | 4603 | ВА55-41 | Селективные (категория применения В), с электронными расцепителями | M | Заказной | 1 | шт.
1021544 | Выкл. авт. ВА55-41 134650-00УХЛ3 250А, 690В | 156402 | 187682.4 |  | Автоматические выключатели в литом корпусе | Классическая | ВА50-41 | ВА50-41 | 4603 | ВА55-41 | Селективные (категория применения В), с электронными расцепителями | M | Заказной | 1 | шт.
1021589 | Выкл. авт. ВА55-41 850010-20УХЛ3 630А, 440В | 131208 | 157449.6 |  | Автоматические выключатели в литом корпусе | Классическая | ВА50-41 | ВА50-41 | 4603 | ВА55-41 | Селективные (категория применения В), с электронными расцепителями | M | Заказной | 1 | шт.
1021798 | Выкл. авт. ВА55-41 332270-00УХЛ3 1000А, 690В | 182278 | 218733.6 |  | Автоматические выключатели в литом корпусе | Классическая | ВА50-41 | ВА50-41 | 4603 | ВА55-41 | Селективные (категория применения В), с электронными расцепителями | M | Заказной | 1 | шт.
1021816 | Выкл. авт. ВА55-41 171870-00УХЛ3 630А, 690В | 183862 | 220634.4 |  | Автоматические выключатели в литом корпусе | Классическая | ВА50-41 | ВА50-41 | 4603 | ВА55-41 | Селективные (категория применения В), с электронными расцепителями | M | Заказной | 1 | шт.
1021845 | Выкл. авт. ВА55-41 374610-20УХЛ3 630А, 690В | 102742 | 123290.4 |  | Автоматические выключатели в литом корпусе | Классическая | ВА50-41 | ВА50-41 | 4603 | ВА55-41 | Селективные (категория применения В), с электронными расцепителями | M | Заказной | 1 | шт.
1021852 | Выкл. авт. ВА55-41 134730-00УХЛ3 630А, 690В | 131156 | 157387.2 |  | Автоматические выключатели в литом корпусе | Классическая | ВА50-41 | ВА50-41 | 4603 | ВА55-41 | Селективные (категория применения В), с электронными расцепителями | M | Заказной | 1 | шт.
1021857 | Выкл. авт. ВА55-41 344710-20УХЛ3 400А, 690В | 102186 | 122623.2 |  | Автоматические выключатели в литом корпусе | Классическая | ВА50-41 | ВА50-41 | 4603 | ВА55-41 | Селективные (категория применения В), с электронными расцепителями | M | Заказной | 1 | шт.
1021885 | Выкл. авт. ВА55-41 334710-20УХЛ3 250А, 690В | 102188 | 122625.6 |  | Автоматические выключатели в литом корпусе | Классическая | ВА50-41 | ВА50-41 | 4603 | ВА55-41 | Селективные (категория применения В), с электронными расцепителями | M | Заказной | 1 | шт.
1021891 | Выкл. авт. ВА55-41 344730-00УХЛ3 1000А, 690В | 129222 | 155066.4 |  | Автоматические выключатели в литом корпусе | Классическая | ВА50-41 | ВА50-41 | 4603 | ВА55-41 | Селективные (категория применения В), с электронными расцепителями | M | Заказной | 1 | шт.
1021949 | Выкл. авт. ВА55-41 330016-20УХЛ3 400А, 690В | 114626 | 137551.2 |  | Автоматические выключатели в литом корпусе | Классическая | ВА50-41 | ВА50-41 | 4603 | ВА55-41 | Селективные (категория применения В), с электронными расцепителями | M | Заказной | 1 | шт.
1021986 | Выкл. авт. ВА55-41 330016-20УХЛ3 630А, 690В | 114626 | 137551.2 |  | Автоматические выключатели в литом корпусе | Классическая | ВА50-41 | ВА50-41 | 4603 | ВА55-41 | Селективные (категория применения В), с электронными расцепителями | M | Заказной | 1 | шт.
1022280 | Выкл. авт. ВА55-41 341110-20УХЛ3 400А, 690В | 113610 | 136332 |  | Автоматические выключатели в литом корпусе | Классическая | ВА50-41 | ВА50-41 | 4603 | ВА55-41 | Селективные (категория применения В), с электронными расцепителями | M | Заказной | 1 | шт.
1022346 | Выкл. авт. ВА55-41 854730-00УХЛ3 400А, 440В | 165052 | 198062.4 |  | Автоматические выключатели в литом корпусе | Классическая | ВА50-41 | ВА50-41 | 4603 | ВА55-41 | Селективные (категория применения В), с электронными расцепителями | M | Заказной | 1 | шт.
1022347 | Выкл. авт. ВА55-41 331830-00УХЛ3 630А, 690В | 129220 | 155064 |  | Автоматические выключатели в литом корпусе | Классическая | ВА50-41 | ВА50-41 | 4603 | ВА55-41 | Селективные (категория применения В), с электронными расцепителями | M | Заказной | 1 | шт.
1022451 | Выкл. авт. ВА55-41 855230-00УХЛ3 1000А, 440В | 165052 | 198062.4 |  | Автоматические выключатели в литом корпусе | Классическая | ВА50-41 | ВА50-41 | 4603 | ВА55-41 | Селективные (категория применения В), с электронными расцепителями | M | Заказной | 1 | шт.
1022463 | Выкл. авт. ВА55-41 345870-00УХЛ3 1000А, 690В | 182278 | 218733.6 |  | Автоматические выключатели в литом корпусе | Классическая | ВА50-41 | ВА50-41 | 4603 | ВА55-41 | Селективные (категория применения В), с электронными расцепителями | M | Заказной | 1 | шт.
1022513 | Выкл. авт. ВА55-41 341110-20УХЛ3 1000А, 690В | 113610 | 136332 |  | Автоматические выключатели в литом корпусе | Классическая | ВА50-41 | ВА50-41 | 4603 | ВА55-41 | Селективные (категория применения В), с электронными расцепителями | M | Заказной | 1 | шт.
1022672 | Выкл. авт. ВА55-41 851110-20УХЛ3 630А, 440В | 131208 | 157449.6 |  | Автоматические выключатели в литом корпусе | Классическая | ВА50-41 | ВА50-41 | 4603 | ВА55-41 | Селективные (категория применения В), с электронными расцепителями | M | Заказной | 1 | шт.
1023055 | Выкл. авт. ВА55-41 371110-20УХЛ3 1000А, 690В | 113610 | 136332 |  | Автоматические выключатели в литом корпусе | Классическая | ВА50-41 | ВА50-41 | 4603 | ВА55-41 | Селективные (категория применения В), с электронными расцепителями | M | Заказной | 1 | шт.
1023103 | Выкл. авт. ВА55-41 341850-00УХЛ3 1000А, 690В | 156078 | 187293.6 |  | Автоматические выключатели в литом корпусе | Классическая | ВА50-41 | ВА50-41 | 4603 | ВА55-41 | Селективные (категория применения В), с электронными расцепителями | M | Заказной | 1 | шт.
1023104 | Выкл. авт. ВА55-41 141850-00УХЛ3 630А, 690В | 156402 | 187682.4 |  | Автоматические выключатели в литом корпусе | Классическая | ВА50-41 | ВА50-41 | 4603 | ВА55-41 | Селективные (категория применения В), с электронными расцепителями | M | Заказной | 1 | шт.
1023658 | Выкл. авт. ВА55-41 851116-20УХЛ3 1000А, 440В | 131208 | 157449.6 |  | Автоматические выключатели в литом корпусе | Классическая | ВА50-41 | ВА50-41 | 4603 | ВА55-41 | Селективные (категория применения В), с электронными расцепителями | M | Заказной | 1 | шт.
1023682 | Выкл. авт. ВА55-41 374730-00УХЛ3 1000А, 690В | 145028 | 174033.6 |  | Автоматические выключатели в литом корпусе | Классическая | ВА50-41 | ВА50-41 | 4603 | ВА55-41 | Селективные (категория применения В), с электронными расцепителями | M | Заказной | 1 | шт.
1023858 | Выкл. авт. ВА55-41 144750-00УХЛ3 630А, 690В | 156402 | 187682.4 |  | Автоматические выключатели в литом корпусе | Классическая | ВА50-41 | ВА50-41 | 4603 | ВА55-41 | Селективные (категория применения В), с электронными расцепителями | M | Заказной | 1 | шт.
1023893 | Выкл. авт. ВА55-41 334730-00УХЛ3 630А, 690В | 129170 | 155004 |  | Автоматические выключатели в литом корпусе | Классическая | ВА50-41 | ВА50-41 | 4603 | ВА55-41 | Селективные (категория применения В), с электронными расцепителями | M | Заказной | 1 | шт.
1023922 | Выкл. авт. ВА55-41 341810-20УХЛ3 1000А, 690В длина выхода жгута 1000мм | 113612 | 136334.4 |  | Автоматические выключатели в литом корпусе | Классическая | ВА50-41 | ВА50-41 | 4603 | ВА55-41 | Селективные (категория применения В), с электронными расцепителями | M | Заказной | 1 | шт.
1024015 | Выкл. авт. ВА55-41 141870-00УХЛ3 250А, 690В | 183862 | 220634.4 |  | Автоматические выключатели в литом корпусе | Классическая | ВА50-41 | ВА50-41 | 4603 | ВА55-41 | Селективные (категория применения В), с электронными расцепителями | M | Заказной | 1 | шт.
1024099 | Выкл. авт. ВА55-41 334730-00УХЛ3 400А, 690В | 129222 | 155066.4 |  | Автоматические выключатели в литом корпусе | Классическая | ВА50-41 | ВА50-41 | 4603 | ВА55-41 | Селективные (категория применения В), с электронными расцепителями | M | Заказной | 1 | шт.
1024119 | Выкл. авт. ВА55-41 851810-20УХЛ3 1000А, 440В | 131208 | 157449.6 |  | Автоматические выключатели в литом корпусе | Классическая | ВА50-41 | ВА50-41 | 4603 | ВА55-41 | Селективные (категория применения В), с электронными расцепителями | M | Заказной | 1 | шт.
1024124 | Выкл. авт. ВА55-41 134770-00УХЛ3 250А, 690В | 183862 | 220634.4 |  | Автоматические выключатели в литом корпусе | Классическая | ВА50-41 | ВА50-41 | 4603 | ВА55-41 | Селективные (категория применения В), с электронными расцепителями | M | Заказной | 1 | шт.
1024169 | Выкл. авт. ВА55-41 341830-00УХЛ3 400А, 690В | 129220 | 155064 |  | Автоматические выключатели в литом корпусе | Классическая | ВА50-41 | ВА50-41 | 4603 | ВА55-41 | Селективные (категория применения В), с электронными расцепителями | M | Заказной | 1 | шт.
1024205 | Выкл. авт. ВА55-41 371870-00УХЛ3 1000А, 690В | 183788 | 220545.6 |  | Автоматические выключатели в литом корпусе | Классическая | ВА50-41 | ВА50-41 | 4603 | ВА55-41 | Селективные (категория применения В), с электронными расцепителями | M | Заказной | 1 | шт.
1024206 | Выкл. авт. ВА55-41 171870-00УХЛ3 630А, 690В | 183862 | 220634.4 |  | Автоматические выключатели в литом корпусе | Классическая | ВА50-41 | ВА50-41 | 4603 | ВА55-41 | Селективные (категория применения В), с электронными расцепителями | M | Заказной | 1 | шт.
1024215 | Выкл. авт. ВА55-41 332570-00УХЛ3 1000А, 690В | 182278 | 218733.6 |  | Автоматические выключатели в литом корпусе | Классическая | ВА50-41 | ВА50-41 | 4603 | ВА55-41 | Селективные (категория применения В), с электронными расцепителями | M | Заказной | 1 | шт.
1024216 | Выкл. авт. ВА55-41-141870-00УХЛ3 250А, 690В | 183862 | 220634.4 |  | Автоматические выключатели в литом корпусе | Классическая | ВА50-41 | ВА50-41 | 4603 | ВА55-41 | Селективные (категория применения В), с электронными расцепителями | M | Заказной | 1 | шт.
1024224 | Выкл. авт. ВА55-41-341110-20УХЛ3 250А, 690В | 102186 | 122623.2 |  | Автоматические выключатели в литом корпусе | Классическая | ВА50-41 | ВА50-41 | 4603 | ВА55-41 | Селективные (категория применения В), с электронными расцепителями | M | Заказной | 1 | шт.
1024227 | Выкл. авт. ВА55-41-341110-20УХЛ3 630А, 690В | 102186 | 122623.2 |  | Автоматические выключатели в литом корпусе | Классическая | ВА50-41 | ВА50-41 | 4603 | ВА55-41 | Селективные (категория применения В), с электронными расцепителями | M | Заказной | 1 | шт.
1024240 | Выкл. авт. ВА55-41 371870-00УХЛ3 1000А, 690В | 183862 | 220634.4 |  | Автоматические выключатели в литом корпусе | Классическая | ВА50-41 | ВА50-41 | 4603 | ВА55-41 | Селективные (категория применения В), с электронными расцепителями | M | Заказной | 1 | шт.
1024243 | Выкл. авт. ВА55-41 371870-00УХЛ3 1000А, 690В | 183862 | 220634.4 |  | Автоматические выключатели в литом корпусе | Классическая | ВА50-41 | ВА50-41 | 4603 | ВА55-41 | Селективные (категория применения В), с электронными расцепителями | M | Заказной | 1 | шт.
1024244 | Выкл. авт. ВА55-41 371870-00УХЛ3 1000А, 690В | 183862 | 220634.4 |  | Автоматические выключатели в литом корпусе | Классическая | ВА50-41 | ВА50-41 | 4603 | ВА55-41 | Селективные (категория применения В), с электронными расцепителями | M | Заказной | 1 | шт.
1024278 | Выкл. авт. ВА55-41 134770-00УХЛ3 630А, 690В | 183862 | 220634.4 |  | Автоматические выключатели в литом корпусе | Классическая | ВА50-41 | ВА50-41 | 4603 | ВА55-41 | Селективные (категория применения В), с электронными расцепителями | M | Заказной | 1 | шт.
1024290 | Выкл. авт. ВА55-41 334770-00УХЛ3 1000А, 690В | 181732 | 218078.4 |  | Автоматические выключатели в литом корпусе | Классическая | ВА50-41 | ВА50-41 | 4603 | ВА55-41 | Селективные (категория применения В), с электронными расцепителями | M | Заказной | 1 | шт.
1024298 | Выкл. авт. ВА55-41 132570-00УХЛ3 630А, 690В | 182278 | 218733.6 |  | Автоматические выключатели в литом корпусе | Классическая | ВА50-41 | ВА50-41 | 4603 | ВА55-41 | Селективные (категория применения В), с электронными расцепителями | M | Заказной | 1 | шт.
1024299 | Выкл. авт. ВА55-41-331110-20УХЛ3 630А, 690В | 102186 | 122623.2 |  | Автоматические выключатели в литом корпусе | Классическая | ВА50-41 | ВА50-41 | 4603 | ВА55-41 | Селективные (категория применения В), с электронными расцепителями | M | Заказной | 1 | шт.
1024307 | Выкл. авт. ВА55-41 334730-00УХЛ3 1000А, 690В | 129222 | 155066.4 |  | Автоматические выключатели в литом корпусе | Классическая | ВА50-41 | ВА50-41 | 4603 | ВА55-41 | Селективные (категория применения В), с электронными расцепителями | M | Заказной | 1 | шт.
1024308 | Выкл. авт. ВА55-41 371830-00УХЛ3 1000А, 690В | 131156 | 157387.2 |  | Автоматические выключатели в литом корпусе | Классическая | ВА50-41 | ВА50-41 | 4603 | ВА55-41 | Селективные (категория применения В), с электронными расцепителями | M | Заказной | 1 | шт.
1024332 | Выкл. авт. ВА55-41 331830-00УХЛ3 1000А, 690В | 129222 | 155066.4 |  | Автоматические выключатели в литом корпусе | Классическая | ВА50-41 | ВА50-41 | 4603 | ВА55-41 | Селективные (категория применения В), с электронными расцепителями | M | Заказной | 1 | шт.
1024338 | Выкл. авт. ВА55-41 370050-00УХЛ3 400А, 690В | 156402 | 187682.4 |  | Автоматические выключатели в литом корпусе | Классическая | ВА50-41 | ВА50-41 | 4603 | ВА55-41 | Селективные (категория применения В), с электронными расцепителями | M | Заказной | 1 | шт.
1024339 | Выкл. авт. ВА55-41 371110-20УХЛ3 1000А, 690В | 102742 | 123290.4 |  | Автоматические выключатели в литом корпусе | Классическая | ВА50-41 | ВА50-41 | 4603 | ВА55-41 | Селективные (категория применения В), с электронными расцепителями | M | Заказной | 1 | шт.
1024361 | Выкл. авт. ВА55-41-135110-20УХЛ3 630А, 690В | 102742 | 123290.4 |  | Автоматические выключатели в литом корпусе | Классическая | ВА50-41 | ВА50-41 | 4603 | ВА55-41 | Селективные (категория применения В), с электронными расцепителями | M | Заказной | 1 | шт.
1024366 | Выкл. авт. ВА55-41 342210-20УХЛ3 1000А, 690В | 105494 | 126592.8 |  | Автоматические выключатели в литом корпусе | Классическая | ВА50-41 | ВА50-41 | 4603 | ВА55-41 | Селективные (категория применения В), с электронными расцепителями | M | Заказной | 1 | шт.
1024375 | Выкл. авт. ВА55-41 334730-00УХЛ3 400А, 690В | 129222 | 155066.4 |  | Автоматические выключатели в литом корпусе | Классическая | ВА50-41 | ВА50-41 | 4603 | ВА55-41 | Селективные (категория применения В), с электронными расцепителями | M | Заказной | 1 | шт.
1024414 | Выкл. авт. ВА55-41 171850-00УХЛ3 400А, 690В | 156338 | 187605.6 |  | Автоматические выключатели в литом корпусе | Классическая | ВА50-41 | ВА50-41 | 4603 | ВА55-41 | Селективные (категория применения В), с электронными расцепителями | M | Заказной | 1 | шт.
1024434 | Выкл. авт. ВА55-41 334770-00УХЛ3 1000А, 690В | 181806 | 218167.2 |  | Автоматические выключатели в литом корпусе | Классическая | ВА50-41 | ВА50-41 | 4603 | ВА55-41 | Селективные (категория применения В), с электронными расцепителями | M | Заказной | 1 | шт.
1024449 | Выкл. авт. ВА55-41 371110-20УХЛ3 630А, 690В | 113610 | 136332 |  | Автоматические выключатели в литом корпусе | Классическая | ВА50-41 | ВА50-41 | 4603 | ВА55-41 | Селективные (категория применения В), с электронными расцепителями | M | Заказной | 1 | шт.
1024451 | Выкл. авт. ВА55-41 131870-00УХЛ3 250А, 690В | 183862 | 220634.4 |  | Автоматические выключатели в литом корпусе | Классическая | ВА50-41 | ВА50-41 | 4603 | ВА55-41 | Селективные (категория применения В), с электронными расцепителями | M | Заказной | 1 | шт.
1024452 | Выкл. авт. ВА55-41 345130-00УХЛ3 1000А, 690В | 145028 | 174033.6 |  | Автоматические выключатели в литом корпусе | Классическая | ВА50-41 | ВА50-41 | 4603 | ВА55-41 | Селективные (категория применения В), с электронными расцепителями | M | Заказной | 1 | шт.
1024467 | Выкл. авт. ВА55-41 374710-20УХЛ3 630А, 690В | 102742 | 123290.4 |  | Автоматические выключатели в литом корпусе | Классическая | ВА50-41 | ВА50-41 | 4603 | ВА55-41 | Селективные (категория применения В), с электронными расцепителями | M | Заказной | 1 | шт.
1024498 | Выкл. авт. ВА55-41 331810-20УХЛ3 1000А, 690В | 102188 | 122625.6 |  | Автоматические выключатели в литом корпусе | Классическая | ВА50-41 | ВА50-41 | 4603 | ВА55-41 | Селективные (категория применения В), с электронными расцепителями | M | Заказной | 1 | шт.
1024501 | Выкл. авт. ВА55-41 335830-00УХЛ3 1000А, 690В | 131156 | 157387.2 |  | Автоматические выключатели в литом корпусе | Классическая | ВА50-41 | ВА50-41 | 4603 | ВА55-41 | Селективные (категория применения В), с электронными расцепителями | M | Заказной | 1 | шт.
1024521 | Выкл. авт. ВА55-41 144750-00УХЛ3 630А, 690В | 156402 | 187682.4 |  | Автоматические выключатели в литом корпусе | Классическая | ВА50-41 | ВА50-41 | 4603 | ВА55-41 | Селективные (категория применения В), с электронными расцепителями | M | Заказной | 1 | шт.
1024528 | Выкл. авт. ВА55-41 134730-00УХЛ3 400А, 690В | 163946 | 196735.2 |  | Автоматические выключатели в литом корпусе | Классическая | ВА50-41 | ВА50-41 | 4603 | ВА55-41 | Селективные (категория применения В), с электронными расцепителями | M | Заказной | 1 | шт.
1024546 | Выкл. авт. ВА55-41 141850-00УХЛ3 250А, 690В | 156402 | 187682.4 |  | Автоматические выключатели в литом корпусе | Классическая | ВА50-41 | ВА50-41 | 4603 | ВА55-41 | Селективные (категория применения В), с электронными расцепителями | M | Заказной | 1 | шт.
1024549 | Выкл. авт. ВА55-41 141850-00УХЛ3 250А, 690В | 156402 | 187682.4 |  | Автоматические выключатели в литом корпусе | Классическая | ВА50-41 | ВА50-41 | 4603 | ВА55-41 | Селективные (категория применения В), с электронными расцепителями | M | Заказной | 1 | шт.
1024554 | Выкл. авт. ВА55-41 864750-00УХЛ3 1000А, 440В | 175896 | 211075.2 |  | Автоматические выключатели в литом корпусе | Классическая | ВА50-41 | ВА50-41 | 4603 | ВА55-41 | Селективные (категория применения В), с электронными расцепителями | M | Заказной | 1 | шт.
1024571 | Выкл. авт. ВА55-41 341810-20УХЛ3 250А, 690В | 102188 | 122625.6 |  | Автоматические выключатели в литом корпусе | Классическая | ВА50-41 | ВА50-41 | 4603 | ВА55-41 | Селективные (категория применения В), с электронными расцепителями | M | Заказной | 1 | шт.
1024584 | Выкл. авт. ВА55-41 332570-00УХЛ3 1000А, 690В | 182278 | 218733.6 |  | Автоматические выключатели в литом корпусе | Классическая | ВА50-41 | ВА50-41 | 4603 | ВА55-41 | Селективные (категория применения В), с электронными расцепителями | M | Заказной | 1 | шт.
1024612 | Выкл. авт. ВА55-41-340010-20УХЛ3 800А, 690В 2,4,6-медная шина | 113612 | 136334.4 |  | Автоматические выключатели в литом корпусе | Классическая | ВА50-41 | ВА50-41 | 4603 | ВА55-41 | Селективные (категория применения В), с электронными расцепителями | M | Заказной | 1 | шт.
1024618 | Выкл. авт. ВА55-41 851810-20УХЛ3 1000А, 440В | 131208 | 157449.6 |  | Автоматические выключатели в литом корпусе | Классическая | ВА50-41 | ВА50-41 | 4603 | ВА55-41 | Селективные (категория применения В), с электронными расцепителями | M | Заказной | 1 | шт.
1024625 | Выкл. авт. ВА55-41 331130-00УХЛ3 250А, 690В | 129222 | 155066.4 |  | Автоматические выключатели в литом корпусе | Классическая | ВА50-41 | ВА50-41 | 4603 | ВА55-41 | Селективные (категория применения В), с электронными расцепителями | M | Заказной | 1 | шт.
1024630 | Выкл. авт. ВА55-41 344710-20УХЛ3 250А, 690В | 102188 | 122625.6 |  | Автоматические выключатели в литом корпусе | Классическая | ВА50-41 | ВА50-41 | 4603 | ВА55-41 | Селективные (категория применения В), с электронными расцепителями | M | Заказной | 1 | шт.
1024632 | Выкл. авт. ВА55-41-171850-00УХЛ3 630А, 690В | 156402 | 187682.4 |  | Автоматические выключатели в литом корпусе | Классическая | ВА50-41 | ВА50-41 | 4603 | ВА55-41 | Селективные (категория применения В), с электронными расцепителями | M | Заказной | 1 | шт.
1024653 | Выкл. авт. ВА55-41 330010-20УХЛ3 630А, 690В | 102146 | 122575.2 |  | Автоматические выключатели в литом корпусе | Классическая | ВА50-41 | ВА50-41 | 4603 | ВА55-41 | Селективные (категория применения В), с электронными расцепителями | M | Заказной | 1 | шт.
1024656 | Выкл. авт. ВА55-41 171850-00УХЛ3 250А, 690В | 156338 | 187605.6 |  | Автоматические выключатели в литом корпусе | Классическая | ВА50-41 | ВА50-41 | 4603 | ВА55-41 | Селективные (категория применения В), с электронными расцепителями | M | Заказной | 1 | шт.
1024660 | Выкл. авт. ВА55-41 371850-00УХЛ3 1000А, 690В | 156402 | 187682.4 |  | Автоматические выключатели в литом корпусе | Классическая | ВА50-41 | ВА50-41 | 4603 | ВА55-41 | Селективные (категория применения В), с электронными расцепителями | M | Заказной | 1 | шт.
1024664 | Выкл. авт. ВА55-41 335230-00УХЛ3 1000А, 690В | 129222 | 155066.4 |  | Автоматические выключатели в литом корпусе | Классическая | ВА50-41 | ВА50-41 | 4603 | ВА55-41 | Селективные (категория применения В), с электронными расцепителями | M | Заказной | 1 | шт.
1024757 | Выкл. авт. ВА55-41 344730-00УХЛ3 630А, 690В длина выхода жгута 1000мм | 129220 | 155064 |  | Автоматические выключатели в литом корпусе | Классическая | ВА50-41 | ВА50-41 | 4603 | ВА55-41 | Селективные (категория применения В), с электронными расцепителями | M | Заказной | 1 | шт.
1024763 | Выкл. авт. ВА55-41 345130-00УХЛ3 1000А, 690В | 145028 | 174033.6 |  | Автоматические выключатели в литом корпусе | Классическая | ВА50-41 | ВА50-41 | 4603 | ВА55-41 | Селективные (категория применения В), с электронными расцепителями | M | Заказной | 1 | шт.
1024823 | Выкл. авт. ВА55-41 450050-00УХЛ3 250А, 440В | 175896 | 211075.2 |  | Автоматические выключатели в литом корпусе | Классическая | ВА50-41 | ВА50-41 | 4603 | ВА55-41 | Селективные (категория применения В), с электронными расцепителями | M | Заказной | 1 | шт.
1024844 | Выкл. авт. ВА55-41 334730-00УХЛ3 250А, 690В | 144970 | 173964 |  | Автоматические выключатели в литом корпусе | Классическая | ВА50-41 | ВА50-41 | 4603 | ВА55-41 | Селективные (категория применения В), с электронными расцепителями | M | Заказной | 1 | шт.
1024845 | Выкл. авт. ВА55-41 330010-20УХЛ3 800А, 690В | 113610 | 136332 |  | Автоматические выключатели в литом корпусе | Классическая | ВА50-41 | ВА50-41 | 4603 | ВА55-41 | Селективные (категория применения В), с электронными расцепителями | M | Заказной | 1 | шт.
1024853 | Выкл. авт. ВА55-41 330050-00УХЛ3 1000А, 690В | 156078 | 187293.6 |  | Автоматические выключатели в литом корпусе | Классическая | ВА50-41 | ВА50-41 | 4603 | ВА55-41 | Селективные (категория применения В), с электронными расцепителями | M | Заказной | 1 | шт.
1024932 | Выкл. авт. ВА55-41 334730-00УХЛ3 1000А, 690В длина выхода жгута 1000мм | 129222 | 155066.4 |  | Автоматические выключатели в литом корпусе | Классическая | ВА50-41 | ВА50-41 | 4603 | ВА55-41 | Селективные (категория применения В), с электронными расцепителями | M | Заказной | 1 | шт.
1025019 | Выкл. авт. ВА55-41-131870-00УХЛ3 400А, 690В | 183862 | 220634.4 |  | Автоматические выключатели в литом корпусе | Классическая | ВА50-41 | ВА50-41 | 4603 | ВА55-41 | Селективные (категория применения В), с электронными расцепителями | M | Заказной | 1 | шт.
1025077 | Выкл. авт. ВА55-41 131110-20УХЛ3 250А, 690В | 102742 | 123290.4 |  | Автоматические выключатели в литом корпусе | Классическая | ВА50-41 | ВА50-41 | 4603 | ВА55-41 | Селективные (категория применения В), с электронными расцепителями | M | Заказной | 1 | шт.
1025097 | Выкл. авт. ВА55-41 851810-20УХЛ3 400А, 440В | 131208 | 157449.6 |  | Автоматические выключатели в литом корпусе | Классическая | ВА50-41 | ВА50-41 | 4603 | ВА55-41 | Селективные (категория применения В), с электронными расцепителями | M | Заказной | 1 | шт.
1025111 | Выкл. авт. ВА55-41 861850-00УХЛ3 1000А, 440В | 175896 | 211075.2 |  | Автоматические выключатели в литом корпусе | Классическая | ВА50-41 | ВА50-41 | 4603 | ВА55-41 | Селективные (категория применения В), с электронными расцепителями | M | Заказной | 1 | шт.
1025113 | Выкл. авт. ВА55-41 861850-00УХЛ3 1000А, 440В | 175896 | 211075.2 |  | Автоматические выключатели в литом корпусе | Классическая | ВА50-41 | ВА50-41 | 4603 | ВА55-41 | Селективные (категория применения В), с электронными расцепителями | M | Заказной | 1 | шт.
1025134 | Выкл. авт. ВА55-41 334630-00УХЛ3 1000А, 690В | 129222 | 155066.4 |  | Автоматические выключатели в литом корпусе | Классическая | ВА50-41 | ВА50-41 | 4603 | ВА55-41 | Селективные (категория применения В), с электронными расцепителями | M | Заказной | 1 | шт.
1025187 | Выкл. авт. ВА55-41 131850-00УХЛ3 630А, 690В | 156402 | 187682.4 |  | Автоматические выключатели в литом корпусе | Классическая | ВА50-41 | ВА50-41 | 4603 | ВА55-41 | Селективные (категория применения В), с электронными расцепителями | M | Заказной | 1 | шт.
1025584 | Выкл. авт. ВА55-41 344770-00УХЛ3 1000А, 690В | 181806 | 218167.2 |  | Автоматические выключатели в литом корпусе | Классическая | ВА50-41 | ВА50-41 | 4603 | ВА55-41 | Селективные (категория применения В), с электронными расцепителями | M | Заказной | 1 | шт.
1025683 | Выкл. авт. ВА55-41 854630-00УХЛ3 1000А, 440В | 165052 | 198062.4 |  | Автоматические выключатели в литом корпусе | Классическая | ВА50-41 | ВА50-41 | 4603 | ВА55-41 | Селективные (категория применения В), с электронными расцепителями | M | Заказной | 1 | шт.
1025684 | Выкл. авт. ВА55-41 174650-00УХЛ3 400А, 690В | 156402 | 187682.4 |  | Автоматические выключатели в литом корпусе | Классическая | ВА50-41 | ВА50-41 | 4603 | ВА55-41 | Селективные (категория применения В), с электронными расцепителями | M | Заказной | 1 | шт.
1025700 | Выкл. авт. ВА55-41 331810-20УХЛ3 630А, 690В | 102186 | 122623.2 |  | Автоматические выключатели в литом корпусе | Классическая | ВА50-41 | ВА50-41 | 4603 | ВА55-41 | Селективные (категория применения В), с электронными расцепителями | M | Заказной | 1 | шт.
1025836 | Выкл. авт. ВА55-41 861850-00УХЛ3 1000А, 440В | 175896 | 211075.2 |  | Автоматические выключатели в литом корпусе | Классическая | ВА50-41 | ВА50-41 | 4603 | ВА55-41 | Селективные (категория применения В), с электронными расцепителями | M | Заказной | 1 | шт.
1025856 | Выкл. авт. ВА55-41 371810-20УХЛ3 630А, 690В | 102742 | 123290.4 |  | Автоматические выключатели в литом корпусе | Классическая | ВА50-41 | ВА50-41 | 4603 | ВА55-41 | Селективные (категория применения В), с электронными расцепителями | M | Заказной | 1 | шт.
1025989 | Выкл. авт. ВА55-41 341810-20УХЛ3 630А, 690В | 102186 | 122623.2 |  | Автоматические выключатели в литом корпусе | Классическая | ВА50-41 | ВА50-41 | 4603 | ВА55-41 | Селективные (категория применения В), с электронными расцепителями | M | Заказной | 1 | шт.
1025990 | Выкл. авт. ВА55-41 341810-20УХЛ3 400А, 690В | 102186 | 122623.2 |  | Автоматические выключатели в литом корпусе | Классическая | ВА50-41 | ВА50-41 | 4603 | ВА55-41 | Селективные (категория применения В), с электронными расцепителями | M | Заказной | 1 | шт.
1026066 | Выкл. авт. ВА55-41 171150-00УХЛ3 400А, 690В | 156402 | 187682.4 |  | Автоматические выключатели в литом корпусе | Классическая | ВА50-41 | ВА50-41 | 4603 | ВА55-41 | Селективные (категория применения В), с электронными расцепителями | M | Заказной | 1 | шт.
1026096 | Выкл. авт. ВА55-41 134650-00УХЛ3 400А, 690В | 156402 | 187682.4 |  | Автоматические выключатели в литом корпусе | Классическая | ВА50-41 | ВА50-41 | 4603 | ВА55-41 | Селективные (категория применения В), с электронными расцепителями | M | Заказной | 1 | шт.
1026116 | Выкл. авт. ВА55-41 344730-00УХЛ3 800А, 690В | 145028 | 174033.6 |  | Автоматические выключатели в литом корпусе | Классическая | ВА50-41 | ВА50-41 | 4603 | ВА55-41 | Селективные (категория применения В), с электронными расцепителями | M | Заказной | 1 | шт.
1026145 | Выкл. авт. ВА55-41 451110-20УХЛ3 630А, 440В | 131208 | 157449.6 |  | Автоматические выключатели в литом корпусе | Классическая | ВА50-41 | ВА50-41 | 4603 | ВА55-41 | Селективные (категория применения В), с электронными расцепителями | M | Заказной | 1 | шт.
1026154 | Выкл. авт. ВА55-41 144730-00УХЛ3 250А, 690В | 131156 | 157387.2 |  | Автоматические выключатели в литом корпусе | Классическая | ВА50-41 | ВА50-41 | 4603 | ВА55-41 | Селективные (категория применения В), с электронными расцепителями | M | Заказной | 1 | шт.
1026251 | Выкл. авт. ВА55-41 145250-00УХЛ3 630А, 690В | 156402 | 187682.4 |  | Автоматические выключатели в литом корпусе | Классическая | ВА50-41 | ВА50-41 | 4603 | ВА55-41 | Селективные (категория применения В), с электронными расцепителями | M | Заказной | 1 | шт.
1026301 | Выкл. авт. ВА55-41 335830-00УХЛ3 1000А, 690В | 131156 | 157387.2 |  | Автоматические выключатели в литом корпусе | Классическая | ВА50-41 | ВА50-41 | 4603 | ВА55-41 | Селективные (категория применения В), с электронными расцепителями | M | Заказной | 1 | шт.
1026320 | Выкл. авт. ВА55-41 341870-00Т3 1000А, 690В | 202560 | 243072 |  | Автоматические выключатели в литом корпусе | Классическая | ВА50-41 | ВА50-41 | 4603 | ВА55-41 | Селективные (категория применения В), с электронными расцепителями | M | Заказной | 1 | шт.
1026321 | Выкл. авт. ВА55-41 342230-00УХЛ3 1000А, 690В | 131156 | 157387.2 |  | Автоматические выключатели в литом корпусе | Классическая | ВА50-41 | ВА50-41 | 4603 | ВА55-41 | Селективные (категория применения В), с электронными расцепителями | M | Заказной | 1 | шт.
1026350 | Выкл. авт. ВА55-41 344770-00УХЛ3 1000А, 690В | 181806 | 218167.2 |  | Автоматические выключатели в литом корпусе | Классическая | ВА50-41 | ВА50-41 | 4603 | ВА55-41 | Селективные (категория применения В), с электронными расцепителями | M | Заказной | 1 | шт.
1026359 | Выкл. авт. ВА55-41 371810-20УХЛ3 1000А, 690В | 113610 | 136332 |  | Автоматические выключатели в литом корпусе | Классическая | ВА50-41 | ВА50-41 | 4603 | ВА55-41 | Селективные (категория применения В), с электронными расцепителями | M | Заказной | 1 | шт.
1026372 | Выкл. авт. ВА55-41 334715-20УХЛ3 1000А, 690В | 102742 | 123290.4 |  | Автоматические выключатели в литом корпусе | Классическая | ВА50-41 | ВА50-41 | 4603 | ВА55-41 | Селективные (категория применения В), с электронными расцепителями | M | Складской | 1 | шт.
1026373 | Выкл. авт. ВА55-41 334730-00УХЛ3 400А, 690В | 129220 | 155064 |  | Автоматические выключатели в литом корпусе | Классическая | ВА50-41 | ВА50-41 | 4603 | ВА55-41 | Селективные (категория применения В), с электронными расцепителями | M | Заказной | 1 | шт.
1026376 | Выкл. авт. ВА55-41-374710-20УХЛ3 1000А, 690В | 102742 | 123290.4 |  | Автоматические выключатели в литом корпусе | Классическая | ВА50-41 | ВА50-41 | 4603 | ВА55-41 | Селективные (категория применения В), с электронными расцепителями | M | Заказной | 1 | шт.
1026410 | Выкл. авт. ВА55-41-371830-00УХЛ3 1000А, 690В | 131156 | 157387.2 |  | Автоматические выключатели в литом корпусе | Классическая | ВА50-41 | ВА50-41 | 4603 | ВА55-41 | Селективные (категория применения В), с электронными расцепителями | M | Заказной | 1 | шт.
1026434 | Выкл. авт. ВА55-41 851810-20УХЛ3 400А, 440В | 131208 | 157449.6 |  | Автоматические выключатели в литом корпусе | Классическая | ВА50-41 | ВА50-41 | 4603 | ВА55-41 | Селективные (категория применения В), с электронными расцепителями | M | Заказной | 1 | шт.
1026435 | Выкл. авт. ВА55-41 331110-20УХЛ3 250А, 690В | 113610 | 136332 |  | Автоматические выключатели в литом корпусе | Классическая | ВА50-41 | ВА50-41 | 4603 | ВА55-41 | Селективные (категория применения В), с электронными расцепителями | M | Заказной | 1 | шт.
1026471 | Выкл. авт. ВА55-41 334730-00УХЛ3 250А, 690В | 127058 | 152469.6 |  | Автоматические выключатели в литом корпусе | Классическая | ВА50-41 | ВА50-41 | 4603 | ВА55-41 | Селективные (категория применения В), с электронными расцепителями | M | Заказной | 1 | шт.
1026512 | Выкл. авт. ВА55-41 341850-00УХЛ3 1000А, 690В | 156020 | 187224 |  | Автоматические выключатели в литом корпусе | Классическая | ВА50-41 | ВА50-41 | 4603 | ВА55-41 | Селективные (категория применения В), с электронными расцепителями | M | Заказной | 1 | шт.
1026522 | Выкл. авт. ВА55-41-134730-00УХЛ3 250А, 690В | 163946 | 196735.2 |  | Автоматические выключатели в литом корпусе | Классическая | ВА50-41 | ВА50-41 | 4603 | ВА55-41 | Селективные (категория применения В), с электронными расцепителями | M | Заказной | 1 | шт.
1026524 | Выкл. авт. ВА55-41 144770-00УХЛ3 400А, 690В | 183862 | 220634.4 |  | Автоматические выключатели в литом корпусе | Классическая | ВА50-41 | ВА50-41 | 4603 | ВА55-41 | Селективные (категория применения В), с электронными расцепителями | M | Заказной | 1 | шт.
1026525 | Выкл. авт. ВА55-41 134750-00УХЛ3 630А, 690В | 156338 | 187605.6 |  | Автоматические выключатели в литом корпусе | Классическая | ВА50-41 | ВА50-41 | 4603 | ВА55-41 | Селективные (категория применения В), с электронными расцепителями | M | Заказной | 1 | шт.
1026526 | Выкл. авт. ВА55-41 134750-00УХЛ3 400А, 690В | 156338 | 187605.6 |  | Автоматические выключатели в литом корпусе | Классическая | ВА50-41 | ВА50-41 | 4603 | ВА55-41 | Селективные (категория применения В), с электронными расцепителями | M | Заказной | 1 | шт.
1026527 | Выкл. авт. ВА55-41 344770-00УХЛ3 1000А, 690В | 181806 | 218167.2 |  | Автоматические выключатели в литом корпусе | Классическая | ВА50-41 | ВА50-41 | 4603 | ВА55-41 | Селективные (категория применения В), с электронными расцепителями | M | Заказной | 1 | шт.
1026538 | Выкл. авт. ВА55-41 374510-20УХЛ3 1000А, 690В | 102742 | 123290.4 |  | Автоматические выключатели в литом корпусе | Классическая | ВА50-41 | ВА50-41 | 4603 | ВА55-41 | Селективные (категория применения В), с электронными расцепителями | M | Заказной | 1 | шт.
1026556 | Выкл. авт. ВА55-41 134730-00УХЛ3 400А, 690В | 163946 | 196735.2 |  | Автоматические выключатели в литом корпусе | Классическая | ВА50-41 | ВА50-41 | 4603 | ВА55-41 | Селективные (категория применения В), с электронными расцепителями | M | Заказной | 1 | шт.
1026561 | Выкл. авт. ВА55-41 371810-20УХЛ3 1000А, 690В | 113564 | 136276.8 |  | Автоматические выключатели в литом корпусе | Классическая | ВА50-41 | ВА50-41 | 4603 | ВА55-41 | Селективные (категория применения В), с электронными расцепителями | M | Заказной | 1 | шт.
1026564 | Выкл. авт. ВА55-41-864710-20УХЛ3 250А, 440В | 131208 | 157449.6 |  | Автоматические выключатели в литом корпусе | Классическая | ВА50-41 | ВА50-41 | 4603 | ВА55-41 | Селективные (категория применения В), с электронными расцепителями | M | Заказной | 1 | шт.
1026565 | Выкл. авт. ВА55-41 144770-00УХЛ3 250А, 690В | 183862 | 220634.4 |  | Автоматические выключатели в литом корпусе | Классическая | ВА50-41 | ВА50-41 | 4603 | ВА55-41 | Селективные (категория применения В), с электронными расцепителями | M | Заказной | 1 | шт.
1026594 | Выкл. авт. ВА55-41 374770-00УХЛ3 1000А, 690В | 183862 | 220634.4 |  | Автоматические выключатели в литом корпусе | Классическая | ВА50-41 | ВА50-41 | 4603 | ВА55-41 | Селективные (категория применения В), с электронными расцепителями | M | Заказной | 1 | шт.
1026608 | Выкл. авт. ВА55-41 341810-20УХЛ3 630А, 690В | 113610 | 136332 |  | Автоматические выключатели в литом корпусе | Классическая | ВА50-41 | ВА50-41 | 4603 | ВА55-41 | Селективные (категория применения В), с электронными расцепителями | M | Заказной | 1 | шт.
1026611 | Выкл. авт. ВА55-41 374770-00УХЛ3 1000А, 690В | 183862 | 220634.4 |  | Автоматические выключатели в литом корпусе | Классическая | ВА50-41 | ВА50-41 | 4603 | ВА55-41 | Селективные (категория применения В), с электронными расцепителями | M | Заказной | 1 | шт.
1026646 | Выкл. авт. ВА55-41 344730-00УХЛ3 1000А, 690В | 129222 | 155066.4 |  | Автоматические выключатели в литом корпусе | Классическая | ВА50-41 | ВА50-41 | 4603 | ВА55-41 | Селективные (категория применения В), с электронными расцепителями | M | Заказной | 1 | шт.
1026671 | Выкл. авт. ВА55-41 134770-00УХЛ3 630А, 690В | 183862 | 220634.4 |  | Автоматические выключатели в литом корпусе | Классическая | ВА50-41 | ВА50-41 | 4603 | ВА55-41 | Селективные (категория применения В), с электронными расцепителями | M | Складской | 1 | шт.
1026727 | Выкл. авт. ВА55-41 374750-00УХЛ3 1000А, 690В | 156402 | 187682.4 |  | Автоматические выключатели в литом корпусе | Классическая | ВА50-41 | ВА50-41 | 4603 | ВА55-41 | Селективные (категория применения В), с электронными расцепителями | M | Заказной | 1 | шт.
1026739 | Выкл. авт. ВА55-41 344730-00УХЛ3 1000А, 690В | 129222 | 155066.4 |  | Автоматические выключатели в литом корпусе | Классическая | ВА50-41 | ВА50-41 | 4603 | ВА55-41 | Селективные (категория применения В), с электронными расцепителями | M | Заказной | 1 | шт.
1026744 | Выкл. авт. ВА55-41-341130-00УХЛ3 1000А, 690В | 129222 | 155066.4 |  | Автоматические выключатели в литом корпусе | Классическая | ВА50-41 | ВА50-41 | 4603 | ВА55-41 | Селективные (категория применения В), с электронными расцепителями | M | Заказной | 1 | шт.
1026746 | Выкл. авт. ВА55-41 344730-00УХЛ3 1000А, 690В | 129222 | 155066.4 |  | Автоматические выключатели в литом корпусе | Классическая | ВА50-41 | ВА50-41 | 4603 | ВА55-41 | Селективные (категория применения В), с электронными расцепителями | M | Заказной | 1 | шт.
1026747 | Выкл. авт. ВА55-41 344770-00УХЛ3 1000А, 690В | 181806 | 218167.2 |  | Автоматические выключатели в литом корпусе | Классическая | ВА50-41 | ВА50-41 | 4603 | ВА55-41 | Селективные (категория применения В), с электронными расцепителями | M | Заказной | 1 | шт.
1026760 | Выкл. авт. ВА55-41 371810-20УХЛ3 400А, 690В | 102742 | 123290.4 |  | Автоматические выключатели в литом корпусе | Классическая | ВА50-41 | ВА50-41 | 4603 | ВА55-41 | Селективные (категория применения В), с электронными расцепителями | M | Заказной | 1 | шт.
1026785 | Выкл. авт. ВА55-41 454710-20УХЛ3 400А, 440В | 131208 | 157449.6 |  | Автоматические выключатели в литом корпусе | Классическая | ВА50-41 | ВА50-41 | 4603 | ВА55-41 | Селективные (категория применения В), с электронными расцепителями | M | Заказной | 1 | шт.
1026786 | Выкл. авт. ВА55-41 454710-20УХЛ3 250А, 440В | 131208 | 157449.6 |  | Автоматические выключатели в литом корпусе | Классическая | ВА50-41 | ВА50-41 | 4603 | ВА55-41 | Селективные (категория применения В), с электронными расцепителями | M | Заказной | 1 | шт.
1026787 | Выкл. авт. ВА55-41 344730-00УХЛ3 1000А, 690В | 129222 | 155066.4 |  | Автоматические выключатели в литом корпусе | Классическая | ВА50-41 | ВА50-41 | 4603 | ВА55-41 | Селективные (категория применения В), с электронными расцепителями | M | Заказной | 1 | шт.
1026789 | Выкл. авт. ВА55-41 341130-00УХЛ3 1000А, 690В | 129222 | 155066.4 |  | Автоматические выключатели в литом корпусе | Классическая | ВА50-41 | ВА50-41 | 4603 | ВА55-41 | Селективные (категория применения В), с электронными расцепителями | M | Заказной | 1 | шт.
1026801 | Выкл. авт. ВА55-41 344730-00УХЛ3 400А, 690В | 129222 | 155066.4 |  | Автоматические выключатели в литом корпусе | Классическая | ВА50-41 | ВА50-41 | 4603 | ВА55-41 | Селективные (категория применения В), с электронными расцепителями | M | Заказной | 1 | шт.
1026808 | Выкл. авт. ВА55-41 861810-20УХЛ3 400А, 440В | 131208 | 157449.6 |  | Автоматические выключатели в литом корпусе | Классическая | ВА50-41 | ВА50-41 | 4603 | ВА55-41 | Селективные (категория применения В), с электронными расцепителями | M | Заказной | 1 | шт.
1026812 | Выкл. авт. ВА55-41 345830-00УХЛ3 1000А, 690В | 131156 | 157387.2 |  | Автоматические выключатели в литом корпусе | Классическая | ВА50-41 | ВА50-41 | 4603 | ВА55-41 | Селективные (категория применения В), с электронными расцепителями | M | Заказной | 1 | шт.
1026855 | Выкл. авт. ВА55-41 335110-20УХЛ3 1000А, 690В | 102188 | 122625.6 |  | Автоматические выключатели в литом корпусе | Классическая | ВА50-41 | ВА50-41 | 4603 | ВА55-41 | Селективные (категория применения В), с электронными расцепителями | M | Заказной | 1 | шт.
1026857 | Выкл. авт. ВА55-41 344710-20УХЛ3 630А, 690В | 102186 | 122623.2 |  | Автоматические выключатели в литом корпусе | Классическая | ВА50-41 | ВА50-41 | 4603 | ВА55-41 | Селективные (категория применения В), с электронными расцепителями | M | Заказной | 1 | шт.
1026858 | Выкл. авт. ВА55-41 344730-00УХЛ3 630А, 690В | 129220 | 155064 |  | Автоматические выключатели в литом корпусе | Классическая | ВА50-41 | ВА50-41 | 4603 | ВА55-41 | Селективные (категория применения В), с электронными расцепителями | M | Заказной | 1 | шт.
1026860 | Выкл. авт. ВА55-41 141830-00УХЛ3 630А, 690В | 131156 | 157387.2 |  | Автоматические выключатели в литом корпусе | Классическая | ВА50-41 | ВА50-41 | 4603 | ВА55-41 | Селективные (категория применения В), с электронными расцепителями | M | Заказной | 1 | шт.
1026870 | Выкл. авт. ВА55-41 341816-20УХЛ3 1000А, 690В | 103100 | 123720 |  | Автоматические выключатели в литом корпусе | Классическая | ВА50-41 | ВА50-41 | 4603 | ВА55-41 | Селективные (категория применения В), с электронными расцепителями | M | Заказной | 1 | шт.
1026893 | Выкл. авт. ВА55-41 140010-20УХЛ3 250А, 690В | 102742 | 123290.4 |  | Автоматические выключатели в литом корпусе | Классическая | ВА50-41 | ВА50-41 | 4603 | ВА55-41 | Селективные (категория применения В), с электронными расцепителями | M | Заказной | 1 | шт.
1026894 | Выкл. авт. ВА55-41 140010-20УХЛ3 630А, 690В | 102742 | 123290.4 |  | Автоматические выключатели в литом корпусе | Классическая | ВА50-41 | ВА50-41 | 4603 | ВА55-41 | Селективные (категория применения В), с электронными расцепителями | M | Заказной | 1 | шт.
1026918 | Выкл. авт. ВА55-41 371110-20УХЛ3 250А, 690В | 102742 | 123290.4 |  | Автоматические выключатели в литом корпусе | Классическая | ВА50-41 | ВА50-41 | 4603 | ВА55-41 | Селективные (категория применения В), с электронными расцепителями | M | Заказной | 1 | шт.
1026959 | Выкл. авт. ВА55-41 341830-00УХЛ3 250А, 690В | 129220 | 155064 |  | Автоматические выключатели в литом корпусе | Классическая | ВА50-41 | ВА50-41 | 4603 | ВА55-41 | Селективные (категория применения В), с электронными расцепителями | M | Заказной | 1 | шт.
1026975 | Выкл. авт. ВА55-41 341810-20УХЛ3 1000А, 690В | 102188 | 122625.6 |  | Автоматические выключатели в литом корпусе | Классическая | ВА50-41 | ВА50-41 | 4603 | ВА55-41 | Селективные (категория применения В), с электронными расцепителями | M | Заказной | 1 | шт.
1026977 | Выкл. авт. ВА55-41 861830-00УХЛ3 400А, 440В | 165052 | 198062.4 |  | Автоматические выключатели в литом корпусе | Классическая | ВА50-41 | ВА50-41 | 4603 | ВА55-41 | Селективные (категория применения В), с электронными расцепителями | M | Заказной | 1 | шт.
1027035 | Выкл. авт. ВА55-41 334710-20УХЛ3 800А, 690В | 113610 | 136332 |  | Автоматические выключатели в литом корпусе | Классическая | ВА50-41 | ВА50-41 | 4603 | ВА55-41 | Селективные (категория применения В), с электронными расцепителями | M | Заказной | 1 | шт.
1027053 | Выкл. авт. ВА55-41 174770-00УХЛ3 400А, 690В | 183862 | 220634.4 |  | Автоматические выключатели в литом корпусе | Классическая | ВА50-41 | ВА50-41 | 4603 | ВА55-41 | Селективные (категория применения В), с электронными расцепителями | M | Заказной | 1 | шт.
1027054 | Выкл. авт. ВА55-41 334670-00УХЛ3 1000А, 690В | 181806 | 218167.2 |  | Автоматические выключатели в литом корпусе | Классическая | ВА50-41 | ВА50-41 | 4603 | ВА55-41 | Селективные (категория применения В), с электронными расцепителями | M | Заказной | 1 | шт.
1027057 | Выкл. авт. ВА55-41 344650-00УХЛ3 1000А, 690В | 156078 | 187293.6 |  | Автоматические выключатели в литом корпусе | Классическая | ВА50-41 | ВА50-41 | 4603 | ВА55-41 | Селективные (категория применения В), с электронными расцепителями | M | Заказной | 1 | шт.
1027083 | Выкл. авт. ВА55-41 335110-20УХЛ3 1000А, 690В | 113610 | 136332 |  | Автоматические выключатели в литом корпусе | Классическая | ВА50-41 | ВА50-41 | 4603 | ВА55-41 | Селективные (категория применения В), с электронными расцепителями | M | Заказной | 1 | шт.
1027150 | Выкл. авт. ВА55-41 341810-20УХЛ3 400А, 690В | 102188 | 122625.6 |  | Автоматические выключатели в литом корпусе | Классическая | ВА50-41 | ВА50-41 | 4603 | ВА55-41 | Селективные (категория применения В), с электронными расцепителями | M | Заказной | 1 | шт.
1027151 | Выкл. авт. ВА55-41 341810-20УХЛ3 250А, 690В | 102188 | 122625.6 |  | Автоматические выключатели в литом корпусе | Классическая | ВА50-41 | ВА50-41 | 4603 | ВА55-41 | Селективные (категория применения В), с электронными расцепителями | M | Заказной | 1 | шт.
1027155 | Выкл. авт. ВА55-41 134750-00УХЛ3 250А, 690В | 156402 | 187682.4 |  | Автоматические выключатели в литом корпусе | Классическая | ВА50-41 | ВА50-41 | 4603 | ВА55-41 | Селективные (категория применения В), с электронными расцепителями | M | Заказной | 1 | шт.
1027175 | Выкл. авт. ВА55-41 332210-20УХЛ3-Экспорт 1000А, 690В | 105494 | 126592.8 |  | Автоматические выключатели в литом корпусе | Классическая | ВА50-41 | ВА50-41 | 4603 | ВА55-41 | Селективные (категория применения В), с электронными расцепителями | M | Заказной | 1 | шт.
1027176 | Выкл. авт. ВА55-41 332230-00УХЛ3-Экспорт 1000А, 690В | 131156 | 157387.2 |  | Автоматические выключатели в литом корпусе | Классическая | ВА50-41 | ВА50-41 | 4603 | ВА55-41 | Селективные (категория применения В), с электронными расцепителями | M | Заказной | 1 | шт.
1027247 | Выкл. авт. ВА55-41-334730-00УХЛ3 1000А, 690В | 129222 | 155066.4 |  | Автоматические выключатели в литом корпусе | Классическая | ВА50-41 | ВА50-41 | 4603 | ВА55-41 | Селективные (категория применения В), с электронными расцепителями | M | Заказной | 1 | шт.
1027261 | Выкл. авт. ВА55-41-461870-00УХЛ3 630А, 440В | 204774 | 245728.8 |  | Автоматические выключатели в литом корпусе | Классическая | ВА50-41 | ВА50-41 | 4603 | ВА55-41 | Селективные (категория применения В), с электронными расцепителями | M | Заказной | 1 | шт.
1027299 | Выкл. авт. ВА55-41-341830-00УХЛ3 1000А, 690В | 129222 | 155066.4 |  | Автоматические выключатели в литом корпусе | Классическая | ВА50-41 | ВА50-41 | 4603 | ВА55-41 | Селективные (категория применения В), с электронными расцепителями | M | Заказной | 1 | шт.
1027329 | Выкл. авт. ВА55-41-135250-00УХЛ3 400А, 690В | 156402 | 187682.4 |  | Автоматические выключатели в литом корпусе | Классическая | ВА50-41 | ВА50-41 | 4603 | ВА55-41 | Селективные (категория применения В), с электронными расцепителями | M | Заказной | 1 | шт.
1027348 | "Выкл. авт. ВА55-41-340010-20УХЛ3 800А, 690В 1,3,5-перед алюм.шина | 113612 | 136334.4 |  | Автоматические выключатели в литом корпусе | Классическая | ВА50-41 | ВА50-41 | 4603 | ВА55-41 | Селективные (категория применения В), с электронными расцепителями | M | Заказной | 1 | шт.
1027350 | Выкл. авт. ВА55-41-330010-20УХЛ3 250А, 690В | 102188 | 122625.6 |  | Автоматические выключатели в литом корпусе | Классическая | ВА50-41 | ВА50-41 | 4603 | ВА55-41 | Селективные (категория применения В), с электронными расцепителями | M | Заказной | 1 | шт.
1027363 | Выкл. авт. ВА55-41-334770-00УХЛ3 1000А, 690В | 181806 | 218167.2 |  | Автоматические выключатели в литом корпусе | Классическая | ВА50-41 | ВА50-41 | 4603 | ВА55-41 | Селективные (категория применения В), с электронными расцепителями | M | Заказной | 1 | шт.
1027380 | Выкл. авт. ВА55-41-341510-20УХЛ3 1000А, 690В | 116654 | 139984.8 |  | Автоматические выключатели в литом корпусе | Классическая | ВА50-41 | ВА50-41 | 4603 | ВА55-41 | Селективные (категория применения В), с электронными расцепителями | M | Заказной | 1 | шт.
1027439 | Выкл. авт. ВА55-41-371810-20УХЛ3 400А, 690В | 113610 | 136332 |  | Автоматические выключатели в литом корпусе | Классическая | ВА50-41 | ВА50-41 | 4603 | ВА55-41 | Селективные (категория применения В), с электронными расцепителями | M | Заказной | 1 | шт.
1027515 | Выкл. авт. ВА55-41-861110-20УХЛ3 250А, 440В | 131208 | 157449.6 |  | Автоматические выключатели в литом корпусе | Классическая | ВА50-41 | ВА50-41 | 4603 | ВА55-41 | Селективные (категория применения В), с электронными расцепителями | M | Заказной | 1 | шт.
1027565 | Выкл. авт. ВА55-41-134610-20УХЛ3 250А, 690В | 102742 | 123290.4 |  | Автоматические выключатели в литом корпусе | Классическая | ВА50-41 | ВА50-41 | 4603 | ВА55-41 | Селективные (категория применения В), с электронными расцепителями | M | Заказной | 1 | шт.
1027678 | Выкл. авт. ВА55-41-851830-00УХЛ3 1000А, 440В | 165052 | 198062.4 |  | Автоматические выключатели в литом корпусе | Классическая | ВА50-41 | ВА50-41 | 4603 | ВА55-41 | Селективные (категория применения В), с электронными расцепителями | M | Заказной | 1 | шт.
1027741 | Выкл. авт. ВА55-41-344670-00Т3 1000А, 690В | 181806 | 218167.2 |  | Автоматические выключатели в литом корпусе | Классическая | ВА50-41 | ВА50-41 | 4603 | ВА55-41 | Селективные (категория применения В), с электронными расцепителями | M | Заказной | 1 | шт.
1027744 | Выкл. авт. ВА55-41-344730-00УХЛ3 1000А, 690В | 129222 | 155066.4 |  | Автоматические выключатели в литом корпусе | Классическая | ВА50-41 | ВА50-41 | 4603 | ВА55-41 | Селективные (категория применения В), с электронными расцепителями | M | Заказной | 1 | шт.
1027762 | Выкл. авт. ВА55-41-331810-20УХЛ3 250А, 690В | 102186 | 122623.2 |  | Автоматические выключатели в литом корпусе | Классическая | ВА50-41 | ВА50-41 | 4603 | ВА55-41 | Селективные (категория применения В), с электронными расцепителями | M | Заказной | 1 | шт.
1027763 | Выкл. авт. ВА55-41-331810-20УХЛ3 400А, 690В | 102186 | 122623.2 |  | Автоматические выключатели в литом корпусе | Классическая | ВА50-41 | ВА50-41 | 4603 | ВА55-41 | Селективные (категория применения В), с электронными расцепителями | M | Заказной | 1 | шт.
1027821 | Выкл. авт. ВА55-41-131550-00УХЛ3 250А, 690В | 159170 | 191004 |  | Автоматические выключатели в литом корпусе | Классическая | ВА50-41 | ВА50-41 | 4603 | ВА55-41 | Селективные (категория применения В), с электронными расцепителями | M | Заказной | 1 | шт.
1027824 | Выкл. авт. ВА55-41-861110-20УХЛ3 400А, 440В | 131208 | 157449.6 |  | Автоматические выключатели в литом корпусе | Классическая | ВА50-41 | ВА50-41 | 4603 | ВА55-41 | Селективные (категория применения В), с электронными расцепителями | M | Заказной | 1 | шт.
1027825 | Выкл. авт. ВА55-41-464750-00УХЛ3 250А, 440В | 175896 | 211075.2 |  | Автоматические выключатели в литом корпусе | Классическая | ВА50-41 | ВА50-41 | 4603 | ВА55-41 | Селективные (категория применения В), с электронными расцепителями | M | Заказной | 1 | шт.
1027826 | Выкл. авт. ВА55-41-464750-00УХЛ3 400А, 440В | 175896 | 211075.2 |  | Автоматические выключатели в литом корпусе | Классическая | ВА50-41 | ВА50-41 | 4603 | ВА55-41 | Селективные (категория применения В), с электронными расцепителями | M | Заказной | 1 | шт.
1027827 | Выкл. авт. ВА55-41-464750-00УХЛ3 630А, 440В | 175896 | 211075.2 |  | Автоматические выключатели в литом корпусе | Классическая | ВА50-41 | ВА50-41 | 4603 | ВА55-41 | Селективные (категория применения В), с электронными расцепителями | M | Заказной | 1 | шт.
1027846 | Выкл. авт. ВА55-41-334610-20УХЛ3 400А, 690В | 102188 | 122625.6 |  | Автоматические выключатели в литом корпусе | Классическая | ВА50-41 | ВА50-41 | 4603 | ВА55-41 | Селективные (категория применения В), с электронными расцепителями | M | Заказной | 1 | шт.
1027849 | Выкл. авт. ВА55-41-330010-20УХЛ3 250А, 690В | 113610 | 136332 |  | Автоматические выключатели в литом корпусе | Классическая | ВА50-41 | ВА50-41 | 4603 | ВА55-41 | Селективные (категория применения В), с электронными расцепителями | M | Заказной | 1 | шт.
1027854 | Выкл. авт. ВА55-41-145210-20УХЛ3 400А, 690В | 102742 | 123290.4 |  | Автоматические выключатели в литом корпусе | Классическая | ВА50-41 | ВА50-41 | 4603 | ВА55-41 | Селективные (категория применения В), с электронными расцепителями | M | Заказной | 1 | шт.
1027861 | Выкл. авт. ВА55-41-331830-00УХЛ3 630А, 690В | 129220 | 155064 |  | Автоматические выключатели в литом корпусе | Классическая | ВА50-41 | ВА50-41 | 4603 | ВА55-41 | Селективные (категория применения В), с электронными расцепителями | M | Заказной | 1 | шт.
1027863 | Выкл. авт. ВА55-41-131870-00УХЛ3 630А, 690В | 183862 | 220634.4 |  | Автоматические выключатели в литом корпусе | Классическая | ВА50-41 | ВА50-41 | 4603 | ВА55-41 | Селективные (категория применения В), с электронными расцепителями | M | Заказной | 1 | шт.
1027864 | Выкл. авт. ВА55-41-131870-00УХЛ3 400А, 690В | 183862 | 220634.4 |  | Автоматические выключатели в литом корпусе | Классическая | ВА50-41 | ВА50-41 | 4603 | ВА55-41 | Селективные (категория применения В), с электронными расцепителями | M | Заказной | 1 | шт.
1027875 | Выкл. авт. ВА55-41-464710-20УХЛ3 250А, 440В | 131208 | 157449.6 |  | Автоматические выключатели в литом корпусе | Классическая | ВА50-41 | ВА50-41 | 4603 | ВА55-41 | Селективные (категория применения В), с электронными расцепителями | M | Заказной | 1 | шт.
1027883 | Выкл. авт. ВА55-41-341810-20УХЛ3 630А, 690В | 102186 | 122623.2 |  | Автоматические выключатели в литом корпусе | Классическая | ВА50-41 | ВА50-41 | 4603 | ВА55-41 | Селективные (категория применения В), с электронными расцепителями | M | Заказной | 1 | шт.
1027909 | Выкл. авт. ВА55-41-334730-00УХЛ3 1000А, 690В | 129222 | 155066.4 |  | Автоматические выключатели в литом корпусе | Классическая | ВА50-41 | ВА50-41 | 4603 | ВА55-41 | Селективные (категория применения В), с электронными расцепителями | M | Заказной | 1 | шт.
1027933 | Выкл. авт. ВА55-41-330010-20УХЛ3 400А, 690В | 113610 | 136332 |  | Автоматические выключатели в литом корпусе | Классическая | ВА50-41 | ВА50-41 | 4603 | ВА55-41 | Селективные (категория применения В), с электронными расцепителями | M | Заказной | 1 | шт.
1027937 | Выкл. авт. ВА55-41-344770-00УХЛ3 1000А, 690В | 181806 | 218167.2 |  | Автоматические выключатели в литом корпусе | Классическая | ВА50-41 | ВА50-41 | 4603 | ВА55-41 | Селективные (категория применения В), с электронными расцепителями | M | Заказной | 1 | шт.
1027995 | Выкл. авт. ВА55-41-371870-00УХЛ3 1000А, 690В | 183862 | 220634.4 |  | Автоматические выключатели в литом корпусе | Классическая | ВА50-41 | ВА50-41 | 4603 | ВА55-41 | Селективные (категория применения В), с электронными расцепителями | M | Заказной | 1 | шт.
1028023 | Выкл. авт. ВА55-41-144750-00УХЛ3 250А, 690В | 156402 | 187682.4 |  | Автоматические выключатели в литом корпусе | Классическая | ВА50-41 | ВА50-41 | 4603 | ВА55-41 | Селективные (категория применения В), с электронными расцепителями | M | Заказной | 1 | шт.
1028025 | Выкл. авт. ВА55-41-334770-00УХЛ3 1000А, 690В | 181806 | 218167.2 |  | Автоматические выключатели в литом корпусе | Классическая | ВА50-41 | ВА50-41 | 4603 | ВА55-41 | Селективные (категория применения В), с электронными расцепителями | M | Заказной | 1 | шт.
1028030 | Выкл. авт. ВА55-41-330010-20УХЛ3 630А, 690В | 102186 | 122623.2 |  | Автоматические выключатели в литом корпусе | Классическая | ВА50-41 | ВА50-41 | 4603 | ВА55-41 | Селективные (категория применения В), с электронными расцепителями | M | Заказной | 1 | шт.
1028054 | Выкл. авт. ВА55-41-174770-00УХЛ3 630А, 690В | 183862 | 220634.4 |  | Автоматические выключатели в литом корпусе | Классическая | ВА50-41 | ВА50-41 | 4603 | ВА55-41 | Селективные (категория применения В), с электронными расцепителями | M | Заказной | 1 | шт.
1028061 | Выкл. авт. ВА55-41-334610-20УХЛ3 630А, 690В | 113610 | 136332 |  | Автоматические выключатели в литом корпусе | Классическая | ВА50-41 | ВА50-41 | 4603 | ВА55-41 | Селективные (категория применения В), с электронными расцепителями | M | Заказной | 1 | шт.
1028069 | Выкл. авт. ВА55-41-344630-00УХЛ3 630А, 690В | 129222 | 155066.4 |  | Автоматические выключатели в литом корпусе | Классическая | ВА50-41 | ВА50-41 | 4603 | ВА55-41 | Селективные (категория применения В), с электронными расцепителями | M | Заказной | 1 | шт.
1028070 | Выкл. авт. ВА55-41-865110-20УХЛ3 250А, 440В | 131208 | 157449.6 |  | Автоматические выключатели в литом корпусе | Классическая | ВА50-41 | ВА50-41 | 4603 | ВА55-41 | Селективные (категория применения В), с электронными расцепителями | M | Заказной | 1 | шт.
1028177 | Выкл. авт. ВА55-41-341850-00УХЛ3 1000А, 690В | 156078 | 187293.6 |  | Автоматические выключатели в литом корпусе | Классическая | ВА50-41 | ВА50-41 | 4603 | ВА55-41 | Селективные (категория применения В), с электронными расцепителями | M | Заказной | 1 | шт.
1028197 | Выкл. авт. ВА55-41-341810-20УХЛ3 1000А, 690В | 102188 | 122625.6 |  | Автоматические выключатели в литом корпусе | Классическая | ВА50-41 | ВА50-41 | 4603 | ВА55-41 | Селективные (категория применения В), с электронными расцепителями | M | Заказной | 1 | шт.
1028204 | Выкл. авт. ВА55-41-851110-20УХЛ3 250А, 440В | 131208 | 157449.6 |  | Автоматические выключатели в литом корпусе | Классическая | ВА50-41 | ВА50-41 | 4603 | ВА55-41 | Селективные (категория применения В), с электронными расцепителями | M | Заказной | 1 | шт.
1028246 | Выкл. авт. ВА55-41-334710-20УХЛ3 400А, 690В | 102186 | 122623.2 |  | Автоматические выключатели в литом корпусе | Классическая | ВА50-41 | ВА50-41 | 4603 | ВА55-41 | Селективные (категория применения В), с электронными расцепителями | M | Заказной | 1 | шт.
1028247 | Выкл. авт. ВА55-41-331810-20УХЛ3 630А, 690В | 102186 | 122623.2 |  | Автоматические выключатели в литом корпусе | Классическая | ВА50-41 | ВА50-41 | 4603 | ВА55-41 | Селективные (категория применения В), с электронными расцепителями | M | Заказной | 1 | шт.
1028259 | Выкл. авт. ВА55-41-375210-20УХЛ3 1000А, 690В | 113610 | 136332 |  | Автоматические выключатели в литом корпусе | Классическая | ВА50-41 | ВА50-41 | 4603 | ВА55-41 | Селективные (категория применения В), с электронными расцепителями | M | Заказной | 1 | шт.
1028266 | Выкл. авт. ВА55-41-374730-00УХЛ3 630А, 690В | 131106 | 157327.2 |  | Автоматические выключатели в литом корпусе | Классическая | ВА50-41 | ВА50-41 | 4603 | ВА55-41 | Селективные (категория применения В), с электронными расцепителями | M | Заказной | 1 | шт.
1028286 | Выкл. авт. ВА55-41-371130-00УХЛ3 1000А, 690В | 131156 | 157387.2 |  | Автоматические выключатели в литом корпусе | Классическая | ВА50-41 | ВА50-41 | 4603 | ВА55-41 | Селективные (категория применения В), с электронными расцепителями | M | Заказной | 1 | шт.
1028300 | Выкл. авт. ВА55-41-334710-20УХЛ3 630А, 690В | 99780 | 119736 |  | Автоматические выключатели в литом корпусе | Классическая | ВА50-41 | ВА50-41 | 4603 | ВА55-41 | Селективные (категория применения В), с электронными расцепителями | M | Складской | 1 | шт.
1028475 | Выкл. авт. ВА55-41-334716-20УХЛ3 630А, 690В | 103100 | 123720 |  | Автоматические выключатели в литом корпусе | Классическая | ВА50-41 | ВА50-41 | 4603 | ВА55-41 | Селективные (категория применения В), с электронными расцепителями | M | Заказной | 1 | шт.
1028479 | Выкл. авт. ВА55-41-371150-00УХЛ3 1000А, 690В | 156402 | 187682.4 |  | Автоматические выключатели в литом корпусе | Классическая | ВА50-41 | ВА50-41 | 4603 | ВА55-41 | Селективные (категория применения В), с электронными расцепителями | M | Заказной | 1 | шт.
1028533 | Выкл. авт. ВА55-41-464750-00УХЛ3 630А, 440В | 175896 | 211075.2 |  | Автоматические выключатели в литом корпусе | Классическая | ВА50-41 | ВА50-41 | 4603 | ВА55-41 | Селективные (категория применения В), с электронными расцепителями | M | Заказной | 1 | шт.
1028534 | Выкл. авт. ВА55-41-464750-00УХЛ3 400А, 440В | 175896 | 211075.2 |  | Автоматические выключатели в литом корпусе | Классическая | ВА50-41 | ВА50-41 | 4603 | ВА55-41 | Селективные (категория применения В), с электронными расцепителями | M | Заказной | 1 | шт.
1028535 | Выкл. авт. ВА55-41-464750-00УХЛ3 250А, 440В | 175896 | 211075.2 |  | Автоматические выключатели в литом корпусе | Классическая | ВА50-41 | ВА50-41 | 4603 | ВА55-41 | Селективные (категория применения В), с электронными расцепителями | M | Заказной | 1 | шт.
1028547 | Выкл. авт. ВА55-41-372230-00УХЛ3 400А, 690В | 145028 | 174033.6 |  | Автоматические выключатели в литом корпусе | Классическая | ВА50-41 | ВА50-41 | 4603 | ВА55-41 | Селективные (категория применения В), с электронными расцепителями | M | Заказной | 1 | шт.
1028548 | Выкл. авт. ВА55-41-175210-20УХЛ3 630А, 690В | 102742 | 123290.4 |  | Автоматические выключатели в литом корпусе | Классическая | ВА50-41 | ВА50-41 | 4603 | ВА55-41 | Селективные (категория применения В), с электронными расцепителями | M | Заказной | 1 | шт.
1028555 | Выкл. авт. ВА55-41-145250-00УХЛ3 250А, 690В | 156402 | 187682.4 |  | Автоматические выключатели в литом корпусе | Классическая | ВА50-41 | ВА50-41 | 4603 | ВА55-41 | Селективные (категория применения В), с электронными расцепителями | M | Заказной | 1 | шт.
1028556 | Выкл. авт. ВА55-41-145250-00УХЛ3 400А, 690В | 156402 | 187682.4 |  | Автоматические выключатели в литом корпусе | Классическая | ВА50-41 | ВА50-41 | 4603 | ВА55-41 | Селективные (категория применения В), с электронными расцепителями | M | Заказной | 1 | шт.
1028580 | Выкл. авт. ВА55-41-330010-20УХЛ3 630А, 690В | 113610 | 136332 |  | Автоматические выключатели в литом корпусе | Классическая | ВА50-41 | ВА50-41 | 4603 | ВА55-41 | Селективные (категория применения В), с электронными расцепителями | M | Заказной | 1 | шт.
1028584 | Выкл. авт. ВА55-41-371830-00УХЛ3 400А, 690В | 131156 | 157387.2 |  | Автоматические выключатели в литом корпусе | Классическая | ВА50-41 | ВА50-41 | 4603 | ВА55-41 | Селективные (категория применения В), с электронными расцепителями | M | Заказной | 1 | шт.
1028586 | Выкл. авт. ВА55-41-371810-20УХЛ3 1000А, 690В | 102742 | 123290.4 |  | Автоматические выключатели в литом корпусе | Классическая | ВА50-41 | ВА50-41 | 4603 | ВА55-41 | Селективные (категория применения В), с электронными расцепителями | M | Заказной | 1 | шт.
1028593 | Выкл. авт. ВА55-41-854750-00УХЛ3 1000А, 440В | 175896 | 211075.2 |  | Автоматические выключатели в литом корпусе | Классическая | ВА50-41 | ВА50-41 | 4603 | ВА55-41 | Селективные (категория применения В), с электронными расцепителями | M | Заказной | 1 | шт.
1028600 | Выкл. авт. ВА55-41-454750-00УХЛ3 630А, 440В | 175896 | 211075.2 |  | Автоматические выключатели в литом корпусе | Классическая | ВА50-41 | ВА50-41 | 4603 | ВА55-41 | Селективные (категория применения В), с электронными расцепителями | M | Заказной | 1 | шт.
1028602 | Выкл. авт. ВА55-41-344730-00УХЛ3 1000А, 690В | 129170 | 155004 |  | Автоматические выключатели в литом корпусе | Классическая | ВА50-41 | ВА50-41 | 4603 | ВА55-41 | Селективные (категория применения В), с электронными расцепителями | M | Заказной | 1 | шт.
1028618 | Выкл. авт. ВА55-41-134750-00УХЛ3 400А, 690В | 156402 | 187682.4 |  | Автоматические выключатели в литом корпусе | Классическая | ВА50-41 | ВА50-41 | 4603 | ВА55-41 | Селективные (категория применения В), с электронными расцепителями | M | Заказной | 1 | шт.
1028621 | Выкл. авт. ВА55-41-454750-00УХЛ3 400А, 440В | 175896 | 211075.2 |  | Автоматические выключатели в литом корпусе | Классическая | ВА50-41 | ВА50-41 | 4603 | ВА55-41 | Селективные (категория применения В), с электронными расцепителями | M | Заказной | 1 | шт.
1028622 | Выкл. авт. ВА55-41-454750-00УХЛ3 250А, 440В | 175896 | 211075.2 |  | Автоматические выключатели в литом корпусе | Классическая | ВА50-41 | ВА50-41 | 4603 | ВА55-41 | Селективные (категория применения В), с электронными расцепителями | M | Заказной | 1 | шт.
1028657 | Выкл. авт. ВА55-41-854610-20УХЛ3 400А, 440В | 131158 | 157389.6 |  | Автоматические выключатели в литом корпусе | Классическая | ВА50-41 | ВА50-41 | 4603 | ВА55-41 | Селективные (категория применения В), с электронными расцепителями | M | Заказной | 1 | шт.
1028658 | Выкл. авт. ВА55-41-854610-20УХЛ3 1000А, 440В | 131208 | 157449.6 |  | Автоматические выключатели в литом корпусе | Классическая | ВА50-41 | ВА50-41 | 4603 | ВА55-41 | Селективные (категория применения В), с электронными расцепителями | M | Заказной | 1 | шт.
1028668 | Выкл. авт. ВА55-41-131150-00УХЛ3 250А, 690В | 156402 | 187682.4 |  | Автоматические выключатели в литом корпусе | Классическая | ВА50-41 | ВА50-41 | 4603 | ВА55-41 | Селективные (категория применения В), с электронными расцепителями | M | Заказной | 1 | шт.
1028670 | Выкл. авт. ВА55-41-374710-20УХЛ3 1000А, 690В | 113610 | 136332 |  | Автоматические выключатели в литом корпусе | Классическая | ВА50-41 | ВА50-41 | 4603 | ВА55-41 | Селективные (категория применения В), с электронными расцепителями | M | Заказной | 1 | шт.
1028693 | Выкл. авт. ВА55-41-331878-00УХЛ3 1000А, 690В | 185448 | 222537.6 |  | Автоматические выключатели в литом корпусе | Классическая | ВА50-41 | ВА50-41 | 4603 | ВА55-41 | Селективные (категория применения В), с электронными расцепителями | M | Заказной | 1 | шт.
1028724 | Выкл. авт. ВА55-41-140050-00УХЛ3 400А, 690В | 156402 | 187682.4 |  | Автоматические выключатели в литом корпусе | Классическая | ВА50-41 | ВА50-41 | 4603 | ВА55-41 | Селективные (категория применения В), с электронными расцепителями | M | Заказной | 1 | шт.
1028725 | Выкл. авт. ВА55-41-340010-20УХЛ3 400А, 690В | 113610 | 136332 |  | Автоматические выключатели в литом корпусе | Классическая | ВА50-41 | ВА50-41 | 4603 | ВА55-41 | Селективные (категория применения В), с электронными расцепителями | M | Заказной | 1 | шт.
1028749 | Выкл. авт. ВА55-41-341130-00УХЛ3 1000А, 690В | 129222 | 155066.4 |  | Автоматические выключатели в литом корпусе | Классическая | ВА50-41 | ВА50-41 | 4603 | ВА55-41 | Селективные (категория применения В), с электронными расцепителями | M | Заказной | 1 | шт.
1028777 | Выкл. авт. ВА55-41-344730-00УХЛ3 1000А, 690В | 129222 | 155066.4 |  | Автоматические выключатели в литом корпусе | Классическая | ВА50-41 | ВА50-41 | 4603 | ВА55-41 | Селективные (категория применения В), с электронными расцепителями | M | Заказной | 1 | шт.
1028787 | Выкл. авт. ВА55-41-341130-00УХЛ3 400А, 690В | 129220 | 155064 |  | Автоматические выключатели в литом корпусе | Классическая | ВА50-41 | ВА50-41 | 4603 | ВА55-41 | Селективные (категория применения В), с электронными расцепителями | M | Заказной | 1 | шт.
1028801 | Выкл. авт. ВА55-41-854610-20УХЛ3 630А, 440В | 131208 | 157449.6 |  | Автоматические выключатели в литом корпусе | Классическая | ВА50-41 | ВА50-41 | 4603 | ВА55-41 | Селективные (категория применения В), с электронными расцепителями | M | Заказной | 1 | шт.
1028802 | Выкл. авт. ВА55-41-854610-20УХЛ3 800А, 440В | 131208 | 157449.6 |  | Автоматические выключатели в литом корпусе | Классическая | ВА50-41 | ВА50-41 | 4603 | ВА55-41 | Селективные (категория применения В), с электронными расцепителями | M | Заказной | 1 | шт.
1028804 | Выкл. авт. ВА55-41-345270-00УХЛ3 1000А, 690В | 183862 | 220634.4 |  | Автоматические выключатели в литом корпусе | Классическая | ВА50-41 | ВА50-41 | 4603 | ВА55-41 | Селективные (категория применения В), с электронными расцепителями | M | Заказной | 1 | шт.
1028805 | Выкл. авт. ВА55-41-331810-20УХЛ3 250А, 690В | 113610 | 136332 |  | Автоматические выключатели в литом корпусе | Классическая | ВА50-41 | ВА50-41 | 4603 | ВА55-41 | Селективные (категория применения В), с электронными расцепителями | M | Заказной | 1 | шт.
1028806 | Выкл. авт. ВА55-41-344777-00УХЛ3 1000А, 690В | 183862 | 220634.4 |  | Автоматические выключатели в литом корпусе | Классическая | ВА50-41 | ВА50-41 | 4603 | ВА55-41 | Селективные (категория применения В), с электронными расцепителями | M | Заказной | 1 | шт.
1028814 | Выкл. авт. ВА55-41-331810-20УХЛ3 250А, 690В | 113610 | 136332 |  | Автоматические выключатели в литом корпусе | Классическая | ВА50-41 | ВА50-41 | 4603 | ВА55-41 | Селективные (категория применения В), с электронными расцепителями | M | Заказной | 1 | шт.
1028875 | Выкл. авт. ВА55-41-335830-00УХЛ3 630А, 690В | 145028 | 174033.6 |  | Автоматические выключатели в литом корпусе | Классическая | ВА50-41 | ВА50-41 | 4603 | ВА55-41 | Селективные (категория применения В), с электронными расцепителями | M | Заказной | 1 | шт.
1028900 | Выкл. авт. ВА55-41-171870-00УХЛ3 400А, 690В | 183862 | 220634.4 |  | Автоматические выключатели в литом корпусе | Классическая | ВА50-41 | ВА50-41 | 4603 | ВА55-41 | Селективные (категория применения В), с электронными расцепителями | M | Заказной | 1 | шт.
1028901 | Выкл. авт. ВА55-41-131870-00УХЛ3 250А, 690В | 183862 | 220634.4 |  | Автоматические выключатели в литом корпусе | Классическая | ВА50-41 | ВА50-41 | 4603 | ВА55-41 | Селективные (категория применения В), с электронными расцепителями | M | Заказной | 1 | шт.
1028904 | Выкл. авт. ВА55-41-144770-00УХЛ3 630А, 690В | 183862 | 220634.4 |  | Автоматические выключатели в литом корпусе | Классическая | ВА50-41 | ВА50-41 | 4603 | ВА55-41 | Селективные (категория применения В), с электронными расцепителями | M | Заказной | 1 | шт.
1028911 | Выкл. авт. ВА55-41-344770-00УХЛ3 1000А, 690В | 181732 | 218078.4 |  | Автоматические выключатели в литом корпусе | Классическая | ВА50-41 | ВА50-41 | 4603 | ВА55-41 | Селективные (категория применения В), с электронными расцепителями | M | Заказной | 1 | шт.
1028915 | Выкл. авт. ВА55-41-141810-20УХЛ3 250А, 690В | 102742 | 123290.4 |  | Автоматические выключатели в литом корпусе | Классическая | ВА50-41 | ВА50-41 | 4603 | ВА55-41 | Селективные (категория применения В), с электронными расцепителями | M | Заказной | 1 | шт.
1028944 | Выкл. авт. ВА55-41-134650-00УХЛ3 630А, 690В | 156402 | 187682.4 |  | Автоматические выключатели в литом корпусе | Классическая | ВА50-41 | ВА50-41 | 4603 | ВА55-41 | Селективные (категория применения В), с электронными расцепителями | M | Заказной | 1 | шт.
1028960 | Выкл. авт. ВА55-41-372570-00УХЛ3 1000А, 690В | 182278 | 218733.6 |  | Автоматические выключатели в литом корпусе | Классическая | ВА50-41 | ВА50-41 | 4603 | ВА55-41 | Селективные (категория применения В), с электронными расцепителями | M | Заказной | 1 | шт.
1028985 | Выкл. авт. ВА55-41-331870-00УХЛ3 1000А, 690В | 181806 | 218167.2 |  | Автоматические выключатели в литом корпусе | Классическая | ВА50-41 | ВА50-41 | 4603 | ВА55-41 | Селективные (категория применения В), с электронными расцепителями | M | Заказной | 1 | шт.
1028986 | Выкл. авт. ВА55-41-131870-00УХЛ3 630А, 690В | 183862 | 220634.4 |  | Автоматические выключатели в литом корпусе | Классическая | ВА50-41 | ВА50-41 | 4603 | ВА55-41 | Селективные (категория применения В), с электронными расцепителями | M | Заказной | 1 | шт.
1028987 | Выкл. авт. ВА55-41-854750-00УХЛ3 1000А, 440В | 175896 | 211075.2 |  | Автоматические выключатели в литом корпусе | Классическая | ВА50-41 | ВА50-41 | 4603 | ВА55-41 | Селективные (категория применения В), с электронными расцепителями | M | Заказной | 1 | шт.
1028995 | Выкл. авт. ВА55-41-335210-20УХЛ3 1000А, 690В | 102188 | 122625.6 |  | Автоматические выключатели в литом корпусе | Классическая | ВА50-41 | ВА50-41 | 4603 | ВА55-41 | Селективные (категория применения В), с электронными расцепителями | M | Заказной | 1 | шт.
1028997 | Выкл. авт. ВА55-41-335810-20УХЛ3 1000А, 690В | 105494 | 126592.8 |  | Автоматические выключатели в литом корпусе | Классическая | ВА50-41 | ВА50-41 | 4603 | ВА55-41 | Селективные (категория применения В), с электронными расцепителями | M | Заказной | 1 | шт.
1029016 | Выкл. авт. ВА55-41-145250-00УХЛ3 630А, 690В | 156402 | 187682.4 |  | Автоматические выключатели в литом корпусе | Классическая | ВА50-41 | ВА50-41 | 4603 | ВА55-41 | Селективные (категория применения В), с электронными расцепителями | M | Заказной | 1 | шт.
1029021 | Выкл. авт. ВА55-41-864710-20УХЛ3 250А, 440В | 131208 | 157449.6 |  | Автоматические выключатели в литом корпусе | Классическая | ВА50-41 | ВА50-41 | 4603 | ВА55-41 | Селективные (категория применения В), с электронными расцепителями | M | Заказной | 1 | шт.
1029053 | Выкл. авт. ВА55-41-331810-20УХЛ3 400А, 690В | 102186 | 122623.2 |  | Автоматические выключатели в литом корпусе | Классическая | ВА50-41 | ВА50-41 | 4603 | ВА55-41 | Селективные (категория применения В), с электронными расцепителями | M | Заказной | 1 | шт.
1029054 | Выкл. авт. ВА55-41-144730-00УХЛ3 250А, 690В | 131156 | 157387.2 |  | Автоматические выключатели в литом корпусе | Классическая | ВА50-41 | ВА50-41 | 4603 | ВА55-41 | Селективные (категория применения В), с электронными расцепителями | M | Заказной | 1 | шт.
1029056 | Выкл. авт. ВА55-41-341878-00УХЛ3 1000А, 690В | 185448 | 222537.6 |  | Автоматические выключатели в литом корпусе | Классическая | ВА50-41 | ВА50-41 | 4603 | ВА55-41 | Селективные (категория применения В), с электронными расцепителями | M | Заказной | 1 | шт.
1029101 | Выкл. авт. ВА55-41-374630-00УХЛ3 1000А, 690В | 131156 | 157387.2 |  | Автоматические выключатели в литом корпусе | Классическая | ВА50-41 | ВА50-41 | 4603 | ВА55-41 | Селективные (категория применения В), с электронными расцепителями | M | Заказной | 1 | шт.
1029133 | Выкл. авт. ВА55-41-171150-00УХЛ3 400А, 690В | 156402 | 187682.4 |  | Автоматические выключатели в литом корпусе | Классическая | ВА50-41 | ВА50-41 | 4603 | ВА55-41 | Селективные (категория применения В), с электронными расцепителями | M | Заказной | 1 | шт.
1029134 | Выкл. авт. ВА55-41-374630-00УХЛ3 250А, 690В | 145028 | 174033.6 |  | Автоматические выключатели в литом корпусе | Классическая | ВА50-41 | ВА50-41 | 4603 | ВА55-41 | Селективные (категория применения В), с электронными расцепителями | M | Заказной | 1 | шт.
1029183 | Выкл. авт. ВА55-41-344730-00УХЛ3 400А, 690В | 129222 | 155066.4 |  | Автоматические выключатели в литом корпусе | Классическая | ВА50-41 | ВА50-41 | 4603 | ВА55-41 | Селективные (категория применения В), с электронными расцепителями | M | Заказной | 1 | шт.
1029218 | Выкл. авт. ВА55-41-134630-00УХЛ3 250А, 690В | 131156 | 157387.2 |  | Автоматические выключатели в литом корпусе | Классическая | ВА50-41 | ВА50-41 | 4603 | ВА55-41 | Селективные (категория применения В), с электронными расцепителями | M | Заказной | 1 | шт.
1029222 | Выкл. авт. ВА55-41-344778-00УХЛ3 1000А, 690В | 185448 | 222537.6 |  | Автоматические выключатели в литом корпусе | Классическая | ВА50-41 | ВА50-41 | 4603 | ВА55-41 | Селективные (категория применения В), с электронными расцепителями | M | Заказной | 1 | шт.
1029227 | Выкл. авт. ВА55-41-134610-20УХЛ3 400А, 690В | 102742 | 123290.4 |  | Автоматические выключатели в литом корпусе | Классическая | ВА50-41 | ВА50-41 | 4603 | ВА55-41 | Селективные (категория применения В), с электронными расцепителями | M | Заказной | 1 | шт.
1029339 | Выкл. авт. ВА55-41-854710-20УХЛ3 1000А, 440В | 131208 | 157449.6 |  | Автоматические выключатели в литом корпусе | Классическая | ВА50-41 | ВА50-41 | 4603 | ВА55-41 | Селективные (категория применения В), с электронными расцепителями | M | Заказной | 1 | шт.
1029412 | Выкл. авт. ВА55-41-341850-00УХЛ3 1000А, 690В | 156020 | 187224 |  | Автоматические выключатели в литом корпусе | Классическая | ВА50-41 | ВА50-41 | 4603 | ВА55-41 | Селективные (категория применения В), с электронными расцепителями | M | Заказной | 1 | шт.
1029427 | Выкл. авт. ВА55-41-345130-00УХЛ3 1000А, 690В | 129222 | 155066.4 |  | Автоматические выключатели в литом корпусе | Классическая | ВА50-41 | ВА50-41 | 4603 | ВА55-41 | Селективные (категория применения В), с электронными расцепителями | M | Заказной | 1 | шт.
1029443 | Выкл. авт. ВА55-41-370010-20УХЛ3 250А, 690В | 113610 | 136332 |  | Автоматические выключатели в литом корпусе | Классическая | ВА50-41 | ВА50-41 | 4603 | ВА55-41 | Селективные (категория применения В), с электронными расцепителями | M | Заказной | 1 | шт.
1029463 | Выкл. авт. ВА55-41-374670-00УХЛ3 1000А, 690В | 183862 | 220634.4 |  | Автоматические выключатели в литом корпусе | Классическая | ВА50-41 | ВА50-41 | 4603 | ВА55-41 | Селективные (категория применения В), с электронными расцепителями | M | Заказной | 1 | шт.
1029471 | Выкл. авт. ВА55-41-451870-00УХЛ3 400А, 440В | 204774 | 245728.8 |  | Автоматические выключатели в литом корпусе | Классическая | ВА50-41 | ВА50-41 | 4603 | ВА55-41 | Селективные (категория применения В), с электронными расцепителями | M | Заказной | 1 | шт.
1029506 | Выкл. авт. ВА55-41 132510-20УХЛ3 250А, 690В | 105494 | 126592.8 |  | Автоматические выключатели в литом корпусе | Классическая | ВА50-41 | ВА50-41 | 4603 | ВА55-41 | Селективные (категория применения В), с электронными расцепителями | M | Заказной | 1 | шт.
1029527 | Выкл. авт. ВА55-41 130010-20УХЛ3 400А, 690В | 102742 | 123290.4 |  | Автоматические выключатели в литом корпусе | Классическая | ВА50-41 | ВА50-41 | 4603 | ВА55-41 | Селективные (категория применения В), с электронными расцепителями | M | Заказной | 1 | шт.
1029530 | Выкл. авт. ВА55-41 334730-00УХЛ3 630А, 690В | 129220 | 155064 |  | Автоматические выключатели в литом корпусе | Классическая | ВА50-41 | ВА50-41 | 4603 | ВА55-41 | Селективные (категория применения В), с электронными расцепителями | M | Заказной | 1 | шт.
1029539 | Выкл. авт. ВА55-41 851116-20УХЛ3 1000А, 440В | 131208 | 157449.6 |  | Автоматические выключатели в литом корпусе | Классическая | ВА50-41 | ВА50-41 | 4603 | ВА55-41 | Селективные (категория применения В), с электронными расцепителями | M | Заказной | 1 | шт.
1029540 | Выкл. авт. ВА55-41 334730-00УХЛ3 400А, 690В | 129222 | 155066.4 |  | Автоматические выключатели в литом корпусе | Классическая | ВА50-41 | ВА50-41 | 4603 | ВА55-41 | Селективные (категория применения В), с электронными расцепителями | M | Заказной | 1 | шт.
1029541 | Выкл. авт. ВА55-41 851110-20УХЛ3 250А, 440В | 131208 | 157449.6 |  | Автоматические выключатели в литом корпусе | Классическая | ВА50-41 | ВА50-41 | 4603 | ВА55-41 | Селективные (категория применения В), с электронными расцепителями | M | Заказной | 1 | шт.
1029542 | Выкл. авт. ВА55-41 334730-00УХЛ3 1000А, 690В | 129222 | 155066.4 |  | Автоматические выключатели в литом корпусе | Классическая | ВА50-41 | ВА50-41 | 4603 | ВА55-41 | Селективные (категория применения В), с электронными расцепителями | M | Заказной | 1 | шт.
1029544 | Выкл. авт. ВА55-41-371110-20УХЛ3 630А,690В | 102742 | 123290.4 |  | Автоматические выключатели в литом корпусе | Классическая | ВА50-41 | ВА50-41 | 4603 | ВА55-41 | Селективные (категория применения В), с электронными расцепителями | M | Заказной | 1 | шт.
1029553 | Выкл. авт. ВА55-41-374730-00УХЛ3 400А, 690В | 131156 | 157387.2 |  | Автоматические выключатели в литом корпусе | Классическая | ВА50-41 | ВА50-41 | 4603 | ВА55-41 | Селективные (категория применения В), с электронными расцепителями | M | Заказной | 1 | шт.
1029560 | Выкл. авт. ВА55-41-854710-20УХЛ3 1000А, 440В | 131208 | 157449.6 |  | Автоматические выключатели в литом корпусе | Классическая | ВА50-41 | ВА50-41 | 4603 | ВА55-41 | Селективные (категория применения В), с электронными расцепителями | M | Заказной | 1 | шт.
1029563 | Выкл. авт. ВА55-41 864630-00УХЛ3 250А, 440В | 165052 | 198062.4 |  | Автоматические выключатели в литом корпусе | Классическая | ВА50-41 | ВА50-41 | 4603 | ВА55-41 | Селективные (категория применения В), с электронными расцепителями | M | Заказной | 1 | шт.
1029565 | Выкл. авт. ВА55-41-134610-20УХЛ3 400А, 690В | 128432 | 154118.4 |  | Автоматические выключатели в литом корпусе | Классическая | ВА50-41 | ВА50-41 | 4603 | ВА55-41 | Селективные (категория применения В), с электронными расцепителями | M | Заказной | 1 | шт.
1029573 | Выкл. авт. ВА55-41-335170-00УХЛ3 1000А, 690В | 181806 | 218167.2 |  | Автоматические выключатели в литом корпусе | Классическая | ВА50-41 | ВА50-41 | 4603 | ВА55-41 | Селективные (категория применения В), с электронными расцепителями | M | Заказной | 1 | шт.
1029594 | Выкл. авт. ВА55-41-854730-00УХЛ3 1000А, 440В | 165052 | 198062.4 |  | Автоматические выключатели в литом корпусе | Классическая | ВА50-41 | ВА50-41 | 4603 | ВА55-41 | Селективные (категория применения В), с электронными расцепителями | M | Заказной | 1 | шт.
1029617 | Выкл. авт. ВА55-41-334710-20УХЛ3 400А, 690В | 102186 | 122623.2 |  | Автоматические выключатели в литом корпусе | Классическая | ВА50-41 | ВА50-41 | 4603 | ВА55-41 | Селективные (категория применения В), с электронными расцепителями | M | Заказной | 1 | шт.
1029654 | Выкл. авт. ВА55-41-131870-00УХЛ3 630А, 690В | 183862 | 220634.4 |  | Автоматические выключатели в литом корпусе | Классическая | ВА50-41 | ВА50-41 | 4603 | ВА55-41 | Селективные (категория применения В), с электронными расцепителями | M | Заказной | 1 | шт.
1029672 | Выкл. авт. ВА55-41-854610-20УХЛ3 250А, 440В | 131208 | 157449.6 |  | Автоматические выключатели в литом корпусе | Классическая | ВА50-41 | ВА50-41 | 4603 | ВА55-41 | Селективные (категория применения В), с электронными расцепителями | M | Заказной | 1 | шт.
1029705 | Выкл. авт. ВА55-41-145270-00УХЛ3 400А, 690В | 183862 | 220634.4 |  | Автоматические выключатели в литом корпусе | Классическая | ВА50-41 | ВА50-41 | 4603 | ВА55-41 | Селективные (категория применения В), с электронными расцепителями | M | Заказной | 1 | шт.
1029725 | Выкл. авт. ВА55-41-344730-00УХЛ3 1000А, 690В | 129222 | 155066.4 |  | Автоматические выключатели в литом корпусе | Классическая | ВА50-41 | ВА50-41 | 4603 | ВА55-41 | Селективные (категория применения В), с электронными расцепителями | M | Заказной | 1 | шт.
1029734 | Выкл. авт. ВА55-41-451110-20УХЛ3 630А, 440В | 131208 | 157449.6 |  | Автоматические выключатели в литом корпусе | Классическая | ВА50-41 | ВА50-41 | 4603 | ВА55-41 | Селективные (категория применения В), с электронными расцепителями | M | Заказной | 1 | шт.
1029762 | Выкл. авт. ВА55-41-345250-00УХЛ3 1000А, 690В | 156402 | 187682.4 |  | Автоматические выключатели в литом корпусе | Классическая | ВА50-41 | ВА50-41 | 4603 | ВА55-41 | Селективные (категория применения В), с электронными расцепителями | M | Заказной | 1 | шт.
1029763 | Выкл. авт. ВА55-41-144730-00УХЛ3 250А, 690В | 163946 | 196735.2 |  | Автоматические выключатели в литом корпусе | Классическая | ВА50-41 | ВА50-41 | 4603 | ВА55-41 | Селективные (категория применения В), с электронными расцепителями | M | Заказной | 1 | шт.
1029769 | Выкл. авт. ВА55-41-345210-20УХЛ3 1000А, 690В | 102188 | 122625.6 |  | Автоматические выключатели в литом корпусе | Классическая | ВА50-41 | ВА50-41 | 4603 | ВА55-41 | Селективные (категория применения В), с электронными расцепителями | M | Заказной | 1 | шт.
1029816 | Выкл. авт. ВА55-41-334510-20УХЛ3 1000А, 690В | 102742 | 123290.4 |  | Автоматические выключатели в литом корпусе | Классическая | ВА50-41 | ВА50-41 | 4603 | ВА55-41 | Селективные (категория применения В), с электронными расцепителями | M | Заказной | 1 | шт.
1029826 | Выкл. авт. ВА55-41-864710-20УХЛ3-Экспорт 1000А, 440В | 131208 | 157449.6 |  | Автоматические выключатели в литом корпусе | Классическая | ВА50-41 | ВА50-41 | 4603 | ВА55-41 | Селективные (категория применения В), с электронными расцепителями | M | Заказной | 1 | шт.
1029827 | Выкл. авт. ВА55-41-864510-20УХЛ3-Экспорт 1000А, 440В | 131208 | 157449.6 |  | Автоматические выключатели в литом корпусе | Классическая | ВА50-41 | ВА50-41 | 4603 | ВА55-41 | Селективные (категория применения В), с электронными расцепителями | M | Заказной | 1 | шт.
1029839 | Выкл. авт. ВА55-41-334778-00УХЛ3 1000А, 690В | 185448 | 222537.6 |  | Автоматические выключатели в литом корпусе | Классическая | ВА50-41 | ВА50-41 | 4603 | ВА55-41 | Селективные (категория применения В), с электронными расцепителями | M | Заказной | 1 | шт.
1029840 | Выкл. авт. ВА55-41-334778-00УХЛ3 1000А, 690В | 185448 | 222537.6 |  | Автоматические выключатели в литом корпусе | Классическая | ВА50-41 | ВА50-41 | 4603 | ВА55-41 | Селективные (категория применения В), с электронными расцепителями | M | Заказной | 1 | шт.
1029841 | Выкл. авт. ВА55-41-134730-00УХЛ3 630А, 690В | 131156 | 157387.2 |  | Автоматические выключатели в литом корпусе | Классическая | ВА50-41 | ВА50-41 | 4603 | ВА55-41 | Селективные (категория применения В), с электронными расцепителями | M | Заказной | 1 | шт.
1029842 | Выкл. авт. ВА55-41-134730-00УХЛ3 630А, 690В | 131156 | 157387.2 |  | Автоматические выключатели в литом корпусе | Классическая | ВА50-41 | ВА50-41 | 4603 | ВА55-41 | Селективные (категория применения В), с электронными расцепителями | M | Заказной | 1 | шт.
1029850 | Выкл. авт. ВА55-41-140010-20УХЛ3 250А, 690В | 102742 | 123290.4 |  | Автоматические выключатели в литом корпусе | Классическая | ВА50-41 | ВА50-41 | 4603 | ВА55-41 | Селективные (категория применения В), с электронными расцепителями | M | Заказной | 1 | шт.
1029864 | Выкл. авт. ВА55-41-340015-20УХЛ3 1000А, 690В | 102742 | 123290.4 |  | Автоматические выключатели в литом корпусе | Классическая | ВА50-41 | ВА50-41 | 4603 | ВА55-41 | Селективные (категория применения В), с электронными расцепителями | M | Заказной | 1 | шт.
1029890 | Выкл. авт. ВА55-41-131130-00УХЛ3 250А, 690В | 131156 | 157387.2 |  | Автоматические выключатели в литом корпусе | Классическая | ВА50-41 | ВА50-41 | 4603 | ВА55-41 | Селективные (категория применения В), с электронными расцепителями | M | Заказной | 1 | шт.
1029894 | Выкл. авт. ВА55-41-174750-00УХЛ3 630А, 690В | 156402 | 187682.4 |  | Автоматические выключатели в литом корпусе | Классическая | ВА50-41 | ВА50-41 | 4603 | ВА55-41 | Селективные (категория применения В), с электронными расцепителями | M | Заказной | 1 | шт.
1029900 | Выкл. авт. ВА55-41-331810-20УХЛ3 250А, 690В | 102186 | 122623.2 |  | Автоматические выключатели в литом корпусе | Классическая | ВА50-41 | ВА50-41 | 4603 | ВА55-41 | Селективные (категория применения В), с электронными расцепителями | M | Заказной | 1 | шт.
1030009 | Выкл. авт. ВА55-41-130010-20УХЛ3 630А, 690В | 102742 | 123290.4 |  | Автоматические выключатели в литом корпусе | Классическая | ВА50-41 | ВА50-41 | 4603 | ВА55-41 | Селективные (категория применения В), с электронными расцепителями | M | Заказной | 1 | шт.
1030010 | Выкл. авт. ВА55-41-144650-00УХЛ3 630А, 690В | 156402 | 187682.4 |  | Автоматические выключатели в литом корпусе | Классическая | ВА50-41 | ВА50-41 | 4603 | ВА55-41 | Селективные (категория применения В), с электронными расцепителями | M | Заказной | 1 | шт.
1030011 | Выкл. авт. ВА55-41-334715-20УХЛ3 1000А, 690В | 113610 | 136332 |  | Автоматические выключатели в литом корпусе | Классическая | ВА50-41 | ВА50-41 | 4603 | ВА55-41 | Селективные (категория применения В), с электронными расцепителями | M | Заказной | 1 | шт.
1030023 | Выкл. авт. ВА55-41-144770-00УХЛ3 250А, 690В | 183862 | 220634.4 |  | Автоматические выключатели в литом корпусе | Классическая | ВА50-41 | ВА50-41 | 4603 | ВА55-41 | Селективные (категория применения В), с электронными расцепителями | M | Заказной | 1 | шт.
1030024 | Выкл. авт. ВА55-41-144770-00УХЛ3 400А, 690В | 183862 | 220634.4 |  | Автоматические выключатели в литом корпусе | Классическая | ВА50-41 | ВА50-41 | 4603 | ВА55-41 | Селективные (категория применения В), с электронными расцепителями | M | Заказной | 1 | шт.
1030045 | Выкл. авт. ВА55-41-331810-20УХЛ3 630А, 690В | 102186 | 122623.2 |  | Автоматические выключатели в литом корпусе | Классическая | ВА50-41 | ВА50-41 | 4603 | ВА55-41 | Селективные (категория применения В), с электронными расцепителями | M | Заказной | 1 | шт.
1030046 | Выкл. авт. ВА55-41-331810-20УХЛ3 1000А, 690В | 102188 | 122625.6 |  | Автоматические выключатели в литом корпусе | Классическая | ВА50-41 | ВА50-41 | 4603 | ВА55-41 | Селективные (категория применения В), с электронными расцепителями | M | Заказной | 1 | шт.
1030064 | Выкл. авт. ВА55-41-860010-20УХЛ3 400А, 440В | 131208 | 157449.6 |  | Автоматические выключатели в литом корпусе | Классическая | ВА50-41 | ВА50-41 | 4603 | ВА55-41 | Селективные (категория применения В), с электронными расцепителями | M | Заказной | 1 | шт.
1030068 | Выкл. авт. ВА55-41-141870-00УХЛ3 630А, 690В | 183862 | 220634.4 |  | Автоматические выключатели в литом корпусе | Классическая | ВА50-41 | ВА50-41 | 4603 | ВА55-41 | Селективные (категория применения В), с электронными расцепителями | M | Заказной | 1 | шт.
1030155 | Выкл. авт. ВА55-41-144670-00УХЛ3 400А, 690В | 183862 | 220634.4 |  | Автоматические выключатели в литом корпусе | Классическая | ВА50-41 | ВА50-41 | 4603 | ВА55-41 | Селективные (категория применения В), с электронными расцепителями | M | Заказной | 1 | шт.
1030160 | Выкл. авт. ВА55-41-344710-20УХЛ3 1000А, 690В | 102188 | 122625.6 |  | Автоматические выключатели в литом корпусе | Классическая | ВА50-41 | ВА50-41 | 4603 | ВА55-41 | Селективные (категория применения В), с электронными расцепителями | M | Заказной | 1 | шт.
1030177 | Выкл. авт. ВА55-41-131870-00УХЛ3 400А, 690В | 183862 | 220634.4 |  | Автоматические выключатели в литом корпусе | Классическая | ВА50-41 | ВА50-41 | 4603 | ВА55-41 | Селективные (категория применения В), с электронными расцепителями | M | Заказной | 1 | шт.
1030233 | Выкл. авт. ВА55-41-335870-00УХЛ3 1000А, 690В | 182278 | 218733.6 |  | Автоматические выключатели в литом корпусе | Классическая | ВА50-41 | ВА50-41 | 4603 | ВА55-41 | Селективные (категория применения В), с электронными расцепителями | M | Заказной | 1 | шт.
1030279 | Выкл. авт. ВА55-41-342270-00УХЛ3 1000А, 690В | 182278 | 218733.6 |  | Автоматические выключатели в литом корпусе | Классическая | ВА50-41 | ВА50-41 | 4603 | ВА55-41 | Селективные (категория применения В), с электронными расцепителями | M | Заказной | 1 | шт.
1030287 | Выкл. авт. ВА55-41-371850-00УХЛ3 1000А, 690В | 156402 | 187682.4 |  | Автоматические выключатели в литом корпусе | Классическая | ВА50-41 | ВА50-41 | 4603 | ВА55-41 | Селективные (категория применения В), с электронными расцепителями | M | Заказной | 1 | шт.
1030291 | Выкл. авт. ВА55-41-344715-20УХЛ3 400А, 690В | 102742 | 123290.4 |  | Автоматические выключатели в литом корпусе | Классическая | ВА50-41 | ВА50-41 | 4603 | ВА55-41 | Селективные (категория применения В), с электронными расцепителями | M | Заказной | 1 | шт.
1030292 | Выкл. авт. ВА55-41-344715-20УХЛ3 630А, 690В | 102742 | 123290.4 |  | Автоматические выключатели в литом корпусе | Классическая | ВА50-41 | ВА50-41 | 4603 | ВА55-41 | Селективные (категория применения В), с электронными расцепителями | M | Заказной | 1 | шт.
1030293 | Выкл. авт. ВА55-41-131170-00УХЛ3 250А, 690В | 183862 | 220634.4 |  | Автоматические выключатели в литом корпусе | Классическая | ВА50-41 | ВА50-41 | 4603 | ВА55-41 | Селективные (категория применения В), с электронными расцепителями | M | Заказной | 1 | шт.
1030294 | Выкл. авт. ВА55-41-131170-00УХЛ3 400А, 690В | 183862 | 220634.4 |  | Автоматические выключатели в литом корпусе | Классическая | ВА50-41 | ВА50-41 | 4603 | ВА55-41 | Селективные (категория применения В), с электронными расцепителями | M | Заказной | 1 | шт.
1030307 | Выкл. авт. ВА55-41-854730-00УХЛ3 1000А, 440В | 165052 | 198062.4 |  | Автоматические выключатели в литом корпусе | Классическая | ВА50-41 | ВА50-41 | 4603 | ВА55-41 | Селективные (категория применения В), с электронными расцепителями | M | Заказной | 1 | шт.
1030354 | Выкл. авт. ВА55-41-335830-00УХЛ3 630А, 690В | 131156 | 157387.2 |  | Автоматические выключатели в литом корпусе | Классическая | ВА50-41 | ВА50-41 | 4603 | ВА55-41 | Селективные (категория применения В), с электронными расцепителями | M | Заказной | 1 | шт.
1030362 | Выкл. авт. ВА55-41-334777-00УХЛ3 1000А, 690В | 183862 | 220634.4 |  | Автоматические выключатели в литом корпусе | Классическая | ВА50-41 | ВА50-41 | 4603 | ВА55-41 | Селективные (категория применения В), с электронными расцепителями | M | Заказной | 1 | шт.
1030377 | Выкл. авт. ВА55-41-130050-00УХЛ3 400А, 690В | 156402 | 187682.4 |  | Автоматические выключатели в литом корпусе | Классическая | ВА50-41 | ВА50-41 | 4603 | ВА55-41 | Селективные (категория применения В), с электронными расцепителями | M | Заказной | 1 | шт.
1030398 | Выкл. авт. ВА55-41-851810-20УХЛ3 1000А, 440В | 131208 | 157449.6 |  | Автоматические выключатели в литом корпусе | Классическая | ВА50-41 | ВА50-41 | 4603 | ВА55-41 | Селективные (категория применения В), с электронными расцепителями | M | Заказной | 1 | шт.
1030407 | Выкл. авт. ВА55-41-851810-20УХЛ3 1000А, 440В | 131208 | 157449.6 |  | Автоматические выключатели в литом корпусе | Классическая | ВА50-41 | ВА50-41 | 4603 | ВА55-41 | Селективные (категория применения В), с электронными расцепителями | M | Заказной | 1 | шт.
1030423 | Выкл. авт. ВА55-41-344777-00УХЛ3 1000А, 690В | 183862 | 220634.4 |  | Автоматические выключатели в литом корпусе | Классическая | ВА50-41 | ВА50-41 | 4603 | ВА55-41 | Селективные (категория применения В), с электронными расцепителями | M | Заказной | 1 | шт.
1030429 | Выкл. авт. ВА55-41-370010-20УХЛ3 630А, 690В | 102742 | 123290.4 |  | Автоматические выключатели в литом корпусе | Классическая | ВА50-41 | ВА50-41 | 4603 | ВА55-41 | Селективные (категория применения В), с электронными расцепителями | M | Заказной | 1 | шт.
1030430 | Выкл. авт. ВА55-41-131870-00УХЛ3 400А, 690В | 183862 | 220634.4 |  | Автоматические выключатели в литом корпусе | Классическая | ВА50-41 | ВА50-41 | 4603 | ВА55-41 | Селективные (категория применения В), с электронными расцепителями | M | Заказной | 1 | шт.
1030453 | Выкл. авт. ВА55-41-371110-20УХЛ3 400А, 690В | 102742 | 123290.4 |  | Автоматические выключатели в литом корпусе | Классическая | ВА50-41 | ВА50-41 | 4603 | ВА55-41 | Селективные (категория применения В), с электронными расцепителями | M | Заказной | 1 | шт.
1030454 | Выкл. авт. ВА55-41-371110-20УХЛ3 630А, 690В | 102742 | 123290.4 |  | Автоматические выключатели в литом корпусе | Классическая | ВА50-41 | ВА50-41 | 4603 | ВА55-41 | Селективные (категория применения В), с электронными расцепителями | M | Заказной | 1 | шт.
1030455 | Выкл. авт. ВА55-41-371110-20УХЛ3 1000А, 690В | 102742 | 123290.4 |  | Автоматические выключатели в литом корпусе | Классическая | ВА50-41 | ВА50-41 | 4603 | ВА55-41 | Селективные (категория применения В), с электронными расцепителями | M | Заказной | 1 | шт.
1030472 | Выкл. авт. ВА55-41-334710-20УХЛ3 630А, 690В | 102186 | 122623.2 |  | Автоматические выключатели в литом корпусе | Классическая | ВА50-41 | ВА50-41 | 4603 | ВА55-41 | Селективные (категория применения В), с электронными расцепителями | M | Заказной | 1 | шт.
1030473 | Выкл. авт. ВА55-41-334710-20УХЛ3 1000А, 690В | 102188 | 122625.6 |  | Автоматические выключатели в литом корпусе | Классическая | ВА50-41 | ВА50-41 | 4603 | ВА55-41 | Селективные (категория применения В), с электронными расцепителями | M | Заказной | 1 | шт.
1030483 | Выкл. авт. ВА55-41-144770-00УХЛ3 630А, 690В | 183862 | 220634.4 |  | Автоматические выключатели в литом корпусе | Классическая | ВА50-41 | ВА50-41 | 4603 | ВА55-41 | Селективные (категория применения В), с электронными расцепителями | M | Заказной | 1 | шт.
1030488 | Выкл. авт. ВА55-41-130050-00УХЛ3 630А, 690В | 156402 | 187682.4 |  | Автоматические выключатели в литом корпусе | Классическая | ВА50-41 | ВА50-41 | 4603 | ВА55-41 | Селективные (категория применения В), с электронными расцепителями | M | Заказной | 1 | шт.
1030503 | Выкл. авт. ВА55-41-134770-00УХЛ3 400А, 690В | 183862 | 220634.4 |  | Автоматические выключатели в литом корпусе | Классическая | ВА50-41 | ВА50-41 | 4603 | ВА55-41 | Селективные (категория применения В), с электронными расцепителями | M | Заказной | 1 | шт.
1030513 | Выкл. авт. ВА55-41-374730-00УХЛ3 400А, 690В | 131156 | 157387.2 |  | Автоматические выключатели в литом корпусе | Классическая | ВА50-41 | ВА50-41 | 4603 | ВА55-41 | Селективные (категория применения В), с электронными расцепителями | M | Заказной | 1 | шт.
1030519 | Выкл. авт. ВА55-41-344710-20УХЛ3 800А, 690В ном.ток 800А | 113610 | 136332 |  | Автоматические выключатели в литом корпусе | Классическая | ВА50-41 | ВА50-41 | 4603 | ВА55-41 | Селективные (категория применения В), с электронными расцепителями | M | Заказной | 1 | шт.
1030523 | Выкл. авт. ВА55-41-345130-00УХЛ3 1000А, 690В | 145028 | 174033.6 |  | Автоматические выключатели в литом корпусе | Классическая | ВА50-41 | ВА50-41 | 4603 | ВА55-41 | Селективные (категория применения В), с электронными расцепителями | M | Заказной | 1 | шт.
1030550 | Выкл. авт. ВА55-41-374730-00УХЛ3 400А, 690В | 131156 | 157387.2 |  | Автоматические выключатели в литом корпусе | Классическая | ВА50-41 | ВА50-41 | 4603 | ВА55-41 | Селективные (категория применения В), с электронными расцепителями | M | Заказной | 1 | шт.
1030597 | Выкл. авт. ВА55-41-334770-00Т3 1000А, 690В | 202560 | 243072 |  | Автоматические выключатели в литом корпусе | Классическая | ВА50-41 | ВА50-41 | 4603 | ВА55-41 | Селективные (категория применения В), с электронными расцепителями | M | Заказной | 1 | шт.
1030637 | Выкл. авт. ВА55-41-334730-00УХЛ3 250А, 690В | 127058 | 152469.6 |  | Автоматические выключатели в литом корпусе | Классическая | ВА50-41 | ВА50-41 | 4603 | ВА55-41 | Селективные (категория применения В), с электронными расцепителями | M | Заказной | 1 | шт.
1030638 | Выкл. авт. ВА55-41-864710-20УХЛ3 1000А, 440В | 131208 | 157449.6 |  | Автоматические выключатели в литом корпусе | Классическая | ВА50-41 | ВА50-41 | 4603 | ВА55-41 | Селективные (категория применения В), с электронными расцепителями | M | Заказной | 1 | шт.
1030647 | Выкл. авт. ВА55-41-340016-20УХЛ3 1000А, 690В 1,3,5-медная шина, 2,4,6-алюминивая шина | 114626 | 137551.2 |  | Автоматические выключатели в литом корпусе | Классическая | ВА50-41 | ВА50-41 | 4603 | ВА55-41 | Селективные (категория применения В), с электронными расцепителями | M | Заказной | 1 | шт.
1030656 | Выкл. авт. ВА55-41-334610-20УХЛ3 250А, 690В | 102188 | 122625.6 |  | Автоматические выключатели в литом корпусе | Классическая | ВА50-41 | ВА50-41 | 4603 | ВА55-41 | Селективные (категория применения В), с электронными расцепителями | M | Заказной | 1 | шт.
1030657 | Выкл. авт. ВА55-41-854610-20УХЛ3 250А, 440В | 131208 | 157449.6 |  | Автоматические выключатели в литом корпусе | Классическая | ВА50-41 | ВА50-41 | 4603 | ВА55-41 | Селективные (категория применения В), с электронными расцепителями | M | Заказной | 1 | шт.
1030658 | Выкл. авт. ВА55-41-854610-20УХЛ3 630А, 440В | 131208 | 157449.6 |  | Автоматические выключатели в литом корпусе | Классическая | ВА50-41 | ВА50-41 | 4603 | ВА55-41 | Селективные (категория применения В), с электронными расцепителями | M | Заказной | 1 | шт.
1030662 | Выкл. авт. ВА55-41-851830-00УХЛ3 630А, 440В | 165052 | 198062.4 |  | Автоматические выключатели в литом корпусе | Классическая | ВА50-41 | ВА50-41 | 4603 | ВА55-41 | Селективные (категория применения В), с электронными расцепителями | M | Заказной | 1 | шт.
1030666 | Выкл. авт. ВА55-41-334616-20УХЛ3 400А, 690В | 114626 | 137551.2 |  | Автоматические выключатели в литом корпусе | Классическая | ВА50-41 | ВА50-41 | 4603 | ВА55-41 | Селективные (категория применения В), с электронными расцепителями | M | Заказной | 1 | шт.
1030667 | Выкл. авт. ВА55-41-334616-20УХЛ3 630А, 690В | 114626 | 137551.2 |  | Автоматические выключатели в литом корпусе | Классическая | ВА50-41 | ВА50-41 | 4603 | ВА55-41 | Селективные (категория применения В), с электронными расцепителями | M | Заказной | 1 | шт.
1030673 | Выкл. авт. ВА55-41-464750-00УХЛ3 400А, 440В | 175896 | 211075.2 |  | Автоматические выключатели в литом корпусе | Классическая | ВА50-41 | ВА50-41 | 4603 | ВА55-41 | Селективные (категория применения В), с электронными расцепителями | M | Заказной | 1 | шт.
1030674 | Выкл. авт. ВА55-41-464750-00УХЛ3 250А, 440В | 175896 | 211075.2 |  | Автоматические выключатели в литом корпусе | Классическая | ВА50-41 | ВА50-41 | 4603 | ВА55-41 | Селективные (категория применения В), с электронными расцепителями | M | Заказной | 1 | шт.
1030675 | Выкл. авт. ВА55-41-850010-20УХЛ3 800А, 440В | 131208 | 157449.6 |  | Автоматические выключатели в литом корпусе | Классическая | ВА50-41 | ВА50-41 | 4603 | ВА55-41 | Селективные (категория применения В), с электронными расцепителями | M | Заказной | 1 | шт.
1030729 | Выкл. авт. ВА55-41-334710-20УХЛ3 1000А, 690В | 102188 | 122625.6 |  | Автоматические выключатели в литом корпусе | Классическая | ВА50-41 | ВА50-41 | 4603 | ВА55-41 | Селективные (категория применения В), с электронными расцепителями | M | Заказной | 1 | шт.
1030730 | Выкл. авт. ВА55-41-334710-20УХЛ3 1000А, 690В | 102188 | 122625.6 |  | Автоматические выключатели в литом корпусе | Классическая | ВА50-41 | ВА50-41 | 4603 | ВА55-41 | Селективные (категория применения В), с электронными расцепителями | M | Заказной | 1 | шт.
1030737 | Выкл. авт. ВА55-41-451850-00УХЛ3 630А, 440В | 175896 | 211075.2 |  | Автоматические выключатели в литом корпусе | Классическая | ВА50-41 | ВА50-41 | 4603 | ВА55-41 | Селективные (категория применения В), с электронными расцепителями | M | Заказной | 1 | шт.
1030751 | Выкл. авт. ВА55-41-144650-00УХЛ3 250А, 690В | 156402 | 187682.4 |  | Автоматические выключатели в литом корпусе | Классическая | ВА50-41 | ВА50-41 | 4603 | ВА55-41 | Селективные (категория применения В), с электронными расцепителями | M | Заказной | 1 | шт.
1030754 | Выкл. авт. ВА55-41-171850-00УХЛ3 630А, 690В | 156402 | 187682.4 |  | Автоматические выключатели в литом корпусе | Классическая | ВА50-41 | ВА50-41 | 4603 | ВА55-41 | Селективные (категория применения В), с электронными расцепителями | M | Заказной | 1 | шт.
1030761 | Выкл. авт. ВА55-41-141870-00УХЛ3 400А, 690В | 183862 | 220634.4 |  | Автоматические выключатели в литом корпусе | Классическая | ВА50-41 | ВА50-41 | 4603 | ВА55-41 | Селективные (категория применения В), с электронными расцепителями | M | Заказной | 1 | шт.
1030869 | Выкл. авт. ВА55-41-375810-20УХЛ3 1000А, 690В | 116654 | 139984.8 |  | Автоматические выключатели в литом корпусе | Классическая | ВА50-41 | ВА50-41 | 4603 | ВА55-41 | Селективные (категория применения В), с электронными расцепителями | M | Заказной | 1 | шт.
1030886 | Выкл. авт. ВА55-41-334610-20УХЛ3 250А, 690В | 113610 | 136332 |  | Автоматические выключатели в литом корпусе | Классическая | ВА50-41 | ВА50-41 | 4603 | ВА55-41 | Селективные (категория применения В), с электронными расцепителями | M | Заказной | 1 | шт.
1030915 | Выкл. авт. ВА55-41-342510-20УХЛ3 630А, 690В | 105494 | 126592.8 |  | Автоматические выключатели в литом корпусе | Классическая | ВА50-41 | ВА50-41 | 4603 | ВА55-41 | Селективные (категория применения В), с электронными расцепителями | M | Заказной | 1 | шт.
1030918 | Выкл. авт. ВА55-41-334778-00УХЛ3 1000А, 690В | 185448 | 222537.6 |  | Автоматические выключатели в литом корпусе | Классическая | ВА50-41 | ВА50-41 | 4603 | ВА55-41 | Селективные (категория применения В), с электронными расцепителями | M | Заказной | 1 | шт.
1030927 | Выкл. авт. ВА55-41-344730-00УХЛ3 1000А, 690В | 129222 | 155066.4 |  | Автоматические выключатели в литом корпусе | Классическая | ВА50-41 | ВА50-41 | 4603 | ВА55-41 | Селективные (категория применения В), с электронными расцепителями | M | Заказной | 1 | шт.
1030942 | Выкл. авт. ВА55-41-131150-00УХЛ3 630А, 690В | 156402 | 187682.4 |  | Автоматические выключатели в литом корпусе | Классическая | ВА50-41 | ВА50-41 | 4603 | ВА55-41 | Селективные (категория применения В), с электронными расцепителями | M | Заказной | 1 | шт.
1030949 | Выкл. авт. ВА55-41-341830-00УХЛ3 1000А, 690В | 129222 | 155066.4 |  | Автоматические выключатели в литом корпусе | Классическая | ВА50-41 | ВА50-41 | 4603 | ВА55-41 | Селективные (категория применения В), с электронными расцепителями | M | Заказной | 1 | шт.
1030951 | Выкл. авт. ВА55-41-451110-20УХЛ3 250А, 440В | 131208 | 157449.6 |  | Автоматические выключатели в литом корпусе | Классическая | ВА50-41 | ВА50-41 | 4603 | ВА55-41 | Селективные (категория применения В), с электронными расцепителями | M | Заказной | 1 | шт.
1030952 | Выкл. авт. ВА55-41-851110-20УХЛ3 400А, 440В | 131208 | 157449.6 |  | Автоматические выключатели в литом корпусе | Классическая | ВА50-41 | ВА50-41 | 4603 | ВА55-41 | Селективные (категория применения В), с электронными расцепителями | M | Заказной | 1 | шт.
1030953 | Выкл. авт. ВА55-41-451110-20УХЛ3 250А, 440В | 131208 | 157449.6 |  | Автоматические выключатели в литом корпусе | Классическая | ВА50-41 | ВА50-41 | 4603 | ВА55-41 | Селективные (категория применения В), с электронными расцепителями | M | Заказной | 1 | шт.
1030954 | Выкл. авт. ВА55-41-851110-20УХЛ3 400А, 440В | 131208 | 157449.6 |  | Автоматические выключатели в литом корпусе | Классическая | ВА50-41 | ВА50-41 | 4603 | ВА55-41 | Селективные (категория применения В), с электронными расцепителями | M | Заказной | 1 | шт.
1030960 | Выкл. авт. ВА55-41-344510-20УХЛ3 630А, 690В | 102742 | 123290.4 |  | Автоматические выключатели в литом корпусе | Классическая | ВА50-41 | ВА50-41 | 4603 | ВА55-41 | Селективные (категория применения В), с электронными расцепителями | M | Заказной | 1 | шт.
1030979 | Выкл. авт. ВА55-41-344730-00УХЛ3 400А, 690В | 129222 | 155066.4 |  | Автоматические выключатели в литом корпусе | Классическая | ВА50-41 | ВА50-41 | 4603 | ВА55-41 | Селективные (категория применения В), с электронными расцепителями | M | Заказной | 1 | шт.
1030993 | Выкл. авт. ВА55-41-454610-20УХЛ3 250А, 440В | 131208 | 157449.6 |  | Автоматические выключатели в литом корпусе | Классическая | ВА50-41 | ВА50-41 | 4603 | ВА55-41 | Селективные (категория применения В), с электронными расцепителями | M | Заказной | 1 | шт.
1031002 | Выкл. авт. ВА55-41-374750-00УХЛ3 1000А, 690В | 156338 | 187605.6 |  | Автоматические выключатели в литом корпусе | Классическая | ВА50-41 | ВА50-41 | 4603 | ВА55-41 | Селективные (категория применения В), с электронными расцепителями | M | Заказной | 1 | шт.
1031007 | Выкл. авт. ВА55-41-175250-00УХЛ3 250А, 690В | 156402 | 187682.4 |  | Автоматические выключатели в литом корпусе | Классическая | ВА50-41 | ВА50-41 | 4603 | ВА55-41 | Селективные (категория применения В), с электронными расцепителями | M | Заказной | 1 | шт.
1031012 | Выкл. авт. ВА55-41-171850-00УХЛ3 250А, 690В | 156402 | 187682.4 |  | Автоматические выключатели в литом корпусе | Классическая | ВА50-41 | ВА50-41 | 4603 | ВА55-41 | Селективные (категория применения В), с электронными расцепителями | M | Заказной | 1 | шт.
1031072 | Выкл. авт. ВА55-41-370010-20УХЛ3 630А, 690В | 102742 | 123290.4 |  | Автоматические выключатели в литом корпусе | Классическая | ВА50-41 | ВА50-41 | 4603 | ВА55-41 | Селективные (категория применения В), с электронными расцепителями | M | Заказной | 1 | шт.
1031088 | Выкл. авт. ВА55-41-174610-20УХЛ3 250А, 690В | 98794 | 118552.8 |  | Автоматические выключатели в литом корпусе | Классическая | ВА50-41 | ВА50-41 | 4603 | ВА55-41 | Селективные (категория применения В), с электронными расцепителями | M | Заказной | 1 | шт.
1031097 | Выкл. авт. ВА55-41-374610-20УХЛ3 250А, 690В | 113610 | 136332 |  | Автоматические выключатели в литом корпусе | Классическая | ВА50-41 | ВА50-41 | 4603 | ВА55-41 | Селективные (категория применения В), с электронными расцепителями | M | Заказной | 1 | шт.
1031103 | Выкл. авт. ВА55-41-371130-00УХЛ3 1000А, 690В | 145028 | 174033.6 |  | Автоматические выключатели в литом корпусе | Классическая | ВА50-41 | ВА50-41 | 4603 | ВА55-41 | Селективные (категория применения В), с электронными расцепителями | M | Заказной | 1 | шт.
1031104 | Выкл. авт. ВА55-41-334610-20УХЛ3 400А, 690В | 113610 | 136332 |  | Автоматические выключатели в литом корпусе | Классическая | ВА50-41 | ВА50-41 | 4603 | ВА55-41 | Селективные (категория применения В), с электронными расцепителями | M | Заказной | 1 | шт.
1031115 | Выкл. авт. ВА55-41-371130-00УХЛ3 630А, 690В | 145028 | 174033.6 |  | Автоматические выключатели в литом корпусе | Классическая | ВА50-41 | ВА50-41 | 4603 | ВА55-41 | Селективные (категория применения В), с электронными расцепителями | M | Заказной | 1 | шт.
1031214 | Выкл. авт. ВА55-41-141830-00УХЛ3 250А, 690В | 131156 | 157387.2 |  | Автоматические выключатели в литом корпусе | Классическая | ВА50-41 | ВА50-41 | 4603 | ВА55-41 | Селективные (категория применения В), с электронными расцепителями | M | Заказной | 1 | шт.
1031224 | Выкл. авт. ВА55-41-341830-00УХЛ3 250А, 690В | 145028 | 174033.6 |  | Автоматические выключатели в литом корпусе | Классическая | ВА50-41 | ВА50-41 | 4603 | ВА55-41 | Селективные (категория применения В), с электронными расцепителями | M | Заказной | 1 | шт.
1031241 | Выкл. авт. ВА55-41-341815-20УХЛ3 250А, 690В | 102742 | 123290.4 |  | Автоматические выключатели в литом корпусе | Классическая | ВА50-41 | ВА50-41 | 4603 | ВА55-41 | Селективные (категория применения В), с электронными расцепителями | M | Заказной | 1 | шт.
1031245 | Выкл. авт. ВА55-41-331830-00УХЛ3 1000А, 690В | 129222 | 155066.4 |  | Автоматические выключатели в литом корпусе | Классическая | ВА50-41 | ВА50-41 | 4603 | ВА55-41 | Селективные (категория применения В), с электронными расцепителями | M | Заказной | 1 | шт.
1031246 | Выкл. авт. ВА55-41-341830-00УХЛ3 1000А, 690В | 129222 | 155066.4 |  | Автоматические выключатели в литом корпусе | Классическая | ВА50-41 | ВА50-41 | 4603 | ВА55-41 | Селективные (категория применения В), с электронными расцепителями | M | Заказной | 1 | шт.
1031247 | Выкл. авт. ВА55-41-341830-00УХЛ3 1000А, 690В | 129222 | 155066.4 |  | Автоматические выключатели в литом корпусе | Классическая | ВА50-41 | ВА50-41 | 4603 | ВА55-41 | Селективные (категория применения В), с электронными расцепителями | M | Заказной | 1 | шт.
1031254 | Выкл. авт. ВА55-41-341130-00УХЛ3 1000А, 690В | 129222 | 155066.4 |  | Автоматические выключатели в литом корпусе | Классическая | ВА50-41 | ВА50-41 | 4603 | ВА55-41 | Селективные (категория применения В), с электронными расцепителями | M | Заказной | 1 | шт.
1031255 | Выкл. авт. ВА55-41-341130-00УХЛ3 1000А, 690В | 129222 | 155066.4 |  | Автоматические выключатели в литом корпусе | Классическая | ВА50-41 | ВА50-41 | 4603 | ВА55-41 | Селективные (категория применения В), с электронными расцепителями | M | Заказной | 1 | шт.
1031295 | Выкл. авт. ВА55-41-134730-00Т3 630А, 690В | 170504 | 204604.8 |  | Автоматические выключатели в литом корпусе | Классическая | ВА50-41 | ВА50-41 | 4603 | ВА55-41 | Селективные (категория применения В), с электронными расцепителями | M | Заказной | 1 | шт.
1031296 | Выкл. авт. ВА55-41-464750-00УХЛ3 630А, 440В | 175896 | 211075.2 |  | Автоматические выключатели в литом корпусе | Классическая | ВА50-41 | ВА50-41 | 4603 | ВА55-41 | Селективные (категория применения В), с электронными расцепителями | M | Заказной | 1 | шт.
1031320 | Выкл. авт. ВА55-41-144710-20УХЛ3 250А, 690В | 102742 | 123290.4 |  | Автоматические выключатели в литом корпусе | Классическая | ВА50-41 | ВА50-41 | 4603 | ВА55-41 | Селективные (категория применения В), с электронными расцепителями | M | Заказной | 1 | шт.
1031477 | Выкл. авт. ВА55-41-141870-00УХЛ3 400А, 690В | 183862 | 220634.4 |  | Автоматические выключатели в литом корпусе | Классическая | ВА50-41 | ВА50-41 | 4603 | ВА55-41 | Селективные (категория применения В), с электронными расцепителями | M | Заказной | 1 | шт.
1031524 | Выкл. авт. ВА55-41-334730-00УХЛ3 1000А, 690В | 129222 | 155066.4 |  | Автоматические выключатели в литом корпусе | Классическая | ВА50-41 | ВА50-41 | 4603 | ВА55-41 | Селективные (категория применения В), с электронными расцепителями | M | Заказной | 1 | шт.
1031527 | Выкл. авт. ВА55-41-850010-20УХЛ3 400А, 440В | 131208 | 157449.6 |  | Автоматические выключатели в литом корпусе | Классическая | ВА50-41 | ВА50-41 | 4603 | ВА55-41 | Селективные (категория применения В), с электронными расцепителями | M | Заказной | 1 | шт.
1031629 | Выкл. авт. ВА55-41-850010-20УХЛ3 250А, 440В | 131208 | 157449.6 |  | Автоматические выключатели в литом корпусе | Классическая | ВА50-41 | ВА50-41 | 4603 | ВА55-41 | Селективные (категория применения В), с электронными расцепителями | M | Заказной | 1 | шт.
1031630 | Выкл. авт. ВА55-41-144750-00УХЛ3 250А, 690В | 156402 | 187682.4 |  | Автоматические выключатели в литом корпусе | Классическая | ВА50-41 | ВА50-41 | 4603 | ВА55-41 | Селективные (категория применения В), с электронными расцепителями | M | Заказной | 1 | шт.
1031641 | Выкл. авт. ВА55-41-850010-20УХЛ3 250А, 440В | 131208 | 157449.6 |  | Автоматические выключатели в литом корпусе | Классическая | ВА50-41 | ВА50-41 | 4603 | ВА55-41 | Селективные (категория применения В), с электронными расцепителями | M | Заказной | 1 | шт.
1031676 | Выкл. авт. ВА55-41-374730-00УХЛ3 1000А, 690В | 131156 | 157387.2 |  | Автоматические выключатели в литом корпусе | Классическая | ВА50-41 | ВА50-41 | 4603 | ВА55-41 | Селективные (категория применения В), с электронными расцепителями | M | Заказной | 1 | шт.
1031679 | Выкл. авт. ВА55-41-374770-00УХЛ3 1000А, 690В | 183862 | 220634.4 |  | Автоматические выключатели в литом корпусе | Классическая | ВА50-41 | ВА50-41 | 4603 | ВА55-41 | Селективные (категория применения В), с электронными расцепителями | M | Заказной | 1 | шт.
1031682 | Выкл. авт. ВА55-41-450010-20УХЛ3 400А, 440В | 131208 | 157449.6 |  | Автоматические выключатели в литом корпусе | Классическая | ВА50-41 | ВА50-41 | 4603 | ВА55-41 | Селективные (категория применения В), с электронными расцепителями | M | Заказной | 1 | шт.
1031683 | Выкл. авт. ВА55-41-450010-20УХЛ3 250А, 440В | 131208 | 157449.6 |  | Автоматические выключатели в литом корпусе | Классическая | ВА50-41 | ВА50-41 | 4603 | ВА55-41 | Селективные (категория применения В), с электронными расцепителями | M | Заказной | 1 | шт.
1031746 | Выкл. авт. ВА55-41-341810-20УХЛ3 1000А, 690В | 102188 | 122625.6 |  | Автоматические выключатели в литом корпусе | Классическая | ВА50-41 | ВА50-41 | 4603 | ВА55-41 | Селективные (категория применения В), с электронными расцепителями | M | Заказной | 1 | шт.
1031770 | Выкл. авт. ВА55-41-344730-00УХЛ3 1000А, 690В | 129222 | 155066.4 |  | Автоматические выключатели в литом корпусе | Классическая | ВА50-41 | ВА50-41 | 4603 | ВА55-41 | Селективные (категория применения В), с электронными расцепителями | M | Заказной | 1 | шт.
1031786 | Выкл. авт. ВА55-41-131130-00УХЛ3 400А, 690В | 131156 | 157387.2 |  | Автоматические выключатели в литом корпусе | Классическая | ВА50-41 | ВА50-41 | 4603 | ВА55-41 | Селективные (категория применения В), с электронными расцепителями | M | Заказной | 1 | шт.
1031792 | Выкл. авт. ВА55-41-334630-00УХЛ3 1000А, 690В | 129222 | 155066.4 |  | Автоматические выключатели в литом корпусе | Классическая | ВА50-41 | ВА50-41 | 4603 | ВА55-41 | Селективные (категория применения В), с электронными расцепителями | M | Заказной | 1 | шт.
1031793 | Выкл. авт. ВА55-41-334630-00УХЛ3 800А, 690В | 145028 | 174033.6 |  | Автоматические выключатели в литом корпусе | Классическая | ВА50-41 | ВА50-41 | 4603 | ВА55-41 | Селективные (категория применения В), с электронными расцепителями | M | Заказной | 1 | шт.
1031797 | Выкл. авт. ВА55-41-140010-20УХЛ3 400А, 690В | 102742 | 123290.4 |  | Автоматические выключатели в литом корпусе | Классическая | ВА50-41 | ВА50-41 | 4603 | ВА55-41 | Селективные (категория применения В), с электронными расцепителями | M | Заказной | 1 | шт.
1031798 | Выкл. авт. ВА55-41-340010-20УХЛ3 400А, 690В | 113610 | 136332 |  | Автоматические выключатели в литом корпусе | Классическая | ВА50-41 | ВА50-41 | 4603 | ВА55-41 | Селективные (категория применения В), с электронными расцепителями | M | Заказной | 1 | шт.
1031801 | Выкл. авт. ВА55-41-334730-00УХЛ3 1000А, 690В | 129222 | 155066.4 |  | Автоматические выключатели в литом корпусе | Классическая | ВА50-41 | ВА50-41 | 4603 | ВА55-41 | Селективные (категория применения В), с электронными расцепителями | M | Заказной | 1 | шт.
1031819 | Выкл. авт. ВА55-41-130050-00УХЛ3 250А, 690В | 156402 | 187682.4 |  | Автоматические выключатели в литом корпусе | Классическая | ВА50-41 | ВА50-41 | 4603 | ВА55-41 | Селективные (категория применения В), с электронными расцепителями | M | Заказной | 1 | шт.
1031852 | Выкл. авт. ВА55-41-375270-00УХЛ3 1000А, 690В | 183862 | 220634.4 |  | Автоматические выключатели в литом корпусе | Классическая | ВА50-41 | ВА50-41 | 4603 | ВА55-41 | Селективные (категория применения В), с электронными расцепителями | M | Заказной | 1 | шт.
1031856 | Выкл. авт. ВА55-41-135250-00УХЛ3 400А, 690В | 156402 | 187682.4 |  | Автоматические выключатели в литом корпусе | Классическая | ВА50-41 | ВА50-41 | 4603 | ВА55-41 | Селективные (категория применения В), с электронными расцепителями | M | Заказной | 1 | шт.
1031912 | Выкл. авт. ВА55-41-141150-00УХЛ3 250А, 690В | 156402 | 187682.4 |  | Автоматические выключатели в литом корпусе | Классическая | ВА50-41 | ВА50-41 | 4603 | ВА55-41 | Селективные (категория применения В), с электронными расцепителями | M | Заказной | 1 | шт.
1031913 | Выкл. авт. ВА55-41-134610-20УХЛ3 250А, 690В | 102742 | 123290.4 |  | Автоматические выключатели в литом корпусе | Классическая | ВА50-41 | ВА50-41 | 4603 | ВА55-41 | Селективные (категория применения В), с электронными расцепителями | M | Заказной | 1 | шт.
1031932 | Выкл. авт. ВА55-41-131850-00УХЛ3 400А, 690В | 156402 | 187682.4 |  | Автоматические выключатели в литом корпусе | Классическая | ВА50-41 | ВА50-41 | 4603 | ВА55-41 | Селективные (категория применения В), с электронными расцепителями | M | Заказной | 1 | шт.
1031933 | Выкл. авт. ВА55-41-131830-00УХЛ3 400А, 690В | 131156 | 157387.2 |  | Автоматические выключатели в литом корпусе | Классическая | ВА50-41 | ВА50-41 | 4603 | ВА55-41 | Селективные (категория применения В), с электронными расцепителями | M | Заказной | 1 | шт.
1031949 | Выкл. авт. ВА55-41-341110-20УХЛ3 800А, 690В | 113612 | 136334.4 |  | Автоматические выключатели в литом корпусе | Классическая | ВА50-41 | ВА50-41 | 4603 | ВА55-41 | Селективные (категория применения В), с электронными расцепителями | M | Заказной | 1 | шт.
1031957 | Выкл. авт. ВА55-41-370010-20УХЛ3 1000А, 690В | 113610 | 136332 |  | Автоматические выключатели в литом корпусе | Классическая | ВА50-41 | ВА50-41 | 4603 | ВА55-41 | Селективные (категория применения В), с электронными расцепителями | M | Заказной | 1 | шт.
1032007 | Выкл. авт. ВА55-41-861810-20УХЛ3 1000А, 440В | 131208 | 157449.6 |  | Автоматические выключатели в литом корпусе | Классическая | ВА50-41 | ВА50-41 | 4603 | ВА55-41 | Селективные (категория применения В), с электронными расцепителями | M | Заказной | 1 | шт.
1032010 | Выкл. авт. ВА55-41-174770-00УХЛ3 400А, 690В | 183862 | 220634.4 |  | Автоматические выключатели в литом корпусе | Классическая | ВА50-41 | ВА50-41 | 4603 | ВА55-41 | Селективные (категория применения В), с электронными расцепителями | M | Заказной | 1 | шт.
1032022 | Выкл. авт. ВА55-41-341830-00УХЛ3 250А, 690В | 129220 | 155064 |  | Автоматические выключатели в литом корпусе | Классическая | ВА50-41 | ВА50-41 | 4603 | ВА55-41 | Селективные (категория применения В), с электронными расцепителями | M | Заказной | 1 | шт.
1032024 | Выкл. авт. ВА55-41-341830-00УХЛ3 400А, 690В | 129220 | 155064 |  | Автоматические выключатели в литом корпусе | Классическая | ВА50-41 | ВА50-41 | 4603 | ВА55-41 | Селективные (категория применения В), с электронными расцепителями | M | Заказной | 1 | шт.
1032025 | Выкл. авт. ВА55-41-341130-00УХЛ3 800А, 690В | 145028 | 174033.6 |  | Автоматические выключатели в литом корпусе | Классическая | ВА50-41 | ВА50-41 | 4603 | ВА55-41 | Селективные (категория применения В), с электронными расцепителями | M | Заказной | 1 | шт.
1032026 | Выкл. авт. ВА55-41-851130-00УХЛ3 800А, 440В | 165052 | 198062.4 |  | Автоматические выключатели в литом корпусе | Классическая | ВА50-41 | ВА50-41 | 4603 | ВА55-41 | Селективные (категория применения В), с электронными расцепителями | M | Заказной | 1 | шт.
1032029 | Выкл. авт. ВА55-41-134670-00УХЛ3 630А, 690В | 183788 | 220545.6 |  | Автоматические выключатели в литом корпусе | Классическая | ВА50-41 | ВА50-41 | 4603 | ВА55-41 | Селективные (категория применения В), с электронными расцепителями | M | Заказной | 1 | шт.
1032030 | Выкл. авт. ВА55-41-854510-20УХЛ3 400А, 440В | 131208 | 157449.6 |  | Автоматические выключатели в литом корпусе | Классическая | ВА50-41 | ВА50-41 | 4603 | ВА55-41 | Селективные (категория применения В), с электронными расцепителями | M | Заказной | 1 | шт.
1032031 | Выкл. авт. ВА55-41-851110-20УХЛ3 400А, 440В | 131208 | 157449.6 |  | Автоматические выключатели в литом корпусе | Классическая | ВА50-41 | ВА50-41 | 4603 | ВА55-41 | Селективные (категория применения В), с электронными расцепителями | M | Заказной | 1 | шт.
1032049 | Выкл. авт. ВА55-41-344730-00УХЛ3 630А, 690В | 129220 | 155064 |  | Автоматические выключатели в литом корпусе | Классическая | ВА50-41 | ВА50-41 | 4603 | ВА55-41 | Селективные (категория применения В), с электронными расцепителями | M | Заказной | 1 | шт.
1032051 | Выкл. авт. ВА55-41-332210-20УХЛ3 1000А, 690В | 105494 | 126592.8 |  | Автоматические выключатели в литом корпусе | Классическая | ВА50-41 | ВА50-41 | 4603 | ВА55-41 | Селективные (категория применения В), с электронными расцепителями | M | Заказной | 1 | шт.
1032056 | Выкл. авт. ВА55-41-851810-20УХЛ3 1000А, 440В АЭС | 170572 | 204686.4 |  | Автоматические выключатели в литом корпусе | Классическая | ВА50-41 | ВА50-41 | 4603 | ВА55-41 | Селективные (категория применения В), с электронными расцепителями | M | Заказной | 1 | шт.
1032078 | Выкл. авт. ВА55-41-335250-00УХЛ3 1000А, 690В | 156402 | 187682.4 |  | Автоматические выключатели в литом корпусе | Классическая | ВА50-41 | ВА50-41 | 4603 | ВА55-41 | Селективные (категория применения В), с электронными расцепителями | M | Заказной | 1 | шт.
1032089 | Выкл. авт. ВА55-41-374770-00УХЛ3 1000А, 690В | 183788 | 220545.6 |  | Автоматические выключатели в литом корпусе | Классическая | ВА50-41 | ВА50-41 | 4603 | ВА55-41 | Селективные (категория применения В), с электронными расцепителями | M | Заказной | 1 | шт.
1032139 | Выкл. авт. ВА55-41-141810-20УХЛ3 400А, 690В | 102742 | 123290.4 |  | Автоматические выключатели в литом корпусе | Классическая | ВА50-41 | ВА50-41 | 4603 | ВА55-41 | Селективные (категория применения В), с электронными расцепителями | M | Заказной | 1 | шт.
1032204 | Выкл. авт. ВА55-41-131110-20УХЛ3 400А, 690В | 102742 | 123290.4 |  | Автоматические выключатели в литом корпусе | Классическая | ВА50-41 | ВА50-41 | 4603 | ВА55-41 | Селективные (категория применения В), с электронными расцепителями | M | Заказной | 1 | шт.
1032273 | Выкл. авт. ВА55-41-865210-20УХЛ3 1000А, 440В | 131208 | 157449.6 |  | Автоматические выключатели в литом корпусе | Классическая | ВА50-41 | ВА50-41 | 4603 | ВА55-41 | Селективные (категория применения В), с электронными расцепителями | M | Заказной | 1 | шт.
1032316 | Выкл. авт. ВА55-41-334615-20УХЛ3 1000А, 690В | 102742 | 123290.4 |  | Автоматические выключатели в литом корпусе | Классическая | ВА50-41 | ВА50-41 | 4603 | ВА55-41 | Селективные (категория применения В), с электронными расцепителями | M | Заказной | 1 | шт.
1032342 | Выкл. авт. ВА55-41-342230-00УХЛ3 1000А, 690В | 131156 | 157387.2 |  | Автоматические выключатели в литом корпусе | Классическая | ВА50-41 | ВА50-41 | 4603 | ВА55-41 | Селективные (категория применения В), с электронными расцепителями | M | Заказной | 1 | шт.
1032346 | Выкл. авт. ВА55-41-345830-00УХЛ3 1000А, 690В | 131156 | 157387.2 |  | Автоматические выключатели в литом корпусе | Классическая | ВА50-41 | ВА50-41 | 4603 | ВА55-41 | Селективные (категория применения В), с электронными расцепителями | M | Заказной | 1 | шт.
1032365 | Выкл. авт. ВА55-41-861110-20УХЛ3 400А, 440В | 131208 | 157449.6 |  | Автоматические выключатели в литом корпусе | Классическая | ВА50-41 | ВА50-41 | 4603 | ВА55-41 | Селективные (категория применения В), с электронными расцепителями | M | Заказной | 1 | шт.
1032375 | Выкл. авт. ВА55-41-341870-00УХЛ3 1000А, 690В | 181732 | 218078.4 |  | Автоматические выключатели в литом корпусе | Классическая | ВА50-41 | ВА50-41 | 4603 | ВА55-41 | Селективные (категория применения В), с электронными расцепителями | M | Заказной | 1 | шт.
1032495 | Выкл. авт. ВА55-41-334515-20УХЛ3 1000А, 690В | 102742 | 123290.4 |  | Автоматические выключатели в литом корпусе | Классическая | ВА50-41 | ВА50-41 | 4603 | ВА55-41 | Селективные (категория применения В), с электронными расцепителями | M | Заказной | 1 | шт.
1032695 | Выкл. авт. ВА55-41-345130-00УХЛ3 1000А, 690В | 129222 | 155066.4 |  | Автоматические выключатели в литом корпусе | Классическая | ВА50-41 | ВА50-41 | 4603 | ВА55-41 | Селективные (категория применения В), с электронными расцепителями | M | Заказной | 1 | шт.
1032696 | Выкл. авт. ВА55-41-334615-20УХЛ3 1000А, 690В | 102742 | 123290.4 |  | Автоматические выключатели в литом корпусе | Классическая | ВА50-41 | ВА50-41 | 4603 | ВА55-41 | Селективные (категория применения В), с электронными расцепителями | M | Заказной | 1 | шт.
1032698 | Выкл. авт. ВА55-41-334658-00УХЛ3 1000А, 690В | 159170 | 191004 |  | Автоматические выключатели в литом корпусе | Классическая | ВА50-41 | ВА50-41 | 4603 | ВА55-41 | Селективные (категория применения В), с электронными расцепителями | M | Заказной | 1 | шт.
1032720 | Выкл. авт. ВА55-41-341810-20УХЛ3 800А, 690В | 113610 | 136332 |  | Автоматические выключатели в литом корпусе | Классическая | ВА50-41 | ВА50-41 | 4603 | ВА55-41 | Селективные (категория применения В), с электронными расцепителями | M | Заказной | 1 | шт.
1032751 | Выкл. авт. ВА55-41-141870-00УХЛ3 250А, 690В | 183862 | 220634.4 |  | Автоматические выключатели в литом корпусе | Классическая | ВА50-41 | ВА50-41 | 4603 | ВА55-41 | Селективные (категория применения В), с электронными расцепителями | M | Заказной | 1 | шт.
1032752 | Выкл. авт. ВА55-41-855110-20УХЛ3 1000А, 440В | 131208 | 157449.6 |  | Автоматические выключатели в литом корпусе | Классическая | ВА50-41 | ВА50-41 | 4603 | ВА55-41 | Селективные (категория применения В), с электронными расцепителями | M | Заказной | 1 | шт.
1032753 | Выкл. авт. ВА55-41-855110-20УХЛ3 1000А, 440В | 131208 | 157449.6 |  | Автоматические выключатели в литом корпусе | Классическая | ВА50-41 | ВА50-41 | 4603 | ВА55-41 | Селективные (категория применения В), с электронными расцепителями | M | Заказной | 1 | шт.
1032794 | Выкл. авт. ВА55-41-174770-00УХЛ3 250А, 690В | 183862 | 220634.4 |  | Автоматические выключатели в литом корпусе | Классическая | ВА50-41 | ВА50-41 | 4603 | ВА55-41 | Селективные (категория применения В), с электронными расцепителями | M | Заказной | 1 | шт.
1032804 | Выкл. авт. ВА55-41-334770-00УХЛ3 1000А, 690В | 181732 | 218078.4 |  | Автоматические выключатели в литом корпусе | Классическая | ВА50-41 | ВА50-41 | 4603 | ВА55-41 | Селективные (категория применения В), с электронными расцепителями | M | Заказной | 1 | шт.
1032838 | Выкл. авт. ВА55-41-144650-00УХЛ3 400А, 690В | 156402 | 187682.4 |  | Автоматические выключатели в литом корпусе | Классическая | ВА50-41 | ВА50-41 | 4603 | ВА55-41 | Селективные (категория применения В), с электронными расцепителями | M | Заказной | 1 | шт.
1032839 | Выкл. авт. ВА55-41-344650-00УХЛ3 1000А, 690В | 156020 | 187224 |  | Автоматические выключатели в литом корпусе | Классическая | ВА50-41 | ВА50-41 | 4603 | ВА55-41 | Селективные (категория применения В), с электронными расцепителями | M | Заказной | 1 | шт.
1032841 | Выкл. авт. ВА55-41-144650-00УХЛ3 400А, 690В без каркаса | 152426 | 182911.2 |  | Автоматические выключатели в литом корпусе | Классическая | ВА50-41 | ВА50-41 | 4603 | ВА55-41 | Селективные (категория применения В), с электронными расцепителями | M | Заказной | 1 | шт.
1032843 | Выкл. авт. ВА55-41-344650-00УХЛ3 1000А, 690В без каркаса | 152426 | 182911.2 |  | Автоматические выключатели в литом корпусе | Классическая | ВА50-41 | ВА50-41 | 4603 | ВА55-41 | Селективные (категория применения В), с электронными расцепителями | M | Заказной | 1 | шт.
1032845 | Выкл. авт. ВА55-41-134770-00УХЛ3 250А, 690В без каркаса | 179190 | 215028 |  | Автоматические выключатели в литом корпусе | Классическая | ВА50-41 | ВА50-41 | 4603 | ВА55-41 | Селективные (категория применения В), с электронными расцепителями | M | Заказной | 1 | шт.
1032849 | Выкл. авт. ВА55-41-341878-00УХЛ3 1000А, 690В | 185448 | 222537.6 |  | Автоматические выключатели в литом корпусе | Классическая | ВА50-41 | ВА50-41 | 4603 | ВА55-41 | Селективные (категория применения В), с электронными расцепителями | M | Заказной | 1 | шт.
1032893 | Выкл. авт. ВА55-41-344770-00УХЛ3 1000А, 690В | 181806 | 218167.2 |  | Автоматические выключатели в литом корпусе | Классическая | ВА50-41 | ВА50-41 | 4603 | ВА55-41 | Селективные (категория применения В), с электронными расцепителями | M | Заказной | 1 | шт.
1032894 | Выкл. авт. ВА55-41-374730-00УХЛ3 400А, 690В | 145028 | 174033.6 |  | Автоматические выключатели в литом корпусе | Классическая | ВА50-41 | ВА50-41 | 4603 | ВА55-41 | Селективные (категория применения В), с электронными расцепителями | M | Заказной | 1 | шт.
1032895 | Выкл. авт. ВА55-41-374730-00УХЛ3 630А, 690В | 145028 | 174033.6 |  | Автоматические выключатели в литом корпусе | Классическая | ВА50-41 | ВА50-41 | 4603 | ВА55-41 | Селективные (категория применения В), с электронными расцепителями | M | Заказной | 1 | шт.
1032896 | Выкл. авт. ВА55-41-344770-00УХЛ3 1000А, 690В | 181806 | 218167.2 |  | Автоматические выключатели в литом корпусе | Классическая | ВА50-41 | ВА50-41 | 4603 | ВА55-41 | Селективные (категория применения В), с электронными расцепителями | M | Заказной | 1 | шт.
1032915 | Выкл. авт. ВА55-41-854615-20УХЛ3 1000А, 440В | 131208 | 157449.6 |  | Автоматические выключатели в литом корпусе | Классическая | ВА50-41 | ВА50-41 | 4603 | ВА55-41 | Селективные (категория применения В), с электронными расцепителями | M | Заказной | 1 | шт.
1032919 | Выкл. авт. ВА55-41-144650-00УХЛ3 250А, 690В без каркаса | 152426 | 182911.2 |  | Автоматические выключатели в литом корпусе | Классическая | ВА50-41 | ВА50-41 | 4603 | ВА55-41 | Селективные (категория применения В), с электронными расцепителями | M | Заказной | 1 | шт.
1032920 | Выкл. авт. ВА55-41-134770-00УХЛ3 400А, 690В без каркаса | 179190 | 215028 |  | Автоматические выключатели в литом корпусе | Классическая | ВА50-41 | ВА50-41 | 4603 | ВА55-41 | Селективные (категория применения В), с электронными расцепителями | M | Заказной | 1 | шт.
1032921 | Выкл. авт. ВА55-41-134770-00УХЛ3 630А, 690В без каркаса | 179190 | 215028 |  | Автоматические выключатели в литом корпусе | Классическая | ВА50-41 | ВА50-41 | 4603 | ВА55-41 | Селективные (категория применения В), с электронными расцепителями | M | Заказной | 1 | шт.
1032930 | Выкл. авт. ВА55-41-851830-00УХЛ3 1000А, 440В | 165052 | 198062.4 |  | Автоматические выключатели в литом корпусе | Классическая | ВА50-41 | ВА50-41 | 4603 | ВА55-41 | Селективные (категория применения В), с электронными расцепителями | M | Заказной | 1 | шт.
1032934 | Выкл. авт. ВА55-41-851830-00УХЛ3 1000А, 440В АЭС | 214568 | 257481.6 |  | Автоматические выключатели в литом корпусе | Классическая | ВА50-41 | ВА50-41 | 4603 | ВА55-41 | Селективные (категория применения В), с электронными расцепителями | M | Заказной | 1 | шт.
1032948 | Выкл. авт. ВА55-41-171850-00УХЛ3 250А, 690В | 156402 | 187682.4 |  | Автоматические выключатели в литом корпусе | Классическая | ВА50-41 | ВА50-41 | 4603 | ВА55-41 | Селективные (категория применения В), с электронными расцепителями | M | Заказной | 1 | шт.
1032949 | Выкл. авт. ВА55-41-171870-00УХЛ3 250А, 690В | 183862 | 220634.4 |  | Автоматические выключатели в литом корпусе | Классическая | ВА50-41 | ВА50-41 | 4603 | ВА55-41 | Селективные (категория применения В), с электронными расцепителями | M | Заказной | 1 | шт.
1032959 | Выкл. авт. ВА55-41-141870-00УХЛ3 630А, 690В | 183862 | 220634.4 |  | Автоматические выключатели в литом корпусе | Классическая | ВА50-41 | ВА50-41 | 4603 | ВА55-41 | Селективные (категория применения В), с электронными расцепителями | M | Заказной | 1 | шт.
1032972 | Выкл. авт. ВА55-41-134630-00УХЛ3 400А, 690В | 131156 | 157387.2 |  | Автоматические выключатели в литом корпусе | Классическая | ВА50-41 | ВА50-41 | 4603 | ВА55-41 | Селективные (категория применения В), с электронными расцепителями | M | Заказной | 1 | шт.
1032988 | Выкл. авт. ВА55-41-864730-00УХЛ3 400А, 440В | 165052 | 198062.4 |  | Автоматические выключатели в литом корпусе | Классическая | ВА50-41 | ВА50-41 | 4603 | ВА55-41 | Селективные (категория применения В), с электронными расцепителями | M | Заказной | 1 | шт.
1032989 | Выкл. авт. ВА55-41-864730-00УХЛ3 1000А, 440В | 165052 | 198062.4 |  | Автоматические выключатели в литом корпусе | Классическая | ВА50-41 | ВА50-41 | 4603 | ВА55-41 | Селективные (категория применения В), с электронными расцепителями | M | Заказной | 1 | шт.
1032993 | Выкл. авт. ВА55-41-342570-00УХЛ3 1000А, 690В | 182278 | 218733.6 |  | Автоматические выключатели в литом корпусе | Классическая | ВА50-41 | ВА50-41 | 4603 | ВА55-41 | Селективные (категория применения В), с электронными расцепителями | M | Заказной | 1 | шт.
1033012 | Выкл. авт. ВА55-41-344730-00УХЛ3 250А, 690В | 129220 | 155064 |  | Автоматические выключатели в литом корпусе | Классическая | ВА50-41 | ВА50-41 | 4603 | ВА55-41 | Селективные (категория применения В), с электронными расцепителями | M | Заказной | 1 | шт.
1033034 | Выкл. авт. ВА55-41-330010-20УХЛ3 630А, 690В | 113610 | 136332 |  | Автоматические выключатели в литом корпусе | Классическая | ВА50-41 | ВА50-41 | 4603 | ВА55-41 | Селективные (категория применения В), с электронными расцепителями | M | Заказной | 1 | шт.
1033051 | Выкл. авт. ВА55-41-370010-20УХЛ3 400А, 690В | 102702 | 123242.4 |  | Автоматические выключатели в литом корпусе | Классическая | ВА50-41 | ВА50-41 | 4603 | ВА55-41 | Селективные (категория применения В), с электронными расцепителями | M | Заказной | 1 | шт.
1033052 | Выкл. авт. ВА55-41-370010-20УХЛ3 250А, 690В | 102742 | 123290.4 |  | Автоматические выключатели в литом корпусе | Классическая | ВА50-41 | ВА50-41 | 4603 | ВА55-41 | Селективные (категория применения В), с электронными расцепителями | M | Заказной | 1 | шт.
1033075 | Выкл. авт. ВА55-41-851830-00УХЛ3 630А, 440В | 165052 | 198062.4 |  | Автоматические выключатели в литом корпусе | Классическая | ВА50-41 | ВА50-41 | 4603 | ВА55-41 | Селективные (категория применения В), с электронными расцепителями | M | Заказной | 1 | шт.
1033093 | Выкл. авт. ВА55-41-144730-00УХЛ3 630А, 690В | 131156 | 157387.2 |  | Автоматические выключатели в литом корпусе | Классическая | ВА50-41 | ВА50-41 | 4603 | ВА55-41 | Селективные (категория применения В), с электронными расцепителями | M | Заказной | 1 | шт.
1033095 | Выкл. авт. ВА55-41-344730-00УХЛ3 1000А, 690В | 129222 | 155066.4 |  | Автоматические выключатели в литом корпусе | Классическая | ВА50-41 | ВА50-41 | 4603 | ВА55-41 | Селективные (категория применения В), с электронными расцепителями | M | Заказной | 1 | шт.
1033128 | Выкл. авт. ВА55-41-141110-20УХЛ3 400А, 690В | 102742 | 123290.4 |  | Автоматические выключатели в литом корпусе | Классическая | ВА50-41 | ВА50-41 | 4603 | ВА55-41 | Селективные (категория применения В), с электронными расцепителями | M | Заказной | 1 | шт.
1033134 | Выкл. авт. ВА55-41-331830-00УХЛ3 630А, 690В | 129220 | 155064 |  | Автоматические выключатели в литом корпусе | Классическая | ВА50-41 | ВА50-41 | 4603 | ВА55-41 | Селективные (категория применения В), с электронными расцепителями | M | Заказной | 1 | шт.
1033158 | Выкл. авт. ВА55-41-334715-20УХЛ3 630А, 690В | 102742 | 123290.4 |  | Автоматические выключатели в литом корпусе | Классическая | ВА50-41 | ВА50-41 | 4603 | ВА55-41 | Селективные (категория применения В), с электронными расцепителями | M | Заказной | 1 | шт.
1033211 | Выкл. авт. ВА55-41-331870-00УХЛ3 1000А, 690В | 181806 | 218167.2 |  | Автоматические выключатели в литом корпусе | Классическая | ВА50-41 | ВА50-41 | 4603 | ВА55-41 | Селективные (категория применения В), с электронными расцепителями | M | Заказной | 1 | шт.
1033213 | Выкл. авт. ВА55-41-144650-00УХЛ3 630А, 690В | 156402 | 187682.4 |  | Автоматические выключатели в литом корпусе | Классическая | ВА50-41 | ВА50-41 | 4603 | ВА55-41 | Селективные (категория применения В), с электронными расцепителями | M | Заказной | 1 | шт.
1033343 | Выкл. авт. ВА55-41-344615-20УХЛ3 250А, 690В | 113610 | 136332 |  | Автоматические выключатели в литом корпусе | Классическая | ВА50-41 | ВА50-41 | 4603 | ВА55-41 | Селективные (категория применения В), с электронными расцепителями | M | Заказной | 1 | шт.
1033344 | Выкл. авт. ВА55-41-344615-20УХЛ3 630А, 690В | 113610 | 136332 |  | Автоматические выключатели в литом корпусе | Классическая | ВА50-41 | ВА50-41 | 4603 | ВА55-41 | Селективные (категория применения В), с электронными расцепителями | M | Заказной | 1 | шт.
1033345 | Выкл. авт. ВА55-41-344615-20УХЛ3 1000А, 690В | 113610 | 136332 |  | Автоматические выключатели в литом корпусе | Классическая | ВА50-41 | ВА50-41 | 4603 | ВА55-41 | Селективные (категория применения В), с электронными расцепителями | M | Заказной | 1 | шт.
1033351 | Выкл. авт. ВА55-41-861130-00УХЛ3 1000А, 440В | 165052 | 198062.4 |  | Автоматические выключатели в литом корпусе | Классическая | ВА50-41 | ВА50-41 | 4603 | ВА55-41 | Селективные (категория применения В), с электронными расцепителями | M | Заказной | 1 | шт.
1033355 | Выкл. авт. ВА55-41-334730-00УХЛ3 1000А, 690В уставку установить в положение 0.8 | 129222 | 155066.4 |  | Автоматические выключатели в литом корпусе | Классическая | ВА50-41 | ВА50-41 | 4603 | ВА55-41 | Селективные (категория применения В), с электронными расцепителями | M | Заказной | 1 | шт.
1033362 | Выкл. авт. ВА55-41-345450-00УХЛ3 1000А, 690В | 156402 | 187682.4 |  | Автоматические выключатели в литом корпусе | Классическая | ВА50-41 | ВА50-41 | 4603 | ВА55-41 | Селективные (категория применения В), с электронными расцепителями | M | Заказной | 1 | шт.
1033407 | Выкл. авт. ВА55-41-374730-00УХЛ3 250А, 690В | 131156 | 157387.2 |  | Автоматические выключатели в литом корпусе | Классическая | ВА50-41 | ВА50-41 | 4603 | ВА55-41 | Селективные (категория применения В), с электронными расцепителями | M | Заказной | 1 | шт.
1033408 | Выкл. авт. ВА55-41-374730-00УХЛ3 400А, 690В | 131156 | 157387.2 |  | Автоматические выключатели в литом корпусе | Классическая | ВА50-41 | ВА50-41 | 4603 | ВА55-41 | Селективные (категория применения В), с электронными расцепителями | M | Заказной | 1 | шт.
1033409 | Выкл. авт. ВА55-41-864730-00УХЛ3 250А, 440В | 165052 | 198062.4 |  | Автоматические выключатели в литом корпусе | Классическая | ВА50-41 | ВА50-41 | 4603 | ВА55-41 | Селективные (категория применения В), с электронными расцепителями | M | Заказной | 1 | шт.
1033410 | Выкл. авт. ВА55-41-864730-00УХЛ3 400А, 440В | 165052 | 198062.4 |  | Автоматические выключатели в литом корпусе | Классическая | ВА50-41 | ВА50-41 | 4603 | ВА55-41 | Селективные (категория применения В), с электронными расцепителями | M | Заказной | 1 | шт.
1033411 | Выкл. авт. ВА55-41-864730-00УХЛ3 630А, 440В | 165052 | 198062.4 |  | Автоматические выключатели в литом корпусе | Классическая | ВА50-41 | ВА50-41 | 4603 | ВА55-41 | Селективные (категория применения В), с электронными расцепителями | M | Заказной | 1 | шт.
1033422 | Выкл. авт. ВА55-41-374730-00УХЛ3 250А, 690В | 131156 | 157387.2 |  | Автоматические выключатели в литом корпусе | Классическая | ВА50-41 | ВА50-41 | 4603 | ВА55-41 | Селективные (категория применения В), с электронными расцепителями | M | Заказной | 1 | шт.
1033423 | Выкл. авт. ВА55-41-374730-00УХЛ3 630А, 690В | 131156 | 157387.2 |  | Автоматические выключатели в литом корпусе | Классическая | ВА50-41 | ВА50-41 | 4603 | ВА55-41 | Селективные (категория применения В), с электронными расцепителями | M | Заказной | 1 | шт.
1033427 | Выкл. авт. ВА55-41-134770-00УХЛ3 400А, 690В | 183862 | 220634.4 |  | Автоматические выключатели в литом корпусе | Классическая | ВА50-41 | ВА50-41 | 4603 | ВА55-41 | Селективные (категория применения В), с электронными расцепителями | M | Заказной | 1 | шт.
1033428 | Выкл. авт. ВА55-41-134770-00УХЛ3 250А, 690В | 183862 | 220634.4 |  | Автоматические выключатели в литом корпусе | Классическая | ВА50-41 | ВА50-41 | 4603 | ВА55-41 | Селективные (категория применения В), с электронными расцепителями | M | Заказной | 1 | шт.
1033449 | Выкл. авт. ВА55-41-851110-20УХЛ3 1000А, 440В | 131208 | 157449.6 |  | Автоматические выключатели в литом корпусе | Классическая | ВА50-41 | ВА50-41 | 4603 | ВА55-41 | Селективные (категория применения В), с электронными расцепителями | M | Заказной | 1 | шт.
1033451 | Выкл. авт. ВА55-41-135250-00УХЛ3 630А, 690В | 156402 | 187682.4 |  | Автоматические выключатели в литом корпусе | Классическая | ВА50-41 | ВА50-41 | 4603 | ВА55-41 | Селективные (категория применения В), с электронными расцепителями | M | Заказной | 1 | шт.
1033453 | Выкл. авт. ВА55-41-854730-00УХЛ3 1000А, 440В приемка АЭС | 214568 | 257481.6 |  | Автоматические выключатели в литом корпусе | Классическая | ВА50-41 | ВА50-41 | 4603 | ВА55-41 | Селективные (категория применения В), с электронными расцепителями | M | Заказной | 1 | шт.
1033463 | Выкл. авт. ВА55-41-341110-20УХЛ3 630А, 690В | 113610 | 136332 |  | Автоматические выключатели в литом корпусе | Классическая | ВА50-41 | ВА50-41 | 4603 | ВА55-41 | Селективные (категория применения В), с электронными расцепителями | M | Заказной | 1 | шт.
1033469 | Выкл. авт. ВА55-41-864610-20УХЛ3 630А, 440В | 131158 | 157389.6 |  | Автоматические выключатели в литом корпусе | Классическая | ВА50-41 | ВА50-41 | 4603 | ВА55-41 | Селективные (категория применения В), с электронными расцепителями | M | Заказной | 1 | шт.
1033474 | Выкл. авт. ВА55-41-341150-00УХЛ3 1000А, 690В | 156078 | 187293.6 |  | Автоматические выключатели в литом корпусе | Классическая | ВА50-41 | ВА50-41 | 4603 | ВА55-41 | Селективные (категория применения В), с электронными расцепителями | M | Заказной | 1 | шт.
1033505 | Выкл. авт. ВА55-41-140010-20УХЛ3 400А, 690В | 102742 | 123290.4 |  | Автоматические выключатели в литом корпусе | Классическая | ВА50-41 | ВА50-41 | 4603 | ВА55-41 | Селективные (категория применения В), с электронными расцепителями | M | Заказной | 1 | шт.
1033506 | Выкл. авт. ВА55-41-141810-20УХЛ3 250А, 690В | 102742 | 123290.4 |  | Автоматические выключатели в литом корпусе | Классическая | ВА50-41 | ВА50-41 | 4603 | ВА55-41 | Селективные (категория применения В), с электронными расцепителями | M | Заказной | 1 | шт.
1033508 | Выкл. авт. ВА55-41-141810-20УХЛ3 400А, 690В | 102742 | 123290.4 |  | Автоматические выключатели в литом корпусе | Классическая | ВА50-41 | ВА50-41 | 4603 | ВА55-41 | Селективные (категория применения В), с электронными расцепителями | M | Заказной | 1 | шт.
1033509 | Выкл. авт. ВА55-41-141810-20УХЛ3 630А, 690В | 102742 | 123290.4 |  | Автоматические выключатели в литом корпусе | Классическая | ВА50-41 | ВА50-41 | 4603 | ВА55-41 | Селективные (категория применения В), с электронными расцепителями | M | Заказной | 1 | шт.
1033535 | Выкл. авт. ВА55-41-171850-00УХЛ3 630А, 690В | 156402 | 187682.4 |  | Автоматические выключатели в литом корпусе | Классическая | ВА50-41 | ВА50-41 | 4603 | ВА55-41 | Селективные (категория применения В), с электронными расцепителями | M | Заказной | 1 | шт.
1033581 | Выкл. авт. ВА55-41-331830-00УХЛ3 1000А, 690В | 129222 | 155066.4 |  | Автоматические выключатели в литом корпусе | Классическая | ВА50-41 | ВА50-41 | 4603 | ВА55-41 | Селективные (категория применения В), с электронными расцепителями | M | Заказной | 1 | шт.
1033583 | Выкл. авт. ВА55-41-331850-00УХЛ3 1000А, 690В | 156078 | 187293.6 |  | Автоматические выключатели в литом корпусе | Классическая | ВА50-41 | ВА50-41 | 4603 | ВА55-41 | Селективные (категория применения В), с электронными расцепителями | M | Заказной | 1 | шт.
1033626 | Выкл. авт. ВА55-41-861110-20УХЛ3 1000А, 440В с уставками по токам к.з. 6,4,3,2 | 150890 | 181068 |  | Автоматические выключатели в литом корпусе | Классическая | ВА50-41 | ВА50-41 | 4603 | ВА55-41 | Селективные (категория применения В), с электронными расцепителями | M | Заказной | 1 | шт.
1033653 | Выкл. авт. ВА55-41-340016-20УХЛ3 630А, 690В | 103100 | 123720 |  | Автоматические выключатели в литом корпусе | Классическая | ВА50-41 | ВА50-41 | 4603 | ВА55-41 | Селективные (категория применения В), с электронными расцепителями | M | Заказной | 1 | шт.
1033688 | Выкл. авт. ВА55-41-864710-20УХЛ3 630А, 440В | 131208 | 157449.6 |  | Автоматические выключатели в литом корпусе | Классическая | ВА50-41 | ВА50-41 | 4603 | ВА55-41 | Селективные (категория применения В), с электронными расцепителями | M | Заказной | 1 | шт.
1033706 | Выкл. авт. ВА55-41-131170-00УХЛ3 630А, 690В | 183862 | 220634.4 |  | Автоматические выключатели в литом корпусе | Классическая | ВА50-41 | ВА50-41 | 4603 | ВА55-41 | Селективные (категория применения В), с электронными расцепителями | M | Заказной | 1 | шт.
1033715 | Выкл. авт. ВА55-41-371870-00УХЛ3 1000А, 690В | 183862 | 220634.4 |  | Автоматические выключатели в литом корпусе | Классическая | ВА50-41 | ВА50-41 | 4603 | ВА55-41 | Селективные (категория применения В), с электронными расцепителями | M | Заказной | 1 | шт.
1033726 | Выкл. авт. ВА55-41-864710-20УХЛ3 1000А, 440В | 131208 | 157449.6 |  | Автоматические выключатели в литом корпусе | Классическая | ВА50-41 | ВА50-41 | 4603 | ВА55-41 | Селективные (категория применения В), с электронными расцепителями | M | Заказной | 1 | шт.
1033732 | Выкл. авт. ВА55-41-144770-00УХЛ3 630А, 690В | 183862 | 220634.4 |  | Автоматические выключатели в литом корпусе | Классическая | ВА50-41 | ВА50-41 | 4603 | ВА55-41 | Селективные (категория применения В), с электронными расцепителями | M | Заказной | 1 | шт.
1033738 | Выкл. авт. ВА55-41-341830-00УХЛ3 400А, 690В | 145028 | 174033.6 |  | Автоматические выключатели в литом корпусе | Классическая | ВА50-41 | ВА50-41 | 4603 | ВА55-41 | Селективные (категория применения В), с электронными расцепителями | M | Заказной | 1 | шт.
1033755 | Выкл. авт. ВА55-41-344730-00УХЛ3 1000А, 690В НР 24В пост тока | 145030 | 174036 |  | Автоматические выключатели в литом корпусе | Классическая | ВА50-41 | ВА50-41 | 4603 | ВА55-41 | Селективные (категория применения В), с электронными расцепителями | M | Заказной | 1 | шт.
1033763 | Выкл. авт. ВА55-41-134730-00УХЛ3 630А, 690В | 163946 | 196735.2 |  | Автоматические выключатели в литом корпусе | Классическая | ВА50-41 | ВА50-41 | 4603 | ВА55-41 | Селективные (категория применения В), с электронными расцепителями | M | Заказной | 1 | шт.
1033764 | Выкл. авт. ВА55-41-131130-00УХЛ3 630А, 690В | 163946 | 196735.2 |  | Автоматические выключатели в литом корпусе | Классическая | ВА50-41 | ВА50-41 | 4603 | ВА55-41 | Селективные (категория применения В), с электронными расцепителями | M | Заказной | 1 | шт.
1033770 | Выкл. авт. ВА55-41-454650-00УХЛ3 400А, 440В приемка АЭС | 228576 | 274291.2 |  | Автоматические выключатели в литом корпусе | Классическая | ВА50-41 | ВА50-41 | 4603 | ВА55-41 | Селективные (категория применения В), с электронными расцепителями | M | Заказной | 1 | шт.
1033779 | Выкл. авт. ВА55-41-334730-00УХЛ3 250А, 690В | 129222 | 155066.4 |  | Автоматические выключатели в литом корпусе | Классическая | ВА50-41 | ВА50-41 | 4603 | ВА55-41 | Селективные (категория применения В), с электронными расцепителями | M | Заказной | 1 | шт.
1033780 | Выкл. авт. ВА55-41-334730-00УХЛ3 400А, 690В | 129222 | 155066.4 |  | Автоматические выключатели в литом корпусе | Классическая | ВА50-41 | ВА50-41 | 4603 | ВА55-41 | Селективные (категория применения В), с электронными расцепителями | M | Заказной | 1 | шт.
1033790 | Выкл. авт. ВА55-41-464770-00УХЛ3 630А, 440В | 204774 | 245728.8 |  | Автоматические выключатели в литом корпусе | Классическая | ВА50-41 | ВА50-41 | 4603 | ВА55-41 | Селективные (категория применения В), с электронными расцепителями | M | Заказной | 1 | шт.
1033791 | Выкл. авт. ВА55-41-464770-00УХЛ3 400А, 440В | 204774 | 245728.8 |  | Автоматические выключатели в литом корпусе | Классическая | ВА50-41 | ВА50-41 | 4603 | ВА55-41 | Селективные (категория применения В), с электронными расцепителями | M | Заказной | 1 | шт.
1033792 | Выкл. авт. ВА55-41-864770-00УХЛ3 1000А, 440В | 204774 | 245728.8 |  | Автоматические выключатели в литом корпусе | Классическая | ВА50-41 | ВА50-41 | 4603 | ВА55-41 | Селективные (категория применения В), с электронными расцепителями | M | Заказной | 1 | шт.
1033798 | Выкл. авт. ВА55-41-854615-20УХЛ3 630А, 440В | 131208 | 157449.6 |  | Автоматические выключатели в литом корпусе | Классическая | ВА50-41 | ВА50-41 | 4603 | ВА55-41 | Селективные (категория применения В), с электронными расцепителями | M | Заказной | 1 | шт.
1033800 | Выкл. авт. ВА55-41-174770-00УХЛ3 400А, 690В | 183862 | 220634.4 |  | Автоматические выключатели в литом корпусе | Классическая | ВА50-41 | ВА50-41 | 4603 | ВА55-41 | Селективные (категория применения В), с электронными расцепителями | M | Заказной | 1 | шт.
1033812 | Выкл. авт. ВА55-41-334778-00УХЛ3 1000А, 690В | 185448 | 222537.6 |  | Автоматические выключатели в литом корпусе | Классическая | ВА50-41 | ВА50-41 | 4603 | ВА55-41 | Селективные (категория применения В), с электронными расцепителями | M | Заказной | 1 | шт.
1033813 | Выкл. авт. ВА55-41-334730-00УХЛ3 1000А, 690В | 129222 | 155066.4 |  | Автоматические выключатели в литом корпусе | Классическая | ВА50-41 | ВА50-41 | 4603 | ВА55-41 | Селективные (категория применения В), с электронными расцепителями | M | Заказной | 1 | шт.
1033814 | Выкл. авт. ВА55-41-334778-00УХЛ3 1000А, 690В | 185448 | 222537.6 |  | Автоматические выключатели в литом корпусе | Классическая | ВА50-41 | ВА50-41 | 4603 | ВА55-41 | Селективные (категория применения В), с электронными расцепителями | M | Заказной | 1 | шт.
1033852 | Выкл. авт. ВА55-41-334730-00УХЛ3 1000А, 690В | 129222 | 155066.4 |  | Автоматические выключатели в литом корпусе | Классическая | ВА50-41 | ВА50-41 | 4603 | ВА55-41 | Селективные (категория применения В), с электронными расцепителями | M | Заказной | 1 | шт.
1033876 | Выкл. авт. ВА55-41-141870-00УХЛ3 630А, 690В | 183862 | 220634.4 |  | Автоматические выключатели в литом корпусе | Классическая | ВА50-41 | ВА50-41 | 4603 | ВА55-41 | Селективные (категория применения В), с электронными расцепителями | M | Заказной | 1 | шт.
1033885 | "Выкл. авт. ВА55-41-340010-20УХЛ3 800А, 690В прис. переднее:1,3,5 -ал.шина | 113612 | 136334.4 |  | Автоматические выключатели в литом корпусе | Классическая | ВА50-41 | ВА50-41 | 4603 | ВА55-41 | Селективные (категория применения В), с электронными расцепителями | M | Заказной | 1 | шт.
1033890 | Выкл. авт. ВА55-41-134670-00УХЛ3 630А, 690В | 183862 | 220634.4 |  | Автоматические выключатели в литом корпусе | Классическая | ВА50-41 | ВА50-41 | 4603 | ВА55-41 | Селективные (категория применения В), с электронными расцепителями | M | Заказной | 1 | шт.
1033941 | Выкл. авт. ВА55-41-344770-00УХЛ3 1000А, 690В | 181806 | 218167.2 |  | Автоматические выключатели в литом корпусе | Классическая | ВА50-41 | ВА50-41 | 4603 | ВА55-41 | Селективные (категория применения В), с электронными расцепителями | M | Заказной | 1 | шт.
1034045 | Выкл. авт. ВА55-41-374730-00УХЛ3 630А, 690В | 131156 | 157387.2 |  | Автоматические выключатели в литом корпусе | Классическая | ВА50-41 | ВА50-41 | 4603 | ВА55-41 | Селективные (категория применения В), с электронными расцепителями | M | Заказной | 1 | шт.
1034046 | Выкл. авт. ВА55-41-854770-00УХЛ3 1000А, 440В | 204774 | 245728.8 |  | Автоматические выключатели в литом корпусе | Классическая | ВА50-41 | ВА50-41 | 4603 | ВА55-41 | Селективные (категория применения В), с электронными расцепителями | M | Заказной | 1 | шт.
1034055 | Выкл. авт. ВА55-41-854650-00УХЛ3 1000А, 440В приемка АЭС | 228576 | 274291.2 |  | Автоматические выключатели в литом корпусе | Классическая | ВА50-41 | ВА50-41 | 4603 | ВА55-41 | Селективные (категория применения В), с электронными расцепителями | M | Заказной | 1 | шт.
1034065 | Выкл. авт. ВА55-41-851150-00УХЛ3 1000А, 440В | 175896 | 211075.2 |  | Автоматические выключатели в литом корпусе | Классическая | ВА50-41 | ВА50-41 | 4603 | ВА55-41 | Селективные (категория применения В), с электронными расцепителями | M | Заказной | 1 | шт.
1034076 | Выкл. авт. ВА55-41-130010-20УХЛ3 630А, 690В | 102742 | 123290.4 |  | Автоматические выключатели в литом корпусе | Классическая | ВА50-41 | ВА50-41 | 4603 | ВА55-41 | Селективные (категория применения В), с электронными расцепителями | M | Заказной | 1 | шт.
1034077 | Выкл. авт. ВА55-41-335230-00УХЛ3 1000А, 690В | 129222 | 155066.4 |  | Автоматические выключатели в литом корпусе | Классическая | ВА50-41 | ВА50-41 | 4603 | ВА55-41 | Селективные (категория применения В), с электронными расцепителями | M | Заказной | 1 | шт.
1034078 | Выкл. авт. ВА55-41-135230-00УХЛ3 630А, 690В | 131156 | 157387.2 |  | Автоматические выключатели в литом корпусе | Классическая | ВА50-41 | ВА50-41 | 4603 | ВА55-41 | Селективные (категория применения В), с электронными расцепителями | M | Заказной | 1 | шт.
1034082 | Выкл. авт. ВА55-41-341870-00УХЛ3 1000А, 690В | 181806 | 218167.2 |  | Автоматические выключатели в литом корпусе | Классическая | ВА50-41 | ВА50-41 | 4603 | ВА55-41 | Селективные (категория применения В), с электронными расцепителями | M | Заказной | 1 | шт.
1034118 | Выкл. авт. ВА55-41-330015-20УХЛ3 1000А, 690В | 102742 | 123290.4 |  | Автоматические выключатели в литом корпусе | Классическая | ВА50-41 | ВА50-41 | 4603 | ВА55-41 | Селективные (категория применения В), с электронными расцепителями | M | Заказной | 1 | шт.
1034128 | Выкл. авт. ВА55-41-331510-20УХЛ3 1000А, 690В | 105494 | 126592.8 |  | Автоматические выключатели в литом корпусе | Классическая | ВА50-41 | ВА50-41 | 4603 | ВА55-41 | Селективные (категория применения В), с электронными расцепителями | M | Заказной | 1 | шт.
1034203 | Выкл. авт. ВА55-41-332530-00УХЛ3 250А, 690В | 145028 | 174033.6 |  | Автоматические выключатели в литом корпусе | Классическая | ВА50-41 | ВА50-41 | 4603 | ВА55-41 | Селективные (категория применения В), с электронными расцепителями | M | Заказной | 1 | шт.
1034204 | Выкл. авт. ВА55-41-332530-00УХЛ3 630А, 690В | 145028 | 174033.6 |  | Автоматические выключатели в литом корпусе | Классическая | ВА50-41 | ВА50-41 | 4603 | ВА55-41 | Селективные (категория применения В), с электронными расцепителями | M | Заказной | 1 | шт.
1034266 | Выкл. авт. ВА55-41-854650-00УХЛ3 1000А, 440В | 175896 | 211075.2 |  | Автоматические выключатели в литом корпусе | Классическая | ВА50-41 | ВА50-41 | 4603 | ВА55-41 | Селективные (категория применения В), с электронными расцепителями | M | Заказной | 1 | шт.
1034274 | Выкл. авт. ВА55-41-454650-00УХЛ3 630А, 440В | 175896 | 211075.2 |  | Автоматические выключатели в литом корпусе | Классическая | ВА50-41 | ВА50-41 | 4603 | ВА55-41 | Селективные (категория применения В), с электронными расцепителями | M | Заказной | 1 | шт.
1034276 | Выкл. авт. ВА55-41-374730-00УХЛ3 250А, 690В | 145028 | 174033.6 |  | Автоматические выключатели в литом корпусе | Классическая | ВА50-41 | ВА50-41 | 4603 | ВА55-41 | Селективные (категория применения В), с электронными расцепителями | M | Заказной | 1 | шт.
1034282 | Выкл. авт. ВА55-41-454650-00УХЛ3 630А, 440В приемка АЭС | 228576 | 274291.2 |  | Автоматические выключатели в литом корпусе | Классическая | ВА50-41 | ВА50-41 | 4603 | ВА55-41 | Селективные (категория применения В), с электронными расцепителями | M | Заказной | 1 | шт.
1034300 | Выкл. авт. ВА55-41-454610-20УХЛ3 630А, 440В | 131208 | 157449.6 |  | Автоматические выключатели в литом корпусе | Классическая | ВА50-41 | ВА50-41 | 4603 | ВА55-41 | Селективные (категория применения В), с электронными расцепителями | M | Заказной | 1 | шт.
1034301 | Выкл. авт. ВА55-41-371830-00УХЛ3 400А, 690В | 144970 | 173964 |  | Автоматические выключатели в литом корпусе | Классическая | ВА50-41 | ВА50-41 | 4603 | ВА55-41 | Селективные (категория применения В), с электронными расцепителями | M | Заказной | 1 | шт.
1034302 | Выкл. авт. ВА55-41-371830-00УХЛ3 630А, 690В | 145028 | 174033.6 |  | Автоматические выключатели в литом корпусе | Классическая | ВА50-41 | ВА50-41 | 4603 | ВА55-41 | Селективные (категория применения В), с электронными расцепителями | M | Заказной | 1 | шт.
1034305 | Выкл. авт. ВА55-41-145270-00УХЛ3 630А, 690В | 183862 | 220634.4 |  | Автоматические выключатели в литом корпусе | Классическая | ВА50-41 | ВА50-41 | 4603 | ВА55-41 | Селективные (категория применения В), с электронными расцепителями | M | Заказной | 1 | шт.
1034309 | Выкл. авт. ВА55-41-334730-00УХЛ3 400А, 690В | 129222 | 155066.4 |  | Автоматические выключатели в литом корпусе | Классическая | ВА50-41 | ВА50-41 | 4603 | ВА55-41 | Селективные (категория применения В), с электронными расцепителями | M | Заказной | 1 | шт.
1034313 | Выкл. авт. ВА55-41-371830-00УХЛ3 1000А, 690В | 145028 | 174033.6 |  | Автоматические выключатели в литом корпусе | Классическая | ВА50-41 | ВА50-41 | 4603 | ВА55-41 | Селективные (категория применения В), с электронными расцепителями | M | Заказной | 1 | шт.
1034314 | Выкл. авт. ВА55-41-371830-00УХЛ3 250А, 690В | 145028 | 174033.6 |  | Автоматические выключатели в литом корпусе | Классическая | ВА50-41 | ВА50-41 | 4603 | ВА55-41 | Селективные (категория применения В), с электронными расцепителями | M | Заказной | 1 | шт.
1034365 | Выкл. авт. ВА55-41-334730-00УХЛ3 630А, 690В | 145028 | 174033.6 |  | Автоматические выключатели в литом корпусе | Классическая | ВА50-41 | ВА50-41 | 4603 | ВА55-41 | Селективные (категория применения В), с электронными расцепителями | M | Заказной | 1 | шт.
1034405 | Выкл. авт. ВА55-41-854730-00УХЛ3 1000А, 440В присмка АЭС | 214568 | 257481.6 |  | Автоматические выключатели в литом корпусе | Классическая | ВА50-41 | ВА50-41 | 4603 | ВА55-41 | Селективные (категория применения В), с электронными расцепителями | M | Заказной | 1 | шт.
1034537 | Выкл. авт. ВА55-41-854730-00УХЛ3 630А, 440В | 165052 | 198062.4 |  | Автоматические выключатели в литом корпусе | Классическая | ВА50-41 | ВА50-41 | 4603 | ВА55-41 | Селективные (категория применения В), с электронными расцепителями | M | Заказной | 1 | шт.
1034538 | Выкл. авт. ВА55-41-854730-00УХЛ3 400А, 440В | 165052 | 198062.4 |  | Автоматические выключатели в литом корпусе | Классическая | ВА50-41 | ВА50-41 | 4603 | ВА55-41 | Селективные (категория применения В), с электронными расцепителями | M | Заказной | 1 | шт.
1034539 | Выкл. авт. ВА55-41-854730-00УХЛ3 630А, 440В | 165052 | 198062.4 |  | Автоматические выключатели в литом корпусе | Классическая | ВА50-41 | ВА50-41 | 4603 | ВА55-41 | Селективные (категория применения В), с электронными расцепителями | M | Заказной | 1 | шт.
1034540 | Выкл. авт. ВА55-41-344610-20УХЛ3 400А, 690В | 102742 | 123290.4 |  | Автоматические выключатели в литом корпусе | Классическая | ВА50-41 | ВА50-41 | 4603 | ВА55-41 | Селективные (категория применения В), с электронными расцепителями | M | Заказной | 1 | шт.
1034541 | Выкл. авт. ВА55-41-344610-20УХЛ3 250А, 690В | 102742 | 123290.4 |  | Автоматические выключатели в литом корпусе | Классическая | ВА50-41 | ВА50-41 | 4603 | ВА55-41 | Селективные (категория применения В), с электронными расцепителями | M | Заказной | 1 | шт.
1034641 | Выкл. авт. ВА55-41-330010-20УХЛ3 250А, 690В | 113610 | 136332 |  | Автоматические выключатели в литом корпусе | Классическая | ВА50-41 | ВА50-41 | 4603 | ВА55-41 | Селективные (категория применения В), с электронными расцепителями | M | Заказной | 1 | шт.
1034642 | Выкл. авт. ВА55-41-330010-20УХЛ3 400А, 690В | 113610 | 136332 |  | Автоматические выключатели в литом корпусе | Классическая | ВА50-41 | ВА50-41 | 4603 | ВА55-41 | Селективные (категория применения В), с электронными расцепителями | M | Заказной | 1 | шт.
1034663 | Выкл. авт. ВА55-41-131110-20УХЛ3 250А, 690В | 102742 | 123290.4 |  | Автоматические выключатели в литом корпусе | Классическая | ВА50-41 | ВА50-41 | 4603 | ВА55-41 | Селективные (категория применения В), с электронными расцепителями | M | Заказной | 1 | шт.
1034664 | Выкл. авт. ВА55-41-864710-20УХЛ3 630А, 440В | 131208 | 157449.6 |  | Автоматические выключатели в литом корпусе | Классическая | ВА50-41 | ВА50-41 | 4603 | ВА55-41 | Селективные (категория применения В), с электронными расцепителями | M | Заказной | 1 | шт.
1034700 | Выкл. авт. ВА55-41-131110-20УХЛ3 630А, 690В | 128432 | 154118.4 |  | Автоматические выключатели в литом корпусе | Классическая | ВА50-41 | ВА50-41 | 4603 | ВА55-41 | Селективные (категория применения В), с электронными расцепителями | M | Заказной | 1 | шт.
1034701 | Выкл. авт. ВА55-41-171110-20УХЛ3 250А, 690В | 128432 | 154118.4 |  | Автоматические выключатели в литом корпусе | Классическая | ВА50-41 | ВА50-41 | 4603 | ВА55-41 | Селективные (категория применения В), с электронными расцепителями | M | Заказной | 1 | шт.
1034702 | Выкл. авт. ВА55-41-141110-20УХЛ3 630А, 690В | 128432 | 154118.4 |  | Автоматические выключатели в литом корпусе | Классическая | ВА50-41 | ВА50-41 | 4603 | ВА55-41 | Селективные (категория применения В), с электронными расцепителями | M | Заказной | 1 | шт.
1034703 | Выкл. авт. ВА55-41-141110-20УХЛ3 250А, 690В | 128432 | 154118.4 |  | Автоматические выключатели в литом корпусе | Классическая | ВА50-41 | ВА50-41 | 4603 | ВА55-41 | Селективные (категория применения В), с электронными расцепителями | M | Заказной | 1 | шт.
1034760 | Выкл. авт. ВА55-41-374770-00УХЛ3 1000А, 690В | 183862 | 220634.4 |  | Автоматические выключатели в литом корпусе | Классическая | ВА50-41 | ВА50-41 | 4603 | ВА55-41 | Селективные (категория применения В), с электронными расцепителями | M | Заказной | 1 | шт.
1034761 | Выкл. авт. ВА55-41-344710-20УХЛ3 1000А, 690В | 102188 | 122625.6 |  | Автоматические выключатели в литом корпусе | Классическая | ВА50-41 | ВА50-41 | 4603 | ВА55-41 | Селективные (категория применения В), с электронными расцепителями | M | Заказной | 1 | шт.
1034764 | Выкл. авт. ВА55-41-330010-20УХЛ3 800А, 690В | 113610 | 136332 |  | Автоматические выключатели в литом корпусе | Классическая | ВА50-41 | ВА50-41 | 4603 | ВА55-41 | Селективные (категория применения В), с электронными расцепителями | M | Заказной | 1 | шт.
1034765 | Выкл. авт. ВА55-41-131110-20УХЛ3 250А, 690В | 128432 | 154118.4 |  | Автоматические выключатели в литом корпусе | Классическая | ВА50-41 | ВА50-41 | 4603 | ВА55-41 | Селективные (категория применения В), с электронными расцепителями | M | Заказной | 1 | шт.
1034767 | Выкл. авт. ВА55-41-174670-00УХЛ3 250А, 690В | 183862 | 220634.4 |  | Автоматические выключатели в литом корпусе | Классическая | ВА50-41 | ВА50-41 | 4603 | ВА55-41 | Селективные (категория применения В), с электронными расцепителями | M | Заказной | 1 | шт.
1034768 | Выкл. авт. ВА55-41-174670-00УХЛ3 400А, 690В | 183862 | 220634.4 |  | Автоматические выключатели в литом корпусе | Классическая | ВА50-41 | ВА50-41 | 4603 | ВА55-41 | Селективные (категория применения В), с электронными расцепителями | M | Заказной | 1 | шт.
1034769 | Выкл. авт. ВА55-41-374670-00УХЛ3 1000А, 690В | 183862 | 220634.4 |  | Автоматические выключатели в литом корпусе | Классическая | ВА50-41 | ВА50-41 | 4603 | ВА55-41 | Селективные (категория применения В), с электронными расцепителями | M | Заказной | 1 | шт.
1034785 | Выкл. авт. ВА55-41-134730-00УХЛ3 400А, 690В | 131156 | 157387.2 |  | Автоматические выключатели в литом корпусе | Классическая | ВА50-41 | ВА50-41 | 4603 | ВА55-41 | Селективные (категория применения В), с электронными расцепителями | M | Заказной | 1 | шт.
1034786 | Выкл. авт. ВА55-41-131870-00УХЛ3 630А, 690В | 183862 | 220634.4 |  | Автоматические выключатели в литом корпусе | Классическая | ВА50-41 | ВА50-41 | 4603 | ВА55-41 | Селективные (категория применения В), с электронными расцепителями | M | Заказной | 1 | шт.
1034879 | Выкл. авт. ВА55-41-334770-00УХЛ3 1000А, 690В | 181806 | 218167.2 |  | Автоматические выключатели в литом корпусе | Классическая | ВА50-41 | ВА50-41 | 4603 | ВА55-41 | Селективные (категория применения В), с электронными расцепителями | M | Заказной | 1 | шт.
1034880 | Выкл. авт. ВА55-41-344610-20УХЛ3 1000А, 690В | 113610 | 136332 |  | Автоматические выключатели в литом корпусе | Классическая | ВА50-41 | ВА50-41 | 4603 | ВА55-41 | Селективные (категория применения В), с электронными расцепителями | M | Заказной | 1 | шт.
1034968 | Выкл. авт. ВА55-41-331830-00УХЛ3 400А, 690В | 129222 | 155066.4 |  | Автоматические выключатели в литом корпусе | Классическая | ВА50-41 | ВА50-41 | 4603 | ВА55-41 | Селективные (категория применения В), с электронными расцепителями | M | Заказной | 1 | шт.
1034996 | Выкл. авт. ВА55-41-860010-20УХЛ3 630А, 440В | 131208 | 157449.6 |  | Автоматические выключатели в литом корпусе | Классическая | ВА50-41 | ВА50-41 | 4603 | ВА55-41 | Селективные (категория применения В), с электронными расцепителями | M | Заказной | 1 | шт.
1035038 | Выкл. авт. ВА55-41-341870-00УХЛ3 1000А, 690В | 181806 | 218167.2 |  | Автоматические выключатели в литом корпусе | Классическая | ВА50-41 | ВА50-41 | 4603 | ВА55-41 | Селективные (категория применения В), с электронными расцепителями | M | Заказной | 1 | шт.
1035316 | Выкл. авт. ВА55-41-464610-20УХЛ3 400А, 440В | 131158 | 157389.6 |  | Автоматические выключатели в литом корпусе | Классическая | ВА50-41 | ВА50-41 | 4603 | ВА55-41 | Селективные (категория применения В), с электронными расцепителями | M | Заказной | 1 | шт.
1035357 | Выкл. авт. ВА55-41-141850-00УХЛ3 630А, 690В | 156402 | 187682.4 |  | Автоматические выключатели в литом корпусе | Классическая | ВА50-41 | ВА50-41 | 4603 | ВА55-41 | Селективные (категория применения В), с электронными расцепителями | M | Заказной | 1 | шт.
1035358 | Выкл. авт. ВА55-41-141850-00УХЛ3 400А, 690В | 156402 | 187682.4 |  | Автоматические выключатели в литом корпусе | Классическая | ВА50-41 | ВА50-41 | 4603 | ВА55-41 | Селективные (категория применения В), с электронными расцепителями | M | Заказной | 1 | шт.
1035359 | Выкл. авт. ВА55-41-141850-00УХЛ3 250А, 690В | 156402 | 187682.4 |  | Автоматические выключатели в литом корпусе | Классическая | ВА50-41 | ВА50-41 | 4603 | ВА55-41 | Селективные (категория применения В), с электронными расцепителями | M | Заказной | 1 | шт.
1035362 | Выкл. авт. ВА55-41-334716-20УХЛ3 1000А, 690В | 101380 | 121656 |  | Автоматические выключатели в литом корпусе | Классическая | ВА50-41 | ВА50-41 | 4603 | ВА55-41 | Селективные (категория применения В), с электронными расцепителями | M | Заказной | 1 | шт.
1035376 | Выкл. авт. ВА55-41-131110-20УХЛ3 400А, 690В | 128432 | 154118.4 |  | Автоматические выключатели в литом корпусе | Классическая | ВА50-41 | ВА50-41 | 4603 | ВА55-41 | Селективные (категория применения В), с электронными расцепителями | M | Заказной | 1 | шт.
1035395 | Выкл. авт. ВА55-41-371810-20УХЛ3 250А, 690В | 102742 | 123290.4 |  | Автоматические выключатели в литом корпусе | Классическая | ВА50-41 | ВА50-41 | 4603 | ВА55-41 | Селективные (категория применения В), с электронными расцепителями | M | Заказной | 1 | шт.
1035396 | Выкл. авт. ВА55-41-371810-20УХЛ3 400А, 690В | 102742 | 123290.4 |  | Автоматические выключатели в литом корпусе | Классическая | ВА50-41 | ВА50-41 | 4603 | ВА55-41 | Селективные (категория применения В), с электронными расцепителями | M | Заказной | 1 | шт.
1035420 | Выкл. авт. ВА55-41-345450-00УХЛ3 1000А, 690В | 156402 | 187682.4 |  | Автоматические выключатели в литом корпусе | Классическая | ВА50-41 | ВА50-41 | 4603 | ВА55-41 | Селективные (категория применения В), с электронными расцепителями | M | Заказной | 1 | шт.
1035427 | Выкл. авт. ВА55-41-145450-00УХЛ3 250А, 690В | 156402 | 187682.4 |  | Автоматические выключатели в литом корпусе | Классическая | ВА50-41 | ВА50-41 | 4603 | ВА55-41 | Селективные (категория применения В), с электронными расцепителями | M | Заказной | 1 | шт.
1035438 | Выкл. авт. ВА55-41-341830-00УХЛ3 1000А, 690В | 129222 | 155066.4 |  | Автоматические выключатели в литом корпусе | Классическая | ВА50-41 | ВА50-41 | 4603 | ВА55-41 | Селективные (категория применения В), с электронными расцепителями | M | Заказной | 1 | шт.
1035585 | Выкл. авт. ВА55-41-335130-00УХЛ3 1000А, 690В | 129222 | 155066.4 |  | Автоматические выключатели в литом корпусе | Классическая | ВА50-41 | ВА50-41 | 4603 | ВА55-41 | Селективные (категория применения В), с электронными расцепителями | M | Заказной | 1 | шт.
1035588 | Выкл. авт. ВА55-41-454650-00УХЛ3 250А, 440В | 175896 | 211075.2 |  | Автоматические выключатели в литом корпусе | Классическая | ВА50-41 | ВА50-41 | 4603 | ВА55-41 | Селективные (категория применения В), с электронными расцепителями | M | Заказной | 1 | шт.
1035630 | Выкл. авт. ВА55-41-135870-00УХЛ3 630А, 690В | 182278 | 218733.6 |  | Автоматические выключатели в литом корпусе | Классическая | ВА50-41 | ВА50-41 | 4603 | ВА55-41 | Селективные (категория применения В), с электронными расцепителями | M | Заказной | 1 | шт.
1035631 | Выкл. авт. ВА55-41-135870-00УХЛ3 400А, 690В | 182278 | 218733.6 |  | Автоматические выключатели в литом корпусе | Классическая | ВА50-41 | ВА50-41 | 4603 | ВА55-41 | Селективные (категория применения В), с электронными расцепителями | M | Заказной | 1 | шт.
1035908 | Выкл. авт. ВА55-41-461150-00УХЛ3 400А, 440В | 175896 | 211075.2 |  | Автоматические выключатели в литом корпусе | Классическая | ВА50-41 | ВА50-41 | 4603 | ВА55-41 | Селективные (категория применения В), с электронными расцепителями | M | Заказной | 1 | шт.
1035909 | Выкл. авт. ВА55-41-461150-00УХЛ3 630А, 440В | 175896 | 211075.2 |  | Автоматические выключатели в литом корпусе | Классическая | ВА50-41 | ВА50-41 | 4603 | ВА55-41 | Селективные (категория применения В), с электронными расцепителями | M | Заказной | 1 | шт.
1035911 | Выкл. авт. ВА55-41-341830-00УХЛ3 1000А, 690В | 129222 | 155066.4 |  | Автоматические выключатели в литом корпусе | Классическая | ВА50-41 | ВА50-41 | 4603 | ВА55-41 | Селективные (категория применения В), с электронными расцепителями | M | Заказной | 1 | шт.
1035917 | Выкл. авт. ВА55-41-464650-00УХЛ3 250А, 440В | 175896 | 211075.2 |  | Автоматические выключатели в литом корпусе | Классическая | ВА50-41 | ВА50-41 | 4603 | ВА55-41 | Селективные (категория применения В), с электронными расцепителями | M | Заказной | 1 | шт.
1035918 | Выкл. авт. ВА55-41-464650-00УХЛ3 400А, 440В | 175896 | 211075.2 |  | Автоматические выключатели в литом корпусе | Классическая | ВА50-41 | ВА50-41 | 4603 | ВА55-41 | Селективные (категория применения В), с электронными расцепителями | M | Заказной | 1 | шт.
1035992 | Выкл. авт. ВА55-41-860010-20УХЛ3 1000А, 440В | 131208 | 157449.6 |  | Автоматические выключатели в литом корпусе | Классическая | ВА50-41 | ВА50-41 | 4603 | ВА55-41 | Селективные (категория применения В), с электронными расцепителями | M | Заказной | 1 | шт.
1036086 | Выкл. авт. ВА55-41-335250-00УХЛ3 1000А, 690В | 156402 | 187682.4 |  | Автоматические выключатели в литом корпусе | Классическая | ВА50-41 | ВА50-41 | 4603 | ВА55-41 | Селективные (категория применения В), с электронными расцепителями | M | Заказной | 1 | шт.
1036089 | Выкл. авт. ВА55-41-341115-20УХЛ3 1000А, 690В | 102742 | 123290.4 |  | Автоматические выключатели в литом корпусе | Классическая | ВА50-41 | ВА50-41 | 4603 | ВА55-41 | Селективные (категория применения В), с электронными расцепителями | M | Заказной | 1 | шт.
1036092 | Выкл. авт. ВА55-41-334730-00УХЛ3 250А, 690В | 127058 | 152469.6 |  | Автоматические выключатели в литом корпусе | Классическая | ВА50-41 | ВА50-41 | 4603 | ВА55-41 | Селективные (категория применения В), с электронными расцепителями | M | Заказной | 1 | шт.
1036100 | Выкл. авт. ВА55-41-340010-20УХЛ3 400А, 690В | 102186 | 122623.2 |  | Автоматические выключатели в литом корпусе | Классическая | ВА50-41 | ВА50-41 | 4603 | ВА55-41 | Селективные (категория применения В), с электронными расцепителями | M | Заказной | 1 | шт.
1036101 | Выкл. авт. ВА55-41-171150-00УХЛ3 630А, 690В | 156402 | 187682.4 |  | Автоматические выключатели в литом корпусе | Классическая | ВА50-41 | ВА50-41 | 4603 | ВА55-41 | Селективные (категория применения В), с электронными расцепителями | M | Заказной | 1 | шт.
1036104 | Выкл. авт. ВА55-41-371830-00УХЛ3 250А, 690В | 145028 | 174033.6 |  | Автоматические выключатели в литом корпусе | Классическая | ВА50-41 | ВА50-41 | 4603 | ВА55-41 | Селективные (категория применения В), с электронными расцепителями | M | Заказной | 1 | шт.
1036157 | Выкл. авт. ВА55-41-371830-00УХЛ3 250А, 690В Выводами наоборот | 166782 | 200138.4 |  | Автоматические выключатели в литом корпусе | Классическая | ВА50-41 | ВА50-41 | 4603 | ВА55-41 | Селективные (категория применения В), с электронными расцепителями | M | Заказной | 1 | шт.
1036158 | Выкл. авт. ВА55-41-344730-00УХЛ3 250А, 690В | 129222 | 155066.4 |  | Автоматические выключатели в литом корпусе | Классическая | ВА50-41 | ВА50-41 | 4603 | ВА55-41 | Селективные (категория применения В), с электронными расцепителями | M | Заказной | 1 | шт.
1036161 | Выкл. авт. ВА55-41-334710-20УХЛ3 630А, 690В | 102186 | 122623.2 |  | Автоматические выключатели в литом корпусе | Классическая | ВА50-41 | ВА50-41 | 4603 | ВА55-41 | Селективные (категория применения В), с электронными расцепителями | M | Заказной | 1 | шт.
1036186 | Выкл. авт. ВА55-41-341810-20УХЛ3 630А, 690В | 102186 | 122623.2 |  | Автоматические выключатели в литом корпусе | Классическая | ВА50-41 | ВА50-41 | 4603 | ВА55-41 | Селективные (категория применения В), с электронными расцепителями | M | Заказной | 1 | шт.
1036265 | Выкл. авт. ВА55-41-141870-00УХЛ3 250А, 690В приемка АЭС | 202560 | 243072 |  | Автоматические выключатели в литом корпусе | Классическая | ВА50-41 | ВА50-41 | 4603 | ВА55-41 | Селективные (категория применения В), с электронными расцепителями | M | Заказной | 1 | шт.
1036284 | Выкл. авт. ВА55-41-141870-00УХЛ3 250А, 690В доп мех-зм.Узел для остановки э/м замка и выкл сигнализации конечных положений | 179190 | 215028 |  | Автоматические выключатели в литом корпусе | Классическая | ВА50-41 | ВА50-41 | 4603 | ВА55-41 | Селективные (категория применения В), с электронными расцепителями | M | Заказной | 1 | шт.
1036299 | Выкл. авт. ВА55-41-334730-00УХЛ3 1000А, 690В | 129222 | 155066.4 |  | Автоматические выключатели в литом корпусе | Классическая | ВА50-41 | ВА50-41 | 4603 | ВА55-41 | Селективные (категория применения В), с электронными расцепителями | M | Заказной | 1 | шт.
1036341 | Выкл. авт. ВА55-41-330010-20УХЛ3 400А, 690В | 102186 | 122623.2 |  | Автоматические выключатели в литом корпусе | Классическая | ВА50-41 | ВА50-41 | 4603 | ВА55-41 | Селективные (категория применения В), с электронными расцепителями | M | Заказной | 1 | шт.
1036381 | Выкл. авт. ВА55-41-854750-00УХЛ3 1000А, 440В приемка АЭС | 228664 | 274396.8 |  | Автоматические выключатели в литом корпусе | Классическая | ВА50-41 | ВА50-41 | 4603 | ВА55-41 | Селективные (категория применения В), с электронными расцепителями | M | Заказной | 1 | шт.
1036392 | Выкл. авт. ВА55-41-174750-00УХЛ3 400А, 690В | 156402 | 187682.4 |  | Автоматические выключатели в литом корпусе | Классическая | ВА50-41 | ВА50-41 | 4603 | ВА55-41 | Селективные (категория применения В), с электронными расцепителями | M | Заказной | 1 | шт.
1036444 | Выкл. авт. ВА55-41-334770-00УХЛ3 1000А, 690В | 181806 | 218167.2 |  | Автоматические выключатели в литом корпусе | Классическая | ВА50-41 | ВА50-41 | 4603 | ВА55-41 | Селективные (категория применения В), с электронными расцепителями | M | Заказной | 1 | шт.
1036455 | Выкл. авт. ВА55-41-334730-00УХЛ3 1000А, 690В | 129222 | 155066.4 |  | Автоматические выключатели в литом корпусе | Классическая | ВА50-41 | ВА50-41 | 4603 | ВА55-41 | Селективные (категория применения В), с электронными расцепителями | M | Заказной | 1 | шт.
1036483 | Выкл. авт. ВА55-41-374710-20УХЛ3 400А, 690В | 102742 | 123290.4 |  | Автоматические выключатели в литом корпусе | Классическая | ВА50-41 | ВА50-41 | 4603 | ВА55-41 | Селективные (категория применения В), с электронными расцепителями | M | Заказной | 1 | шт.
1036484 | Выкл. авт. ВА55-41-331810-20УХЛ3 400А, 690В | 113610 | 136332 |  | Автоматические выключатели в литом корпусе | Классическая | ВА50-41 | ВА50-41 | 4603 | ВА55-41 | Селективные (категория применения В), с электронными расцепителями | M | Заказной | 1 | шт.
1036505 | Выкл. авт. ВА55-41-454650-00УХЛ3 400А, 440В | 175896 | 211075.2 |  | Автоматические выключатели в литом корпусе | Классическая | ВА50-41 | ВА50-41 | 4603 | ВА55-41 | Селективные (категория применения В), с электронными расцепителями | M | Заказной | 1 | шт.
1036506 | Выкл. авт. ВА55-41-464650-00УХЛ3 630А, 440В | 175896 | 211075.2 |  | Автоматические выключатели в литом корпусе | Классическая | ВА50-41 | ВА50-41 | 4603 | ВА55-41 | Селективные (категория применения В), с электронными расцепителями | M | Заказной | 1 | шт.
1036509 | Выкл. авт. ВА55-41-454750-00УХЛ3 630А, 440В | 175896 | 211075.2 |  | Автоматические выключатели в литом корпусе | Классическая | ВА50-41 | ВА50-41 | 4603 | ВА55-41 | Селективные (категория применения В), с электронными расцепителями | M | Заказной | 1 | шт.
1036530 | Выкл. авт. ВА55-41-131870-00УХЛ3 400А, 690В | 183862 | 220634.4 |  | Автоматические выключатели в литом корпусе | Классическая | ВА50-41 | ВА50-41 | 4603 | ВА55-41 | Селективные (категория применения В), с электронными расцепителями | M | Заказной | 1 | шт.
1036531 | Выкл. авт. ВА55-41-131870-00УХЛ3 250А, 690В | 183862 | 220634.4 |  | Автоматические выключатели в литом корпусе | Классическая | ВА50-41 | ВА50-41 | 4603 | ВА55-41 | Селективные (категория применения В), с электронными расцепителями | M | Заказной | 1 | шт.
1036796 | Выкл. авт. ВА55-41-371830-00УХЛ3 1000А, 690В | 145028 | 174033.6 |  | Автоматические выключатели в литом корпусе | Классическая | ВА50-41 | ВА50-41 | 4603 | ВА55-41 | Селективные (категория применения В), с электронными расцепителями | M | Заказной | 1 | шт.
1036809 | Выкл. авт. ВА55-41-864610-20УХЛ3 400А, 440В | 131208 | 157449.6 |  | Автоматические выключатели в литом корпусе | Классическая | ВА50-41 | ВА50-41 | 4603 | ВА55-41 | Селективные (категория применения В), с электронными расцепителями | M | Заказной | 1 | шт.
1036810 | Выкл. авт. ВА55-41-864630-00УХЛ3 1000А, 440В | 165052 | 198062.4 |  | Автоматические выключатели в литом корпусе | Классическая | ВА50-41 | ВА50-41 | 4603 | ВА55-41 | Селективные (категория применения В), с электронными расцепителями | M | Заказной | 1 | шт.
1036811 | Выкл. авт. ВА55-41-864610-20УХЛ3 1000А, 440В | 132520 | 159024 |  | Автоматические выключатели в литом корпусе | Классическая | ВА50-41 | ВА50-41 | 4603 | ВА55-41 | Селективные (категория применения В), с электронными расцепителями | M | Заказной | 1 | шт.
1036817 | Выкл. авт. ВА55-41-851830-00УХЛ3 1000А, 440В | 165052 | 198062.4 |  | Автоматические выключатели в литом корпусе | Классическая | ВА50-41 | ВА50-41 | 4603 | ВА55-41 | Селективные (категория применения В), с электронными расцепителями | M | Заказной | 1 | шт.
1036832 | Выкл. авт. ВА55-41-864630-00УХЛ3 400А, 440В | 165052 | 198062.4 |  | Автоматические выключатели в литом корпусе | Классическая | ВА50-41 | ВА50-41 | 4603 | ВА55-41 | Селективные (категория применения В), с электронными расцепителями | M | Заказной | 1 | шт.
1036847 | Выкл. авт. ВА55-41-374770-00УХЛ3 1000А, 690В | 183862 | 220634.4 |  | Автоматические выключатели в литом корпусе | Классическая | ВА50-41 | ВА50-41 | 4603 | ВА55-41 | Селективные (категория применения В), с электронными расцепителями | M | Заказной | 1 | шт.
1036851 | Выкл. авт. ВА55-41-144770-00УХЛ3 400А, 690В | 183862 | 220634.4 |  | Автоматические выключатели в литом корпусе | Классическая | ВА50-41 | ВА50-41 | 4603 | ВА55-41 | Селективные (категория применения В), с электронными расцепителями | M | Заказной | 1 | шт.
1036852 | Выкл. авт. ВА55-41-144770-00УХЛ3 630А, 690В | 183862 | 220634.4 |  | Автоматические выключатели в литом корпусе | Классическая | ВА50-41 | ВА50-41 | 4603 | ВА55-41 | Селективные (категория применения В), с электронными расцепителями | M | Заказной | 1 | шт.
1036883 | Выкл. авт. ВА55-41-341815-20УХЛ3 1000А, 690В | 113610 | 136332 |  | Автоматические выключатели в литом корпусе | Классическая | ВА50-41 | ВА50-41 | 4603 | ВА55-41 | Селективные (категория применения В), с электронными расцепителями | M | Заказной | 1 | шт.
1036890 | Выкл. авт. ВА55-41-461150-00УХЛ3 250А, 440В | 175826 | 210991.2 |  | Автоматические выключатели в литом корпусе | Классическая | ВА50-41 | ВА50-41 | 4603 | ВА55-41 | Селективные (категория применения В), с электронными расцепителями | M | Заказной | 1 | шт.
1036892 | Выкл. авт. ВА55-41-374710-20УХЛ3 400А, 690В | 113610 | 136332 |  | Автоматические выключатели в литом корпусе | Классическая | ВА50-41 | ВА50-41 | 4603 | ВА55-41 | Селективные (категория применения В), с электронными расцепителями | M | Заказной | 1 | шт.
1036898 | Выкл. авт. ВА55-41-330010-20УХЛ3 250А, 690В | 102188 | 122625.6 |  | Автоматические выключатели в литом корпусе | Классическая | ВА50-41 | ВА50-41 | 4603 | ВА55-41 | Селективные (категория применения В), с электронными расцепителями | M | Заказной | 1 | шт.
1036905 | Выкл. авт. ВА55-41-374710-20УХЛ3 400А, 690В | 113610 | 136332 |  | Автоматические выключатели в литом корпусе | Классическая | ВА50-41 | ВА50-41 | 4603 | ВА55-41 | Селективные (категория применения В), с электронными расцепителями | M | Заказной | 1 | шт.
1036924 | Выкл. авт. ВА55-41-344730-00УХЛ3 630А, 690В | 129220 | 155064 |  | Автоматические выключатели в литом корпусе | Классическая | ВА50-41 | ВА50-41 | 4603 | ВА55-41 | Селективные (категория применения В), с электронными расцепителями | M | Заказной | 1 | шт.
1036954 | Выкл. авт. ВА55-41-335130-00УХЛ3 1000А, 690В | 129222 | 155066.4 |  | Автоматические выключатели в литом корпусе | Классическая | ВА50-41 | ВА50-41 | 4603 | ВА55-41 | Селективные (категория применения В), с электронными расцепителями | M | Заказной | 1 | шт.
1036964 | Выкл. авт. ВА55-41-374730-00УХЛ3 1000А, 690В | 145028 | 174033.6 |  | Автоматические выключатели в литом корпусе | Классическая | ВА50-41 | ВА50-41 | 4603 | ВА55-41 | Селективные (категория применения В), с электронными расцепителями | M | Заказной | 1 | шт.
1036995 | Выкл. авт. ВА55-41-341810-20УХЛ3 630А, 690В | 102186 | 122623.2 |  | Автоматические выключатели в литом корпусе | Классическая | ВА50-41 | ВА50-41 | 4603 | ВА55-41 | Селективные (категория применения В), с электронными расцепителями | M | Заказной | 1 | шт.
1037003 | Выкл. авт. ВА55-41-374730-00УХЛ3 250А, 690В | 145028 | 174033.6 |  | Автоматические выключатели в литом корпусе | Классическая | ВА50-41 | ВА50-41 | 4603 | ВА55-41 | Селективные (категория применения В), с электронными расцепителями | M | Заказной | 1 | шт.
1037028 | Выкл. авт. ВА55-41-345130-00УХЛ3 630А, 690В | 129222 | 155066.4 |  | Автоматические выключатели в литом корпусе | Классическая | ВА50-41 | ВА50-41 | 4603 | ВА55-41 | Селективные (категория применения В), с электронными расцепителями | M | Заказной | 1 | шт.
1037076 | Выкл. авт. ВА55-41-341130-00УХЛ3 1000А, 690В | 129222 | 155066.4 |  | Автоматические выключатели в литом корпусе | Классическая | ВА50-41 | ВА50-41 | 4603 | ВА55-41 | Селективные (категория применения В), с электронными расцепителями | M | Заказной | 1 | шт.
1037085 | Выкл. авт. ВА55-41-140050-00УХЛ3 630А, 690В | 156402 | 187682.4 |  | Автоматические выключатели в литом корпусе | Классическая | ВА50-41 | ВА50-41 | 4603 | ВА55-41 | Селективные (категория применения В), с электронными расцепителями | M | Заказной | 1 | шт.
1037096 | Выкл. авт. ВА55-41-144777-00УХЛ3 400А, 690В дополнительный механ. Узел для установки электромагнитного замка | 179190 | 215028 |  | Автоматические выключатели в литом корпусе | Классическая | ВА50-41 | ВА50-41 | 4603 | ВА55-41 | Селективные (категория применения В), с электронными расцепителями | M | Заказной | 1 | шт.
1037110 | Выкл. авт. ВА55-41-342230-00УХЛ3 1000А, 690В | 145028 | 174033.6 |  | Автоматические выключатели в литом корпусе | Классическая | ВА50-41 | ВА50-41 | 4603 | ВА55-41 | Селективные (категория применения В), с электронными расцепителями | M | Заказной | 1 | шт.
1037148 | "Выкл. авт. ВА55-41-144777-00УХЛ3 250А, 690В доп механизм ""узел для установки э/м замка""" | 179190 | 215028 |  | Автоматические выключатели в литом корпусе | Классическая | ВА50-41 | ВА50-41 | 4603 | ВА55-41 | Селективные (категория применения В), с электронными расцепителями | M | Заказной | 1 | шт.
1037149 | Выкл. авт. ВА55-41-861810-20УХЛ3 1000А, 440В с уставками по токам КЗ 6,4,3,2 | 150890 | 181068 |  | Автоматические выключатели в литом корпусе | Классическая | ВА50-41 | ВА50-41 | 4603 | ВА55-41 | Селективные (категория применения В), с электронными расцепителями | M | Заказной | 1 | шт.
1037193 | Выкл. авт. ВА55-41-464610-20УХЛ3 250А, 440В | 131208 | 157449.6 |  | Автоматические выключатели в литом корпусе | Классическая | ВА50-41 | ВА50-41 | 4603 | ВА55-41 | Селективные (категория применения В), с электронными расцепителями | M | Заказной | 1 | шт.
1037213 | Выкл. авт. ВА55-41-861110-20УХЛ3 400А, 440В | 131208 | 157449.6 |  | Автоматические выключатели в литом корпусе | Классическая | ВА50-41 | ВА50-41 | 4603 | ВА55-41 | Селективные (категория применения В), с электронными расцепителями | M | Заказной | 1 | шт.
1037251 | Выкл. авт. ВА55-41-331510-20УХЛ3 250А, 690В | 116654 | 139984.8 |  | Автоматические выключатели в литом корпусе | Классическая | ВА50-41 | ВА50-41 | 4603 | ВА55-41 | Селективные (категория применения В), с электронными расцепителями | M | Заказной | 1 | шт.
1037252 | Выкл. авт. ВА55-41-331130-00УХЛ3 1000А, 690В | 129222 | 155066.4 |  | Автоматические выключатели в литом корпусе | Классическая | ВА50-41 | ВА50-41 | 4603 | ВА55-41 | Селективные (категория применения В), с электронными расцепителями | M | Заказной | 1 | шт.
1037277 | Выкл. авт. ВА55-41-854730-00УХЛ3 400А, 440В | 165052 | 198062.4 |  | Автоматические выключатели в литом корпусе | Классическая | ВА50-41 | ВА50-41 | 4603 | ВА55-41 | Селективные (категория применения В), с электронными расцепителями | M | Заказной | 1 | шт.
1037290 | Выкл. авт. ВА55-41-860010-20УХЛ3 630А, 440В | 131208 | 157449.6 |  | Автоматические выключатели в литом корпусе | Классическая | ВА50-41 | ВА50-41 | 4603 | ВА55-41 | Селективные (категория применения В), с электронными расцепителями | M | Заказной | 1 | шт.
1037304 | Выкл. авт. ВА55-41-371870-00УХЛ3 1000А, 690В | 183862 | 220634.4 |  | Автоматические выключатели в литом корпусе | Классическая | ВА50-41 | ВА50-41 | 4603 | ВА55-41 | Селективные (категория применения В), с электронными расцепителями | M | Заказной | 1 | шт.
1037316 | Выкл. авт. ВА55-41-374630-00УХЛ3 630А, 690В | 131156 | 157387.2 |  | Автоматические выключатели в литом корпусе | Классическая | ВА50-41 | ВА50-41 | 4603 | ВА55-41 | Селективные (категория применения В), с электронными расцепителями | M | Заказной | 1 | шт.
1037323 | Выкл. авт. ВА55-41-854750-00УХЛ3 1000А, 440В | 175896 | 211075.2 |  | Автоматические выключатели в литом корпусе | Классическая | ВА50-41 | ВА50-41 | 4603 | ВА55-41 | Селективные (категория применения В), с электронными расцепителями | M | Заказной | 1 | шт.
1037340 | Выкл. авт. ВА55-41-344616-20УХЛ3 630А, 690В | 114626 | 137551.2 |  | Автоматические выключатели в литом корпусе | Классическая | ВА50-41 | ВА50-41 | 4603 | ВА55-41 | Селективные (категория применения В), с электронными расцепителями | M | Заказной | 1 | шт.
1037343 | Выкл. авт. ВА55-41-131850-00УХЛ3 400А, 690В | 156402 | 187682.4 |  | Автоматические выключатели в литом корпусе | Классическая | ВА50-41 | ВА50-41 | 4603 | ВА55-41 | Селективные (категория применения В), с электронными расцепителями | M | Заказной | 1 | шт.
1037352 | "Выкл. авт. ВА55-41-344777-00УХЛ3 250А, 690В доп механизм ""узел для установки э/м замка"".Габариты ВА55-41 1000А со схемой 344777" | 211440 | 253728 |  | Автоматические выключатели в литом корпусе | Классическая | ВА50-41 | ВА50-41 | 4603 | ВА55-41 | Селективные (категория применения В), с электронными расцепителями | M | Заказной | 1 | шт.
1037355 | Выкл. авт. ВА55-41-134616-20УХЛ3 630А, 690В | 103658 | 124389.6 |  | Автоматические выключатели в литом корпусе | Классическая | ВА50-41 | ВА50-41 | 4603 | ВА55-41 | Селективные (категория применения В), с электронными расцепителями | M | Заказной | 1 | шт.
1037356 | Выкл. авт. ВА55-41-344710-20УХЛ3 1000А, 690В | 102188 | 122625.6 |  | Автоматические выключатели в литом корпусе | Классическая | ВА50-41 | ВА50-41 | 4603 | ВА55-41 | Селективные (категория применения В), с электронными расцепителями | M | Заказной | 1 | шт.
1037367 | Выкл. авт. ВА55-41-372530-00УХЛ3 1000А, 690В | 145028 | 174033.6 |  | Автоматические выключатели в литом корпусе | Классическая | ВА50-41 | ВА50-41 | 4603 | ВА55-41 | Селективные (категория применения В), с электронными расцепителями | M | Заказной | 1 | шт.
1037413 | Выкл. авт. ВА55-41-331810-20УХЛ3 1000А, 690В | 102188 | 122625.6 |  | Автоматические выключатели в литом корпусе | Классическая | ВА50-41 | ВА50-41 | 4603 | ВА55-41 | Селективные (категория применения В), с электронными расцепителями | M | Заказной | 1 | шт.
1037414 | Выкл. авт. ВА55-41-331810-20УХЛ3 400А, 690В | 113610 | 136332 |  | Автоматические выключатели в литом корпусе | Классическая | ВА50-41 | ВА50-41 | 4603 | ВА55-41 | Селективные (категория применения В), с электронными расцепителями | M | Заказной | 1 | шт.
1037416 | Выкл. авт. ВА55-41-341110-20УХЛ3 400А, 690В | 113610 | 136332 |  | Автоматические выключатели в литом корпусе | Классическая | ВА50-41 | ВА50-41 | 4603 | ВА55-41 | Селективные (категория применения В), с электронными расцепителями | M | Заказной | 1 | шт.
1037439 | Выкл. авт. ВА55-41-374630-00УХЛ3 1000А, 690В | 131156 | 157387.2 |  | Автоматические выключатели в литом корпусе | Классическая | ВА50-41 | ВА50-41 | 4603 | ВА55-41 | Селективные (категория применения В), с электронными расцепителями | M | Заказной | 1 | шт.
1037463 | Выкл. авт. ВА55-41-335470-00УХЛ3 1000А, 690В | 183862 | 220634.4 |  | Автоматические выключатели в литом корпусе | Классическая | ВА50-41 | ВА50-41 | 4603 | ВА55-41 | Селективные (категория применения В), с электронными расцепителями | M | Заказной | 1 | шт.
1037476 | "Выкл. авт. ВА55-41-341810-20УХЛ3 630А, 690В переднее прис, 1,3,5-алюм шина | 113612 | 136334.4 |  | Автоматические выключатели в литом корпусе | Классическая | ВА50-41 | ВА50-41 | 4603 | ВА55-41 | Селективные (категория применения В), с электронными расцепителями | M | Заказной | 1 | шт.
1037516 | Выкл. авт. ВА55-41-851870-00УХЛ3 1000А, 440В | 204774 | 245728.8 |  | Автоматические выключатели в литом корпусе | Классическая | ВА50-41 | ВА50-41 | 4603 | ВА55-41 | Селективные (категория применения В), с электронными расцепителями | M | Заказной | 1 | шт.
1037540 | Выкл. авт. ВА55-41-374770-00УХЛ3 1000А, 690В | 183862 | 220634.4 |  | Автоматические выключатели в литом корпусе | Классическая | ВА50-41 | ВА50-41 | 4603 | ВА55-41 | Селективные (категория применения В), с электронными расцепителями | M | Заказной | 1 | шт.
1037565 | Выкл. авт. ВА55-41-334715-20УХЛ3 1000А, 690В | 102742 | 123290.4 |  | Автоматические выключатели в литом корпусе | Классическая | ВА50-41 | ВА50-41 | 4603 | ВА55-41 | Селективные (категория применения В), с электронными расцепителями | M | Заказной | 1 | шт.
1037574 | Выкл. авт. ВА55-41-331110-20УХЛ3 400А, 690В | 102186 | 122623.2 |  | Автоматические выключатели в литом корпусе | Классическая | ВА50-41 | ВА50-41 | 4603 | ВА55-41 | Селективные (категория применения В), с электронными расцепителями | M | Заказной | 1 | шт.
1037622 | Выкл. авт. ВА55-41-454770-00УХЛ3 250А, 440В приемка АЭС | 266204 | 319444.8 |  | Автоматические выключатели в литом корпусе | Классическая | ВА50-41 | ВА50-41 | 4603 | ВА55-41 | Селективные (категория применения В), с электронными расцепителями | M | Заказной | 1 | шт.
1037646 | Выкл. авт. ВА55-41-341878-00УХЛ3 1000А, 690В | 185448 | 222537.6 |  | Автоматические выключатели в литом корпусе | Классическая | ВА50-41 | ВА50-41 | 4603 | ВА55-41 | Селективные (категория применения В), с электронными расцепителями | M | Заказной | 1 | шт.
1037661 | Выкл. авт. ВА55-41-854710-20УХЛ3 800А, 440В приемка АЭС | 170572 | 204686.4 |  | Автоматические выключатели в литом корпусе | Классическая | ВА50-41 | ВА50-41 | 4603 | ВА55-41 | Селективные (категория применения В), с электронными расцепителями | M | Заказной | 1 | шт.
1037669 | Выкл. авт. ВА55-41-854710-20УХЛ3 1000А, 440В с присмкой АЭС | 170572 | 204686.4 |  | Автоматические выключатели в литом корпусе | Классическая | ВА50-41 | ВА50-41 | 4603 | ВА55-41 | Селективные (категория применения В), с электронными расцепителями | M | Заказной | 1 | шт.
1037673 | Выкл. авт. ВА55-41-330010-20УХЛ3 630А, 690В | 102186 | 122623.2 |  | Автоматические выключатели в литом корпусе | Классическая | ВА50-41 | ВА50-41 | 4603 | ВА55-41 | Селективные (категория применения В), с электронными расцепителями | M | Заказной | 1 | шт.
1037731 | Выкл. авт. ВА55-41-371830-00УХЛ3 630А, 690В | 145028 | 174033.6 |  | Автоматические выключатели в литом корпусе | Классическая | ВА50-41 | ВА50-41 | 4603 | ВА55-41 | Селективные (категория применения В), с электронными расцепителями | M | Заказной | 1 | шт.
1037800 | Выкл. авт. ВА55-41-334670-00УХЛ3 1000А, 690В | 181806 | 218167.2 |  | Автоматические выключатели в литом корпусе | Классическая | ВА50-41 | ВА50-41 | 4603 | ВА55-41 | Селективные (категория применения В), с электронными расцепителями | M | Заказной | 1 | шт.
1037828 | Выкл. авт. ВА55-41-341877-00УХЛ3 1000А, 690В | 183862 | 220634.4 |  | Автоматические выключатели в литом корпусе | Классическая | ВА50-41 | ВА50-41 | 4603 | ВА55-41 | Селективные (категория применения В), с электронными расцепителями | M | Заказной | 1 | шт.
1037875 | Выкл. авт. ВА55-41-344778-00УХЛ3 1000А, 690В | 185448 | 222537.6 |  | Автоматические выключатели в литом корпусе | Классическая | ВА50-41 | ВА50-41 | 4603 | ВА55-41 | Селективные (категория применения В), с электронными расцепителями | M | Заказной | 1 | шт.
1037876 | Выкл. авт. ВА55-41-344758-00УХЛ3 1000А, 690В | 159170 | 191004 |  | Автоматические выключатели в литом корпусе | Классическая | ВА50-41 | ВА50-41 | 4603 | ВА55-41 | Селективные (категория применения В), с электронными расцепителями | M | Заказной | 1 | шт.
1037891 | Выкл. авт. ВА55-41-341830-00УХЛ3 1000А, 690В | 129222 | 155066.4 |  | Автоматические выключатели в литом корпусе | Классическая | ВА50-41 | ВА50-41 | 4603 | ВА55-41 | Селективные (категория применения В), с электронными расцепителями | M | Заказной | 1 | шт.
1037892 | Выкл. авт. ВА55-41-341870-00УХЛ3 1000А, 690В | 181806 | 218167.2 |  | Автоматические выключатели в литом корпусе | Классическая | ВА50-41 | ВА50-41 | 4603 | ВА55-41 | Селективные (категория применения В), с электронными расцепителями | M | Заказной | 1 | шт.
1037895 | Выкл. авт. ВА55-41-451150-00УХЛ3 630А, 440В | 175896 | 211075.2 |  | Автоматические выключатели в литом корпусе | Классическая | ВА50-41 | ВА50-41 | 4603 | ВА55-41 | Селективные (категория применения В), с электронными расцепителями | M | Заказной | 1 | шт.
1037896 | Выкл. авт. ВА55-41-374730-00УХЛ3 1000А, 690В | 131156 | 157387.2 |  | Автоматические выключатели в литом корпусе | Классическая | ВА50-41 | ВА50-41 | 4603 | ВА55-41 | Селективные (категория применения В), с электронными расцепителями | M | Заказной | 1 | шт.
1037900 | Выкл. авт. ВА55-41-341830-00УХЛ3 1000А, 690В | 129222 | 155066.4 |  | Автоматические выключатели в литом корпусе | Классическая | ВА50-41 | ВА50-41 | 4603 | ВА55-41 | Селективные (категория применения В), с электронными расцепителями | M | Заказной | 1 | шт.
1037901 | Выкл. авт. ВА55-41-451150-00УХЛ3 400А, 440В | 175896 | 211075.2 |  | Автоматические выключатели в литом корпусе | Классическая | ВА50-41 | ВА50-41 | 4603 | ВА55-41 | Селективные (категория применения В), с электронными расцепителями | M | Заказной | 1 | шт.
1037902 | "Выкл. авт. ВА55-41-141810-20УХЛ3 630А, 690В прис. переднее 1,3,5-медная шина | 118156 | 141787.2 |  | Автоматические выключатели в литом корпусе | Классическая | ВА50-41 | ВА50-41 | 4603 | ВА55-41 | Селективные (категория применения В), с электронными расцепителями | M | Заказной | 1 | шт.
1037903 | Выкл. авт. ВА55-41-341830-00УХЛ3 1000А, 690В | 129222 | 155066.4 |  | Автоматические выключатели в литом корпусе | Классическая | ВА50-41 | ВА50-41 | 4603 | ВА55-41 | Селективные (категория применения В), с электронными расцепителями | M | Заказной | 1 | шт.
1037925 | Выкл. авт. ВА55-41-864630-00УХЛ3 400А, 440В | 165052 | 198062.4 |  | Автоматические выключатели в литом корпусе | Классическая | ВА50-41 | ВА50-41 | 4603 | ВА55-41 | Селективные (категория применения В), с электронными расцепителями | M | Заказной | 1 | шт.
1037926 | Выкл. авт. ВА55-41-864610-20УХЛ3 400А, 440В | 131158 | 157389.6 |  | Автоматические выключатели в литом корпусе | Классическая | ВА50-41 | ВА50-41 | 4603 | ВА55-41 | Селективные (категория применения В), с электронными расцепителями | M | Заказной | 1 | шт.
1037946 | Выкл. авт. ВА55-41-334710-20УХЛ3 250А, 690В | 113610 | 136332 |  | Автоматические выключатели в литом корпусе | Классическая | ВА50-41 | ВА50-41 | 4603 | ВА55-41 | Селективные (категория применения В), с электронными расцепителями | M | Заказной | 1 | шт.
1038048 | Выкл. авт. ВА55-41-140050-00УХЛ3 630А, 690В | 156402 | 187682.4 |  | Автоматические выключатели в литом корпусе | Классическая | ВА50-41 | ВА50-41 | 4603 | ВА55-41 | Селективные (категория применения В), с электронными расцепителями | M | Заказной | 1 | шт.
1038049 | Выкл. авт. ВА55-41-374730-00УХЛ3 1000А, 690В | 131156 | 157387.2 |  | Автоматические выключатели в литом корпусе | Классическая | ВА50-41 | ВА50-41 | 4603 | ВА55-41 | Селективные (категория применения В), с электронными расцепителями | M | Заказной | 1 | шт.
1038065 | Выкл. авт. ВА55-41-140010-20УХЛ3 630А, 690В | 102742 | 123290.4 |  | Автоматические выключатели в литом корпусе | Классическая | ВА50-41 | ВА50-41 | 4603 | ВА55-41 | Селективные (категория применения В), с электронными расцепителями | M | Заказной | 1 | шт.
1038073 | Выкл. авт. ВА55-41-374610-20УХЛ3 1000А, 690В | 113610 | 136332 |  | Автоматические выключатели в литом корпусе | Классическая | ВА50-41 | ВА50-41 | 4603 | ВА55-41 | Селективные (категория применения В), с электронными расцепителями | M | Заказной | 1 | шт.
1038090 | Выкл. авт. ВА55-41-331130-00УХЛ3 630А, 690В | 129170 | 155004 |  | Автоматические выключатели в литом корпусе | Классическая | ВА50-41 | ВА50-41 | 4603 | ВА55-41 | Селективные (категория применения В), с электронными расцепителями | M | Заказной | 1 | шт.
1038091 | Выкл. авт. ВА55-41-331830-00УХЛ3 630А, 690В | 129220 | 155064 |  | Автоматические выключатели в литом корпусе | Классическая | ВА50-41 | ВА50-41 | 4603 | ВА55-41 | Селективные (категория применения В), с электронными расцепителями | M | Заказной | 1 | шт.
1038110 | Выкл. авт. ВА55-41-344630-00УХЛ3 630А, 690В | 145028 | 174033.6 |  | Автоматические выключатели в литом корпусе | Классическая | ВА50-41 | ВА50-41 | 4603 | ВА55-41 | Селективные (категория применения В), с электронными расцепителями | M | Заказной | 1 | шт.
1038118 | Выкл. авт. ВА55-41-341110-20УХЛ3 1000А, 690В | 113610 | 136332 |  | Автоматические выключатели в литом корпусе | Классическая | ВА50-41 | ВА50-41 | 4603 | ВА55-41 | Селективные (категория применения В), с электронными расцепителями | M | Заказной | 1 | шт.
1038138 | Выкл. авт. ВА55-41-331810-20УХЛ3 630А, 690В | 102186 | 122623.2 |  | Автоматические выключатели в литом корпусе | Классическая | ВА50-41 | ВА50-41 | 4603 | ВА55-41 | Селективные (категория применения В), с электронными расцепителями | M | Заказной | 1 | шт.
1038142 | Выкл. авт. ВА55-41-375810-20УХЛ3 1000А, 690В | 105494 | 126592.8 |  | Автоматические выключатели в литом корпусе | Классическая | ВА50-41 | ВА50-41 | 4603 | ВА55-41 | Селективные (категория применения В), с электронными расцепителями | M | Заказной | 1 | шт.
1038145 | Выкл. авт. ВА55-41-331510-20УХЛ3 1000А, 690В | 116654 | 139984.8 |  | Автоматические выключатели в литом корпусе | Классическая | ВА50-41 | ВА50-41 | 4603 | ВА55-41 | Селективные (категория применения В), с электронными расцепителями | M | Заказной | 1 | шт.
1038164 | Выкл. авт. ВА55-41-340010-20УХЛ3 250А, 690В | 102186 | 122623.2 |  | Автоматические выключатели в литом корпусе | Классическая | ВА50-41 | ВА50-41 | 4603 | ВА55-41 | Селективные (категория применения В), с электронными расцепителями | M | Заказной | 1 | шт.
1038176 | Выкл. авт. ВА55-41-132230-00УХЛ3 250А, 690В | 131156 | 157387.2 |  | Автоматические выключатели в литом корпусе | Классическая | ВА50-41 | ВА50-41 | 4603 | ВА55-41 | Селективные (категория применения В), с электронными расцепителями | M | Заказной | 1 | шт.
1038196 | Выкл. авт. ВА55-41-134710-20УХЛ3 250А, 690В | 102742 | 123290.4 |  | Автоматические выключатели в литом корпусе | Классическая | ВА50-41 | ВА50-41 | 4603 | ВА55-41 | Селективные (категория применения В), с электронными расцепителями | M | Заказной | 1 | шт.
1038202 | Выкл. авт. ВА55-41-334730-00УХЛ3 400А, 690В | 145028 | 174033.6 |  | Автоматические выключатели в литом корпусе | Классическая | ВА50-41 | ВА50-41 | 4603 | ВА55-41 | Селективные (категория применения В), с электронными расцепителями | M | Заказной | 1 | шт.
1038225 | Выкл. авт. ВА55-41-344730-00УХЛ3 1000А, 690В | 129222 | 155066.4 |  | Автоматические выключатели в литом корпусе | Классическая | ВА50-41 | ВА50-41 | 4603 | ВА55-41 | Селективные (категория применения В), с электронными расцепителями | M | Заказной | 1 | шт.
1038238 | Выкл. авт. ВА55-41-344730-00УХЛ3 250А, 690В | 129220 | 155064 |  | Автоматические выключатели в литом корпусе | Классическая | ВА50-41 | ВА50-41 | 4603 | ВА55-41 | Селективные (категория применения В), с электронными расцепителями | M | Заказной | 1 | шт.
1038315 | Выкл. авт. ВА55-41-330016-20УХЛ3 1000А, 690В | 114626 | 137551.2 |  | Автоматические выключатели в литом корпусе | Классическая | ВА50-41 | ВА50-41 | 4603 | ВА55-41 | Селективные (категория применения В), с электронными расцепителями | M | Заказной | 1 | шт.
1038340 | Выкл. авт. ВА55-41-860010-20УХЛ3 630А, 440В | 131208 | 157449.6 |  | Автоматические выключатели в литом корпусе | Классическая | ВА50-41 | ВА50-41 | 4603 | ВА55-41 | Селективные (категория применения В), с электронными расцепителями | M | Заказной | 1 | шт.
1038367 | Выкл. авт. ВА55-41-375270-00УХЛ3 1000А, 690В | 183862 | 220634.4 |  | Автоматические выключатели в литом корпусе | Классическая | ВА50-41 | ВА50-41 | 4603 | ВА55-41 | Селективные (категория применения В), с электронными расцепителями | M | Заказной | 1 | шт.
1038369 | Выкл. авт. ВА55-41-334910-20УХЛ3 1000А, 690В | 105494 | 126592.8 |  | Автоматические выключатели в литом корпусе | Классическая | ВА50-41 | ВА50-41 | 4603 | ВА55-41 | Селективные (категория применения В), с электронными расцепителями | M | Заказной | 1 | шт.
1038564 | Выкл. авт. ВА55-41-861110-20УХЛ3 630А, 440В | 131208 | 157449.6 |  | Автоматические выключатели в литом корпусе | Классическая | ВА50-41 | ВА50-41 | 4603 | ВА55-41 | Селективные (категория применения В), с электронными расцепителями | M | Заказной | 1 | шт.
1038635 | Выкл. авт. ВА55-41-864610-20УХЛ3 250А, 440В | 131208 | 157449.6 |  | Автоматические выключатели в литом корпусе | Классическая | ВА50-41 | ВА50-41 | 4603 | ВА55-41 | Селективные (категория применения В), с электронными расцепителями | M | Заказной | 1 | шт.
1038647 | Выкл. авт. ВА55-41-332210-20УХЛ3 1000А, 690В | 116654 | 139984.8 |  | Автоматические выключатели в литом корпусе | Классическая | ВА50-41 | ВА50-41 | 4603 | ВА55-41 | Селективные (категория применения В), с электронными расцепителями | M | Заказной | 1 | шт.
1038712 | Выкл. авт. ВА55-41-331510-20УХЛ3 400А, 690В | 116654 | 139984.8 |  | Автоматические выключатели в литом корпусе | Классическая | ВА50-41 | ВА50-41 | 4603 | ВА55-41 | Селективные (категория применения В), с электронными расцепителями | M | Заказной | 1 | шт.
1038728 | Выкл. авт. ВА55-41-141110-20УХЛ3 400А, 690В | 102742 | 123290.4 |  | Автоматические выключатели в литом корпусе | Классическая | ВА50-41 | ВА50-41 | 4603 | ВА55-41 | Селективные (категория применения В), с электронными расцепителями | M | Заказной | 1 | шт.
1038735 | Выкл. авт. ВА55-41-141830-00УХЛ3 250А, 690В | 131156 | 157387.2 |  | Автоматические выключатели в литом корпусе | Классическая | ВА50-41 | ВА50-41 | 4603 | ВА55-41 | Селективные (категория применения В), с электронными расцепителями | M | Заказной | 1 | шт.
1038753 | Выкл. авт. ВА55-41-374770-00УХЛ3 1000А, 690В | 183862 | 220634.4 |  | Автоматические выключатели в литом корпусе | Классическая | ВА50-41 | ВА50-41 | 4603 | ВА55-41 | Селективные (категория применения В), с электронными расцепителями | M | Заказной | 1 | шт.
1038759 | Выкл. авт. ВА55-41-464610-20УХЛ3 630А, 440В | 131208 | 157449.6 |  | Автоматические выключатели в литом корпусе | Классическая | ВА50-41 | ВА50-41 | 4603 | ВА55-41 | Селективные (категория применения В), с электронными расцепителями | M | Заказной | 1 | шт.
1038803 | Выкл. авт. ВА55-41-371830-00УХЛ3 1000А, 690В | 131106 | 157327.2 |  | Автоматические выключатели в литом корпусе | Классическая | ВА50-41 | ВА50-41 | 4603 | ВА55-41 | Селективные (категория применения В), с электронными расцепителями | M | Заказной | 1 | шт.
1038822 | Выкл. авт. ВА55-41-344730-00УХЛ3 1000А, 690В | 129222 | 155066.4 |  | Автоматические выключатели в литом корпусе | Классическая | ВА50-41 | ВА50-41 | 4603 | ВА55-41 | Селективные (категория применения В), с электронными расцепителями | M | Заказной | 1 | шт.
1038868 | Выкл. авт. ВА55-41-864650-00УХЛ3 1000А, 440В | 175826 | 210991.2 |  | Автоматические выключатели в литом корпусе | Классическая | ВА50-41 | ВА50-41 | 4603 | ВА55-41 | Селективные (категория применения В), с электронными расцепителями | M | Заказной | 1 | шт.
1038872 | Выкл. авт. ВА55-41-341830-00УХЛ3 1000А, 690В | 129222 | 155066.4 |  | Автоматические выключатели в литом корпусе | Классическая | ВА50-41 | ВА50-41 | 4603 | ВА55-41 | Селективные (категория применения В), с электронными расцепителями | M | Заказной | 1 | шт.
1038873 | Выкл. авт. ВА55-41-341870-00УХЛ3 1000А, 690В | 181806 | 218167.2 |  | Автоматические выключатели в литом корпусе | Классическая | ВА50-41 | ВА50-41 | 4603 | ВА55-41 | Селективные (категория применения В), с электронными расцепителями | M | Заказной | 1 | шт.
1038883 | Выкл. авт. ВА55-41-854610-20УХЛ3 250А, 440В | 131208 | 157449.6 |  | Автоматические выключатели в литом корпусе | Классическая | ВА50-41 | ВА50-41 | 4603 | ВА55-41 | Селективные (категория применения В), с электронными расцепителями | M | Заказной | 1 | шт.
1038884 | Выкл. авт. ВА55-41-371110-20УХЛ3 250А, 690В | 113610 | 136332 |  | Автоматические выключатели в литом корпусе | Классическая | ВА50-41 | ВА50-41 | 4603 | ВА55-41 | Селективные (категория применения В), с электронными расцепителями | M | Заказной | 1 | шт.
1038885 | Выкл. авт. ВА55-41-371110-20УХЛ3 250А, 690В | 113610 | 136332 |  | Автоматические выключатели в литом корпусе | Классическая | ВА50-41 | ВА50-41 | 4603 | ВА55-41 | Селективные (категория применения В), с электронными расцепителями | M | Заказной | 1 | шт.
1038920 | Выкл. авт. ВА55-41-341810-20УХЛ3 250А, 690В | 102188 | 122625.6 |  | Автоматические выключатели в литом корпусе | Классическая | ВА50-41 | ВА50-41 | 4603 | ВА55-41 | Селективные (категория применения В), с электронными расцепителями | M | Заказной | 1 | шт.
1038921 | Выкл. авт. ВА55-41-341810-20УХЛ3 400А, 690В | 102186 | 122623.2 |  | Автоматические выключатели в литом корпусе | Классическая | ВА50-41 | ВА50-41 | 4603 | ВА55-41 | Селективные (категория применения В), с электронными расцепителями | M | Заказной | 1 | шт.
1038937 | Выкл. авт. ВА55-41-341810-20УХЛ3 630А, 690В | 102186 | 122623.2 |  | Автоматические выключатели в литом корпусе | Классическая | ВА50-41 | ВА50-41 | 4603 | ВА55-41 | Селективные (категория применения В), с электронными расцепителями | M | Заказной | 1 | шт.
1038968 | Выкл. авт. ВА55-41-854758-00УХЛ3 1000А, 440В приемка АЭС | 230668 | 276801.6 |  | Автоматические выключатели в литом корпусе | Классическая | ВА50-41 | ВА50-41 | 4603 | ВА55-41 | Селективные (категория применения В), с электронными расцепителями | M | Заказной | 1 | шт.
1038970 | Выкл. авт. ВА55-41-854758-00УХЛ3 630А, 440В приемка АЭС | 230668 | 276801.6 |  | Автоматические выключатели в литом корпусе | Классическая | ВА50-41 | ВА50-41 | 4603 | ВА55-41 | Селективные (категория применения В), с электронными расцепителями | M | Заказной | 1 | шт.
1038996 | Выкл. авт. ВА55-41-331130-00УХЛ3 1000А, 690В | 129222 | 155066.4 |  | Автоматические выключатели в литом корпусе | Классическая | ВА50-41 | ВА50-41 | 4603 | ВА55-41 | Селективные (категория применения В), с электронными расцепителями | M | Заказной | 1 | шт.
1038997 | Выкл. авт. ВА55-41-344730-00УХЛ3 400А, 690В | 129222 | 155066.4 |  | Автоматические выключатели в литом корпусе | Классическая | ВА50-41 | ВА50-41 | 4603 | ВА55-41 | Селективные (категория применения В), с электронными расцепителями | M | Заказной | 1 | шт.
1038998 | Выкл. авт. ВА55-41-374730-00УХЛ3 250А, 690В | 131156 | 157387.2 |  | Автоматические выключатели в литом корпусе | Классическая | ВА50-41 | ВА50-41 | 4603 | ВА55-41 | Селективные (категория применения В), с электронными расцепителями | M | Заказной | 1 | шт.
1038999 | Выкл. авт. ВА55-41-174770-00УХЛ3 250А, 690В | 183862 | 220634.4 |  | Автоматические выключатели в литом корпусе | Классическая | ВА50-41 | ВА50-41 | 4603 | ВА55-41 | Селективные (категория применения В), с электронными расцепителями | M | Заказной | 1 | шт.
1039000 | Выкл. авт. ВА55-41-344710-20УХЛ3 1000А, 690В | 102188 | 122625.6 |  | Автоматические выключатели в литом корпусе | Классическая | ВА50-41 | ВА50-41 | 4603 | ВА55-41 | Селективные (категория применения В), с электронными расцепителями | M | Заказной | 1 | шт.
1039031 | Выкл. авт. ВА55-41-344730-00УХЛ3 1000А, 690В | 129222 | 155066.4 |  | Автоматические выключатели в литом корпусе | Классическая | ВА50-41 | ВА50-41 | 4603 | ВА55-41 | Селективные (категория применения В), с электронными расцепителями | M | Заказной | 1 | шт.
1039035 | Выкл. авт. ВА55-41-131850-00УХЛ3 400А, 690В | 156402 | 187682.4 |  | Автоматические выключатели в литом корпусе | Классическая | ВА50-41 | ВА50-41 | 4603 | ВА55-41 | Селективные (категория применения В), с электронными расцепителями | M | Заказной | 1 | шт.
1039042 | Выкл. авт. ВА55-41-334770-00УХЛ3 1000А, 690В | 181806 | 218167.2 |  | Автоматические выключатели в литом корпусе | Классическая | ВА50-41 | ВА50-41 | 4603 | ВА55-41 | Селективные (категория применения В), с электронными расцепителями | M | Заказной | 1 | шт.
1039055 | Выкл. авт. ВА55-41-144770-00УХЛ3 250А, 690В | 183862 | 220634.4 |  | Автоматические выключатели в литом корпусе | Классическая | ВА50-41 | ВА50-41 | 4603 | ВА55-41 | Селективные (категория применения В), с электронными расцепителями | M | Заказной | 1 | шт.
1039064 | Выкл. авт. ВА55-41-144770-00УХЛ3 400А, 690В | 183862 | 220634.4 |  | Автоматические выключатели в литом корпусе | Классическая | ВА50-41 | ВА50-41 | 4603 | ВА55-41 | Селективные (категория применения В), с электронными расцепителями | M | Заказной | 1 | шт.
1039065 | Выкл. авт. ВА55-41-332210-20УХЛ3 1000А, 690В | 105494 | 126592.8 |  | Автоматические выключатели в литом корпусе | Классическая | ВА50-41 | ВА50-41 | 4603 | ВА55-41 | Селективные (категория применения В), с электронными расцепителями | M | Заказной | 1 | шт.
1039069 | Выкл. авт. ВА55-41-854710-20УХЛ3 1000А, 440В | 131208 | 157449.6 |  | Автоматические выключатели в литом корпусе | Классическая | ВА50-41 | ВА50-41 | 4603 | ВА55-41 | Селективные (категория применения В), с электронными расцепителями | M | Заказной | 1 | шт.
1039077 | Выкл. авт. ВА55-41-331850-00УХЛ3 1000А, 690В | 156078 | 187293.6 |  | Автоматические выключатели в литом корпусе | Классическая | ВА50-41 | ВА50-41 | 4603 | ВА55-41 | Селективные (категория применения В), с электронными расцепителями | M | Заказной | 1 | шт.
1039086 | Выкл. авт. ВА55-41-171850-00УХЛ3 400А, 690В | 156402 | 187682.4 |  | Автоматические выключатели в литом корпусе | Классическая | ВА50-41 | ВА50-41 | 4603 | ВА55-41 | Селективные (категория применения В), с электронными расцепителями | M | Заказной | 1 | шт.
1039107 | Выкл. авт. ВА55-41-344710-20УХЛ3 800А, 690В ном ток 800А присоединение переднее алюм. кабель без наконечника | 113610 | 136332 |  | Автоматические выключатели в литом корпусе | Классическая | ВА50-41 | ВА50-41 | 4603 | ВА55-41 | Селективные (категория применения В), с электронными расцепителями | M | Заказной | 1 | шт.
1039137 | Выкл. авт. ВА55-41-344710-20УХЛ3 1000А, 690В в корпусе, адаптированном для возможности установки в последующем э/м привода | 102188 | 122625.6 |  | Автоматические выключатели в литом корпусе | Классическая | ВА50-41 | ВА50-41 | 4603 | ВА55-41 | Селективные (категория применения В), с электронными расцепителями | M | Заказной | 1 | шт.
1039149 | Выкл. авт. ВА55-41-331170-00УХЛ3 1000А, 690В | 181806 | 218167.2 |  | Автоматические выключатели в литом корпусе | Классическая | ВА50-41 | ВА50-41 | 4603 | ВА55-41 | Селективные (категория применения В), с электронными расцепителями | M | Заказной | 1 | шт.
1039176 | Выкл. авт. ВА55-41-334770-00УХЛ3 1000А, 690В | 181806 | 218167.2 |  | Автоматические выключатели в литом корпусе | Классическая | ВА50-41 | ВА50-41 | 4603 | ВА55-41 | Селективные (категория применения В), с электронными расцепителями | M | Заказной | 1 | шт.
1039186 | Выкл. авт. ВА55-41-340016-20УХЛ3 1000А, 690В | 103100 | 123720 |  | Автоматические выключатели в литом корпусе | Классическая | ВА50-41 | ВА50-41 | 4603 | ВА55-41 | Селективные (категория применения В), с электронными расцепителями | M | Заказной | 1 | шт.
1039188 | Выкл. авт. ВА55-41-340010-20УХЛ3 250А, 690В | 102186 | 122623.2 |  | Автоматические выключатели в литом корпусе | Классическая | ВА50-41 | ВА50-41 | 4603 | ВА55-41 | Селективные (категория применения В), с электронными расцепителями | M | Заказной | 1 | шт.
1039223 | Выкл. авт. ВА55-41-374730-00УХЛ3 1000А, 690В | 145028 | 174033.6 |  | Автоматические выключатели в литом корпусе | Классическая | ВА50-41 | ВА50-41 | 4603 | ВА55-41 | Селективные (категория применения В), с электронными расцепителями | M | Заказной | 1 | шт.
1039224 | Выкл. авт. ВА55-41-374730-00УХЛ3 1000А, 690В | 131156 | 157387.2 |  | Автоматические выключатели в литом корпусе | Классическая | ВА50-41 | ВА50-41 | 4603 | ВА55-41 | Селективные (категория применения В), с электронными расцепителями | M | Заказной | 1 | шт.
1039234 | Выкл. авт. ВА55-41-372230-00УХЛ3 1000А, 690В | 131156 | 157387.2 |  | Автоматические выключатели в литом корпусе | Классическая | ВА50-41 | ВА50-41 | 4603 | ВА55-41 | Селективные (категория применения В), с электронными расцепителями | M | Заказной | 1 | шт.
1039237 | Выкл. авт. ВА55-41-371830-00УХЛ3 630А, 690В | 131156 | 157387.2 |  | Автоматические выключатели в литом корпусе | Классическая | ВА50-41 | ВА50-41 | 4603 | ВА55-41 | Селективные (категория применения В), с электронными расцепителями | M | Заказной | 1 | шт.
1039238 | Выкл. авт. ВА55-41-372230-00УХЛ3 630А, 690В | 131156 | 157387.2 |  | Автоматические выключатели в литом корпусе | Классическая | ВА50-41 | ВА50-41 | 4603 | ВА55-41 | Селективные (категория применения В), с электронными расцепителями | M | Заказной | 1 | шт.
1039257 | Выкл. авт. ВА55-41-371515-20УХЛ3 1000А, 690В | 105494 | 126592.8 |  | Автоматические выключатели в литом корпусе | Классическая | ВА50-41 | ВА50-41 | 4603 | ВА55-41 | Селективные (категория применения В), с электронными расцепителями | M | Заказной | 1 | шт.
1039320 | Выкл. авт. ВА55-41-861810-20УХЛ3 630А, 440В | 131208 | 157449.6 |  | Автоматические выключатели в литом корпусе | Классическая | ВА50-41 | ВА50-41 | 4603 | ВА55-41 | Селективные (категория применения В), с электронными расцепителями | M | Заказной | 1 | шт.
1039332 | Выкл. авт. ВА55-41-135250-00УХЛ3 250А, 690В | 156402 | 187682.4 |  | Автоматические выключатели в литом корпусе | Классическая | ВА50-41 | ВА50-41 | 4603 | ВА55-41 | Селективные (категория применения В), с электронными расцепителями | M | Заказной | 1 | шт.
1039335 | Выкл. авт. ВА55-41-334770-00УХЛ3 1000А, 690В | 181806 | 218167.2 |  | Автоматические выключатели в литом корпусе | Классическая | ВА50-41 | ВА50-41 | 4603 | ВА55-41 | Селективные (категория применения В), с электронными расцепителями | M | Заказной | 1 | шт.
1039390 | Выкл. авт. ВА55-41-375810-20УХЛ3 630А, 690В | 116654 | 139984.8 |  | Автоматические выключатели в литом корпусе | Классическая | ВА50-41 | ВА50-41 | 4603 | ВА55-41 | Селективные (категория применения В), с электронными расцепителями | M | Заказной | 1 | шт.
1039391 | Выкл. авт. ВА55-41-375830-00УХЛ3 1000А, 690В | 131156 | 157387.2 |  | Автоматические выключатели в литом корпусе | Классическая | ВА50-41 | ВА50-41 | 4603 | ВА55-41 | Селективные (категория применения В), с электронными расцепителями | M | Заказной | 1 | шт.
1039424 | Выкл. авт. ВА55-41-370010-20УХЛ3 1000А, 690В | 102702 | 123242.4 |  | Автоматические выключатели в литом корпусе | Классическая | ВА50-41 | ВА50-41 | 4603 | ВА55-41 | Селективные (категория применения В), с электронными расцепителями | M | Заказной | 1 | шт.
1039453 | Выкл. авт. ВА55-41-855230-00УХЛ3 1000А, 440В приемка АЭС | 214568 | 257481.6 |  | Автоматические выключатели в литом корпусе | Классическая | ВА50-41 | ВА50-41 | 4603 | ВА55-41 | Селективные (категория применения В), с электронными расцепителями | M | Заказной | 1 | шт.
1039455 | Выкл. авт. ВА55-41-341830-00УХЛ3 1000А, 690В | 129222 | 155066.4 |  | Автоматические выключатели в литом корпусе | Классическая | ВА50-41 | ВА50-41 | 4603 | ВА55-41 | Селективные (категория применения В), с электронными расцепителями | M | Заказной | 1 | шт.
1039458 | Выкл. авт. ВА55-41-135110-20УХЛ3 250А, 690В | 102742 | 123290.4 |  | Автоматические выключатели в литом корпусе | Классическая | ВА50-41 | ВА50-41 | 4603 | ВА55-41 | Селективные (категория применения В), с электронными расцепителями | M | Заказной | 1 | шт.
1039494 | Выкл. авт. ВА55-41-334730-00УХЛ3 250А, 690В | 145028 | 174033.6 |  | Автоматические выключатели в литом корпусе | Классическая | ВА50-41 | ВА50-41 | 4603 | ВА55-41 | Селективные (категория применения В), с электронными расцепителями | M | Заказной | 1 | шт.
1039575 | Выкл. авт. ВА55-41-334730-00УХЛ3 630А, 690В длина доп. сборочных единиц и РН 1000мм | 129220 | 155064 |  | Автоматические выключатели в литом корпусе | Классическая | ВА50-41 | ВА50-41 | 4603 | ВА55-41 | Селективные (категория применения В), с электронными расцепителями | M | Заказной | 1 | шт.
1039693 | Выкл. авт. ВА55-41-331115-20УХЛ3 1000А, 690В | 102742 | 123290.4 |  | Автоматические выключатели в литом корпусе | Классическая | ВА50-41 | ВА50-41 | 4603 | ВА55-41 | Селективные (категория применения В), с электронными расцепителями | M | Заказной | 1 | шт.
1039717 | Выкл. авт. ВА55-41-134670-00УХЛ3 400А, 690В | 183862 | 220634.4 |  | Автоматические выключатели в литом корпусе | Классическая | ВА50-41 | ВА50-41 | 4603 | ВА55-41 | Селективные (категория применения В), с электронными расцепителями | M | Заказной | 1 | шт.
1039721 | Выкл. авт. ВА55-41-174770-00УХЛ3 630А, 690В | 183862 | 220634.4 |  | Автоматические выключатели в литом корпусе | Классическая | ВА50-41 | ВА50-41 | 4603 | ВА55-41 | Селективные (категория применения В), с электронными расцепителями | M | Заказной | 1 | шт.
1039726 | Выкл. авт. ВА55-41-134770-00УХЛ3 250А, 690В | 183862 | 220634.4 |  | Автоматические выключатели в литом корпусе | Классическая | ВА50-41 | ВА50-41 | 4603 | ВА55-41 | Селективные (категория применения В), с электронными расцепителями | M | Заказной | 1 | шт.
1039745 | Выкл. авт. ВА55-41-134715-20УХЛ3 250А, 690В | 102742 | 123290.4 |  | Автоматические выключатели в литом корпусе | Классическая | ВА50-41 | ВА50-41 | 4603 | ВА55-41 | Селективные (категория применения В), с электронными расцепителями | M | Заказной | 1 | шт.
1039761 | Выкл. авт. ВА55-41-331130-00УХЛ3 250А, 690В | 129222 | 155066.4 |  | Автоматические выключатели в литом корпусе | Классическая | ВА50-41 | ВА50-41 | 4603 | ВА55-41 | Селективные (категория применения В), с электронными расцепителями | M | Заказной | 1 | шт.
1039763 | Выкл. авт. ВА55-41-334610-20УХЛ3 1000А, 690В | 102188 | 122625.6 |  | Автоматические выключатели в литом корпусе | Классическая | ВА50-41 | ВА50-41 | 4603 | ВА55-41 | Селективные (категория применения В), с электронными расцепителями | M | Заказной | 1 | шт.
1039791 | Выкл. авт. ВА55-41-335130-00УХЛ3 630А, 690В | 129222 | 155066.4 |  | Автоматические выключатели в литом корпусе | Классическая | ВА50-41 | ВА50-41 | 4603 | ВА55-41 | Селективные (категория применения В), с электронными расцепителями | M | Заказной | 1 | шт.
1039793 | Выкл. авт. ВА55-41-134715-20УХЛ3 250А, 690В | 128432 | 154118.4 |  | Автоматические выключатели в литом корпусе | Классическая | ВА50-41 | ВА50-41 | 4603 | ВА55-41 | Селективные (категория применения В), с электронными расцепителями | M | Заказной | 1 | шт.
1039794 | Выкл. авт. ВА55-41-131150-00УХЛ3 250А, 690В | 156402 | 187682.4 |  | Автоматические выключатели в литом корпусе | Классическая | ВА50-41 | ВА50-41 | 4603 | ВА55-41 | Селективные (категория применения В), с электронными расцепителями | M | Заказной | 1 | шт.
1039796 | Выкл. авт. ВА55-41-374510-20УХЛ3 630А, 690В | 113610 | 136332 |  | Автоматические выключатели в литом корпусе | Классическая | ВА50-41 | ВА50-41 | 4603 | ВА55-41 | Селективные (категория применения В), с электронными расцепителями | M | Заказной | 1 | шт.
1039805 | Выкл. авт. ВА55-41-341810-20УХЛ3 1000А, 690В | 102188 | 122625.6 |  | Автоматические выключатели в литом корпусе | Классическая | ВА50-41 | ВА50-41 | 4603 | ВА55-41 | Селективные (категория применения В), с электронными расцепителями | M | Заказной | 1 | шт.
1039831 | Выкл. авт. ВА55-41-131850-00УХЛ3 630А, 690В | 156402 | 187682.4 |  | Автоматические выключатели в литом корпусе | Классическая | ВА50-41 | ВА50-41 | 4603 | ВА55-41 | Селективные (категория применения В), с электронными расцепителями | M | Заказной | 1 | шт.
1039832 | Выкл. авт. ВА55-41-341850-00УХЛ3 1000А, 690В | 156078 | 187293.6 |  | Автоматические выключатели в литом корпусе | Классическая | ВА50-41 | ВА50-41 | 4603 | ВА55-41 | Селективные (категория применения В), с электронными расцепителями | M | Заказной | 1 | шт.
1039846 | Выкл. авт. ВА55-41-134750-00УХЛ3 630А, 690В | 156338 | 187605.6 |  | Автоматические выключатели в литом корпусе | Классическая | ВА50-41 | ВА50-41 | 4603 | ВА55-41 | Селективные (категория применения В), с электронными расцепителями | M | Заказной | 1 | шт.
1039854 | Выкл. авт. ВА55-41-331110-20УХЛ3 630А, 690В | 102186 | 122623.2 |  | Автоматические выключатели в литом корпусе | Классическая | ВА50-41 | ВА50-41 | 4603 | ВА55-41 | Селективные (категория применения В), с электронными расцепителями | M | Заказной | 1 | шт.
1039868 | Выкл. авт. ВА55-41-144750-00УХЛ3 630А, 690В | 156402 | 187682.4 |  | Автоматические выключатели в литом корпусе | Классическая | ВА50-41 | ВА50-41 | 4603 | ВА55-41 | Селективные (категория применения В), с электронными расцепителями | M | Заказной | 1 | шт.
1039870 | Выкл. авт. ВА55-41-145850-00УХЛ3 630А, 690В | 159170 | 191004 |  | Автоматические выключатели в литом корпусе | Классическая | ВА50-41 | ВА50-41 | 4603 | ВА55-41 | Селективные (категория применения В), с электронными расцепителями | M | Заказной | 1 | шт.
1039875 | Выкл. авт. ВА55-41-374770-00УХЛ3 1000А, 690В | 183862 | 220634.4 |  | Автоматические выключатели в литом корпусе | Классическая | ВА50-41 | ВА50-41 | 4603 | ВА55-41 | Селективные (категория применения В), с электронными расцепителями | M | Заказной | 1 | шт.
1039934 | Выкл. авт. ВА55-41-854657-00УХЛ3 1000А, 440В Приемка АЭС | 230668 | 276801.6 |  | Автоматические выключатели в литом корпусе | Классическая | ВА50-41 | ВА50-41 | 4603 | ВА55-41 | Селективные (категория применения В), с электронными расцепителями | M | Заказной | 1 | шт.
1039935 | Выкл. авт. ВА55-41-334510-20УХЛ3 1000А, 690В | 113610 | 136332 |  | Автоматические выключатели в литом корпусе | Классическая | ВА50-41 | ВА50-41 | 4603 | ВА55-41 | Селективные (категория применения В), с электронными расцепителями | M | Заказной | 1 | шт.
1039950 | Выкл. авт. ВА55-41-130015-20УХЛ3 630А, 690В | 102742 | 123290.4 |  | Автоматические выключатели в литом корпусе | Классическая | ВА50-41 | ВА50-41 | 4603 | ВА55-41 | Селективные (категория применения В), с электронными расцепителями | M | Заказной | 1 | шт.
1039952 | Выкл. авт. ВА55-41-332210-20УХЛ3 1000А, 690В | 105494 | 126592.8 |  | Автоматические выключатели в литом корпусе | Классическая | ВА50-41 | ВА50-41 | 4603 | ВА55-41 | Селективные (категория применения В), с электронными расцепителями | M | Заказной | 1 | шт.
1039953 | Выкл. авт. ВА55-41-864710-20УХЛ3 630А, 440В | 131208 | 157449.6 |  | Автоматические выключатели в литом корпусе | Классическая | ВА50-41 | ВА50-41 | 4603 | ВА55-41 | Селективные (категория применения В), с электронными расцепителями | M | Заказной | 1 | шт.
1039966 | Выкл. авт. ВА55-41-851830-00УХЛ3 1000А, 440В | 165052 | 198062.4 |  | Автоматические выключатели в литом корпусе | Классическая | ВА50-41 | ВА50-41 | 4603 | ВА55-41 | Селективные (категория применения В), с электронными расцепителями | M | Заказной | 1 | шт.
1039975 | Выкл. авт. ВА55-41-134770-00УХЛ3 400А, 690В | 183862 | 220634.4 |  | Автоматические выключатели в литом корпусе | Классическая | ВА50-41 | ВА50-41 | 4603 | ВА55-41 | Селективные (категория применения В), с электронными расцепителями | M | Заказной | 1 | шт.
1040007 | Выкл. авт. ВА55-41-144630-00УХЛ3 630А, 690В | 131156 | 157387.2 |  | Автоматические выключатели в литом корпусе | Классическая | ВА50-41 | ВА50-41 | 4603 | ВА55-41 | Селективные (категория применения В), с электронными расцепителями | M | Заказной | 1 | шт.
1040010 | Выкл. авт. ВА55-41-341177-00УХЛ3 1000А, 690В | 183862 | 220634.4 |  | Автоматические выключатели в литом корпусе | Классическая | ВА50-41 | ВА50-41 | 4603 | ВА55-41 | Селективные (категория применения В), с электронными расцепителями | M | Заказной | 1 | шт.
1040012 | Выкл. авт. ВА55-41-454770-00УХЛ3 630А, 440В | 204774 | 245728.8 |  | Автоматические выключатели в литом корпусе | Классическая | ВА50-41 | ВА50-41 | 4603 | ВА55-41 | Селективные (категория применения В), с электронными расцепителями | M | Заказной | 1 | шт.
1040018 | Выкл. авт. ВА55-41-334730-00УХЛ3 1000А, 690В | 129222 | 155066.4 |  | Автоматические выключатели в литом корпусе | Классическая | ВА50-41 | ВА50-41 | 4603 | ВА55-41 | Селективные (категория применения В), с электронными расцепителями | M | Заказной | 1 | шт.
1040019 | Выкл. авт. ВА55-41-334730-00УХЛ3 1000А, 690В | 129222 | 155066.4 |  | Автоматические выключатели в литом корпусе | Классическая | ВА50-41 | ВА50-41 | 4603 | ВА55-41 | Селективные (категория применения В), с электронными расцепителями | M | Заказной | 1 | шт.
1040041 | Выкл. авт. ВА55-41-134550-00УХЛ3 250А, 690В | 156402 | 187682.4 |  | Автоматические выключатели в литом корпусе | Классическая | ВА50-41 | ВА50-41 | 4603 | ВА55-41 | Селективные (категория применения В), с электронными расцепителями | M | Заказной | 1 | шт.
1040044 | Выкл. авт. ВА55-41-855230-00УХЛ3 1000А, 440В | 165052 | 198062.4 |  | Автоматические выключатели в литом корпусе | Классическая | ВА50-41 | ВА50-41 | 4603 | ВА55-41 | Селективные (категория применения В), с электронными расцепителями | M | Заказной | 1 | шт.
1040057 | Выкл. авт. ВА55-41-141830-00УХЛ3 630А, 690В | 163946 | 196735.2 |  | Автоматические выключатели в литом корпусе | Классическая | ВА50-41 | ВА50-41 | 4603 | ВА55-41 | Селективные (категория применения В), с электронными расцепителями | M | Заказной | 1 | шт.
1040100 | Выкл. авт. ВА55-41-344778-00УХЛ3 1000А, 690В | 185448 | 222537.6 |  | Автоматические выключатели в литом корпусе | Классическая | ВА50-41 | ВА50-41 | 4603 | ВА55-41 | Селективные (категория применения В), с электронными расцепителями | M | Заказной | 1 | шт.
1040102 | Выкл. авт. ВА55-41-174770-00УХЛ3 630А, 690В | 183862 | 220634.4 |  | Автоматические выключатели в литом корпусе | Классическая | ВА50-41 | ВА50-41 | 4603 | ВА55-41 | Селективные (категория применения В), с электронными расцепителями | M | Заказной | 1 | шт.
1040142 | Выкл. авт. ВА55-41-345810-20УХЛ3 400А, 690В | 105494 | 126592.8 |  | Автоматические выключатели в литом корпусе | Классическая | ВА50-41 | ВА50-41 | 4603 | ВА55-41 | Селективные (категория применения В), с электронными расцепителями | M | Заказной | 1 | шт.
1040143 | Выкл. авт. ВА55-41-450010-20УХЛ3 400А, 440В | 131208 | 157449.6 |  | Автоматические выключатели в литом корпусе | Классическая | ВА50-41 | ВА50-41 | 4603 | ВА55-41 | Селективные (категория применения В), с электронными расцепителями | M | Заказной | 1 | шт.
1040164 | Выкл. авт. ВА55-41-451110-20УХЛ3 400А, 440В | 136454 | 163744.8 |  | Автоматические выключатели в литом корпусе | Классическая | ВА50-41 | ВА50-41 | 4603 | ВА55-41 | Селективные (категория применения В), с электронными расцепителями | M | Заказной | 1 | шт.
1040211 | Выкл. авт. ВА55-41-464616-20УХЛ3 630А, 440В | 136454 | 163744.8 |  | Автоматические выключатели в литом корпусе | Классическая | ВА50-41 | ВА50-41 | 4603 | ВА55-41 | Селективные (категория применения В), с электронными расцепителями | M | Заказной | 1 | шт.
1040236 | Выкл. авт. ВА55-41-331130-00УХЛ3 1000А, 690В | 129170 | 155004 |  | Автоматические выключатели в литом корпусе | Классическая | ВА50-41 | ВА50-41 | 4603 | ВА55-41 | Селективные (категория применения В), с электронными расцепителями | M | Заказной | 1 | шт.
1040252 | Выкл. авт. ВА55-41-334730-00УХЛ3 250А, 690В | 129222 | 155066.4 |  | Автоматические выключатели в литом корпусе | Классическая | ВА50-41 | ВА50-41 | 4603 | ВА55-41 | Селективные (категория применения В), с электронными расцепителями | M | Заказной | 1 | шт.
1040253 | Выкл. авт. ВА55-41-344730-00УХЛ3 400А, 690В | 129222 | 155066.4 |  | Автоматические выключатели в литом корпусе | Классическая | ВА50-41 | ВА50-41 | 4603 | ВА55-41 | Селективные (категория применения В), с электронными расцепителями | M | Заказной | 1 | шт.
1040306 | Выкл. авт. ВА55-41-851830-00УХЛ3 630А, 440В | 165052 | 198062.4 |  | Автоматические выключатели в литом корпусе | Классическая | ВА50-41 | ВА50-41 | 4603 | ВА55-41 | Селективные (категория применения В), с электронными расцепителями | M | Заказной | 1 | шт.
1040322 | Выкл. авт. ВА55-41-371830-00УХЛ3 400А, 690В | 145028 | 174033.6 |  | Автоматические выключатели в литом корпусе | Классическая | ВА50-41 | ВА50-41 | 4603 | ВА55-41 | Селективные (категория применения В), с электронными расцепителями | M | Заказной | 1 | шт.
1040351 | Выкл. авт. ВА55-41-335815-20УХЛ3 800А, 690В Номинальный ток 800А | 126798 | 152157.6 |  | Автоматические выключатели в литом корпусе | Классическая | ВА50-41 | ВА50-41 | 4603 | ВА55-41 | Селективные (категория применения В), с электронными расцепителями | M | Заказной | 1 | шт.
1040389 | Выкл. авт. ВА55-41-341870-00УХЛ3 400А, 690В отклонение (Jн=400А) | 211440 | 253728 |  | Автоматические выключатели в литом корпусе | Классическая | ВА50-41 | ВА50-41 | 4603 | ВА55-41 | Селективные (категория применения В), с электронными расцепителями | M | Заказной | 1 | шт.
1040396 | Выкл. авт. ВА55-41-341810-20УХЛ3 800А, 690В ном.ток 800А. присоединение переднее кабель 4*185мм | 113610 | 136332 |  | Автоматические выключатели в литом корпусе | Классическая | ВА50-41 | ВА50-41 | 4603 | ВА55-41 | Селективные (категория применения В), с электронными расцепителями | M | Заказной | 1 | шт.
1040405 | Выкл. авт. ВА55-41-135270-00УХЛ3 250А, 690В | 183862 | 220634.4 |  | Автоматические выключатели в литом корпусе | Классическая | ВА50-41 | ВА50-41 | 4603 | ВА55-41 | Селективные (категория применения В), с электронными расцепителями | M | Заказной | 1 | шт.
1040430 | Выкл. авт. ВА55-41-864710-20УХЛ3 250А, 440В | 131208 | 157449.6 |  | Автоматические выключатели в литом корпусе | Классическая | ВА50-41 | ВА50-41 | 4603 | ВА55-41 | Селективные (категория применения В), с электронными расцепителями | M | Заказной | 1 | шт.
1040432 | Выкл. авт. ВА55-41-854657-00УХЛ3 1000А, 440В | 177438 | 212925.6 |  | Автоматические выключатели в литом корпусе | Классическая | ВА50-41 | ВА50-41 | 4603 | ВА55-41 | Селективные (категория применения В), с электронными расцепителями | M | Заказной | 1 | шт.
1040436 | Выкл. авт. ВА55-41-332210-20УХЛ3 1000А, 690В | 105494 | 126592.8 |  | Автоматические выключатели в литом корпусе | Классическая | ВА50-41 | ВА50-41 | 4603 | ВА55-41 | Селективные (категория применения В), с электронными расцепителями | M | Заказной | 1 | шт.
1040451 | Выкл. авт. ВА55-41-864616-20УХЛ3 250А, 440В | 131208 | 157449.6 |  | Автоматические выключатели в литом корпусе | Классическая | ВА50-41 | ВА50-41 | 4603 | ВА55-41 | Селективные (категория применения В), с электронными расцепителями | M | Заказной | 1 | шт.
1040497 | Выкл. авт. ВА55-41-854658-00УХЛ3 1000А, 440В присмка АЭС | 230668 | 276801.6 |  | Автоматические выключатели в литом корпусе | Классическая | ВА50-41 | ВА50-41 | 4603 | ВА55-41 | Селективные (категория применения В), с электронными расцепителями | M | Заказной | 1 | шт.
1040536 | Выкл. авт. ВА55-41-334630-00УХЛ3 1000А, 690В | 129222 | 155066.4 |  | Автоматические выключатели в литом корпусе | Классическая | ВА50-41 | ВА50-41 | 4603 | ВА55-41 | Селективные (категория применения В), с электронными расцепителями | M | Заказной | 1 | шт.
1040537 | Выкл. авт. ВА55-41-334670-00УХЛ3 1000А, 690В | 181806 | 218167.2 |  | Автоматические выключатели в литом корпусе | Классическая | ВА50-41 | ВА50-41 | 4603 | ВА55-41 | Селективные (категория применения В), с электронными расцепителями | M | Заказной | 1 | шт.
1040563 | Выкл. авт. ВА55-41-331830-00УХЛ3 1000А, 690В | 129222 | 155066.4 |  | Автоматические выключатели в литом корпусе | Классическая | ВА50-41 | ВА50-41 | 4603 | ВА55-41 | Селективные (категория применения В), с электронными расцепителями | M | Заказной | 1 | шт.
1040595 | Выкл. авт. ВА55-41-335415-20УХЛ3 1000А, 690В | 102742 | 123290.4 |  | Автоматические выключатели в литом корпусе | Классическая | ВА50-41 | ВА50-41 | 4603 | ВА55-41 | Селективные (категория применения В), с электронными расцепителями | M | Заказной | 1 | шт.
1040596 | Выкл. авт. ВА55-41-335415-20УХЛ3 630А, 690В | 102742 | 123290.4 |  | Автоматические выключатели в литом корпусе | Классическая | ВА50-41 | ВА50-41 | 4603 | ВА55-41 | Селективные (категория применения В), с электронными расцепителями | M | Заказной | 1 | шт.
1040597 | Выкл. авт. ВА55-41-335415-20УХЛ3 400А, 690В | 102742 | 123290.4 |  | Автоматические выключатели в литом корпусе | Классическая | ВА50-41 | ВА50-41 | 4603 | ВА55-41 | Селективные (категория применения В), с электронными расцепителями | M | Заказной | 1 | шт.
1040598 | Выкл. авт. ВА55-41-335415-20УХЛ3 250А, 690В | 102742 | 123290.4 |  | Автоматические выключатели в литом корпусе | Классическая | ВА50-41 | ВА50-41 | 4603 | ВА55-41 | Селективные (категория применения В), с электронными расцепителями | M | Заказной | 1 | шт.
1040619 | Выкл. авт. ВА55-41-144710-20УХЛ3 400А, 690В | 102742 | 123290.4 |  | Автоматические выключатели в литом корпусе | Классическая | ВА50-41 | ВА50-41 | 4603 | ВА55-41 | Селективные (категория применения В), с электронными расцепителями | M | Заказной | 1 | шт.
1040633 | Выкл. авт. ВА55-41-851116-20УХЛ3 250А, 440В | 131208 | 157449.6 |  | Автоматические выключатели в литом корпусе | Классическая | ВА50-41 | ВА50-41 | 4603 | ВА55-41 | Селективные (категория применения В), с электронными расцепителями | M | Заказной | 1 | шт.
1040634 | Выкл. авт. ВА55-41-374770-00УХЛ3 1000А, 690В | 183862 | 220634.4 |  | Автоматические выключатели в литом корпусе | Классическая | ВА50-41 | ВА50-41 | 4603 | ВА55-41 | Селективные (категория применения В), с электронными расцепителями | M | Заказной | 1 | шт.
1040680 | Выкл. авт. ВА55-41-331830-00УХЛ3 1000А, 690В | 129222 | 155066.4 |  | Автоматические выключатели в литом корпусе | Классическая | ВА50-41 | ВА50-41 | 4603 | ВА55-41 | Селективные (категория применения В), с электронными расцепителями | M | Заказной | 1 | шт.
1040709 | Выкл. авт. ВА55-41-334730-00УХЛ3 630А, 690В | 129220 | 155064 |  | Автоматические выключатели в литом корпусе | Классическая | ВА50-41 | ВА50-41 | 4603 | ВА55-41 | Селективные (категория применения В), с электронными расцепителями | M | Заказной | 1 | шт.
1040712 | Выкл. авт. ВА55-41-131850-00УХЛ3 400А, 690В | 156402 | 187682.4 |  | Автоматические выключатели в литом корпусе | Классическая | ВА50-41 | ВА50-41 | 4603 | ВА55-41 | Селективные (категория применения В), с электронными расцепителями | M | Заказной | 1 | шт.
1040713 | Выкл. авт. ВА55-41-131850-00УХЛ3 630А, 690В | 156402 | 187682.4 |  | Автоматические выключатели в литом корпусе | Классическая | ВА50-41 | ВА50-41 | 4603 | ВА55-41 | Селективные (категория применения В), с электронными расцепителями | M | Заказной | 1 | шт.
1040788 | Выкл. авт. ВА55-41-454650-00УХЛ3 250А, 440В приемка АЭС | 228664 | 274396.8 |  | Автоматические выключатели в литом корпусе | Классическая | ВА50-41 | ВА50-41 | 4603 | ВА55-41 | Селективные (категория применения В), с электронными расцепителями | M | Заказной | 1 | шт.
1040810 | Выкл. авт. ВА55-41-374730-00УХЛ3 630А, 690В | 145028 | 174033.6 |  | Автоматические выключатели в литом корпусе | Классическая | ВА50-41 | ВА50-41 | 4603 | ВА55-41 | Селективные (категория применения В), с электронными расцепителями | M | Заказной | 1 | шт.
1040816 | Выкл. авт. ВА55-41-331510-20УХЛ3 1000А, 690В | 105494 | 126592.8 |  | Автоматические выключатели в литом корпусе | Классическая | ВА50-41 | ВА50-41 | 4603 | ВА55-41 | Селективные (категория применения В), с электронными расцепителями | M | Заказной | 1 | шт.
1040825 | Выкл. авт. ВА55-41-864610-20УХЛ3 1000А, 440В | 131208 | 157449.6 |  | Автоматические выключатели в литом корпусе | Классическая | ВА50-41 | ВА50-41 | 4603 | ВА55-41 | Селективные (категория применения В), с электронными расцепителями | M | Заказной | 1 | шт.
1040846 | Выкл. авт. ВА55-41-331177-00УХЛ3 1000А, 690В | 183862 | 220634.4 |  | Автоматические выключатели в литом корпусе | Классическая | ВА50-41 | ВА50-41 | 4603 | ВА55-41 | Селективные (категория применения В), с электронными расцепителями | M | Заказной | 1 | шт.
1040871 | Выкл. авт. ВА55-41-334670-00УХЛ3 1000А, 690В | 181806 | 218167.2 |  | Автоматические выключатели в литом корпусе | Классическая | ВА50-41 | ВА50-41 | 4603 | ВА55-41 | Селективные (категория применения В), с электронными расцепителями | M | Заказной | 1 | шт.
1040908 | Выкл. авт. ВА55-41-334730-00УХЛ3 250А, 690В | 129222 | 155066.4 |  | Автоматические выключатели в литом корпусе | Классическая | ВА50-41 | ВА50-41 | 4603 | ВА55-41 | Селективные (категория применения В), с электронными расцепителями | M | Заказной | 1 | шт.
1040917 | Выкл. авт. ВА55-41-334515-20УХЛ3 1000А, 690В | 102742 | 123290.4 |  | Автоматические выключатели в литом корпусе | Классическая | ВА50-41 | ВА50-41 | 4603 | ВА55-41 | Селективные (категория применения В), с электронными расцепителями | M | Заказной | 1 | шт.
1040968 | Выкл. авт. ВА55-41-131150-00УХЛ3 400А, 690В | 156402 | 187682.4 |  | Автоматические выключатели в литом корпусе | Классическая | ВА50-41 | ВА50-41 | 4603 | ВА55-41 | Селективные (категория применения В), с электронными расцепителями | M | Заказной | 1 | шт.
1040973 | Выкл. авт. ВА55-41-331150-00УХЛ3 1000А, 690В | 156078 | 187293.6 |  | Автоматические выключатели в литом корпусе | Классическая | ВА50-41 | ВА50-41 | 4603 | ВА55-41 | Селективные (категория применения В), с электронными расцепителями | M | Заказной | 1 | шт.
1040974 | Выкл. авт. ВА55-41-344710-20УХЛ3 1000А, 690В | 102188 | 122625.6 |  | Автоматические выключатели в литом корпусе | Классическая | ВА50-41 | ВА50-41 | 4603 | ВА55-41 | Селективные (категория применения В), с электронными расцепителями | M | Заказной | 1 | шт.
1040998 | Выкл. авт. ВА55-41-175870-00УХЛ3 630А, 690В | 182278 | 218733.6 |  | Автоматические выключатели в литом корпусе | Классическая | ВА50-41 | ВА50-41 | 4603 | ВА55-41 | Селективные (категория применения В), с электронными расцепителями | M | Заказной | 1 | шт.
1040999 | Выкл. авт. ВА55-41-174770-00УХЛ3 630А, 690В | 183862 | 220634.4 |  | Автоматические выключатели в литом корпусе | Классическая | ВА50-41 | ВА50-41 | 4603 | ВА55-41 | Селективные (категория применения В), с электронными расцепителями | M | Заказной | 1 | шт.
1041000 | Выкл. авт. ВА55-41-344730-00УХЛ3 400А, 690В | 129222 | 155066.4 |  | Автоматические выключатели в литом корпусе | Классическая | ВА50-41 | ВА50-41 | 4603 | ВА55-41 | Селективные (категория применения В), с электронными расцепителями | M | Заказной | 1 | шт.
1041004 | Выкл. авт. ВА55-41-141850-00УХЛ3 630А, 690В | 156402 | 187682.4 |  | Автоматические выключатели в литом корпусе | Классическая | ВА50-41 | ВА50-41 | 4603 | ВА55-41 | Селективные (категория применения В), с электронными расцепителями | M | Заказной | 1 | шт.
1041076 | Выкл. авт. ВА55-41-850015-20УХЛ3 630А, 440В | 131208 | 157449.6 |  | Автоматические выключатели в литом корпусе | Классическая | ВА50-41 | ВА50-41 | 4603 | ВА55-41 | Селективные (категория применения В), с электронными расцепителями | M | Заказной | 1 | шт.
1041077 | Выкл. авт. ВА55-41-860015-20УХЛ3 630А, 440В | 131208 | 157449.6 |  | Автоматические выключатели в литом корпусе | Классическая | ВА50-41 | ВА50-41 | 4603 | ВА55-41 | Селективные (категория применения В), с электронными расцепителями | M | Заказной | 1 | шт.
1041078 | Выкл. авт. ВА55-41-850015-20УХЛ3 1000А, 440В | 131208 | 157449.6 |  | Автоматические выключатели в литом корпусе | Классическая | ВА50-41 | ВА50-41 | 4603 | ВА55-41 | Селективные (категория применения В), с электронными расцепителями | M | Заказной | 1 | шт.
1041079 | Выкл. авт. ВА55-41-860015-20УХЛ3 1000А, 440В | 131208 | 157449.6 |  | Автоматические выключатели в литом корпусе | Классическая | ВА50-41 | ВА50-41 | 4603 | ВА55-41 | Селективные (категория применения В), с электронными расцепителями | M | Заказной | 1 | шт.
1041104 | Выкл. авт. ВА55-41-450015-20УХЛ3 630А, 440В | 131208 | 157449.6 |  | Автоматические выключатели в литом корпусе | Классическая | ВА50-41 | ВА50-41 | 4603 | ВА55-41 | Селективные (категория применения В), с электронными расцепителями | M | Заказной | 1 | шт.
1041105 | Выкл. авт. ВА55-41-460015-20УХЛ3 630А, 440В | 131208 | 157449.6 |  | Автоматические выключатели в литом корпусе | Классическая | ВА50-41 | ВА50-41 | 4603 | ВА55-41 | Селективные (категория применения В), с электронными расцепителями | M | Заказной | 1 | шт.
1041116 | Выкл. авт. ВА55-41-174770-00УХЛ3 630А, 690В | 183862 | 220634.4 |  | Автоматические выключатели в литом корпусе | Классическая | ВА50-41 | ВА50-41 | 4603 | ВА55-41 | Селективные (категория применения В), с электронными расцепителями | M | Заказной | 1 | шт.
1041138 | Выкл. авт. ВА55-41-130010-20УХЛ3 250А, 690В | 102742 | 123290.4 |  | Автоматические выключатели в литом корпусе | Классическая | ВА50-41 | ВА50-41 | 4603 | ВА55-41 | Селективные (категория применения В), с электронными расцепителями | M | Заказной | 1 | шт.
1041142 | Выкл. авт. ВА55-41-334610-20УХЛ3 250А, 690В | 113610 | 136332 |  | Автоматические выключатели в литом корпусе | Классическая | ВА50-41 | ВА50-41 | 4603 | ВА55-41 | Селективные (категория применения В), с электронными расцепителями | M | Заказной | 1 | шт.
1041150 | Выкл. авт. ВА55-41-141870-00УХЛ3 250А, 690В | 183862 | 220634.4 |  | Автоматические выключатели в литом корпусе | Классическая | ВА50-41 | ВА50-41 | 4603 | ВА55-41 | Селективные (категория применения В), с электронными расцепителями | M | Заказной | 1 | шт.
1041154 | Выкл. авт. ВА55-41-334716-20УХЛ3 1000А, 690В | 101380 | 121656 |  | Автоматические выключатели в литом корпусе | Классическая | ВА50-41 | ВА50-41 | 4603 | ВА55-41 | Селективные (категория применения В), с электронными расцепителями | M | Заказной | 1 | шт.
1041155 | Выкл. авт. ВА55-41-342230-00УХЛ3 1000А, 690В | 131156 | 157387.2 |  | Автоматические выключатели в литом корпусе | Классическая | ВА50-41 | ВА50-41 | 4603 | ВА55-41 | Селективные (категория применения В), с электронными расцепителями | M | Заказной | 1 | шт.
1041228 | Выкл. авт. ВА55-41-134510-20УХЛ3 250А, 690В | 102742 | 123290.4 |  | Автоматические выключатели в литом корпусе | Классическая | ВА50-41 | ВА50-41 | 4603 | ВА55-41 | Селективные (категория применения В), с электронными расцепителями | M | Заказной | 1 | шт.
1041234 | Выкл. авт. ВА55-41-334730-00УХЛ3 1000А, 690В | 129222 | 155066.4 |  | Автоматические выключатели в литом корпусе | Классическая | ВА50-41 | ВА50-41 | 4603 | ВА55-41 | Селективные (категория применения В), с электронными расцепителями | M | Заказной | 1 | шт.
1041235 | Выкл. авт. ВА55-41-344730-00УХЛ3 1000А, 690В | 129222 | 155066.4 |  | Автоматические выключатели в литом корпусе | Классическая | ВА50-41 | ВА50-41 | 4603 | ВА55-41 | Селективные (категория применения В), с электронными расцепителями | M | Заказной | 1 | шт.
1041236 | Выкл. авт. ВА55-41-344730-00УХЛ3 400А, 690В | 129222 | 155066.4 |  | Автоматические выключатели в литом корпусе | Классическая | ВА50-41 | ВА50-41 | 4603 | ВА55-41 | Селективные (категория применения В), с электронными расцепителями | M | Заказной | 1 | шт.
1041238 | Выкл. авт. ВА55-41-334716-20УХЛ3 250А, 690В | 101380 | 121656 |  | Автоматические выключатели в литом корпусе | Классическая | ВА50-41 | ВА50-41 | 4603 | ВА55-41 | Селективные (категория применения В), с электронными расцепителями | M | Заказной | 1 | шт.
1041249 | Выкл. авт. ВА55-41-134770-00УХЛ3 630А, 690В | 183862 | 220634.4 |  | Автоматические выключатели в литом корпусе | Классическая | ВА50-41 | ВА50-41 | 4603 | ВА55-41 | Селективные (категория применения В), с электронными расцепителями | M | Заказной | 1 | шт.
1041285 | Выкл. авт. ВА55-41-371130-00УХЛ3 1000А, 690В | 145028 | 174033.6 |  | Автоматические выключатели в литом корпусе | Классическая | ВА50-41 | ВА50-41 | 4603 | ВА55-41 | Селективные (категория применения В), с электронными расцепителями | M | Заказной | 1 | шт.
1041295 | Выкл. авт. ВА55-41-331110-20УХЛ3 400А, 690В | 102186 | 122623.2 |  | Автоматические выключатели в литом корпусе | Классическая | ВА50-41 | ВА50-41 | 4603 | ВА55-41 | Селективные (категория применения В), с электронными расцепителями | M | Заказной | 1 | шт.
1041297 | Выкл. авт. ВА55-41-335830-00УХЛ3 630А, 690В | 131156 | 157387.2 |  | Автоматические выключатели в литом корпусе | Классическая | ВА50-41 | ВА50-41 | 4603 | ВА55-41 | Селективные (категория применения В), с электронными расцепителями | M | Заказной | 1 | шт.
1041303 | Выкл. авт. ВА55-41-334630-00УХЛ3 1000А, 690В | 129222 | 155066.4 |  | Автоматические выключатели в литом корпусе | Классическая | ВА50-41 | ВА50-41 | 4603 | ВА55-41 | Селективные (категория применения В), с электронными расцепителями | M | Заказной | 1 | шт.
1041313 | Выкл. авт. ВА55-41-134750-00УХЛ3 250А, 690В | 156402 | 187682.4 |  | Автоматические выключатели в литом корпусе | Классическая | ВА50-41 | ВА50-41 | 4603 | ВА55-41 | Селективные (категория применения В), с электронными расцепителями | M | Заказной | 1 | шт.
1041314 | Выкл. авт. ВА55-41-134750-00УХЛ3 400А, 690В | 156402 | 187682.4 |  | Автоматические выключатели в литом корпусе | Классическая | ВА50-41 | ВА50-41 | 4603 | ВА55-41 | Селективные (категория применения В), с электронными расцепителями | M | Заказной | 1 | шт.
1041315 | Выкл. авт. ВА55-41-134750-00УХЛ3 630А, 690В | 156402 | 187682.4 |  | Автоматические выключатели в литом корпусе | Классическая | ВА50-41 | ВА50-41 | 4603 | ВА55-41 | Селективные (категория применения В), с электронными расцепителями | M | Заказной | 1 | шт.
1041316 | Выкл. авт. ВА55-41-134770-00УХЛ3 250А, 690В | 183862 | 220634.4 |  | Автоматические выключатели в литом корпусе | Классическая | ВА50-41 | ВА50-41 | 4603 | ВА55-41 | Селективные (категория применения В), с электронными расцепителями | M | Заказной | 1 | шт.
1041317 | Выкл. авт. ВА55-41-134770-00УХЛ3 400А, 690В | 183862 | 220634.4 |  | Автоматические выключатели в литом корпусе | Классическая | ВА50-41 | ВА50-41 | 4603 | ВА55-41 | Селективные (категория применения В), с электронными расцепителями | M | Заказной | 1 | шт.
1041318 | Выкл. авт. ВА55-41-134770-00УХЛ3 630А, 690В | 183862 | 220634.4 |  | Автоматические выключатели в литом корпусе | Классическая | ВА50-41 | ВА50-41 | 4603 | ВА55-41 | Селективные (категория применения В), с электронными расцепителями | M | Заказной | 1 | шт.
1041354 | Выкл. авт. ВА55-41-374730-00УХЛ3 400А, 690В | 145028 | 174033.6 |  | Автоматические выключатели в литом корпусе | Классическая | ВА50-41 | ВА50-41 | 4603 | ВА55-41 | Селективные (категория применения В), с электронными расцепителями | M | Заказной | 1 | шт.
1041390 | Выкл. авт. ВА55-41-331170-00УХЛ3 1000А, 690В | 181806 | 218167.2 |  | Автоматические выключатели в литом корпусе | Классическая | ВА50-41 | ВА50-41 | 4603 | ВА55-41 | Селективные (категория применения В), с электронными расцепителями | M | Заказной | 1 | шт.
1041397 | Выкл. авт. ВА55-41-451850-00УХЛ3 250А, 440В | 175896 | 211075.2 |  | Автоматические выключатели в литом корпусе | Классическая | ВА50-41 | ВА50-41 | 4603 | ВА55-41 | Селективные (категория применения В), с электронными расцепителями | M | Заказной | 1 | шт.
1041422 | Выкл. авт. ВА55-41-464610-20УХЛ3 250А, 440В | 136454 | 163744.8 |  | Автоматические выключатели в литом корпусе | Классическая | ВА50-41 | ВА50-41 | 4603 | ВА55-41 | Селективные (категория применения В), с электронными расцепителями | M | Заказной | 1 | шт.
1041435 | Выкл. авт. ВА55-41-331130-00УХЛ3 630А, 690В | 129220 | 155064 |  | Автоматические выключатели в литом корпусе | Классическая | ВА50-41 | ВА50-41 | 4603 | ВА55-41 | Селективные (категория применения В), с электронными расцепителями | M | Заказной | 1 | шт.
1041444 | Выкл. авт. ВА55-41-854658-00УХЛ3-Экспорт 1000А, 440В | 177438 | 212925.6 |  | Автоматические выключатели в литом корпусе | Классическая | ВА50-41 | ВА50-41 | 4603 | ВА55-41 | Селективные (категория применения В), с электронными расцепителями | M | Заказной | 1 | шт.
1041472 | Выкл. авт. ВА55-41-854658-00УХЛ3 1000А, 440В | 177438 | 212925.6 |  | Автоматические выключатели в литом корпусе | Классическая | ВА50-41 | ВА50-41 | 4603 | ВА55-41 | Селективные (категория применения В), с электронными расцепителями | M | Заказной | 1 | шт.
1041480 | Выкл. авт. ВА55-41-334730-00УХЛ3 1000А, 690В | 129170 | 155004 |  | Автоматические выключатели в литом корпусе | Классическая | ВА50-41 | ВА50-41 | 4603 | ВА55-41 | Селективные (категория применения В), с электронными расцепителями | M | Заказной | 1 | шт.
1041503 | Выкл. авт. ВА55-41-331178-00УХЛ3 1000А, 690В | 185448 | 222537.6 |  | Автоматические выключатели в литом корпусе | Классическая | ВА50-41 | ВА50-41 | 4603 | ВА55-41 | Селективные (категория применения В), с электронными расцепителями | M | Заказной | 1 | шт.
1041539 | Выкл. авт. ВА55-41-331878-00УХЛ3 1000А, 690В | 185448 | 222537.6 |  | Автоматические выключатели в литом корпусе | Классическая | ВА50-41 | ВА50-41 | 4603 | ВА55-41 | Селективные (категория применения В), с электронными расцепителями | M | Заказной | 1 | шт.
1041541 | Выкл. авт. ВА55-41-334510-20УХЛ3 630А, 690В | 113610 | 136332 |  | Автоматические выключатели в литом корпусе | Классическая | ВА50-41 | ВА50-41 | 4603 | ВА55-41 | Селективные (категория применения В), с электронными расцепителями | M | Заказной | 1 | шт.
1041542 | Выкл. авт. ВА55-41-331830-00УХЛ3 1000А, 690В | 129222 | 155066.4 |  | Автоматические выключатели в литом корпусе | Классическая | ВА50-41 | ВА50-41 | 4603 | ВА55-41 | Селективные (категория применения В), с электронными расцепителями | M | Заказной | 1 | шт.
1041668 | Выкл. авт. ВА55-41-334710-20УХЛ3 1000А, 690В | 102188 | 122625.6 |  | Автоматические выключатели в литом корпусе | Классическая | ВА50-41 | ВА50-41 | 4603 | ВА55-41 | Селективные (категория применения В), с электронными расцепителями | M | Заказной | 1 | шт.
1041669 | Выкл. авт. ВА55-41-334730-00УХЛ3 1000А, 690В | 129222 | 155066.4 |  | Автоматические выключатели в литом корпусе | Классическая | ВА50-41 | ВА50-41 | 4603 | ВА55-41 | Селективные (категория применения В), с электронными расцепителями | M | Заказной | 1 | шт.
1041684 | Выкл. авт. ВА55-41-374730-00УХЛ3 630А, 690В | 145028 | 174033.6 |  | Автоматические выключатели в литом корпусе | Классическая | ВА50-41 | ВА50-41 | 4603 | ВА55-41 | Селективные (категория применения В), с электронными расцепителями | M | Заказной | 1 | шт.
1041707 | Выкл. авт. ВА55-41-344630-00УХЛ3 1000А, 690В | 145028 | 174033.6 |  | Автоматические выключатели в литом корпусе | Классическая | ВА50-41 | ВА50-41 | 4603 | ВА55-41 | Селективные (категория применения В), с электронными расцепителями | M | Заказной | 1 | шт.
1041720 | Выкл. авт. ВА55-41-374730-00УХЛ3 1000А, 690В | 131156 | 157387.2 |  | Автоматические выключатели в литом корпусе | Классическая | ВА50-41 | ВА50-41 | 4603 | ВА55-41 | Селективные (категория применения В), с электронными расцепителями | M | Заказной | 1 | шт.
1041752 | Выкл. авт. ВА55-41-135150-00УХЛ3 250А, 690В | 156402 | 187682.4 |  | Автоматические выключатели в литом корпусе | Классическая | ВА50-41 | ВА50-41 | 4603 | ВА55-41 | Селективные (категория применения В), с электронными расцепителями | M | Заказной | 1 | шт.
1041763 | Выкл. авт. ВА55-41-145150-00УХЛ3 250А, 690В | 156402 | 187682.4 |  | Автоматические выключатели в литом корпусе | Классическая | ВА50-41 | ВА50-41 | 4603 | ВА55-41 | Селективные (категория применения В), с электронными расцепителями | M | Заказной | 1 | шт.
1041828 | Выкл. авт. ВА55-41-454610-20УХЛ3 400А, 440В | 131208 | 157449.6 |  | Автоматические выключатели в литом корпусе | Классическая | ВА50-41 | ВА50-41 | 4603 | ВА55-41 | Селективные (категория применения В), с электронными расцепителями | M | Заказной | 1 | шт.
1041848 | Выкл. авт. ВА55-41-335230-00УХЛ3 1000А, 690В | 129222 | 155066.4 |  | Автоматические выключатели в литом корпусе | Классическая | ВА50-41 | ВА50-41 | 4603 | ВА55-41 | Селективные (категория применения В), с электронными расцепителями | M | Заказной | 1 | шт.
1041867 | Выкл. авт. ВА55-41-342250-00УХЛ3 1000А, 690В | 159170 | 191004 |  | Автоматические выключатели в литом корпусе | Классическая | ВА50-41 | ВА50-41 | 4603 | ВА55-41 | Селективные (категория применения В), с электронными расцепителями | M | Заказной | 1 | шт.
1041875 | Выкл. авт. ВА55-41-174770-00УХЛ3 630А, 690В | 183862 | 220634.4 |  | Автоматические выключатели в литом корпусе | Классическая | ВА50-41 | ВА50-41 | 4603 | ВА55-41 | Селективные (категория применения В), с электронными расцепителями | M | Заказной | 1 | шт.
1041902 | Выкл. авт. ВА55-41-335210-20УХЛ3 1000А, 690В | 102188 | 122625.6 |  | Автоматические выключатели в литом корпусе | Классическая | ВА50-41 | ВА50-41 | 4603 | ВА55-41 | Селективные (категория применения В), с электронными расцепителями | M | Заказной | 1 | шт.
1041917 | Выкл. авт. ВА55-41-854610-20УХЛ3 1000А, 440В | 131158 | 157389.6 |  | Автоматические выключатели в литом корпусе | Классическая | ВА50-41 | ВА50-41 | 4603 | ВА55-41 | Селективные (категория применения В), с электронными расцепителями | M | Заказной | 1 | шт.
1041979 | Выкл. авт. ВА55-41-345110-20УХЛ3 1000А, 690В | 102188 | 122625.6 |  | Автоматические выключатели в литом корпусе | Классическая | ВА50-41 | ВА50-41 | 4603 | ВА55-41 | Селективные (категория применения В), с электронными расцепителями | M | Заказной | 1 | шт.
1041992 | Выкл. авт. ВА55-41-854670-00УХЛ3 1000А, 440В | 204774 | 245728.8 |  | Автоматические выключатели в литом корпусе | Классическая | ВА50-41 | ВА50-41 | 4603 | ВА55-41 | Селективные (категория применения В), с электронными расцепителями | M | Заказной | 1 | шт.
1041993 | Выкл. авт. ВА55-41-854630-00УХЛ3 1000А, 440В | 165052 | 198062.4 |  | Автоматические выключатели в литом корпусе | Классическая | ВА50-41 | ВА50-41 | 4603 | ВА55-41 | Селективные (категория применения В), с электронными расцепителями | M | Заказной | 1 | шт.
1042003 | Выкл. авт. ВА55-41-854758-00УХЛ3 1000А, 440В | 177438 | 212925.6 |  | Автоматические выключатели в литом корпусе | Классическая | ВА50-41 | ВА50-41 | 4603 | ВА55-41 | Селективные (категория применения В), с электронными расцепителями | M | Заказной | 1 | шт.
1042004 | Выкл. авт. ВА55-41-344715-20УХЛ3 800А, 690В Н.Т. 800А, прис. переднее медь, каб. без нак. | 113610 | 136332 |  | Автоматические выключатели в литом корпусе | Классическая | ВА50-41 | ВА50-41 | 4603 | ВА55-41 | Селективные (категория применения В), с электронными расцепителями | M | Заказной | 1 | шт.
1042029 | Выкл. авт. ВА55-41-334710-20УХЛ3 1000А, 690В | 102188 | 122625.6 |  | Автоматические выключатели в литом корпусе | Классическая | ВА50-41 | ВА50-41 | 4603 | ВА55-41 | Селективные (категория применения В), с электронными расцепителями | M | Заказной | 1 | шт.
1042322 | Выкл. авт. ВА55-41-144770-00УХЛ3 630А, 690В | 183862 | 220634.4 |  | Автоматические выключатели в литом корпусе | Классическая | ВА50-41 | ВА50-41 | 4603 | ВА55-41 | Селективные (категория применения В), с электронными расцепителями | M | Заказной | 1 | шт.
1042340 | Выкл. авт. ВА55-41-174750-00УХЛ3 630А, 690В | 156402 | 187682.4 |  | Автоматические выключатели в литом корпусе | Классическая | ВА50-41 | ВА50-41 | 4603 | ВА55-41 | Селективные (категория применения В), с электронными расцепителями | M | Заказной | 1 | шт.
1042375 | Выкл. авт. ВА55-41-851816-20УХЛ3 1000А, 440В | 131208 | 157449.6 |  | Автоматические выключатели в литом корпусе | Классическая | ВА50-41 | ВА50-41 | 4603 | ВА55-41 | Селективные (категория применения В), с электронными расцепителями | M | Заказной | 1 | шт.
1042376 | Выкл. авт. ВА55-41-451850-00УХЛ3 630А, 440В | 175896 | 211075.2 |  | Автоматические выключатели в литом корпусе | Классическая | ВА50-41 | ВА50-41 | 4603 | ВА55-41 | Селективные (категория применения В), с электронными расцепителями | M | Заказной | 1 | шт.
1042400 | Выкл. авт. ВА55-41-450050-00УХЛ3 630А, 440В | 175896 | 211075.2 |  | Автоматические выключатели в литом корпусе | Классическая | ВА50-41 | ВА50-41 | 4603 | ВА55-41 | Селективные (категория применения В), с электронными расцепителями | M | Заказной | 1 | шт.
1042401 | Выкл. авт. ВА55-41-864630-00УХЛ3 630А, 440В | 165052 | 198062.4 |  | Автоматические выключатели в литом корпусе | Классическая | ВА50-41 | ВА50-41 | 4603 | ВА55-41 | Селективные (категория применения В), с электронными расцепителями | M | Заказной | 1 | шт.
1042402 | Выкл. авт. ВА55-41-464670-00УХЛ3 400А, 440В | 204774 | 245728.8 |  | Автоматические выключатели в литом корпусе | Классическая | ВА50-41 | ВА50-41 | 4603 | ВА55-41 | Селективные (категория применения В), с электронными расцепителями | M | Заказной | 1 | шт.
1042403 | Выкл. авт. ВА55-41-374730-00УХЛ3 1000А, 690В | 131156 | 157387.2 |  | Автоматические выключатели в литом корпусе | Классическая | ВА50-41 | ВА50-41 | 4603 | ВА55-41 | Селективные (категория применения В), с электронными расцепителями | M | Заказной | 1 | шт.
1042414 | Выкл. авт. ВА55-41-345430-00УХЛ3 1000А, 690В | 131106 | 157327.2 |  | Автоматические выключатели в литом корпусе | Классическая | ВА50-41 | ВА50-41 | 4603 | ВА55-41 | Селективные (категория применения В), с электронными расцепителями | M | Заказной | 1 | шт.
1042415 | Выкл. авт. ВА55-41-344710-20УХЛ3 1000А, 690В | 102148 | 122577.6 |  | Автоматические выключатели в литом корпусе | Классическая | ВА50-41 | ВА50-41 | 4603 | ВА55-41 | Селективные (категория применения В), с электронными расцепителями | M | Заказной | 1 | шт.
1042426 | Выкл. авт. ВА55-41-854658-00УХЛ3 1000А, 440В откл. ном. ток 400А. приемка АЭС | 230668 | 276801.6 |  | Автоматические выключатели в литом корпусе | Классическая | ВА50-41 | ВА50-41 | 4603 | ВА55-41 | Селективные (категория применения В), с электронными расцепителями | M | Заказной | 1 | шт.
1042435 | Выкл. авт. ВА55-41-854658-00УХЛ3 1000А, 440В ном.ток 630А, приемка АС | 230668 | 276801.6 |  | Автоматические выключатели в литом корпусе | Классическая | ВА50-41 | ВА50-41 | 4603 | ВА55-41 | Селективные (категория применения В), с электронными расцепителями | M | Заказной | 1 | шт.
1042658 | Выкл. авт. ВА55-41-335230-00УХЛ3 250А, 690В | 129222 | 155066.4 |  | Автоматические выключатели в литом корпусе | Классическая | ВА50-41 | ВА50-41 | 4603 | ВА55-41 | Селективные (категория применения В), с электронными расцепителями | M | Заказной | 1 | шт.
1042659 | Выкл. авт. ВА55-41-344716-20УХЛ3 1000А, 690В | 103100 | 123720 |  | Автоматические выключатели в литом корпусе | Классическая | ВА50-41 | ВА50-41 | 4603 | ВА55-41 | Селективные (категория применения В), с электронными расцепителями | M | Заказной | 1 | шт.
1042660 | Выкл. авт. ВА55-41-372530-00УХЛ3 1000А, 690В | 131156 | 157387.2 |  | Автоматические выключатели в литом корпусе | Классическая | ВА50-41 | ВА50-41 | 4603 | ВА55-41 | Селективные (категория применения В), с электронными расцепителями | M | Заказной | 1 | шт.
1042747 | Выкл. авт. ВА55-41-461850-00УХЛ3 630А, 440В | 175896 | 211075.2 |  | Автоматические выключатели в литом корпусе | Классическая | ВА50-41 | ВА50-41 | 4603 | ВА55-41 | Селективные (категория применения В), с электронными расцепителями | M | Заказной | 1 | шт.
1042749 | Выкл. авт. ВА55-41-344730-00УХЛ3 400А, 690В | 129222 | 155066.4 |  | Автоматические выключатели в литом корпусе | Классическая | ВА50-41 | ВА50-41 | 4603 | ВА55-41 | Селективные (категория применения В), с электронными расцепителями | M | Заказной | 1 | шт.
1042824 | Выкл. авт. ВА55-41-134510-20УХЛ3 400А, 690В | 102742 | 123290.4 |  | Автоматические выключатели в литом корпусе | Классическая | ВА50-41 | ВА50-41 | 4603 | ВА55-41 | Селективные (категория применения В), с электронными расцепителями | M | Заказной | 1 | шт.
1042833 | Выкл. авт. ВА55-41-334730-00УХЛ3 1000А, 690В | 129222 | 155066.4 |  | Автоматические выключатели в литом корпусе | Классическая | ВА50-41 | ВА50-41 | 4603 | ВА55-41 | Селективные (категория применения В), с электронными расцепителями | M | Заказной | 1 | шт.
1042864 | Выкл. авт. ВА55-41-344716-20УХЛ3 400А, 690В | 103100 | 123720 |  | Автоматические выключатели в литом корпусе | Классическая | ВА50-41 | ВА50-41 | 4603 | ВА55-41 | Селективные (категория применения В), с электронными расцепителями | M | Заказной | 1 | шт.
1042865 | Выкл. авт. ВА55-41-341110-20УХЛ3 630А, 690В | 113610 | 136332 |  | Автоматические выключатели в литом корпусе | Классическая | ВА50-41 | ВА50-41 | 4603 | ВА55-41 | Селективные (категория применения В), с электронными расцепителями | M | Заказной | 1 | шт.
1042866 | Выкл. авт. ВА55-41-344730-00УХЛ3 400А, 690В | 129222 | 155066.4 |  | Автоматические выключатели в литом корпусе | Классическая | ВА50-41 | ВА50-41 | 4603 | ВА55-41 | Селективные (категория применения В), с электронными расцепителями | M | Заказной | 1 | шт.
1042876 | Выкл. авт. ВА55-41-330016-20УХЛ3 1000А, 690В | 103100 | 123720 |  | Автоматические выключатели в литом корпусе | Классическая | ВА50-41 | ВА50-41 | 4603 | ВА55-41 | Селективные (категория применения В), с электронными расцепителями | M | Заказной | 1 | шт.
1042884 | Выкл. авт. ВА55-41-330016-20УХЛ3 630А, 690В | 103100 | 123720 |  | Автоматические выключатели в литом корпусе | Классическая | ВА50-41 | ВА50-41 | 4603 | ВА55-41 | Селективные (категория применения В), с электронными расцепителями | M | Заказной | 1 | шт.
1042891 | Выкл. авт. ВА55-41-451150-00УХЛ3 250А, 440В | 175826 | 210991.2 |  | Автоматические выключатели в литом корпусе | Классическая | ВА50-41 | ВА50-41 | 4603 | ВА55-41 | Селективные (категория применения В), с электронными расцепителями | M | Заказной | 1 | шт.
1042957 | Выкл. авт. ВА55-41-174770-00УХЛ3 630А, 690В | 183862 | 220634.4 |  | Автоматические выключатели в литом корпусе | Классическая | ВА50-41 | ВА50-41 | 4603 | ВА55-41 | Селективные (категория применения В), с электронными расцепителями | M | Заказной | 1 | шт.
1042995 | Выкл. авт. ВА55-41-464630-00УХЛ3 250А, 440В | 171652 | 205982.4 |  | Автоматические выключатели в литом корпусе | Классическая | ВА50-41 | ВА50-41 | 4603 | ВА55-41 | Селективные (категория применения В), с электронными расцепителями | M | Заказной | 1 | шт.
1042996 | Выкл. авт. ВА55-41-464670-00УХЛ3 250А, 440В | 204774 | 245728.8 |  | Автоматические выключатели в литом корпусе | Классическая | ВА50-41 | ВА50-41 | 4603 | ВА55-41 | Селективные (категория применения В), с электронными расцепителями | M | Заказной | 1 | шт.
1042997 | Выкл. авт. ВА55-41-464630-00УХЛ3 630А, 440В | 171652 | 205982.4 |  | Автоматические выключатели в литом корпусе | Классическая | ВА50-41 | ВА50-41 | 4603 | ВА55-41 | Селективные (категория применения В), с электронными расцепителями | M | Заказной | 1 | шт.
1042998 | Выкл. авт. ВА55-41-464670-00УХЛ3 630А, 440В | 204774 | 245728.8 |  | Автоматические выключатели в литом корпусе | Классическая | ВА50-41 | ВА50-41 | 4603 | ВА55-41 | Селективные (категория применения В), с электронными расцепителями | M | Заказной | 1 | шт.
1042999 | Выкл. авт. ВА55-41-464610-20УХЛ3 630А, 440В | 136454 | 163744.8 |  | Автоматические выключатели в литом корпусе | Классическая | ВА50-41 | ВА50-41 | 4603 | ВА55-41 | Селективные (категория применения В), с электронными расцепителями | M | Заказной | 1 | шт.
1043005 | Выкл. авт. ВА55-41-374730-00УХЛ3 630А, 690В | 145028 | 174033.6 |  | Автоматические выключатели в литом корпусе | Классическая | ВА50-41 | ВА50-41 | 4603 | ВА55-41 | Селективные (категория применения В), с электронными расцепителями | M | Заказной | 1 | шт.
1043008 | Выкл. авт. ВА55-41-344730-00УХЛ3 400А, 690В | 129222 | 155066.4 |  | Автоматические выключатели в литом корпусе | Классическая | ВА50-41 | ВА50-41 | 4603 | ВА55-41 | Селективные (категория применения В), с электронными расцепителями | M | Заказной | 1 | шт.
1043009 | Выкл. авт. ВА55-41-344730-00УХЛ3 400А, 690В | 129222 | 155066.4 |  | Автоматические выключатели в литом корпусе | Классическая | ВА50-41 | ВА50-41 | 4603 | ВА55-41 | Селективные (категория применения В), с электронными расцепителями | M | Заказной | 1 | шт.
1043030 | Выкл. авт. ВА55-41-334730-00УХЛ3 1000А, 690В | 129222 | 155066.4 |  | Автоматические выключатели в литом корпусе | Классическая | ВА50-41 | ВА50-41 | 4603 | ВА55-41 | Селективные (категория применения В), с электронными расцепителями | M | Заказной | 1 | шт.
1043031 | Выкл. авт. ВА55-41-141150-00УХЛ3 400А, 690В | 156402 | 187682.4 |  | Автоматические выключатели в литом корпусе | Классическая | ВА50-41 | ВА50-41 | 4603 | ВА55-41 | Селективные (категория применения В), с электронными расцепителями | M | Заказной | 1 | шт.
1043044 | Выкл. авт. ВА55-41-854710-20УХЛ3 400А, 440В | 131158 | 157389.6 |  | Автоматические выключатели в литом корпусе | Классическая | ВА50-41 | ВА50-41 | 4603 | ВА55-41 | Селективные (категория применения В), с электронными расцепителями | M | Заказной | 1 | шт.
1043063 | Выкл. авт. ВА55-41-461110-20УХЛ3 400А, 440В | 131208 | 157449.6 |  | Автоматические выключатели в литом корпусе | Классическая | ВА50-41 | ВА50-41 | 4603 | ВА55-41 | Селективные (категория применения В), с электронными расцепителями | M | Заказной | 1 | шт.
1043107 | Выкл. авт. ВА55-41-341870-00УХЛ3 1000А, 690В | 181806 | 218167.2 |  | Автоматические выключатели в литом корпусе | Классическая | ВА50-41 | ВА50-41 | 4603 | ВА55-41 | Селективные (категория применения В), с электронными расцепителями | M | Заказной | 1 | шт.
1043131 | Выкл. авт. ВА55-41-864630-00УХЛ3 1000А, 440В | 165052 | 198062.4 |  | Автоматические выключатели в литом корпусе | Классическая | ВА50-41 | ВА50-41 | 4603 | ВА55-41 | Селективные (категория применения В), с электронными расцепителями | M | Заказной | 1 | шт.
1043145 | Выкл. авт. ВА55-41-331130-00УХЛ3 630А, 690В | 129220 | 155064 |  | Автоматические выключатели в литом корпусе | Классическая | ВА50-41 | ВА50-41 | 4603 | ВА55-41 | Селективные (категория применения В), с электронными расцепителями | M | Заказной | 1 | шт.
1043206 | Выкл. авт. ВА55-41-374730-00УХЛ3 1000А, 690В | 131156 | 157387.2 |  | Автоматические выключатели в литом корпусе | Классическая | ВА50-41 | ВА50-41 | 4603 | ВА55-41 | Селективные (категория применения В), с электронными расцепителями | M | Заказной | 1 | шт.
1043211 | Выкл. авт. ВА55-41-331830-00УХЛ3 630А, 690В | 129220 | 155064 |  | Автоматические выключатели в литом корпусе | Классическая | ВА50-41 | ВА50-41 | 4603 | ВА55-41 | Селективные (категория применения В), с электронными расцепителями | M | Заказной | 1 | шт.
1043321 | Выкл. авт. ВА55-41-332210-20УХЛ3 1000А, 690В | 105494 | 126592.8 |  | Автоматические выключатели в литом корпусе | Классическая | ВА50-41 | ВА50-41 | 4603 | ВА55-41 | Селективные (категория применения В), с электронными расцепителями | M | Заказной | 1 | шт.
1043322 | Выкл. авт. ВА55-41-344710-20УХЛ3 630А, 690В | 102186 | 122623.2 |  | Автоматические выключатели в литом корпусе | Классическая | ВА50-41 | ВА50-41 | 4603 | ВА55-41 | Селективные (категория применения В), с электронными расцепителями | M | Заказной | 1 | шт.
1043356 | Выкл. авт. ВА55-41-344710-20УХЛ3 400А, 690В | 102186 | 122623.2 |  | Автоматические выключатели в литом корпусе | Классическая | ВА50-41 | ВА50-41 | 4603 | ВА55-41 | Селективные (категория применения В), с электронными расцепителями | M | Заказной | 1 | шт.
1043376 | Выкл. авт. ВА55-41-344750-00УХЛ3 1000А, 690В | 156078 | 187293.6 |  | Автоматические выключатели в литом корпусе | Классическая | ВА50-41 | ВА50-41 | 4603 | ВА55-41 | Селективные (категория применения В), с электронными расцепителями | M | Заказной | 1 | шт.
1043428 | Выкл. авт. ВА55-41-344630-00УХЛ3 1000А, 690В | 129222 | 155066.4 |  | Автоматические выключатели в литом корпусе | Классическая | ВА50-41 | ВА50-41 | 4603 | ВА55-41 | Селективные (категория применения В), с электронными расцепителями | M | Заказной | 1 | шт.
1043432 | Выкл. авт. ВА55-41-861810-20УХЛ3 1000А, 440В | 131208 | 157449.6 |  | Автоматические выключатели в литом корпусе | Классическая | ВА50-41 | ВА50-41 | 4603 | ВА55-41 | Селективные (категория применения В), с электронными расцепителями | M | Заказной | 1 | шт.
1043439 | Выкл. авт. ВА55-41-334730-00УХЛ3 1000А, 690В | 129222 | 155066.4 |  | Автоматические выключатели в литом корпусе | Классическая | ВА50-41 | ВА50-41 | 4603 | ВА55-41 | Селективные (категория применения В), с электронными расцепителями | M | Заказной | 1 | шт.
1043501 | Выкл. авт. ВА55-41-374730-00УХЛ3 630А, 690В | 145028 | 174033.6 |  | Автоматические выключатели в литом корпусе | Классическая | ВА50-41 | ВА50-41 | 4603 | ВА55-41 | Селективные (категория применения В), с электронными расцепителями | M | Заказной | 1 | шт.
1043502 | Выкл. авт. ВА55-41-450010-20УХЛ3 250А, 440В | 131158 | 157389.6 |  | Автоматические выключатели в литом корпусе | Классическая | ВА50-41 | ВА50-41 | 4603 | ВА55-41 | Селективные (категория применения В), с электронными расцепителями | M | Заказной | 1 | шт.
1043504 | Выкл. авт. ВА55-41-864610-20УХЛ3 400А, 440В | 131158 | 157389.6 |  | Автоматические выключатели в литом корпусе | Классическая | ВА50-41 | ВА50-41 | 4603 | ВА55-41 | Селективные (категория применения В), с электронными расцепителями | M | Заказной | 1 | шт.
1043510 | Выкл. авт. ВА55-41-332250-00УХЛ3 1000А, 690В | 159170 | 191004 |  | Автоматические выключатели в литом корпусе | Классическая | ВА50-41 | ВА50-41 | 4603 | ВА55-41 | Селективные (категория применения В), с электронными расцепителями | M | Заказной | 1 | шт.
1043528 | Выкл. авт. ВА55-41-334716-20УХЛ3 1000А, 690В | 101338 | 121605.6 |  | Автоматические выключатели в литом корпусе | Классическая | ВА50-41 | ВА50-41 | 4603 | ВА55-41 | Селективные (категория применения В), с электронными расцепителями | M | Заказной | 1 | шт.
1043529 | Выкл. авт. ВА55-41-374730-00УХЛ3 630А, 690В | 131156 | 157387.2 |  | Автоматические выключатели в литом корпусе | Классическая | ВА50-41 | ВА50-41 | 4603 | ВА55-41 | Селективные (категория применения В), с электронными расцепителями | M | Заказной | 1 | шт.
1043534 | Выкл. авт. ВА55-41-375830-00УХЛ3 400А, 690В | 131106 | 157327.2 |  | Автоматические выключатели в литом корпусе | Классическая | ВА50-41 | ВА50-41 | 4603 | ВА55-41 | Селективные (категория применения В), с электронными расцепителями | M | Заказной | 1 | шт.
1043562 | Выкл. авт. ВА55-41-330015-20УХЛ3 630А, 690В | 120488 | 144585.6 |  | Автоматические выключатели в литом корпусе | Классическая | ВА50-41 | ВА50-41 | 4603 | ВА55-41 | Селективные (категория применения В), с электронными расцепителями | M | Заказной | 1 | шт.
1043565 | Выкл. авт. ВА55-41-344770-00УХЛ3 1000А, 690В | 181732 | 218078.4 |  | Автоматические выключатели в литом корпусе | Классическая | ВА50-41 | ВА50-41 | 4603 | ВА55-41 | Селективные (категория применения В), с электронными расцепителями | M | Заказной | 1 | шт.
1043577 | Выкл. авт. ВА55-41-174750-00УХЛ3 630А, 690В | 172236 | 206683.2 |  | Автоматические выключатели в литом корпусе | Классическая | ВА50-41 | ВА50-41 | 4603 | ВА55-41 | Селективные (категория применения В), с электронными расцепителями | M | Заказной | 1 | шт.
1043602 | Выкл. авт. ВА55-41-374777-00УХЛ3 1000А, 690В | 183862 | 220634.4 |  | Автоматические выключатели в литом корпусе | Классическая | ВА50-41 | ВА50-41 | 4603 | ВА55-41 | Селективные (категория применения В), с электронными расцепителями | M | Заказной | 1 | шт.
1043632 | Выкл. авт. ВА55-41-335410-20УХЛ3 1000А, 690В | 113612 | 136334.4 |  | Автоматические выключатели в литом корпусе | Классическая | ВА50-41 | ВА50-41 | 4603 | ВА55-41 | Селективные (категория применения В), с электронными расцепителями | M | Заказной | 1 | шт.
1043694 | Выкл. авт. ВА55-41-371830-00УХЛ3 250А, 690В | 150772 | 180926.4 |  | Автоматические выключатели в литом корпусе | Классическая | ВА50-41 | ВА50-41 | 4603 | ВА55-41 | Селективные (категория применения В), с электронными расцепителями | M | Заказной | 1 | шт.
1043696 | Выкл. авт. ВА55-41-371870-00УХЛ3 1000А, 690В | 183788 | 220545.6 |  | Автоматические выключатели в литом корпусе | Классическая | ВА50-41 | ВА50-41 | 4603 | ВА55-41 | Селективные (категория применения В), с электронными расцепителями | M | Заказной | 1 | шт.
1043706 | Выкл. авт. ВА55-41-374610-20УХЛ3 400А, 690В | 113612 | 136334.4 |  | Автоматические выключатели в литом корпусе | Классическая | ВА50-41 | ВА50-41 | 4603 | ВА55-41 | Селективные (категория применения В), с электронными расцепителями | M | Заказной | 1 | шт.
1043707 | Выкл. авт. ВА55-41-374630-00УХЛ3 400А, 690В | 152872 | 183446.4 |  | Автоматические выключатели в литом корпусе | Классическая | ВА50-41 | ВА50-41 | 4603 | ВА55-41 | Селективные (категория применения В), с электронными расцепителями | M | Заказной | 1 | шт.
1043751 | Выкл. авт. ВА55-41-134750-00УХЛ3 400А, 690В | 193368 | 232041.6 |  | Автоматические выключатели в литом корпусе | Классическая | ВА50-41 | ВА50-41 | 4603 | ВА55-41 | Селективные (категория применения В), с электронными расцепителями | M | Заказной | 1 | шт.
1043752 | Выкл. авт. ВА55-41-134750-00УХЛ3 630А, 690В | 193368 | 232041.6 |  | Автоматические выключатели в литом корпусе | Классическая | ВА50-41 | ВА50-41 | 4603 | ВА55-41 | Селективные (категория применения В), с электронными расцепителями | M | Заказной | 1 | шт.
1043778 | Выкл. авт. ВА55-41-174610-20УХЛ3 400А, 690В | 98794 | 118552.8 |  | Автоматические выключатели в литом корпусе | Классическая | ВА50-41 | ВА50-41 | 4603 | ВА55-41 | Селективные (категория применения В), с электронными расцепителями | M | Заказной | 1 | шт.
1043858 | Выкл. авт. ВА55-41-854710-20УХЛ3 630А, 440В | 131208 | 157449.6 |  | Автоматические выключатели в литом корпусе | Классическая | ВА50-41 | ВА50-41 | 4603 | ВА55-41 | Селективные (категория применения В), с электронными расцепителями | M | Заказной | 1 | шт.
1043861 | Выкл. авт. ВА55-41-370015-20УХЛ3 1000А, 690В | 113610 | 136332 |  | Автоматические выключатели в литом корпусе | Классическая | ВА50-41 | ВА50-41 | 4603 | ВА55-41 | Селективные (категория применения В), с электронными расцепителями | M | Заказной | 1 | шт.
1043883 | Выкл. авт. ВА55-41-864758-00УХЛ3 1000А, 440В | 179214 | 215056.8 |  | Автоматические выключатели в литом корпусе | Классическая | ВА50-41 | ВА50-41 | 4603 | ВА55-41 | Селективные (категория применения В), с электронными расцепителями | M | Заказной | 1 | шт.
1043902 | Выкл. авт. ВА55-41-332510-20УХЛ3 1000А, 690В | 102454 | 122944.8 |  | Автоматические выключатели в литом корпусе | Классическая | ВА50-41 | ВА50-41 | 4603 | ВА55-41 | Селективные (категория применения В), с электронными расцепителями | M | Заказной | 1 | шт.
1043925 | Выкл. авт. ВА55-41-344710-20УХЛ3 1000А, 690В | 102188 | 122625.6 |  | Автоматические выключатели в литом корпусе | Классическая | ВА50-41 | ВА50-41 | 4603 | ВА55-41 | Селективные (категория применения В), с электронными расцепителями | M | Заказной | 1 | шт.
1043926 | Выкл. авт. ВА55-41-341810-20УХЛ3 1000А, 690В | 113612 | 136334.4 |  | Автоматические выключатели в литом корпусе | Классическая | ВА50-41 | ВА50-41 | 4603 | ВА55-41 | Селективные (категория применения В), с электронными расцепителями | M | Заказной | 1 | шт.
1043938 | Выкл. авт. ВА55-41-341178-00УХЛ3 1000А, 690В | 185448 | 222537.6 |  | Автоматические выключатели в литом корпусе | Классическая | ВА50-41 | ВА50-41 | 4603 | ВА55-41 | Селективные (категория применения В), с электронными расцепителями | M | Заказной | 1 | шт.
1043939 | Выкл. авт. ВА55-41-141170-00УХЛ3 250А, 690В | 183862 | 220634.4 |  | Автоматические выключатели в литом корпусе | Классическая | ВА50-41 | ВА50-41 | 4603 | ВА55-41 | Селективные (категория применения В), с электронными расцепителями | M | Заказной | 1 | шт.
1043940 | Выкл. авт. ВА55-41-331116-20УХЛ3 400А, 690В | 114626 | 137551.2 |  | Автоматические выключатели в литом корпусе | Классическая | ВА50-41 | ВА50-41 | 4603 | ВА55-41 | Селективные (категория применения В), с электронными расцепителями | M | Заказной | 1 | шт.
1043941 | Выкл. авт. ВА55-41-854710-20УХЛ3 630А, 440В | 131208 | 157449.6 |  | Автоматические выключатели в литом корпусе | Классическая | ВА50-41 | ВА50-41 | 4603 | ВА55-41 | Селективные (категория применения В), с электронными расцепителями | M | Заказной | 1 | шт.
1043989 | Выкл. авт. ВА55-41-335810-20УХЛ3 630А, 690В | 105494 | 126592.8 |  | Автоматические выключатели в литом корпусе | Классическая | ВА50-41 | ВА50-41 | 4603 | ВА55-41 | Селективные (категория применения В), с электронными расцепителями | M | Заказной | 1 | шт.
1043997 | Выкл. авт. ВА55-41-341116-20УХЛ3 400А, 690В | 114626 | 137551.2 |  | Автоматические выключатели в литом корпусе | Классическая | ВА50-41 | ВА50-41 | 4603 | ВА55-41 | Селективные (категория применения В), с электронными расцепителями | M | Заказной | 1 | шт.
1044007 | Выкл. авт. ВА55-41-851158-00УХЛ3 1000А, 440В | 177438 | 212925.6 |  | Автоматические выключатели в литом корпусе | Классическая | ВА50-41 | ВА50-41 | 4603 | ВА55-41 | Селективные (категория применения В), с электронными расцепителями | M | Заказной | 1 | шт.
1044017 | Выкл. авт. ВА55-41-344616-20УХЛ3 400А, 690В | 114626 | 137551.2 |  | Автоматические выключатели в литом корпусе | Классическая | ВА50-41 | ВА50-41 | 4603 | ВА55-41 | Селективные (категория применения В), с электронными расцепителями | M | Заказной | 1 | шт.
1044018 | Выкл. авт. ВА55-41-371810-20УХЛ3 250А, 690В | 113610 | 136332 |  | Автоматические выключатели в литом корпусе | Классическая | ВА50-41 | ВА50-41 | 4603 | ВА55-41 | Селективные (категория применения В), с электронными расцепителями | M | Заказной | 1 | шт.
1044024 | Выкл. авт. ВА55-41-864610-20УХЛ3 630А, 440В | 131208 | 157449.6 |  | Автоматические выключатели в литом корпусе | Классическая | ВА50-41 | ВА50-41 | 4603 | ВА55-41 | Селективные (категория применения В), с электронными расцепителями | M | Заказной | 1 | шт.
1044082 | Выкл. авт. ВА55-41-371830-00УХЛ3 400А, 690В | 145028 | 174033.6 |  | Автоматические выключатели в литом корпусе | Классическая | ВА50-41 | ВА50-41 | 4603 | ВА55-41 | Селективные (категория применения В), с электронными расцепителями | M | Заказной | 1 | шт.
1044083 | Выкл. авт. ВА55-41-371830-00УХЛ3 630А, 690В | 145028 | 174033.6 |  | Автоматические выключатели в литом корпусе | Классическая | ВА50-41 | ВА50-41 | 4603 | ВА55-41 | Селективные (категория применения В), с электронными расцепителями | M | Заказной | 1 | шт.
1044169 | Выкл. авт. ВА55-41-864770-00УХЛ3 1000А, 440В | 204774 | 245728.8 |  | Автоматические выключатели в литом корпусе | Классическая | ВА50-41 | ВА50-41 | 4603 | ВА55-41 | Селективные (категория применения В), с электронными расцепителями | M | Заказной | 1 | шт.
1044186 | Выкл. авт. ВА55-41-141850-00УХЛ3 630А, 690В | 156402 | 187682.4 |  | Автоматические выключатели в литом корпусе | Классическая | ВА50-41 | ВА50-41 | 4603 | ВА55-41 | Селективные (категория применения В), с электронными расцепителями | M | Заказной | 1 | шт.
1044305 | Выкл. авт. ВА55-41-141110-20УХЛ3 630А, 690В | 102742 | 123290.4 |  | Автоматические выключатели в литом корпусе | Классическая | ВА50-41 | ВА50-41 | 4603 | ВА55-41 | Селективные (категория применения В), с электронными расцепителями | M | Заказной | 1 | шт.
1044306 | Выкл. авт. ВА55-41-131110-20УХЛ3 630А, 690В | 102742 | 123290.4 |  | Автоматические выключатели в литом корпусе | Классическая | ВА50-41 | ВА50-41 | 4603 | ВА55-41 | Селективные (категория применения В), с электронными расцепителями | M | Заказной | 1 | шт.
1044329 | Выкл. авт. ВА55-41-344670-00УХЛ3 1000А, 690В | 181806 | 218167.2 |  | Автоматические выключатели в литом корпусе | Классическая | ВА50-41 | ВА50-41 | 4603 | ВА55-41 | Селективные (категория применения В), с электронными расцепителями | M | Заказной | 1 | шт.
1044330 | Выкл. авт. ВА55-41-864778-00Т3 1000А, 440В приемка АЭС | 206540 | 247848 |  | Автоматические выключатели в литом корпусе | Классическая | ВА50-41 | ВА50-41 | 4603 | ВА55-41 | Селективные (категория применения В), с электронными расцепителями | M | Заказной | 1 | шт.
1044342 | Выкл. авт. ВА55-41-372215-20УХЛ3 630А, 690В | 116654 | 139984.8 |  | Автоматические выключатели в литом корпусе | Классическая | ВА50-41 | ВА50-41 | 4603 | ВА55-41 | Селективные (категория применения В), с электронными расцепителями | M | Заказной | 1 | шт.
1044362 | Выкл. авт. ВА55-41-341830-00УХЛ3 1000А, 690В | 145028 | 174033.6 |  | Автоматические выключатели в литом корпусе | Классическая | ВА50-41 | ВА50-41 | 4603 | ВА55-41 | Селективные (категория применения В), с электронными расцепителями | M | Заказной | 1 | шт.
1044454 | Выкл. авт. ВА55-41-171150-00УХЛ3 250А, 690В | 156402 | 187682.4 |  | Автоматические выключатели в литом корпусе | Классическая | ВА50-41 | ВА50-41 | 4603 | ВА55-41 | Селективные (категория применения В), с электронными расцепителями | M | Заказной | 1 | шт.
1044456 | Выкл. авт. ВА55-41-464730-00УХЛ3 400А, 440В | 165052 | 198062.4 |  | Автоматические выключатели в литом корпусе | Классическая | ВА50-41 | ВА50-41 | 4603 | ВА55-41 | Селективные (категория применения В), с электронными расцепителями | M | Заказной | 1 | шт.
1044457 | Выкл. авт. ВА55-41-454730-00УХЛ3 250А, 440В | 165052 | 198062.4 |  | Автоматические выключатели в литом корпусе | Классическая | ВА50-41 | ВА50-41 | 4603 | ВА55-41 | Селективные (категория применения В), с электронными расцепителями | M | Заказной | 1 | шт.
1044485 | Выкл. авт. ВА55-41-371810-20УХЛ3 630А, 690В | 113610 | 136332 |  | Автоматические выключатели в литом корпусе | Классическая | ВА50-41 | ВА50-41 | 4603 | ВА55-41 | Селективные (категория применения В), с электронными расцепителями | M | Заказной | 1 | шт.
1044588 | Выкл. авт. ВА55-41-344715-20УХЛ3 1000А, 690В | 113610 | 136332 |  | Автоматические выключатели в литом корпусе | Классическая | ВА50-41 | ВА50-41 | 4603 | ВА55-41 | Селективные (категория применения В), с электронными расцепителями | M | Заказной | 1 | шт.
1044589 | Выкл. авт. ВА55-41-330015-20УХЛ3 400А, 690В | 102742 | 123290.4 |  | Автоматические выключатели в литом корпусе | Классическая | ВА50-41 | ВА50-41 | 4603 | ВА55-41 | Селективные (категория применения В), с электронными расцепителями | M | Заказной | 1 | шт.
1044720 | Выкл. авт. ВА55-41-370010-20УХЛ3 250А, 690В | 102742 | 123290.4 |  | Автоматические выключатели в литом корпусе | Классическая | ВА50-41 | ВА50-41 | 4603 | ВА55-41 | Селективные (категория применения В), с электронными расцепителями | M | Заказной | 1 | шт.
1044732 | Выкл. авт. ВА55-41-334710-20УХЛ3 630А, 690В | 121988 | 146385.6 |  | Автоматические выключатели в литом корпусе | Классическая | ВА50-41 | ВА50-41 | 4603 | ВА55-41 | Селективные (категория применения В), с электронными расцепителями | M | Заказной | 1 | шт.
1044739 | Выкл. авт. ВА55-41-375870-00УХЛ3 1000А, 690В | 182278 | 218733.6 |  | Автоматические выключатели в литом корпусе | Классическая | ВА50-41 | ВА50-41 | 4603 | ВА55-41 | Селективные (категория применения В), с электронными расцепителями | M | Заказной | 1 | шт.
1044740 | Выкл. авт. ВА55-41-344730-00УХЛ3 1000А, 690В ном. ток 800А | 129222 | 155066.4 |  | Автоматические выключатели в литом корпусе | Классическая | ВА50-41 | ВА50-41 | 4603 | ВА55-41 | Селективные (категория применения В), с электронными расцепителями | M | Заказной | 1 | шт.
1044749 | Выкл. авт. ВА55-41-341830-00УХЛ3 400А, 690В | 145028 | 174033.6 |  | Автоматические выключатели в литом корпусе | Классическая | ВА50-41 | ВА50-41 | 4603 | ВА55-41 | Селективные (категория применения В), с электронными расцепителями | M | Заказной | 1 | шт.
1044750 | Выкл. авт. ВА55-41-370010-20УХЛ3 630А, 690В | 113610 | 136332 |  | Автоматические выключатели в литом корпусе | Классическая | ВА50-41 | ВА50-41 | 4603 | ВА55-41 | Селективные (категория применения В), с электронными расцепителями | M | Заказной | 1 | шт.
1044829 | Выкл. авт. ВА55-41-145850-00УХЛ3 630А, 690В | 159170 | 191004 |  | Автоматические выключатели в литом корпусе | Классическая | ВА50-41 | ВА50-41 | 4603 | ВА55-41 | Селективные (категория применения В), с электронными расцепителями | M | Заказной | 1 | шт.
1044833 | Выкл. авт. ВА55-41-864658-00УХЛ3 1000А, 440В | 177438 | 212925.6 |  | Автоматические выключатели в литом корпусе | Классическая | ВА50-41 | ВА50-41 | 4603 | ВА55-41 | Селективные (категория применения В), с электронными расцепителями | M | Заказной | 1 | шт.
1044840 | Выкл. авт. ВА55-41-330057-00УХЛ3 1000А, 690В | 158842 | 190610.4 |  | Автоматические выключатели в литом корпусе | Классическая | ВА50-41 | ВА50-41 | 4603 | ВА55-41 | Селективные (категория применения В), с электронными расцепителями | M | Заказной | 1 | шт.
1044844 | Выкл. авт. ВА55-41-334715-20УХЛ3 1000А, 690В | 102742 | 123290.4 |  | Автоматические выключатели в литом корпусе | Классическая | ВА50-41 | ВА50-41 | 4603 | ВА55-41 | Селективные (категория применения В), с электронными расцепителями | M | Заказной | 1 | шт.
1044870 | Выкл. авт. ВА55-41-145870-00УХЛ3 400А, 690В | 182278 | 218733.6 |  | Автоматические выключатели в литом корпусе | Классическая | ВА50-41 | ВА50-41 | 4603 | ВА55-41 | Селективные (категория применения В), с электронными расцепителями | M | Заказной | 1 | шт.
1044899 | Выкл. авт. ВА55-41-174650-00УХЛ3 630А, 690В | 156402 | 187682.4 |  | Автоматические выключатели в литом корпусе | Классическая | ВА50-41 | ВА50-41 | 4603 | ВА55-41 | Селективные (категория применения В), с электронными расцепителями | M | Заказной | 1 | шт.
1044905 | Выкл. авт. ВА55-41-131870-00УХЛ3 400А, 690В | 183862 | 220634.4 |  | Автоматические выключатели в литом корпусе | Классическая | ВА50-41 | ВА50-41 | 4603 | ВА55-41 | Селективные (категория применения В), с электронными расцепителями | M | Заказной | 1 | шт.
1044910 | Выкл. авт. ВА55-41-851810-20УХЛ3 250А, 440В | 131208 | 157449.6 |  | Автоматические выключатели в литом корпусе | Классическая | ВА50-41 | ВА50-41 | 4603 | ВА55-41 | Селективные (категория применения В), с электронными расцепителями | M | Заказной | 1 | шт.
1045000 | Выкл. авт. ВА55-41-374770-00УХЛ3 1000А, 690В | 183862 | 220634.4 |  | Автоматические выключатели в литом корпусе | Классическая | ВА50-41 | ВА50-41 | 4603 | ВА55-41 | Селективные (категория применения В), с электронными расцепителями | M | Заказной | 1 | шт.
1045004 | Выкл. авт. ВА55-41-341870-00УХЛ3 1000А, 690В | 181806 | 218167.2 |  | Автоматические выключатели в литом корпусе | Классическая | ВА50-41 | ВА50-41 | 4603 | ВА55-41 | Селективные (категория применения В), с электронными расцепителями | M | Заказной | 1 | шт.
1045005 | Выкл. авт. ВА55-41-454710-20УХЛ3 630А, 440В | 131208 | 157449.6 |  | Автоматические выключатели в литом корпусе | Классическая | ВА50-41 | ВА50-41 | 4603 | ВА55-41 | Селективные (категория применения В), с электронными расцепителями | M | Заказной | 1 | шт.
1045011 | Выкл. авт. ВА55-41-454650-00Т3 630А, 440В | 228664 | 274396.8 |  | Автоматические выключатели в литом корпусе | Классическая | ВА50-41 | ВА50-41 | 4603 | ВА55-41 | Селективные (категория применения В), с электронными расцепителями | M | Заказной | 1 | шт.
1045012 | Выкл. авт. ВА55-41-454650-00Т3 400А, 440В | 228664 | 274396.8 |  | Автоматические выключатели в литом корпусе | Классическая | ВА50-41 | ВА50-41 | 4603 | ВА55-41 | Селективные (категория применения В), с электронными расцепителями | M | Заказной | 1 | шт.
1045039 | Выкл. авт. ВА55-41-454710-20УХЛ3 630А, 440В | 131208 | 157449.6 |  | Автоматические выключатели в литом корпусе | Классическая | ВА50-41 | ВА50-41 | 4603 | ВА55-41 | Селективные (категория применения В), с электронными расцепителями | M | Заказной | 1 | шт.
1045183 | Выкл. авт. ВА55-41-344710-20УХЛ3 1000А, 690В | 102188 | 122625.6 |  | Автоматические выключатели в литом корпусе | Классическая | ВА50-41 | ВА50-41 | 4603 | ВА55-41 | Селективные (категория применения В), с электронными расцепителями | M | Заказной | 1 | шт.
1045211 | Выкл. авт. ВА55-41-864610-20УХЛ3 250А, 440В | 131158 | 157389.6 |  | Автоматические выключатели в литом корпусе | Классическая | ВА50-41 | ВА50-41 | 4603 | ВА55-41 | Селективные (категория применения В), с электронными расцепителями | M | Заказной | 1 | шт.
1045212 | Выкл. авт. ВА55-41-864630-00УХЛ3 630А, 440В | 165052 | 198062.4 |  | Автоматические выключатели в литом корпусе | Классическая | ВА50-41 | ВА50-41 | 4603 | ВА55-41 | Селективные (категория применения В), с электронными расцепителями | M | Заказной | 1 | шт.
1045213 | Выкл. авт. ВА55-41-864630-00УХЛ3 250А, 440В | 165052 | 198062.4 |  | Автоматические выключатели в литом корпусе | Классическая | ВА50-41 | ВА50-41 | 4603 | ВА55-41 | Селективные (категория применения В), с электронными расцепителями | M | Заказной | 1 | шт.
1045214 | Выкл. авт. ВА55-41-864670-00УХЛ3 1000А, 440В | 204774 | 245728.8 |  | Автоматические выключатели в литом корпусе | Классическая | ВА50-41 | ВА50-41 | 4603 | ВА55-41 | Селективные (категория применения В), с электронными расцепителями | M | Заказной | 1 | шт.
1045284 | Выкл. авт. ВА55-41-344730-00УХЛ3 630А, 690В | 129220 | 155064 |  | Автоматические выключатели в литом корпусе | Классическая | ВА50-41 | ВА50-41 | 4603 | ВА55-41 | Селективные (категория применения В), с электронными расцепителями | M | Заказной | 1 | шт.
1045302 | Выкл. авт. ВА55-41-341816-20УХЛ3 1000А, 690В | 103100 | 123720 |  | Автоматические выключатели в литом корпусе | Классическая | ВА50-41 | ВА50-41 | 4603 | ВА55-41 | Селективные (категория применения В), с электронными расцепителями | M | Заказной | 1 | шт.
1045303 | Выкл. авт. ВА55-41-341877-00УХЛ3 1000А, 690В | 183862 | 220634.4 |  | Автоматические выключатели в литом корпусе | Классическая | ВА50-41 | ВА50-41 | 4603 | ВА55-41 | Селективные (категория применения В), с электронными расцепителями | M | Заказной | 1 | шт.
1045321 | Выкл. авт. ВА55-41-464750-00УХЛ3 630А, 440В | 175896 | 211075.2 |  | Автоматические выключатели в литом корпусе | Классическая | ВА50-41 | ВА50-41 | 4603 | ВА55-41 | Селективные (категория применения В), с электронными расцепителями | M | Заказной | 1 | шт.
1045325 | Выкл. авт. ВА55-41-864750-00УХЛ3 1000А, 440В приемка АЭС | 228664 | 274396.8 |  | Автоматические выключатели в литом корпусе | Классическая | ВА50-41 | ВА50-41 | 4603 | ВА55-41 | Селективные (категория применения В), с электронными расцепителями | M | Заказной | 1 | шт.
1045326 | Выкл. авт. ВА55-41-464750-00УХЛ3 630А, 440В приемка АЭС | 228664 | 274396.8 |  | Автоматические выключатели в литом корпусе | Классическая | ВА50-41 | ВА50-41 | 4603 | ВА55-41 | Селективные (категория применения В), с электронными расцепителями | M | Заказной | 1 | шт.
1045409 | Выкл. авт. ВА55-41-374650-00УХЛ3 1000А, 690В | 156402 | 187682.4 |  | Автоматические выключатели в литом корпусе | Классическая | ВА50-41 | ВА50-41 | 4603 | ВА55-41 | Селективные (категория применения В), с электронными расцепителями | M | Заказной | 1 | шт.
1045433 | Выкл. авт. ВА55-41-332215-20УХЛ3 1000А, 690В | 105494 | 126592.8 |  | Автоматические выключатели в литом корпусе | Классическая | ВА50-41 | ВА50-41 | 4603 | ВА55-41 | Селективные (категория применения В), с электронными расцепителями | M | Заказной | 1 | шт.
1045440 | Выкл. авт. ВА55-41-331130-00УХЛ3 250А, 690В | 129222 | 155066.4 |  | Автоматические выключатели в литом корпусе | Классическая | ВА50-41 | ВА50-41 | 4603 | ВА55-41 | Селективные (категория применения В), с электронными расцепителями | M | Заказной | 1 | шт.
1045441 | Выкл. авт. ВА55-41-331130-00УХЛ3 400А, 690В | 129222 | 155066.4 |  | Автоматические выключатели в литом корпусе | Классическая | ВА50-41 | ВА50-41 | 4603 | ВА55-41 | Селективные (категория применения В), с электронными расцепителями | M | Заказной | 1 | шт.
1045461 | Выкл. авт. ВА55-41-375830-00УХЛ3 1000А, 690В | 131156 | 157387.2 |  | Автоматические выключатели в литом корпусе | Классическая | ВА50-41 | ВА50-41 | 4603 | ВА55-41 | Селективные (категория применения В), с электронными расцепителями | M | Заказной | 1 | шт.
1045481 | Выкл. авт. ВА55-41-334758-00УХЛ3 1000А, 690В | 159170 | 191004 |  | Автоматические выключатели в литом корпусе | Классическая | ВА50-41 | ВА50-41 | 4603 | ВА55-41 | Селективные (категория применения В), с электронными расцепителями | M | Заказной | 1 | шт.
1045502 | Выкл. авт. ВА55-41-454750-00УХЛ3 630А, 440В приемка АЭС | 175896 | 211075.2 |  | Автоматические выключатели в литом корпусе | Классическая | ВА50-41 | ВА50-41 | 4603 | ВА55-41 | Селективные (категория применения В), с электронными расцепителями | M | Заказной | 1 | шт.
1045507 | Выкл. авт. ВА55-41-331110-20УХЛ3 250А, 690В | 102188 | 122625.6 |  | Автоматические выключатели в литом корпусе | Классическая | ВА50-41 | ВА50-41 | 4603 | ВА55-41 | Селективные (категория применения В), с электронными расцепителями | M | Заказной | 1 | шт.
1045531 | Выкл. авт. ВА55-41-854770-00УХЛ3 1000А, 440В приемка АЭС | 289652 | 347582.4 |  | Автоматические выключатели в литом корпусе | Классическая | ВА50-41 | ВА50-41 | 4603 | ВА55-41 | Селективные (категория применения В), с электронными расцепителями | M | Заказной | 1 | шт.
1045532 | Выкл. авт. ВА55-41-454770-00УХЛ3 630А, 440В приемка АЭС | 289652 | 347582.4 |  | Автоматические выключатели в литом корпусе | Классическая | ВА50-41 | ВА50-41 | 4603 | ВА55-41 | Селективные (категория применения В), с электронными расцепителями | M | Заказной | 1 | шт.
1045533 | Выкл. авт. ВА55-41-864658-00УХЛ3 1000А, 440В приемка АЭС | 204054 | 244864.8 |  | Автоматические выключатели в литом корпусе | Классическая | ВА50-41 | ВА50-41 | 4603 | ВА55-41 | Селективные (категория применения В), с электронными расцепителями | M | Заказной | 1 | шт.
1045534 | Выкл. авт. ВА55-41-375110-20УХЛ3 400А, 690В | 102742 | 123290.4 |  | Автоматические выключатели в литом корпусе | Классическая | ВА50-41 | ВА50-41 | 4603 | ВА55-41 | Селективные (категория применения В), с электронными расцепителями | M | Заказной | 1 | шт.
1045535 | Выкл. авт. ВА55-41-375110-20УХЛ3 250А, 690В | 102742 | 123290.4 |  | Автоматические выключатели в литом корпусе | Классическая | ВА50-41 | ВА50-41 | 4603 | ВА55-41 | Селективные (категория применения В), с электронными расцепителями | M | Заказной | 1 | шт.
1045548 | Выкл. авт. ВА55-41-864658-00УХЛ3 1000А, 440В уставка по времени 01-05с. АЭС | 204054 | 244864.8 |  | Автоматические выключатели в литом корпусе | Классическая | ВА50-41 | ВА50-41 | 4603 | ВА55-41 | Селективные (категория применения В), с электронными расцепителями | M | Заказной | 1 | шт.
1045584 | Выкл. авт. ВА55-41-334710-20УХЛ3 800А, 690В | 102188 | 122625.6 |  | Автоматические выключатели в литом корпусе | Классическая | ВА50-41 | ВА50-41 | 4603 | ВА55-41 | Селективные (категория применения В), с электронными расцепителями | M | Заказной | 1 | шт.
1045600 | Выкл. авт. ВА55-41-344730-00УХЛ3 400А, 690В | 129222 | 155066.4 |  | Автоматические выключатели в литом корпусе | Классическая | ВА50-41 | ВА50-41 | 4603 | ВА55-41 | Селективные (категория применения В), с электронными расцепителями | M | Заказной | 1 | шт.
1045601 | Выкл. авт. ВА55-41-375230-00УХЛ3 1000А, 690В | 145028 | 174033.6 |  | Автоматические выключатели в литом корпусе | Классическая | ВА50-41 | ВА50-41 | 4603 | ВА55-41 | Селективные (категория применения В), с электронными расцепителями | M | Заказной | 1 | шт.
1045602 | Выкл. авт. ВА55-41-375230-00УХЛ3 1000А, 690В | 145028 | 174033.6 |  | Автоматические выключатели в литом корпусе | Классическая | ВА50-41 | ВА50-41 | 4603 | ВА55-41 | Селективные (категория применения В), с электронными расцепителями | M | Заказной | 1 | шт.
1045841 | Выкл. авт. ВА55-41-131870-00УХЛ3 250А, 690В | 183862 | 220634.4 |  | Автоматические выключатели в литом корпусе | Классическая | ВА50-41 | ВА50-41 | 4603 | ВА55-41 | Селективные (категория применения В), с электронными расцепителями | M | Заказной | 1 | шт.
1045847 | Выкл. авт. ВА55-41-330015-20УХЛ3 1000А, 690В | 102742 | 123290.4 |  | Автоматические выключатели в литом корпусе | Классическая | ВА50-41 | ВА50-41 | 4603 | ВА55-41 | Селективные (категория применения В), с электронными расцепителями | M | Заказной | 1 | шт.
1046091 | Выкл. авт. ВА55-41-171850-00УХЛ3 250А, 690В | 156402 | 187682.4 |  | Автоматические выключатели в литом корпусе | Классическая | ВА50-41 | ВА50-41 | 4603 | ВА55-41 | Селективные (категория применения В), с электронными расцепителями | M | Заказной | 1 | шт.
1046092 | Выкл. авт. ВА55-41-171850-00УХЛ3 400А, 690В | 156402 | 187682.4 |  | Автоматические выключатели в литом корпусе | Классическая | ВА50-41 | ВА50-41 | 4603 | ВА55-41 | Селективные (категория применения В), с электронными расцепителями | M | Заказной | 1 | шт.
1046093 | Выкл. авт. ВА55-41-171850-00УХЛ3 630А, 690В | 156402 | 187682.4 |  | Автоматические выключатели в литом корпусе | Классическая | ВА50-41 | ВА50-41 | 4603 | ВА55-41 | Селективные (категория применения В), с электронными расцепителями | M | Заказной | 1 | шт.
1046131 | Выкл. авт. ВА55-41-174770-00УХЛ3 630А, 690В | 183862 | 220634.4 |  | Автоматические выключатели в литом корпусе | Классическая | ВА50-41 | ВА50-41 | 4603 | ВА55-41 | Селективные (категория применения В), с электронными расцепителями | M | Заказной | 1 | шт.
1046156 | Выкл. авт. ВА55-41-334730-00УХЛ3 1000А, 690В Ном. ток 800А | 129222 | 155066.4 |  | Автоматические выключатели в литом корпусе | Классическая | ВА50-41 | ВА50-41 | 4603 | ВА55-41 | Селективные (категория применения В), с электронными расцепителями | M | Заказной | 1 | шт.
1046157 | Выкл. авт. ВА55-41-334770-00УХЛ3 1000А, 690В Ном. ток 630А | 202560 | 243072 |  | Автоматические выключатели в литом корпусе | Классическая | ВА50-41 | ВА50-41 | 4603 | ВА55-41 | Селективные (категория применения В), с электронными расцепителями | M | Заказной | 1 | шт.
1046167 | Выкл. авт. ВА55-41-141150-00УХЛ3 630А, 690В | 156402 | 187682.4 |  | Автоматические выключатели в литом корпусе | Классическая | ВА50-41 | ВА50-41 | 4603 | ВА55-41 | Селективные (категория применения В), с электронными расцепителями | M | Заказной | 1 | шт.
1046182 | Выкл. авт. ВА55-41-374910-20УХЛ3 1000А, 690В | 105494 | 126592.8 |  | Автоматические выключатели в литом корпусе | Классическая | ВА50-41 | ВА50-41 | 4603 | ВА55-41 | Селективные (категория применения В), с электронными расцепителями | M | Заказной | 1 | шт.
1046233 | Выкл. авт. ВА55-41-374730-00УХЛ3 1000А, 690В Ном. ток 800А | 131156 | 157387.2 |  | Автоматические выключатели в литом корпусе | Классическая | ВА50-41 | ВА50-41 | 4603 | ВА55-41 | Селективные (категория применения В), с электронными расцепителями | M | Заказной | 1 | шт.
1046244 | Выкл. авт. ВА55-41-344710-20УХЛ3 400А, 690В | 113650 | 136380 |  | Автоматические выключатели в литом корпусе | Классическая | ВА50-41 | ВА50-41 | 4603 | ВА55-41 | Селективные (категория применения В), с электронными расцепителями | M | Заказной | 1 | шт.
1046245 | Выкл. авт. ВА55-41-344710-20УХЛ3 250А, 690В | 113650 | 136380 |  | Автоматические выключатели в литом корпусе | Классическая | ВА50-41 | ВА50-41 | 4603 | ВА55-41 | Селективные (категория применения В), с электронными расцепителями | M | Заказной | 1 | шт.
1046283 | Выкл. авт. ВА55-41-334770-00УХЛ3 1000А, 690В | 202560 | 243072 |  | Автоматические выключатели в литом корпусе | Классическая | ВА50-41 | ВА50-41 | 4603 | ВА55-41 | Селективные (категория применения В), с электронными расцепителями | M | Заказной | 1 | шт.
1046290 | Выкл. авт. ВА55-41-341130-00УХЛ3 1000А, 690В | 138008 | 165609.6 |  | Автоматические выключатели в литом корпусе | Классическая | ВА50-41 | ВА50-41 | 4603 | ВА55-41 | Селективные (категория применения В), с электронными расцепителями | M | Заказной | 1 | шт.
1046368 | Выкл. авт. ВА55-41-335830-00УХЛ3 1000А, 690В | 159170 | 191004 |  | Автоматические выключатели в литом корпусе | Классическая | ВА50-41 | ВА50-41 | 4603 | ВА55-41 | Селективные (категория применения В), с электронными расцепителями | M | Заказной | 1 | шт.
1046401 | Выкл. авт. ВА55-41-461115-20УХЛ3 630А, 440В | 163616 | 196339.2 |  | Автоматические выключатели в литом корпусе | Классическая | ВА50-41 | ВА50-41 | 4603 | ВА55-41 | Селективные (категория применения В), с электронными расцепителями | M | Заказной | 1 | шт.
1046414 | Выкл. авт. ВА55-41-335416-20УХЛ3 1000А, 690В | 128876 | 154651.2 |  | Автоматические выключатели в литом корпусе | Классическая | ВА50-41 | ВА50-41 | 4603 | ВА55-41 | Селективные (категория применения В), с электронными расцепителями | M | Заказной | 1 | шт.
1000595 | Выкл. авт. ВА56-41-300010-20УХЛ3 1000А, 690В | 88422 | 106106.4 |  | Автоматические выключатели в литом корпусе | Классическая | ВА50-41 | ВА50-41 | 4603 | ВА56-41 | Без максимальных расцепителей тока | M | Заказной | 1 | шт.
1000596 | Выкл. авт. ВА56-41-300050-00УХЛ3 1000А, 690В | 141050 | 169260 |  | Автоматические выключатели в литом корпусе | Классическая | ВА50-41 | ВА50-41 | 4603 | ВА56-41 | Без максимальных расцепителей тока | M | Заказной | 1 | шт.
1000597 | Выкл. авт. ВА56-41-301130-00УХЛ3 1000А, 690В | 119716 | 143659.2 |  | Автоматические выключатели в литом корпусе | Классическая | ВА50-41 | ВА50-41 | 4603 | ВА56-41 | Без максимальных расцепителей тока | M | Заказной | 1 | шт.
1000598 | Выкл. авт. ВА56-41-304770-00УХЛ3 1000А, 690В | 165632 | 198758.4 |  | Автоматические выключатели в литом корпусе | Классическая | ВА50-41 | ВА50-41 | 4603 | ВА56-41 | Без максимальных расцепителей тока | M | Заказной | 1 | шт.
1002738 | Выкл. авт. ВА56-41 301810-20УХЛ3 1000А, 690В | 105750 | 126900 |  | Автоматические выключатели в литом корпусе | Классическая | ВА50-41 | ВА50-41 | 4603 | ВА56-41 | Без максимальных расцепителей тока | M | Заказной | 1 | шт.
1003024 | Выкл. авт. ВА56-41 301830-00УХЛ3 1000А, 690В | 119716 | 143659.2 |  | Автоматические выключатели в литом корпусе | Классическая | ВА50-41 | ВА50-41 | 4603 | ВА56-41 | Без максимальных расцепителей тока | M | Складской | 1 | шт.
1003031 | Выкл. авт. ВА56-41-101870-00УХЛ3 630А, 690В | 165632 | 198758.4 |  | Автоматические выключатели в литом корпусе | Классическая | ВА50-41 | ВА50-41 | 4603 | ВА56-41 | Без максимальных расцепителей тока | M | Заказной | 1 | шт.
1003184 | Выкл. авт. ВА56-41 301110-20УХЛ3 1000А, 690В | 88422 | 106106.4 |  | Автоматические выключатели в литом корпусе | Классическая | ВА50-41 | ВА50-41 | 4603 | ВА56-41 | Без максимальных расцепителей тока | M | Заказной | 1 | шт.
1003221 | Выкл. авт. ВА56-41 800010-20УХЛ3 630А, 440В | 116244 | 139492.8 |  | Автоматические выключатели в литом корпусе | Классическая | ВА50-41 | ВА50-41 | 4603 | ВА56-41 | Без максимальных расцепителей тока | M | Заказной | 1 | шт.
1003251 | Выкл. авт. ВА56-41 301810-20УХЛ3 630А, 690В | 101682 | 122018.4 |  | Автоматические выключатели в литом корпусе | Классическая | ВА50-41 | ВА50-41 | 4603 | ВА56-41 | Без максимальных расцепителей тока | M | Заказной | 1 | шт.
1003384 | Выкл. авт. ВА56-41 301870-00УХЛ3 1000А, 690В | 165632 | 198758.4 |  | Автоматические выключатели в литом корпусе | Классическая | ВА50-41 | ВА50-41 | 4603 | ВА56-41 | Без максимальных расцепителей тока | M | Заказной | 1 | шт.
1003430 | Выкл. авт. ВА56-41 800010-20УХЛ3 1000А, 440В | 116244 | 139492.8 |  | Автоматические выключатели в литом корпусе | Классическая | ВА50-41 | ВА50-41 | 4603 | ВА56-41 | Без максимальных расцепителей тока | M | Заказной | 1 | шт.
1003477 | Выкл. авт. ВА56-41-301878-00УХЛ3 1000А, 690В | 167060 | 200472 |  | Автоматические выключатели в литом корпусе | Классическая | ВА50-41 | ВА50-41 | 4603 | ВА56-41 | Без максимальных расцепителей тока | M | Заказной | 1 | шт.
1004882 | Выкл. авт. ВА56-41-300010-20УХЛ3 1000А, 690В | 88422 | 106106.4 |  | Автоматические выключатели в литом корпусе | Классическая | ВА50-41 | ВА50-41 | 4603 | ВА56-41 | Без максимальных расцепителей тока | M | Заказной | 1 | шт.
1004944 | Выкл. авт. ВА56-41 304730-00УХЛ3 1000А, 690В | 119716 | 143659.2 |  | Автоматические выключатели в литом корпусе | Классическая | ВА50-41 | ВА50-41 | 4603 | ВА56-41 | Без максимальных расцепителей тока | M | Заказной | 1 | шт.
1005095 | Выкл. авт. ВА56-41 301130-00УХЛ3 1000А, 690В | 119716 | 143659.2 |  | Автоматические выключатели в литом корпусе | Классическая | ВА50-41 | ВА50-41 | 4603 | ВА56-41 | Без максимальных расцепителей тока | M | Заказной | 1 | шт.
1005181 | Выкл. авт. ВА56-41 301870-00Т3 1000А, 690В | 182476 | 218971.2 |  | Автоматические выключатели в литом корпусе | Классическая | ВА50-41 | ВА50-41 | 4603 | ВА56-41 | Без максимальных расцепителей тока | M | Заказной | 1 | шт.
1005182 | Выкл. авт. ВА56-41 304750-00Т3 630А, 690В | 155398 | 186477.6 |  | Автоматические выключатели в литом корпусе | Классическая | ВА50-41 | ВА50-41 | 4603 | ВА56-41 | Без максимальных расцепителей тока | M | Заказной | 1 | шт.
1005228 | Выкл. авт. ВА56-41 301130-00УХЛ3 1000А, 690В | 119716 | 143659.2 |  | Автоматические выключатели в литом корпусе | Классическая | ВА50-41 | ВА50-41 | 4603 | ВА56-41 | Без максимальных расцепителей тока | M | Заказной | 1 | шт.
1005426 | Выкл. авт. ВА56-41-304770-00УХЛ3 1000А, 690В | 165632 | 198758.4 |  | Автоматические выключатели в литом корпусе | Классическая | ВА50-41 | ВА50-41 | 4603 | ВА56-41 | Без максимальных расцепителей тока | M | Заказной | 1 | шт.
1010621 | Выкл. авт. ВА56-41 301110-20УХЛ3 1000А, 690В | 88422 | 106106.4 |  | Автоматические выключатели в литом корпусе | Классическая | ВА50-41 | ВА50-41 | 4603 | ВА56-41 | Без максимальных расцепителей тока | M | Заказной | 1 | шт.
1011075 | Выкл. авт. ВА56-41 101870-00УХЛ3 630А, 690В | 165632 | 198758.4 |  | Автоматические выключатели в литом корпусе | Классическая | ВА50-41 | ВА50-41 | 4603 | ВА56-41 | Без максимальных расцепителей тока | M | Заказной | 1 | шт.
1014918 | Выкл. авт. ВА56-41 301810-20УХЛ3 1000А, 690В | 91956 | 110347.2 |  | Автоматические выключатели в литом корпусе | Классическая | ВА50-41 | ВА50-41 | 4603 | ВА56-41 | Без максимальных расцепителей тока | M | Заказной | 1 | шт.
1015386 | Выкл. авт. ВА56-41 304710-20УХЛ3 1000А, 690В | 91956 | 110347.2 |  | Автоматические выключатели в литом корпусе | Классическая | ВА50-41 | ВА50-41 | 4603 | ВА56-41 | Без максимальных расцепителей тока | M | Заказной | 1 | шт.
1016309 | Выкл. авт. ВА56-41 304770-00УХЛ3 1000А, 690В | 165632 | 198758.4 |  | Автоматические выключатели в литом корпусе | Классическая | ВА50-41 | ВА50-41 | 4603 | ВА56-41 | Без максимальных расцепителей тока | M | Заказной | 1 | шт.
1016459 | Выкл. авт. ВА56-41 301870-00УХЛ3 630А, 690В | 165632 | 198758.4 |  | Автоматические выключатели в литом корпусе | Классическая | ВА50-41 | ВА50-41 | 4603 | ВА56-41 | Без максимальных расцепителей тока | M | Заказной | 1 | шт.
1019815 | Выкл. авт. ВА56-41 300010-20УХЛ3 630А, 690В | 88384 | 106060.8 |  | Автоматические выключатели в литом корпусе | Классическая | ВА50-41 | ВА50-41 | 4603 | ВА56-41 | Без максимальных расцепителей тока | M | Заказной | 1 | шт.
1020033 | Выкл. авт. ВА56-41 304770-00УХЛ3 1000А, 690В | 165568 | 198681.6 |  | Автоматические выключатели в литом корпусе | Классическая | ВА50-41 | ВА50-41 | 4603 | ВА56-41 | Без максимальных расцепителей тока | M | Заказной | 1 | шт.
1020315 | Выкл. авт. ВА56-41 304630-00УХЛ3 1000А, 690В | 119716 | 143659.2 |  | Автоматические выключатели в литом корпусе | Классическая | ВА50-41 | ВА50-41 | 4603 | ВА56-41 | Без максимальных расцепителей тока | M | Заказной | 1 | шт.
1020924 | Выкл. авт. ВА56-41 300050-00УХЛ3-экспорт 1000А, 690В | 141050 | 169260 |  | Автоматические выключатели в литом корпусе | Классическая | ВА50-41 | ВА50-41 | 4603 | ВА56-41 | Без максимальных расцепителей тока | M | Заказной | 1 | шт.
1021118 | Выкл. авт. ВА56-41 300010-20УХЛ3 630А, 690В | 88422 | 106106.4 |  | Автоматические выключатели в литом корпусе | Классическая | ВА50-41 | ВА50-41 | 4603 | ВА56-41 | Без максимальных расцепителей тока | M | Заказной | 1 | шт.
1023927 | Выкл. авт. ВА56-41 301870-00УХЛ3 1000А, 690В | 165632 | 198758.4 |  | Автоматические выключатели в литом корпусе | Классическая | ВА50-41 | ВА50-41 | 4603 | ВА56-41 | Без максимальных расцепителей тока | M | Заказной | 1 | шт.
1023933 | Выкл. авт. ВА56-41 301870-00УХЛ3 1000А, 690В | 165632 | 198758.4 |  | Автоматические выключатели в литом корпусе | Классическая | ВА50-41 | ВА50-41 | 4603 | ВА56-41 | Без максимальных расцепителей тока | M | Заказной | 1 | шт.
1024173 | Выкл. авт. ВА56-41 304610-20УХЛ3 1000А, 690В | 91956 | 110347.2 |  | Автоматические выключатели в литом корпусе | Классическая | ВА50-41 | ВА50-41 | 4603 | ВА56-41 | Без максимальных расцепителей тока | M | Заказной | 1 | шт.
1024279 | Выкл. авт. ВА56-41 304510-20УХЛ3 1000А, 690В | 91956 | 110347.2 |  | Автоматические выключатели в литом корпусе | Классическая | ВА50-41 | ВА50-41 | 4603 | ВА56-41 | Без максимальных расцепителей тока | M | Заказной | 1 | шт.
1024351 | Выкл. авт. ВА56-41 300016-20УХЛ3 1000А, 690В | 89210 | 107052 |  | Автоматические выключатели в литом корпусе | Классическая | ВА50-41 | ВА50-41 | 4603 | ВА56-41 | Без максимальных расцепителей тока | M | Заказной | 1 | шт.
1024492 | Выкл. авт. ВА56-41 301830-00УХЛ3 1000А, 690В | 132380 | 158856 |  | Автоматические выключатели в литом корпусе | Классическая | ВА50-41 | ВА50-41 | 4603 | ВА56-41 | Без максимальных расцепителей тока | M | Заказной | 1 | шт.
1024580 | Выкл. авт. ВА56-41 304770-00УХЛ3 1000А, 690В | 165632 | 198758.4 |  | Автоматические выключатели в литом корпусе | Классическая | ВА50-41 | ВА50-41 | 4603 | ВА56-41 | Без максимальных расцепителей тока | M | Заказной | 1 | шт.
1025020 | Выкл. авт. ВА56-41 301870-00УХЛ3 1000А, 690В | 165632 | 198758.4 |  | Автоматические выключатели в литом корпусе | Классическая | ВА50-41 | ВА50-41 | 4603 | ВА56-41 | Без максимальных расцепителей тока | M | Заказной | 1 | шт.
1025094 | Выкл. авт. ВА56-41 101870-00УХЛ3 630А, 690В | 165632 | 198758.4 |  | Автоматические выключатели в литом корпусе | Классическая | ВА50-41 | ВА50-41 | 4603 | ВА56-41 | Без максимальных расцепителей тока | M | Заказной | 1 | шт.
1025644 | Выкл. авт. ВА56-41 801110-20УХЛ3 1000А, 440В | 116244 | 139492.8 |  | Автоматические выключатели в литом корпусе | Классическая | ВА50-41 | ВА50-41 | 4603 | ВА56-41 | Без максимальных расцепителей тока | M | Заказной | 1 | шт.
1025652 | Выкл. авт. ВА56-41 304650-00УХЛ3 1000А, 690В | 141050 | 169260 |  | Автоматические выключатели в литом корпусе | Классическая | ВА50-41 | ВА50-41 | 4603 | ВА56-41 | Без максимальных расцепителей тока | M | Заказной | 1 | шт.
1026008 | Выкл. авт. ВА56-41 301810-20УХЛ3 1000А, 690В | 91956 | 110347.2 |  | Автоматические выключатели в литом корпусе | Классическая | ВА50-41 | ВА50-41 | 4603 | ВА56-41 | Без максимальных расцепителей тока | M | Заказной | 1 | шт.
1026169 | Выкл. авт. ВА56-41 304770-00УХЛ3 1000А, 690В | 248448 | 298137.6 |  | Автоматические выключатели в литом корпусе | Классическая | ВА50-41 | ВА50-41 | 4603 | ВА56-41 | Без максимальных расцепителей тока | M | Заказной | 1 | шт.
1026389 | Выкл. авт. ВА56-41 300010-20УХЛ3 1000А, 690В | 91956 | 110347.2 |  | Автоматические выключатели в литом корпусе | Классическая | ВА50-41 | ВА50-41 | 4603 | ВА56-41 | Без максимальных расцепителей тока | M | Заказной | 1 | шт.
1026651 | Выкл. авт. ВА56-41 304770-00УХЛ3 1000А, 690В длина выхода жгута 1000мм | 165632 | 198758.4 |  | Автоматические выключатели в литом корпусе | Классическая | ВА50-41 | ВА50-41 | 4603 | ВА56-41 | Без максимальных расцепителей тока | M | Заказной | 1 | шт.
1027304 | Выкл. авт. ВА56-41-304730-00УХЛ3 1000А, 690В | 119716 | 143659.2 |  | Автоматические выключатели в литом корпусе | Классическая | ВА50-41 | ВА50-41 | 4603 | ВА56-41 | Без максимальных расцепителей тока | M | Заказной | 1 | шт.
1027668 | Выкл. авт. ВА56-41-300050-00УХЛ3 1000А, 690В | 141050 | 169260 |  | Автоматические выключатели в литом корпусе | Классическая | ВА50-41 | ВА50-41 | 4603 | ВА56-41 | Без максимальных расцепителей тока | M | Заказной | 1 | шт.
1027748 | Выкл. авт. ВА56-41-301830-00УХЛ3 1000А, 690В | 132380 | 158856 |  | Автоматические выключатели в литом корпусе | Классическая | ВА50-41 | ВА50-41 | 4603 | ВА56-41 | Без максимальных расцепителей тока | M | Заказной | 1 | шт.
1027910 | Выкл. авт. ВА56-41-301170-00УХЛ3 1000А, 690В | 165632 | 198758.4 |  | Автоматические выключатели в литом корпусе | Классическая | ВА50-41 | ВА50-41 | 4603 | ВА56-41 | Без максимальных расцепителей тока | M | Заказной | 1 | шт.
1028011 | Выкл. авт. ВА56-41-100050-00УХЛ3 630А, 690В | 141050 | 169260 |  | Автоматические выключатели в литом корпусе | Классическая | ВА50-41 | ВА50-41 | 4603 | ВА56-41 | Без максимальных расцепителей тока | M | Заказной | 1 | шт.
1028224 | Выкл. авт. ВА56-41-300010-20УХЛ3 1000А, 690В | 91918 | 110301.6 |  | Автоматические выключатели в литом корпусе | Классическая | ВА50-41 | ВА50-41 | 4603 | ВА56-41 | Без максимальных расцепителей тока | M | Заказной | 1 | шт.
1028225 | Выкл. авт. ВА56-41-301810-20УХЛ3 1000А, 690В | 91956 | 110347.2 |  | Автоматические выключатели в литом корпусе | Классическая | ВА50-41 | ВА50-41 | 4603 | ВА56-41 | Без максимальных расцепителей тока | M | Заказной | 1 | шт.
1028376 | Выкл. авт. ВА56-41-301110-20УХЛ3 1000А, 690В | 88384 | 106060.8 |  | Автоматические выключатели в литом корпусе | Классическая | ВА50-41 | ВА50-41 | 4603 | ВА56-41 | Без максимальных расцепителей тока | M | Заказной | 1 | шт.
1028536 | Выкл. авт. ВА56-41-301810-20УХЛ3 1000А, 690В | 91918 | 110301.6 |  | Автоматические выключатели в литом корпусе | Классическая | ВА50-41 | ВА50-41 | 4603 | ВА56-41 | Без максимальных расцепителей тока | M | Заказной | 1 | шт.
1028654 | Выкл. авт. ВА56-41-304510-20УХЛ3 1000А, 690В | 91956 | 110347.2 |  | Автоматические выключатели в литом корпусе | Классическая | ВА50-41 | ВА50-41 | 4603 | ВА56-41 | Без максимальных расцепителей тока | M | Заказной | 1 | шт.
1028705 | Выкл. авт. ВА56-41-300010-20УХЛ3 800А, 690В | 101682 | 122018.4 |  | Автоматические выключатели в литом корпусе | Классическая | ВА50-41 | ВА50-41 | 4603 | ВА56-41 | Без максимальных расцепителей тока | M | Заказной | 1 | шт.
1029341 | Выкл. авт. ВА56-41-301878-00УХЛ3 1000А, 690В | 167060 | 200472 |  | Автоматические выключатели в литом корпусе | Классическая | ВА50-41 | ВА50-41 | 4603 | ВА56-41 | Без максимальных расцепителей тока | M | Заказной | 1 | шт.
1029620 | Выкл. авт. ВА56-41-805210-20УХЛ3 630А, 440В | 116244 | 139492.8 |  | Автоматические выключатели в литом корпусе | Классическая | ВА50-41 | ВА50-41 | 4603 | ВА56-41 | Без максимальных расцепителей тока | M | Заказной | 1 | шт.
1029704 | Выкл. авт. ВА56-41-801810-20УХЛ3 1000А, 440В | 116196 | 139435.2 |  | Автоматические выключатели в литом корпусе | Классическая | ВА50-41 | ВА50-41 | 4603 | ВА56-41 | Без максимальных расцепителей тока | M | Заказной | 1 | шт.
1030013 | Выкл. авт. ВА56-41-801130-00УХЛ3 630А, 440В | 149188 | 179025.6 |  | Автоматические выключатели в литом корпусе | Классическая | ВА50-41 | ВА50-41 | 4603 | ВА56-41 | Без максимальных расцепителей тока | M | Заказной | 1 | шт.
1030227 | Выкл. авт. ВА56-41-304710-20УХЛ3 1000А, 690В | 91956 | 110347.2 |  | Автоматические выключатели в литом корпусе | Классическая | ВА50-41 | ВА50-41 | 4603 | ВА56-41 | Без максимальных расцепителей тока | M | Заказной | 1 | шт.
1030342 | Выкл. авт. ВА56-41-304778-00УХЛ3 1000А, 690В | 167060 | 200472 |  | Автоматические выключатели в литом корпусе | Классическая | ВА50-41 | ВА50-41 | 4603 | ВА56-41 | Без максимальных расцепителей тока | M | Заказной | 1 | шт.
1030343 | Выкл. авт. ВА56-41-305250-00УХЛ3 1000А, 690В | 141050 | 169260 |  | Автоматические выключатели в литом корпусе | Классическая | ВА50-41 | ВА50-41 | 4603 | ВА56-41 | Без максимальных расцепителей тока | M | Заказной | 1 | шт.
1030607 | Выкл. авт. ВА56-41-305230-00УХЛ3 630А, 690В | 119716 | 143659.2 |  | Автоматические выключатели в литом корпусе | Классическая | ВА50-41 | ВА50-41 | 4603 | ВА56-41 | Без максимальных расцепителей тока | M | Заказной | 1 | шт.
1031068 | Выкл. авт. ВА56-41-305210-20УХЛ3 1000А, 690В | 91956 | 110347.2 |  | Автоматические выключатели в литом корпусе | Классическая | ВА50-41 | ВА50-41 | 4603 | ВА56-41 | Без максимальных расцепителей тока | M | Заказной | 1 | шт.
1031069 | Выкл. авт. ВА56-41-305210-20УХЛ3 630А, 690В | 91956 | 110347.2 |  | Автоматические выключатели в литом корпусе | Классическая | ВА50-41 | ВА50-41 | 4603 | ВА56-41 | Без максимальных расцепителей тока | M | Заказной | 1 | шт.
1031304 | Выкл. авт. ВА56-41-301878-00УХЛ3 1000А, 690В | 167060 | 200472 |  | Автоматические выключатели в литом корпусе | Классическая | ВА50-41 | ВА50-41 | 4603 | ВА56-41 | Без максимальных расцепителей тока | M | Заказной | 1 | шт.
1031495 | Выкл. авт. ВА56-41-301810-20УХЛ3 1000А, 690В | 91956 | 110347.2 |  | Автоматические выключатели в литом корпусе | Классическая | ВА50-41 | ВА50-41 | 4603 | ВА56-41 | Без максимальных расцепителей тока | M | Заказной | 1 | шт.
1031631 | Выкл. авт. ВА56-41-101850-00УХЛ3 630А, 690В | 141050 | 169260 |  | Автоматические выключатели в литом корпусе | Классическая | ВА50-41 | ВА50-41 | 4603 | ВА56-41 | Без максимальных расцепителей тока | M | Заказной | 1 | шт.
1033318 | Выкл. авт. ВА56-41-101870-00УХЛ3 630А, 690В | 165632 | 198758.4 |  | Автоматические выключатели в литом корпусе | Классическая | ВА50-41 | ВА50-41 | 4603 | ВА56-41 | Без максимальных расцепителей тока | M | Заказной | 1 | шт.
1033940 | Выкл. авт. ВА56-41-301830-00УХЛ3 1000А, 690В | 119716 | 143659.2 |  | Автоматические выключатели в литом корпусе | Классическая | ВА50-41 | ВА50-41 | 4603 | ВА56-41 | Без максимальных расцепителей тока | M | Заказной | 1 | шт.
1036458 | Выкл. авт. ВА56-41-301130-00УХЛ3 630А, 690В | 119716 | 143659.2 |  | Автоматические выключатели в литом корпусе | Классическая | ВА50-41 | ВА50-41 | 4603 | ВА56-41 | Без максимальных расцепителей тока | M | Заказной | 1 | шт.
1037571 | Выкл. авт. ВА56-41-804770-00УХЛ3 1000А, 440В | 182668 | 219201.6 |  | Автоматические выключатели в литом корпусе | Классическая | ВА50-41 | ВА50-41 | 4603 | ВА56-41 | Без максимальных расцепителей тока | M | Заказной | 1 | шт.
1037603 | Выкл. авт. ВА56-41-401150-00УХЛ3 630А, 440В | 157068 | 188481.6 |  | Автоматические выключатели в литом корпусе | Классическая | ВА50-41 | ВА50-41 | 4603 | ВА56-41 | Без максимальных расцепителей тока | M | Заказной | 1 | шт.
1037676 | Выкл. авт. ВА56-41-804710-20УХЛ3 630А, 440В | 116244 | 139492.8 |  | Автоматические выключатели в литом корпусе | Классическая | ВА50-41 | ВА50-41 | 4603 | ВА56-41 | Без максимальных расцепителей тока | M | Заказной | 1 | шт.
1038295 | Выкл. авт. ВА56-41-101870-00УХЛ3 630А, 690В | 165632 | 198758.4 |  | Автоматические выключатели в литом корпусе | Классическая | ВА50-41 | ВА50-41 | 4603 | ВА56-41 | Без максимальных расцепителей тока | M | Заказной | 1 | шт.
1038302 | Выкл. авт. ВА56-41-301130-00УХЛ3 1000А, 690В | 119716 | 143659.2 |  | Автоматические выключатели в литом корпусе | Классическая | ВА50-41 | ВА50-41 | 4603 | ВА56-41 | Без максимальных расцепителей тока | M | Заказной | 1 | шт.
1038806 | Выкл. авт. ВА56-41-301850-00УХЛ3 1000А, 690В | 141050 | 169260 |  | Автоматические выключатели в литом корпусе | Классическая | ВА50-41 | ВА50-41 | 4603 | ВА56-41 | Без максимальных расцепителей тока | M | Заказной | 1 | шт.
1038991 | Выкл. авт. ВА56-41-301150-00УХЛ3 1000А, 690В | 141050 | 169260 |  | Автоматические выключатели в литом корпусе | Классическая | ВА50-41 | ВА50-41 | 4603 | ВА56-41 | Без максимальных расцепителей тока | M | Заказной | 1 | шт.
1039200 | Выкл. авт. ВА56-41-301830-00УХЛ3 1000А, 690В | 119716 | 143659.2 |  | Автоматические выключатели в литом корпусе | Классическая | ВА50-41 | ВА50-41 | 4603 | ВА56-41 | Без максимальных расцепителей тока | M | Заказной | 1 | шт.
1039756 | Выкл. авт. ВА56-41-301870-00УХЛ3 1000А, 690В | 165632 | 198758.4 |  | Автоматические выключатели в литом корпусе | Классическая | ВА50-41 | ВА50-41 | 4603 | ВА56-41 | Без максимальных расцепителей тока | M | Заказной | 1 | шт.
1040074 | Выкл. авт. ВА56-41-804610-20УХЛ3 1000А, 440В | 116244 | 139492.8 |  | Автоматические выключатели в литом корпусе | Классическая | ВА50-41 | ВА50-41 | 4603 | ВА56-41 | Без максимальных расцепителей тока | M | Заказной | 1 | шт.
1040383 | Выкл. авт. ВА56-41-305110-20УХЛ3 1000А, 690В | 91956 | 110347.2 |  | Автоматические выключатели в литом корпусе | Классическая | ВА50-41 | ВА50-41 | 4603 | ВА56-41 | Без максимальных расцепителей тока | M | Заказной | 1 | шт.
1040388 | Выкл. авт. ВА56-41-301870-00УХЛ3 630А, 690В отклонение (Jн=630А) | 190476 | 228571.2 |  | Автоматические выключатели в литом корпусе | Классическая | ВА50-41 | ВА50-41 | 4603 | ВА56-41 | Без максимальных расцепителей тока | M | Заказной | 1 | шт.
1040415 | Выкл. авт. ВА56-41-301110-20УХЛ3 630А, 690В | 88422 | 106106.4 |  | Автоматические выключатели в литом корпусе | Классическая | ВА50-41 | ВА50-41 | 4603 | ВА56-41 | Без максимальных расцепителей тока | M | Заказной | 1 | шт.
1040573 | Выкл. авт. ВА56-41-804710-20УХЛ3 1000А, 440В | 116244 | 139492.8 |  | Автоматические выключатели в литом корпусе | Классическая | ВА50-41 | ВА50-41 | 4603 | ВА56-41 | Без максимальных расцепителей тока | M | Заказной | 1 | шт.
1040826 | Выкл. авт. ВА56-41-304610-20УХЛ3 1000А, 690В | 101682 | 122018.4 |  | Автоматические выключатели в литом корпусе | Классическая | ВА50-41 | ВА50-41 | 4603 | ВА56-41 | Без максимальных расцепителей тока | M | Заказной | 1 | шт.
1041167 | Выкл. авт. ВА56-41-800010-20УХЛ3 1000А, 440В | 116244 | 139492.8 |  | Автоматические выключатели в литом корпусе | Классическая | ВА50-41 | ВА50-41 | 4603 | ВА56-41 | Без максимальных расцепителей тока | M | Заказной | 1 | шт.
1041239 | Выкл. авт. ВА56-41-301816-20УХЛ3 1000А, 690В | 102590 | 123108 |  | Автоматические выключатели в литом корпусе | Классическая | ВА50-41 | ВА50-41 | 4603 | ВА56-41 | Без максимальных расцепителей тока | M | Заказной | 1 | шт.
1041279 | Выкл. авт. ВА56-41-801110-20УХЛ3 1000А, 440В | 116244 | 139492.8 |  | Автоматические выключатели в литом корпусе | Классическая | ВА50-41 | ВА50-41 | 4603 | ВА56-41 | Без максимальных расцепителей тока | M | Заказной | 1 | шт.
1041322 | Выкл. авт. ВА56-41-100010-20УХЛ3 630А, 690В | 88422 | 106106.4 |  | Автоматические выключатели в литом корпусе | Классическая | ВА50-41 | ВА50-41 | 4603 | ВА56-41 | Без максимальных расцепителей тока | M | Заказной | 1 | шт.
1041679 | Выкл. авт. ВА56-41-304710-20УХЛ3 1000А, 690В | 101682 | 122018.4 |  | Автоматические выключатели в литом корпусе | Классическая | ВА50-41 | ВА50-41 | 4603 | ВА56-41 | Без максимальных расцепителей тока | M | Заказной | 1 | шт.
1041796 | Выкл. авт. ВА56-41-304730-00УХЛ3 1000А, 690В | 132380 | 158856 |  | Автоматические выключатели в литом корпусе | Классическая | ВА50-41 | ВА50-41 | 4603 | ВА56-41 | Без максимальных расцепителей тока | M | Заказной | 1 | шт.
1041807 | Выкл. авт. ВА56-41-304730-00УХЛ3 1000А, 690В | 132380 | 158856 |  | Автоматические выключатели в литом корпусе | Классическая | ВА50-41 | ВА50-41 | 4603 | ВА56-41 | Без максимальных расцепителей тока | M | Заказной | 1 | шт.
1041809 | Выкл. авт. ВА56-41-304730-00УХЛ3 1000А, 690В | 132326 | 158791.2 |  | Автоматические выключатели в литом корпусе | Классическая | ВА50-41 | ВА50-41 | 4603 | ВА56-41 | Без максимальных расцепителей тока | M | Заказной | 1 | шт.
1041810 | Выкл. авт. ВА56-41-304730-00УХЛ3 1000А, 690В | 119716 | 143659.2 |  | Автоматические выключатели в литом корпусе | Классическая | ВА50-41 | ВА50-41 | 4603 | ВА56-41 | Без максимальных расцепителей тока | M | Заказной | 1 | шт.
1043002 | Выкл. авт. ВА56-41-301130-00УХЛ3 1000А, 690В | 119716 | 143659.2 |  | Автоматические выключатели в литом корпусе | Классическая | ВА50-41 | ВА50-41 | 4603 | ВА56-41 | Без максимальных расцепителей тока | M | Заказной | 1 | шт.
1043020 | Выкл. авт. ВА56-41-301830-00УХЛ3 1000А, 690В | 119716 | 143659.2 |  | Автоматические выключатели в литом корпусе | Классическая | ВА50-41 | ВА50-41 | 4603 | ВА56-41 | Без максимальных расцепителей тока | M | Заказной | 1 | шт.
1043026 | Выкл. авт. ВА56-41-300016-20УХЛ3 1000А, 690В | 89210 | 107052 |  | Автоматические выключатели в литом корпусе | Классическая | ВА50-41 | ВА50-41 | 4603 | ВА56-41 | Без максимальных расцепителей тока | M | Заказной | 1 | шт.
1043045 | Выкл. авт. ВА56-41-301130-00УХЛ3 1000А, 690В | 119716 | 143659.2 |  | Автоматические выключатели в литом корпусе | Классическая | ВА50-41 | ВА50-41 | 4603 | ВА56-41 | Без максимальных расцепителей тока | M | Заказной | 1 | шт.
1043315 | Выкл. авт. ВА56-41-804710-20УХЛ3 630А, 440В | 116244 | 139492.8 |  | Автоматические выключатели в литом корпусе | Классическая | ВА50-41 | ВА50-41 | 4603 | ВА56-41 | Без максимальных расцепителей тока | M | Заказной | 1 | шт.
1043348 | Выкл. авт. ВА56-41-301830-00УХЛ3 1000А, 690В | 119716 | 143659.2 |  | Автоматические выключатели в литом корпусе | Классическая | ВА50-41 | ВА50-41 | 4603 | ВА56-41 | Без максимальных расцепителей тока | M | Заказной | 1 | шт.
1043620 | Выкл. авт. ВА56-41-301130-00УХЛ3 1000А, 690В | 132380 | 158856 |  | Автоматические выключатели в литом корпусе | Классическая | ВА50-41 | ВА50-41 | 4603 | ВА56-41 | Без максимальных расцепителей тока | M | Заказной | 1 | шт.
1043831 | Выкл. авт. ВА56-41-304730-00УХЛ3 1000А, 690В | 119716 | 143659.2 |  | Автоматические выключатели в литом корпусе | Классическая | ВА50-41 | ВА50-41 | 4603 | ВА56-41 | Без максимальных расцепителей тока | M | Заказной | 1 | шт.
1044611 | Выкл. авт. ВА56-41-301830-00УХЛ3 630А, 690В | 119716 | 143659.2 |  | Автоматические выключатели в литом корпусе | Классическая | ВА50-41 | ВА50-41 | 4603 | ВА56-41 | Без максимальных расцепителей тока | M | Заказной | 1 | шт.
1045473 | Выкл. авт. ВА56-41-304758-00УХЛ3 1000А, 690В | 158148 | 189777.6 |  | Автоматические выключатели в литом корпусе | Классическая | ВА50-41 | ВА50-41 | 4603 | ВА56-41 | Без максимальных расцепителей тока | M | Заказной | 1 | шт.
1045592 | Выкл. авт. ВА56-41-804750-00УХЛ3 1000А, 440В | 157068 | 188481.6 |  | Автоматические выключатели в литом корпусе | Классическая | ВА50-41 | ВА50-41 | 4603 | ВА56-41 | Без максимальных расцепителей тока | M | Заказной | 1 | шт.
1045713 | Выкл. авт. ВА56-41-300015-20УХЛ3 1000А, 690В | 88422 | 106106.4 |  | Автоматические выключатели в литом корпусе | Классическая | ВА50-41 | ВА50-41 | 4603 | ВА56-41 | Без максимальных расцепителей тока | M | Заказной | 1 | шт.
1045969 | Выкл. авт. ВА56-41-804710-20УХЛ3 1000А, 440В | 116244 | 139492.8 |  | Автоматические выключатели в литом корпусе | Классическая | ВА50-41 | ВА50-41 | 4603 | ВА56-41 | Без максимальных расцепителей тока | M | Заказной | 1 | шт.
1046050 | Выкл. авт. ВА56-41-301116-20УХЛ3 1000А, 690В | 89210 | 107052 |  | Автоматические выключатели в литом корпусе | Классическая | ВА50-41 | ВА50-41 | 4603 | ВА56-41 | Без максимальных расцепителей тока | M | Заказной | 1 | шт.
1046215 | Выкл. авт. ВА56-41-301830-00УХЛ3 630А, 690В | 119716 | 143659.2 |  | Автоматические выключатели в литом корпусе | Классическая | ВА50-41 | ВА50-41 | 4603 | ВА56-41 | Без максимальных расцепителей тока | M | Заказной | 1 | шт.
1046449 | Выкл. авт. ВА56-41-800010-20УХЛ3 800А, 440В | 116244 | 139492.8 |  | Автоматические выключатели в литом корпусе | Классическая | ВА50-41 | ВА50-41 | 4603 | ВА56-41 | Без максимальных расцепителей тока | M | Заказной | 1 | шт.
1000581 | Выкл. авт. ВА53-43-331830-00УХЛ3 1600А, 690В | 257290 | 308748 |  | Автоматические выключатели в литом корпусе | Классическая | ВА50-43 | ВА50-43 | 4603 | ВА53-43 |  | M | Заказной | 1 | шт.
1000582 | Выкл. авт. ВА53-43-331870-00УХЛ3 1600А, 690В | 317346 | 380815.2 |  | Автоматические выключатели в литом корпусе | Классическая | ВА50-43 | ВА50-43 | 4603 | ВА53-43 |  | M | Заказной | 1 | шт.
1000583 | Выкл. авт. ВА53-43-340010-20УХЛ3 1600А, 690В | 178292 | 213950.4 |  | Автоматические выключатели в литом корпусе | Классическая | ВА50-43 | ВА50-43 | 4603 | ВА53-43 |  | M | Заказной | 1 | шт.
1000584 | Выкл. авт. ВА53-43-331130-00УХЛ3 2000А, 690В | 302242 | 362690.4 |  | Автоматические выключатели в литом корпусе | Классическая | ВА50-43 | ВА50-43 | 4603 | ВА53-43 |  | M | Заказной | 1 | шт.
1002464 | Выкл. авт. ВА53-43 341810-20УХЛ3 1600А, 690В | 225268 | 270321.6 |  | Автоматические выключатели в литом корпусе | Классическая | ВА50-43 | ВА50-43 | 4603 | ВА53-43 |  | M | Заказной | 1 | шт.
1002465 | Выкл. авт. ВА53-43 334730-00УХЛ3 1600А, 690В | 203718 | 244461.6 |  | Автоматические выключатели в литом корпусе | Классическая | ВА50-43 | ВА50-43 | 4603 | ВА53-43 |  | M | Заказной | 1 | шт.
1002466 | Выкл. авт. ВА53-43 334730-00УХЛ3 1600А, 690В | 257290 | 308748 |  | Автоматические выключатели в литом корпусе | Классическая | ВА50-43 | ВА50-43 | 4603 | ВА53-43 |  | M | Заказной | 1 | шт.
1002467 | Выкл. авт. ВА53-43 334770-00УХЛ3 1600А, 690В | 317218 | 380661.6 |  | Автоматические выключатели в литом корпусе | Классическая | ВА50-43 | ВА50-43 | 4603 | ВА53-43 |  | M | Заказной | 1 | шт.
1002468 | Выкл. авт. ВА53-43 334770-00УХЛ3 1600А, 690В | 317346 | 380815.2 |  | Автоматические выключатели в литом корпусе | Классическая | ВА50-43 | ВА50-43 | 4603 | ВА53-43 |  | M | Заказной | 1 | шт.
1002469 | Выкл. авт. ВА53-43 341110-20УХЛ3 1600А, 690В | 225268 | 270321.6 |  | Автоматические выключатели в литом корпусе | Классическая | ВА50-43 | ВА50-43 | 4603 | ВА53-43 |  | M | Заказной | 1 | шт.
1002470 | Выкл. авт. ВА53-43 341130-00УХЛ3 1600А, 690В | 217706 | 261247.2 |  | Автоматические выключатели в литом корпусе | Классическая | ВА50-43 | ВА50-43 | 4603 | ВА53-43 |  | M | Заказной | 1 | шт.
1002471 | Выкл. авт. ВА53-43 341810-20УХЛ3 1600А, 690В | 225268 | 270321.6 |  | Автоматические выключатели в литом корпусе | Классическая | ВА50-43 | ВА50-43 | 4603 | ВА53-43 |  | M | Заказной | 1 | шт.
1002472 | Выкл. авт. ВА53-43 341810-20УХЛ3 1600А, 690В | 178292 | 213950.4 |  | Автоматические выключатели в литом корпусе | Классическая | ВА50-43 | ВА50-43 | 4603 | ВА53-43 |  | M | Заказной | 1 | шт.
1002473 | Выкл. авт. ВА53-43 341830-00УХЛ3 1600А, 690В | 203718 | 244461.6 |  | Автоматические выключатели в литом корпусе | Классическая | ВА50-43 | ВА50-43 | 4603 | ВА53-43 |  | M | Заказной | 1 | шт.
1002475 | Выкл. авт. ВА53-43 344730-00УХЛ3 1600А, 690В | 201874 | 242248.8 |  | Автоматические выключатели в литом корпусе | Классическая | ВА50-43 | ВА50-43 | 4603 | ВА53-43 |  | M | Складской | 1 | шт.
1002476 | Выкл. авт. ВА53-43 344730-00УХЛ3 1600А, 690В | 199892 | 239870.4 |  | Автоматические выключатели в литом корпусе | Классическая | ВА50-43 | ВА50-43 | 4603 | ВА53-43 |  | M | Складской | 1 | шт.
1002477 | Выкл. авт. ВА53-43 344770-00УХЛ3 1600А, 690В | 317346 | 380815.2 |  | Автоматические выключатели в литом корпусе | Классическая | ВА50-43 | ВА50-43 | 4603 | ВА53-43 |  | M | Заказной | 1 | шт.
1002478 | Выкл. авт. ВА53-43 344770-00УХЛ3 1600А, 690В | 317346 | 380815.2 |  | Автоматические выключатели в литом корпусе | Классическая | ВА50-43 | ВА50-43 | 4603 | ВА53-43 |  | M | Заказной | 1 | шт.
1002479 | Выкл. авт. ВА53-43 340010-20УХЛ3 1600А, 690В | 178292 | 213950.4 |  | Автоматические выключатели в литом корпусе | Классическая | ВА50-43 | ВА50-43 | 4603 | ВА53-43 |  | M | Заказной | 1 | шт.
1002480 | Выкл. авт. ВА53-43 341130-00УХЛ3 1600А, 690В | 217706 | 261247.2 |  | Автоматические выключатели в литом корпусе | Классическая | ВА50-43 | ВА50-43 | 4603 | ВА53-43 |  | M | Заказной | 1 | шт.
1002481 | Выкл. авт. ВА53-43 341830-00УХЛ3 1600А, 690В | 203718 | 244461.6 |  | Автоматические выключатели в литом корпусе | Классическая | ВА50-43 | ВА50-43 | 4603 | ВА53-43 |  | M | Заказной | 1 | шт.
1002483 | Выкл. авт. ВА53-43-341830-00УХЛ3 2000А,690В | 302364 | 362836.8 |  | Автоматические выключатели в литом корпусе | Классическая | ВА50-43 | ВА50-43 | 4603 | ВА53-43 |  | M | Заказной | 1 | шт.
1002714 | Выкл. авт. ВА53-43 341830-20УХЛ3 2000А, 690В | 302364 | 362836.8 |  | Автоматические выключатели в литом корпусе | Классическая | ВА50-43 | ВА50-43 | 4603 | ВА53-43 |  | M | Заказной | 1 | шт.
1002716 | Выкл. авт. ВА53-43 331830-00УХЛ3 1600А, 690В | 203718 | 244461.6 |  | Автоматические выключатели в литом корпусе | Классическая | ВА50-43 | ВА50-43 | 4603 | ВА53-43 |  | M | Заказной | 1 | шт.
1002797 | Выкл. авт. ВА53-43 331870-00УХЛ3 1600А, 690В | 317346 | 380815.2 |  | Автоматические выключатели в литом корпусе | Классическая | ВА50-43 | ВА50-43 | 4603 | ВА53-43 |  | M | Складской | 1 | шт.
1003061 | Выкл. авт. ВА53-43 341830-00УХЛ3 1600А, 690В | 257290 | 308748 |  | Автоматические выключатели в литом корпусе | Классическая | ВА50-43 | ВА50-43 | 4603 | ВА53-43 |  | M | Заказной | 1 | шт.
1003172 | Выкл. авт. ВА53-43-344710-20УХЛ3 2000А,690В | 275968 | 331161.6 |  | Автоматические выключатели в литом корпусе | Классическая | ВА50-43 | ВА50-43 | 4603 | ВА53-43 |  | M | Заказной | 1 | шт.
1003209 | Выкл. авт. ВА53-43 341810-20УХЛ3 1600А, 690В | 178222 | 213866.4 |  | Автоматические выключатели в литом корпусе | Классическая | ВА50-43 | ВА50-43 | 4603 | ВА53-43 |  | M | Заказной | 1 | шт.
1003231 | Выкл. авт. ВА53-43 344710-20УХЛ3 1600А, 690В | 175016 | 210019.2 |  | Автоматические выключатели в литом корпусе | Классическая | ВА50-43 | ВА50-43 | 4603 | ВА53-43 |  | M | Складской | 1 | шт.
1003242 | Выкл. авт. ВА53-43-341810-20УХЛ3 2000А,690В | 275968 | 331161.6 |  | Автоматические выключатели в литом корпусе | Классическая | ВА50-43 | ВА50-43 | 4603 | ВА53-43 |  | M | Заказной | 1 | шт.
1003268 | Выкл. авт. ВА53-43 331830-00УХЛ3 2000А,690В | 296436 | 355723.2 |  | Автоматические выключатели в литом корпусе | Классическая | ВА50-43 | ВА50-43 | 4603 | ВА53-43 |  | M | Заказной | 1 | шт.
1003325 | Выкл. авт. ВА53-43 341130-00УХЛ3 1600А, 690В | 217706 | 261247.2 |  | Автоматические выключатели в литом корпусе | Классическая | ВА50-43 | ВА50-43 | 4603 | ВА53-43 |  | M | Заказной | 1 | шт.
1003371 | Выкл. авт. ВА53-43 344730-00УХЛ3 1600А, 690В | 217706 | 261247.2 |  | Автоматические выключатели в литом корпусе | Классическая | ВА50-43 | ВА50-43 | 4603 | ВА53-43 |  | M | Заказной | 1 | шт.
1003373 | Выкл. авт. ВА53-43 340050-00УХЛ3 1600А, 690В | 285314 | 342376.8 |  | Автоматические выключатели в литом корпусе | Классическая | ВА50-43 | ВА50-43 | 4603 | ВА53-43 |  | M | Заказной | 1 | шт.
1003375 | Выкл. авт. ВА53-43-331830-00УХЛ3 2000А,690В | 296436 | 355723.2 |  | Автоматические выключатели в литом корпусе | Классическая | ВА50-43 | ВА50-43 | 4603 | ВА53-43 |  | M | Заказной | 1 | шт.
1003421 | Выкл. авт. ВА53-43 344770-00УХЛ3 1600А, 690В | 317346 | 380815.2 |  | Автоматические выключатели в литом корпусе | Классическая | ВА50-43 | ВА50-43 | 4603 | ВА53-43 |  | M | Заказной | 1 | шт.
1003434 | Выкл. авт. ВА53-43 341830-00УХЛ3 1600А, 690В | 203718 | 244461.6 |  | Автоматические выключатели в литом корпусе | Классическая | ВА50-43 | ВА50-43 | 4603 | ВА53-43 |  | M | Заказной | 1 | шт.
1004304 | Выкл. авт. ВА53-43-344730-00УХЛ3 2000А,690В | 299404 | 359284.8 |  | Автоматические выключатели в литом корпусе | Классическая | ВА50-43 | ВА50-43 | 4603 | ВА53-43 |  | M | Складской | 1 | шт.
1004442 | Выкл. авт. ВА53-43-341810-20УХЛ3 2000А,690В | 275968 | 331161.6 |  | Автоматические выключатели в литом корпусе | Классическая | ВА50-43 | ВА50-43 | 4603 | ВА53-43 |  | M | Заказной | 1 | шт.
1004483 | Выкл. авт. ВА53-43 374730-00УХЛ3 1600А, 690В | 217706 | 261247.2 |  | Автоматические выключатели в литом корпусе | Классическая | ВА50-43 | ВА50-43 | 4603 | ВА53-43 |  | M | Заказной | 1 | шт.
1004566 | Выкл. авт. ВА53-43 341850-00УХЛ3 1600А, 690В | 283306 | 339967.2 |  | Автоматические выключатели в литом корпусе | Классическая | ВА50-43 | ВА50-43 | 4603 | ВА53-43 |  | M | Заказной | 1 | шт.
1004612 | Выкл. авт. ВА53-43 332510-20УХЛ3 1600А, 690В | 195716 | 234859.2 |  | Автоматические выключатели в литом корпусе | Классическая | ВА50-43 | ВА50-43 | 4603 | ВА53-43 |  | M | Заказной | 1 | шт.
1004702 | Выкл. авт. ВА53-43 341850-00УХЛ3 1600А, 690В | 283306 | 339967.2 |  | Автоматические выключатели в литом корпусе | Классическая | ВА50-43 | ВА50-43 | 4603 | ВА53-43 |  | M | Заказной | 1 | шт.
1004770 | Выкл. авт. ВА53-43 344730-00УХЛ3 1600А, 690В | 257290 | 308748 |  | Автоматические выключатели в литом корпусе | Классическая | ВА50-43 | ВА50-43 | 4603 | ВА53-43 |  | M | Заказной | 1 | шт.
1004791 | Выкл. авт. ВА53-43 344710-20УХЛ3 1600А, 690В | 176750 | 212100 |  | Автоматические выключатели в литом корпусе | Классическая | ВА50-43 | ВА50-43 | 4603 | ВА53-43 |  | M | Складской | 1 | шт.
1004800 | Выкл. авт. ВА53-43 341870-00УХЛ3 1600А, 690В | 317346 | 380815.2 |  | Автоматические выключатели в литом корпусе | Классическая | ВА50-43 | ВА50-43 | 4603 | ВА53-43 |  | M | Заказной | 1 | шт.
1004815 | Выкл. авт. ВА53-43-331830-00УХЛ3 2000А,690В | 296436 | 355723.2 |  | Автоматические выключатели в литом корпусе | Классическая | ВА50-43 | ВА50-43 | 4603 | ВА53-43 |  | M | Заказной | 1 | шт.
1004820 | Выкл. авт. ВА53-43 344730-00УХЛ3 1600А, 690В | 203718 | 244461.6 |  | Автоматические выключатели в литом корпусе | Классическая | ВА50-43 | ВА50-43 | 4603 | ВА53-43 |  | M | Заказной | 1 | шт.
1004823 | Выкл. авт. ВА53-43 341510-20УХЛ3 1600А, 690В | 195716 | 234859.2 |  | Автоматические выключатели в литом корпусе | Классическая | ВА50-43 | ВА50-43 | 4603 | ВА53-43 |  | M | Заказной | 1 | шт.
1004834 | Выкл. авт. ВА53-43 341115-20УХЛ3 1600А, 690В | 190610 | 228732 |  | Автоматические выключатели в литом корпусе | Классическая | ВА50-43 | ВА50-43 | 4603 | ВА53-43 |  | M | Заказной | 1 | шт.
1004840 | Выкл. авт. ВА53-43 330010-20УХЛ3 1600А, 690В | 178292 | 213950.4 |  | Автоматические выключатели в литом корпусе | Классическая | ВА50-43 | ВА50-43 | 4603 | ВА53-43 |  | M | Заказной | 1 | шт.
1004933 | Выкл. авт. ВА53-43 341810-20УХЛ3 2000А,690В | 275968 | 331161.6 |  | Автоматические выключатели в литом корпусе | Классическая | ВА50-43 | ВА50-43 | 4603 | ВА53-43 |  | M | Заказной | 1 | шт.
1005080 | Выкл. авт. ВА53-43 341830-00УХЛ3 1600А, 690В | 257186 | 308623.2 |  | Автоматические выключатели в литом корпусе | Классическая | ВА50-43 | ВА50-43 | 4603 | ВА53-43 |  | M | Заказной | 1 | шт.
1005117 | Выкл. авт. ВА53-43 374730-00УХЛ3 1600А, 690В | 217706 | 261247.2 |  | Автоматические выключатели в литом корпусе | Классическая | ВА50-43 | ВА50-43 | 4603 | ВА53-43 |  | M | Заказной | 1 | шт.
1005444 | Выкл. авт. ВА53-43 341130-00УХЛ3 1600А, 690В | 217706 | 261247.2 |  | Автоматические выключатели в литом корпусе | Классическая | ВА50-43 | ВА50-43 | 4603 | ВА53-43 |  | M | Заказной | 1 | шт.
1005493 | Выкл. авт. ВА53-43-334730-00УХЛ3 2000А,690В | 302364 | 362836.8 |  | Автоматические выключатели в литом корпусе | Классическая | ВА50-43 | ВА50-43 | 4603 | ВА53-43 |  | M | Заказной | 1 | шт.
1005494 | Выкл. авт. ВА53-43 334730-00УХЛ3 1600А, 690В | 203718 | 244461.6 |  | Автоматические выключатели в литом корпусе | Классическая | ВА50-43 | ВА50-43 | 4603 | ВА53-43 |  | M | Заказной | 1 | шт.
1007046 | Выкл. авт. ВА53-43 342210-20УХЛ3 1600А, 690В | 195716 | 234859.2 |  | Автоматические выключатели в литом корпусе | Классическая | ВА50-43 | ВА50-43 | 4603 | ВА53-43 |  | M | Складской | 1 | шт.
1007047 | Выкл. авт. ВА53-43 341810-20УХЛ3 1600А, 690В | 178292 | 213950.4 |  | Автоматические выключатели в литом корпусе | Классическая | ВА50-43 | ВА50-43 | 4603 | ВА53-43 |  | M | Заказной | 1 | шт.
1008271 | Выкл. авт. ВА53-43 334710-20УХЛ3 1600А, 690В | 178292 | 213950.4 |  | Автоматические выключатели в литом корпусе | Классическая | ВА50-43 | ВА50-43 | 4603 | ВА53-43 |  | M | Заказной | 1 | шт.
1010058 | Выкл. авт. ВА53-43 345830-00УХЛ3 1600А, 690В | 217706 | 261247.2 |  | Автоматические выключатели в литом корпусе | Классическая | ВА50-43 | ВА50-43 | 4603 | ВА53-43 |  | M | Заказной | 1 | шт.
1010577 | Выкл. авт. ВА53-43 344778-00УХЛ3 1600А, 690В | 322252 | 386702.4 |  | Автоматические выключатели в литом корпусе | Классическая | ВА50-43 | ВА50-43 | 4603 | ВА53-43 |  | M | Заказной | 1 | шт.
1010634 | Выкл. авт. ВА53-43 331510-20УХЛ3 1600А, 690В | 195716 | 234859.2 |  | Автоматические выключатели в литом корпусе | Классическая | ВА50-43 | ВА50-43 | 4603 | ВА53-43 |  | M | Заказной | 1 | шт.
1010660 | Выкл. авт. ВА53-43 331810-20УХЛ3 1600А, 690В | 178292 | 213950.4 |  | Автоматические выключатели в литом корпусе | Классическая | ВА50-43 | ВА50-43 | 4603 | ВА53-43 |  | M | Заказной | 1 | шт.
1010675 | Выкл. авт. ВА53-43 344730-00УХЛ3 1600А, 690В | 257290 | 308748 |  | Автоматические выключатели в литом корпусе | Классическая | ВА50-43 | ВА50-43 | 4603 | ВА53-43 |  | M | Заказной | 1 | шт.
1011140 | Выкл. авт. ВА53-43-374730-00УХЛ3 2000А,690В | 296436 | 355723.2 |  | Автоматические выключатели в литом корпусе | Классическая | ВА50-43 | ВА50-43 | 4603 | ВА53-43 |  | M | Заказной | 1 | шт.
1012131 | Выкл. авт. ВА53-43 341830-00УХЛ3 1600А, 690В | 217706 | 261247.2 |  | Автоматические выключатели в литом корпусе | Классическая | ВА50-43 | ВА50-43 | 4603 | ВА53-43 |  | M | Заказной | 1 | шт.
1013685 | Выкл. авт. ВА53-43 344910-20УХЛ3 1600А, 690В | 195716 | 234859.2 |  | Автоматические выключатели в литом корпусе | Классическая | ВА50-43 | ВА50-43 | 4603 | ВА53-43 |  | M | Заказной | 1 | шт.
1013904 | Выкл. авт. ВА53-43 344610-20УХЛ3 1600А, 690В | 190610 | 228732 |  | Автоматические выключатели в литом корпусе | Классическая | ВА50-43 | ВА50-43 | 4603 | ВА53-43 |  | M | Заказной | 1 | шт.
1013968 | Выкл. авт. ВА53-43 342230-00УХЛ3 1600А, 690В | 217706 | 261247.2 |  | Автоматические выключатели в литом корпусе | Классическая | ВА50-43 | ВА50-43 | 4603 | ВА53-43 |  | M | Заказной | 1 | шт.
1014338 | Выкл. авт. ВА53-43 331830-00УХЛ3 1600А, 690В | 203718 | 244461.6 |  | Автоматические выключатели в литом корпусе | Классическая | ВА50-43 | ВА50-43 | 4603 | ВА53-43 |  | M | Заказной | 1 | шт.
1014494 | Выкл. авт. ВА53-43 344710-20УХЛ3 1600А, 690В | 225268 | 270321.6 |  | Автоматические выключатели в литом корпусе | Классическая | ВА50-43 | ВА50-43 | 4603 | ВА53-43 |  | M | Заказной | 1 | шт.
1014497 | Выкл. авт. ВА53-43-334730-00УХЛ3 2000А,690В | 302364 | 362836.8 |  | Автоматические выключатели в литом корпусе | Классическая | ВА50-43 | ВА50-43 | 4603 | ВА53-43 |  | M | Заказной | 1 | шт.
1014792 | Выкл. авт. ВА53-43 344710-20УХЛ3 1600А, 690В | 225268 | 270321.6 |  | Автоматические выключатели в литом корпусе | Классическая | ВА50-43 | ВА50-43 | 4603 | ВА53-43 |  | M | Заказной | 1 | шт.
1015069 | Выкл. авт. ВА53-43 344730-00УХЛ3 1600А, 690В | 248560 | 298272 |  | Автоматические выключатели в литом корпусе | Классическая | ВА50-43 | ВА50-43 | 4603 | ВА53-43 |  | M | Заказной | 1 | шт.
1015083 | Выкл. авт. ВА53-43 331130-00УХЛ3 1600А, 690В | 257290 | 308748 |  | Автоматические выключатели в литом корпусе | Классическая | ВА50-43 | ВА50-43 | 4603 | ВА53-43 |  | M | Заказной | 1 | шт.
1015289 | Выкл. авт. ВА53-43 335830-00УХЛ3 1600А, 690В | 217706 | 261247.2 |  | Автоматические выключатели в литом корпусе | Классическая | ВА50-43 | ВА50-43 | 4603 | ВА53-43 |  | M | Заказной | 1 | шт.
1015329 | Выкл. авт. ВА53-43 345830-00УХЛ3 1600А, 690В | 217706 | 261247.2 |  | Автоматические выключатели в литом корпусе | Классическая | ВА50-43 | ВА50-43 | 4603 | ВА53-43 |  | M | Заказной | 1 | шт.
1015356 | Выкл. авт. ВА53-43 332530-00УХЛ3 1600А, 690В | 217706 | 261247.2 |  | Автоматические выключатели в литом корпусе | Классическая | ВА50-43 | ВА50-43 | 4603 | ВА53-43 |  | M | Заказной | 1 | шт.
1015387 | Выкл. авт. ВА53-43 331130-00УХЛ3 1600А, 690В | 203718 | 244461.6 |  | Автоматические выключатели в литом корпусе | Классическая | ВА50-43 | ВА50-43 | 4603 | ВА53-43 |  | M | Заказной | 1 | шт.
1015476 | Выкл. авт. ВА53-43-371110-20УХЛ3 1600А,690В | 175016 | 210019.2 |  | Автоматические выключатели в литом корпусе | Классическая | ВА50-43 | ВА50-43 | 4603 | ВА53-43 |  | M | Заказной | 1 | шт.
1015636 | Выкл. авт. ВА53-43 331830-00УХЛ3 1600А, 690В | 203718 | 244461.6 |  | Автоматические выключатели в литом корпусе | Классическая | ВА50-43 | ВА50-43 | 4603 | ВА53-43 |  | M | Заказной | 1 | шт.
1015788 | Выкл. авт. ВА53-43 341830-00УХЛ3 1600А, 690В | 217706 | 261247.2 |  | Автоматические выключатели в литом корпусе | Классическая | ВА50-43 | ВА50-43 | 4603 | ВА53-43 |  | M | Заказной | 1 | шт.
1015852 | Выкл. авт. ВА53-43 334750-00УХЛ3 1600А, 690В | 283306 | 339967.2 |  | Автоматические выключатели в литом корпусе | Классическая | ВА50-43 | ВА50-43 | 4603 | ВА53-43 |  | M | Заказной | 1 | шт.
1015866 | Выкл. авт. ВА53-43 331816-20УХЛ3 1600А, 690В | 192312 | 230774.4 |  | Автоматические выключатели в литом корпусе | Классическая | ВА50-43 | ВА50-43 | 4603 | ВА53-43 |  | M | Заказной | 1 | шт.
1016003 | Выкл. авт. ВА53-43 371830-00УХЛ3 1600А, 690В | 217706 | 261247.2 |  | Автоматические выключатели в литом корпусе | Классическая | ВА50-43 | ВА50-43 | 4603 | ВА53-43 |  | M | Заказной | 1 | шт.
1016053 | Выкл. авт. ВА53-43 374730-00УХЛ3 1600А, 690В | 217706 | 261247.2 |  | Автоматические выключатели в литом корпусе | Классическая | ВА50-43 | ВА50-43 | 4603 | ВА53-43 |  | M | Заказной | 1 | шт.
1016057 | Выкл. авт. ВА53-43 371870-00УХЛ3 1600А, 690В | 319498 | 383397.6 |  | Автоматические выключатели в литом корпусе | Классическая | ВА50-43 | ВА50-43 | 4603 | ВА53-43 |  | M | Заказной | 1 | шт.
1016351 | Выкл. авт. ВА53-43 341110-20УХЛ3 1600А, 690В | 178292 | 213950.4 |  | Автоматические выключатели в литом корпусе | Классическая | ВА50-43 | ВА50-43 | 4603 | ВА53-43 |  | M | Заказной | 1 | шт.
1016417 | Выкл. авт. ВА53-43 331850-00УХЛ3 1600А, 690В | 285314 | 342376.8 |  | Автоматические выключатели в литом корпусе | Классическая | ВА50-43 | ВА50-43 | 4603 | ВА53-43 |  | M | Заказной | 1 | шт.
1016442 | Выкл. авт. ВА53-43-345130-00УХЛ3 1600А,690В | 217706 | 261247.2 |  | Автоматические выключатели в литом корпусе | Классическая | ВА50-43 | ВА50-43 | 4603 | ВА53-43 |  | M | Заказной | 1 | шт.
1016463 | Выкл. авт. ВА53-43 340050-00УХЛ3 1600А, 690В | 285314 | 342376.8 |  | Автоматические выключатели в литом корпусе | Классическая | ВА50-43 | ВА50-43 | 4603 | ВА53-43 |  | M | Заказной | 1 | шт.
1017622 | Выкл. авт. ВА53-43-344510-20УХЛ3 2000А, 690В | 275968 | 331161.6 |  | Автоматические выключатели в литом корпусе | Классическая | ВА50-43 | ВА50-43 | 4603 | ВА53-43 |  | M | Заказной | 1 | шт.
1017774 | Выкл. авт. ВА53-43-344630-00УХЛ3 1600А, 690В | 203718 | 244461.6 |  | Автоматические выключатели в литом корпусе | Классическая | ВА50-43 | ВА50-43 | 4603 | ВА53-43 |  | M | Заказной | 1 | шт.
1018198 | Выкл. авт. ВА53-43 334710-20УХЛ3 1600А, 690В | 178292 | 213950.4 |  | Автоматические выключатели в литом корпусе | Классическая | ВА50-43 | ВА50-43 | 4603 | ВА53-43 |  | M | Заказной | 1 | шт.
1018484 | Выкл. авт. ВА53-43-334730-00УХЛ3 2000А,690В | 302364 | 362836.8 |  | Автоматические выключатели в литом корпусе | Классическая | ВА50-43 | ВА50-43 | 4603 | ВА53-43 |  | M | Заказной | 1 | шт.
1019324 | Выкл. авт. ВА53-43 334730-00УХЛ3 1600А, 690В | 203718 | 244461.6 |  | Автоматические выключатели в литом корпусе | Классическая | ВА50-43 | ВА50-43 | 4603 | ВА53-43 |  | M | Заказной | 1 | шт.
1019581 | Выкл. авт. ВА53-43-334730-00УХЛ3 2000А,690В | 302364 | 362836.8 |  | Автоматические выключатели в литом корпусе | Классическая | ВА50-43 | ВА50-43 | 4603 | ВА53-43 |  | M | Заказной | 1 | шт.
1019596 | Выкл. авт. ВА53-43-344710-20УХЛ3 2000А,690В | 275858 | 331029.6 |  | Автоматические выключатели в литом корпусе | Классическая | ВА50-43 | ВА50-43 | 4603 | ВА53-43 |  | M | Заказной | 1 | шт.
1019733 | Выкл. авт. ВА53-43 334730-00УХЛ3 1600А, 690В | 203718 | 244461.6 |  | Автоматические выключатели в литом корпусе | Классическая | ВА50-43 | ВА50-43 | 4603 | ВА53-43 |  | M | Заказной | 1 | шт.
1020219 | Выкл. авт. ВА53-43 851830-20Т3 1600А, 440В | 330826 | 396991.2 |  | Автоматические выключатели в литом корпусе | Классическая | ВА50-43 | ВА50-43 | 4603 | ВА53-43 |  | M | Заказной | 1 | шт.
1020632 | Выкл. авт. ВА53-43 371130-00УХЛ3 1600А, 690В | 217706 | 261247.2 |  | Автоматические выключатели в литом корпусе | Классическая | ВА50-43 | ВА50-43 | 4603 | ВА53-43 |  | M | Заказной | 1 | шт.
1020700 | Выкл. авт. ВА53-43 335830-00УХЛ3 1600А, 690В | 257290 | 308748 |  | Автоматические выключатели в литом корпусе | Классическая | ВА50-43 | ВА50-43 | 4603 | ВА53-43 |  | M | Заказной | 1 | шт.
1020939 | Выкл. авт. ВА53-43 850010-20УХЛ3 1600А, 440В | 221852 | 266222.4 |  | Автоматические выключатели в литом корпусе | Классическая | ВА50-43 | ВА50-43 | 4603 | ВА53-43 |  | M | Заказной | 1 | шт.
1020985 | Выкл. авт. ВА53-43 341830-00УХЛ3 1600А, 690В | 203718 | 244461.6 |  | Автоматические выключатели в литом корпусе | Классическая | ВА50-43 | ВА50-43 | 4603 | ВА53-43 |  | M | Заказной | 1 | шт.
1020997 | Выкл. авт. ВА53-43 341816-20УХЛ3 1600А, 690В | 179884 | 215860.8 |  | Автоматические выключатели в литом корпусе | Классическая | ВА50-43 | ВА50-43 | 4603 | ВА53-43 |  | M | Заказной | 1 | шт.
1021225 | Выкл. авт. ВА53-43 341810-20УХЛ3 1600А, 690В | 178292 | 213950.4 |  | Автоматические выключатели в литом корпусе | Классическая | ВА50-43 | ВА50-43 | 4603 | ВА53-43 |  | M | Заказной | 1 | шт.
1021304 | Выкл. авт. ВА53-43 342510-20УХЛ3 1600А, 690В | 195716 | 234859.2 |  | Автоматические выключатели в литом корпусе | Классическая | ВА50-43 | ВА50-43 | 4603 | ВА53-43 |  | M | Заказной | 1 | шт.
1021359 | Выкл. ВА 5343 Э/Магн Стац 321830-УХЛ3 ном. ток 2000А без МРТ с э/магн расцепителем | 340902 | 409082.4 |  | Автоматические выключатели в литом корпусе | Классическая | ВА50-43 | ВА50-43 | 4603 | ВА53-43 |  | M | Заказной | 1 | шт.
1021506 | Выкл. авт. ВА53-43 374670-00УХЛ3 1600А, 690В | 319498 | 383397.6 |  | Автоматические выключатели в литом корпусе | Классическая | ВА50-43 | ВА50-43 | 4603 | ВА53-43 |  | M | Заказной | 1 | шт.
1021507 | Выкл. авт. ВА53-43 374630-00УХЛ3 2000А, 690В | 302364 | 362836.8 |  | Автоматические выключатели в литом корпусе | Классическая | ВА50-43 | ВА50-43 | 4603 | ВА53-43 |  | M | Заказной | 1 | шт.
1021674 | Выкл. авт. ВА53-43 341830-00УХЛ3 1600А, 690В | 217706 | 261247.2 |  | Автоматические выключатели в литом корпусе | Классическая | ВА50-43 | ВА50-43 | 4603 | ВА53-43 |  | M | Заказной | 1 | шт.
1021696 | Выкл. авт. ВА53-43-340010-20УХЛ3 2000А,690В | 275968 | 331161.6 |  | Автоматические выключатели в литом корпусе | Классическая | ВА50-43 | ВА50-43 | 4603 | ВА53-43 |  | M | Заказной | 1 | шт.
1021699 | Выкл. авт. ВА53-43 374730-00УХЛ3 1600А, 690В | 217706 | 261247.2 |  | Автоматические выключатели в литом корпусе | Классическая | ВА50-43 | ВА50-43 | 4603 | ВА53-43 |  | M | Заказной | 1 | шт.
1021902 | Выкл. авт. ВА53-43 371830-00УХЛ3 1600А, 690В | 257290 | 308748 |  | Автоматические выключатели в литом корпусе | Классическая | ВА50-43 | ВА50-43 | 4603 | ВА53-43 |  | M | Заказной | 1 | шт.
1021904 | Выкл. авт. ВА53-43 340010-20УХЛ3 1600А, 690В | 219342 | 263210.4 |  | Автоматические выключатели в литом корпусе | Классическая | ВА50-43 | ВА50-43 | 4603 | ВА53-43 |  | M | Заказной | 1 | шт.
1021914 | Выкл. авт. ВА53-43 345430-00УХЛ3 1600А, 690В | 257290 | 308748 |  | Автоматические выключатели в литом корпусе | Классическая | ВА50-43 | ВА50-43 | 4603 | ВА53-43 |  | M | Заказной | 1 | шт.
1022273 | Выкл. авт. ВА53-43 851130-00УХЛ3 1600А, 440В | 254480 | 305376 |  | Автоматические выключатели в литом корпусе | Классическая | ВА50-43 | ВА50-43 | 4603 | ВА53-43 |  | M | Заказной | 1 | шт.
1022335 | Выкл. авт. ВА53-43 342530-00УХЛ3 1600А, 690В | 217706 | 261247.2 |  | Автоматические выключатели в литом корпусе | Классическая | ВА50-43 | ВА50-43 | 4603 | ВА53-43 |  | M | Заказной | 1 | шт.
1022454 | Выкл. авт. ВА53-43 331170-00УХЛ3 1600А, 690В | 319498 | 383397.6 |  | Автоматические выключатели в литом корпусе | Классическая | ВА50-43 | ВА50-43 | 4603 | ВА53-43 |  | M | Заказной | 1 | шт.
1022894 | Выкл. авт. ВА53-43 344750-00УХЛ3 1600А, 690В | 283306 | 339967.2 |  | Автоматические выключатели в литом корпусе | Классическая | ВА50-43 | ВА50-43 | 4603 | ВА53-43 |  | M | Заказной | 1 | шт.
1022898 | Выкл. авт. ВА53-43-371830-00УХЛ3 2000А,690В | 296436 | 355723.2 |  | Автоматические выключатели в литом корпусе | Классическая | ВА50-43 | ВА50-43 | 4603 | ВА53-43 |  | M | Заказной | 1 | шт.
1023060 | Выкл. авт. ВА53-43 301810-20УХЛ3 1600А, 690В | 190610 | 228732 |  | Автоматические выключатели в литом корпусе | Классическая | ВА50-43 | ВА50-43 | 4603 | ВА53-43 |  | M | Заказной | 1 | шт.
1023558 | Выкл. авт. ВА53-43 330016-20УХЛ3 1600А, 690В | 179884 | 215860.8 |  | Автоматические выключатели в литом корпусе | Классическая | ВА50-43 | ВА50-43 | 4603 | ВА53-43 |  | M | Заказной | 1 | шт.
1023586 | Выкл. авт. ВА53-43 344715-20УХЛ3 1600А, 690В | 190610 | 228732 |  | Автоматические выключатели в литом корпусе | Классическая | ВА50-43 | ВА50-43 | 4603 | ВА53-43 |  | M | Заказной | 1 | шт.
1023947 | Выкл. авт. ВА53-43 330010-20УХЛ3 1600А, 690В | 225268 | 270321.6 |  | Автоматические выключатели в литом корпусе | Классическая | ВА50-43 | ВА50-43 | 4603 | ВА53-43 |  | M | Заказной | 1 | шт.
1023960 | Выкл. авт. ВА53-43 340016-20УХЛ3 1600А, 690В | 192236 | 230683.2 |  | Автоматические выключатели в литом корпусе | Классическая | ВА50-43 | ВА50-43 | 4603 | ВА53-43 |  | M | Заказной | 1 | шт.
1024016 | Выкл. авт. ВА53-43 331110-20УХЛ3 1600А, 690В | 225268 | 270321.6 |  | Автоматические выключатели в литом корпусе | Классическая | ВА50-43 | ВА50-43 | 4603 | ВА53-43 |  | M | Заказной | 1 | шт.
1024020 | Выкл. авт. ВА53-43 374730-00УХЛ3 2000А, 690В | 296436 | 355723.2 |  | Автоматические выключатели в литом корпусе | Классическая | ВА50-43 | ВА50-43 | 4603 | ВА53-43 |  | M | Заказной | 1 | шт.
1024095 | Выкл. авт. ВА53-43 344710-20УХЛ3 1600А, 690В | 178292 | 213950.4 |  | Автоматические выключатели в литом корпусе | Классическая | ВА50-43 | ВА50-43 | 4603 | ВА53-43 |  | M | Заказной | 1 | шт.
1024098 | Выкл. авт. ВА53-43 341130-00УХЛ3 1600А, 690В | 203718 | 244461.6 |  | Автоматические выключатели в литом корпусе | Классическая | ВА50-43 | ВА50-43 | 4603 | ВА53-43 |  | M | Заказной | 1 | шт.
1024131 | Выкл. авт. ВА53-43 341870-00УХЛ3 1600А, 690В | 317346 | 380815.2 |  | Автоматические выключатели в литом корпусе | Классическая | ВА50-43 | ВА50-43 | 4603 | ВА53-43 |  | M | Заказной | 1 | шт.
1024246 | Выкл. авт. ВА53-43 341130-00УХЛ3 1600А, 690В | 203718 | 244461.6 |  | Автоматические выключатели в литом корпусе | Классическая | ВА50-43 | ВА50-43 | 4603 | ВА53-43 |  | M | Заказной | 1 | шт.
1024247 | Выкл. авт. ВА53-43 340010-20УХЛ3 2000А, 690В | 275858 | 331029.6 |  | Автоматические выключатели в литом корпусе | Классическая | ВА50-43 | ВА50-43 | 4603 | ВА53-43 |  | M | Заказной | 1 | шт.
1024250 | Выкл. авт. ВА53-43 341130-00УХЛ3 2000А, 690В | 302364 | 362836.8 |  | Автоматические выключатели в литом корпусе | Классическая | ВА50-43 | ВА50-43 | 4603 | ВА53-43 |  | M | Заказной | 1 | шт.
1024266 | Выкл. авт. ВА53-43 854630-00УХЛ3 1600А, 440В | 254480 | 305376 |  | Автоматические выключатели в литом корпусе | Классическая | ВА50-43 | ВА50-43 | 4603 | ВА53-43 |  | M | Заказной | 1 | шт.
1024276 | Выкл. авт. ВА53-43 344770-00УХЛ3 1600А, 690В | 317346 | 380815.2 |  | Автоматические выключатели в литом корпусе | Классическая | ВА50-43 | ВА50-43 | 4603 | ВА53-43 |  | M | Заказной | 1 | шт.
1024303 | Выкл. авт. ВА53-43 344777-00УХЛ3 1600А, 690В | 319498 | 383397.6 |  | Автоматические выключатели в литом корпусе | Классическая | ВА50-43 | ВА50-43 | 4603 | ВА53-43 |  | M | Заказной | 1 | шт.
1024333 | Выкл. авт. ВА53-43 331830-00УХЛ3 1600А, 690В | 257290 | 308748 |  | Автоматические выключатели в литом корпусе | Классическая | ВА50-43 | ВА50-43 | 4603 | ВА53-43 |  | M | Заказной | 1 | шт.
1024436 | Выкл. авт. ВА53-43 334750-00УХЛ3 1600А, 690В | 283306 | 339967.2 |  | Автоматические выключатели в литом корпусе | Классическая | ВА50-43 | ВА50-43 | 4603 | ВА53-43 |  | M | Заказной | 1 | шт.
1024441 | Выкл. авт. ВА53-43 342210-20УХЛ3 1600А, 690В | 195716 | 234859.2 |  | Автоматические выключатели в литом корпусе | Классическая | ВА50-43 | ВА50-43 | 4603 | ВА53-43 |  | M | Заказной | 1 | шт.
1024447 | Выкл. авт. ВА53-43 344730-00УХЛ3 2000А, 690В | 302364 | 362836.8 |  | Автоматические выключатели в литом корпусе | Классическая | ВА50-43 | ВА50-43 | 4603 | ВА53-43 |  | M | Заказной | 1 | шт.
1024454 | Выкл. авт. ВА53-43 370010-20УХЛ3 1600А, 690В | 225268 | 270321.6 |  | Автоматические выключатели в литом корпусе | Классическая | ВА50-43 | ВА50-43 | 4603 | ВА53-43 |  | M | Заказной | 1 | шт.
1024457 | Выкл. авт. ВА53-43 851810-20УХЛ3 1600А, 440В | 221852 | 266222.4 |  | Автоматические выключатели в литом корпусе | Классическая | ВА50-43 | ВА50-43 | 4603 | ВА53-43 |  | M | Заказной | 1 | шт.
1024487 | Выкл. авт. ВА53-43 374730-00УХЛ3 1600А, 690В | 257290 | 308748 |  | Автоматические выключатели в литом корпусе | Классическая | ВА50-43 | ВА50-43 | 4603 | ВА53-43 |  | M | Заказной | 1 | шт.
1024640 | Выкл. авт. ВА53-43 854730-00УХЛ3 1600А, 440В | 254480 | 305376 |  | Автоматические выключатели в литом корпусе | Классическая | ВА50-43 | ВА50-43 | 4603 | ВА53-43 |  | M | Заказной | 1 | шт.
1024769 | Выкл. авт. ВА53-43 331870-00УХЛ3 1600А, 690В | 317346 | 380815.2 |  | Автоматические выключатели в литом корпусе | Классическая | ВА50-43 | ВА50-43 | 4603 | ВА53-43 |  | M | Заказной | 1 | шт.
1024947 | Выкл. авт. ВА53-43 344750-00УХЛ3 1600А, 690В | 283306 | 339967.2 |  | Автоматические выключатели в литом корпусе | Классическая | ВА50-43 | ВА50-43 | 4603 | ВА53-43 |  | M | Заказной | 1 | шт.
1024980 | Выкл. авт. ВА53-43 331810-20УХЛ3 1600А, 690В | 178292 | 213950.4 |  | Автоматические выключатели в литом корпусе | Классическая | ВА50-43 | ВА50-43 | 4603 | ВА53-43 |  | M | Заказной | 1 | шт.
1024984 | Выкл. авт. ВА53-43 334750-00УХЛ3 1600А, 690В | 283192 | 339830.4 |  | Автоматические выключатели в литом корпусе | Классическая | ВА50-43 | ВА50-43 | 4603 | ВА53-43 |  | M | Заказной | 1 | шт.
1024985 | Выкл. авт. ВА53-43 375130-00УХЛ3 1600А, 690В | 217706 | 261247.2 |  | Автоматические выключатели в литом корпусе | Классическая | ВА50-43 | ВА50-43 | 4603 | ВА53-43 |  | M | Заказной | 1 | шт.
1025018 | Выкл. авт. ВА53-43 341170-00УХЛ3 1600А, 690В | 319498 | 383397.6 |  | Автоматические выключатели в литом корпусе | Классическая | ВА50-43 | ВА50-43 | 4603 | ВА53-43 |  | M | Заказной | 1 | шт.
1025050 | Выкл. авт. ВА53-43 341830-00УХЛ3 1600А, 690В | 217706 | 261247.2 |  | Автоматические выключатели в литом корпусе | Классическая | ВА50-43 | ВА50-43 | 4603 | ВА53-43 |  | M | Складской | 1 | шт.
1025648 | Выкл. авт. ВА53-43 344730-00УХЛ3 1600А, 690В | 217706 | 261247.2 |  | Автоматические выключатели в литом корпусе | Классическая | ВА50-43 | ВА50-43 | 4603 | ВА53-43 |  | M | Заказной | 1 | шт.
1025664 | Выкл. авт. ВА53-43 375410-20УХЛЗ 2000А, 690В | 275968 | 331161.6 |  | Автоматические выключатели в литом корпусе | Классическая | ВА50-43 | ВА50-43 | 4603 | ВА53-43 |  | M | Заказной | 1 | шт.
1026081 | Выкл. авт. ВА53-43 330010-20УХЛ3 1600А, 690В | 178292 | 213950.4 |  | Автоматические выключатели в литом корпусе | Классическая | ВА50-43 | ВА50-43 | 4603 | ВА53-43 |  | M | Заказной | 1 | шт.
1026100 | Выкл. авт. ВА53-43 344730-00УХЛ3 1600А, 690В | 217706 | 261247.2 |  | Автоматические выключатели в литом корпусе | Классическая | ВА50-43 | ВА50-43 | 4603 | ВА53-43 |  | M | Заказной | 1 | шт.
1026109 | Выкл. авт. ВА53-43 342230-00УХЛ3 1600А, 690В | 217706 | 261247.2 |  | Автоматические выключатели в литом корпусе | Классическая | ВА50-43 | ВА50-43 | 4603 | ВА53-43 |  | M | Заказной | 1 | шт.
1026131 | Выкл. авт. ВА53-43 374770-00УХЛ3 1600А, 690В | 319498 | 383397.6 |  | Автоматические выключатели в литом корпусе | Классическая | ВА50-43 | ВА50-43 | 4603 | ВА53-43 |  | M | Заказной | 1 | шт.
1026146 | Выкл. авт. ВА53-43 371830-00УХЛ3 1600А, 690В | 217706 | 261247.2 |  | Автоматические выключатели в литом корпусе | Классическая | ВА50-43 | ВА50-43 | 4603 | ВА53-43 |  | M | Заказной | 1 | шт.
1026164 | Выкл. авт. ВА53-43 341810-20УХЛ3 1600А, 690В | 225268 | 270321.6 |  | Автоматические выключатели в литом корпусе | Классическая | ВА50-43 | ВА50-43 | 4603 | ВА53-43 |  | M | Заказной | 1 | шт.
1026210 | Выкл. авт. ВА53-43 851810-20УХЛ3 1600А, 440В | 221852 | 266222.4 |  | Автоматические выключатели в литом корпусе | Классическая | ВА50-43 | ВА50-43 | 4603 | ВА53-43 |  | M | Заказной | 1 | шт.
1026244 | Выкл. авт. ВА53-43 341830-00УХЛ3 1600А, 690В | 217706 | 261247.2 |  | Автоматические выключатели в литом корпусе | Классическая | ВА50-43 | ВА50-43 | 4603 | ВА53-43 |  | M | Заказной | 1 | шт.
1026288 | Выкл. авт. ВА53-43 854730-00УХЛ3 1600А, 440В | 254380 | 305256 |  | Автоматические выключатели в литом корпусе | Классическая | ВА50-43 | ВА50-43 | 4603 | ВА53-43 |  | M | Заказной | 1 | шт.
1026398 | Выкл. авт. ВА53-43-330010-20УХЛ3 2000А,690В | 275858 | 331029.6 |  | Автоматические выключатели в литом корпусе | Классическая | ВА50-43 | ВА50-43 | 4603 | ВА53-43 |  | M | Заказной | 1 | шт.
1026468 | Выкл. авт. ВА53-43 371850-00УХЛ3 1600А,690В | 285314 | 342376.8 |  | Автоматические выключатели в литом корпусе | Классическая | ВА50-43 | ВА50-43 | 4603 | ВА53-43 |  | M | Заказной | 1 | шт.
1026507 | Выкл. авт. ВА53-43 341870-00УХЛ3 1600А,690В | 317346 | 380815.2 |  | Автоматические выключатели в литом корпусе | Классическая | ВА50-43 | ВА50-43 | 4603 | ВА53-43 |  | M | Заказной | 1 | шт.
1026539 | Выкл. авт. ВА53-43 374510-20УХЛ3 1600А,690В | 190610 | 228732 |  | Автоматические выключатели в литом корпусе | Классическая | ВА50-43 | ВА50-43 | 4603 | ВА53-43 |  | M | Заказной | 1 | шт.
1026570 | Выкл. авт. ВА53-43 374770-00УХЛ3 1600А,690В | 319498 | 383397.6 |  | Автоматические выключатели в литом корпусе | Классическая | ВА50-43 | ВА50-43 | 4603 | ВА53-43 |  | M | Заказной | 1 | шт.
1026591 | Выкл. авт. ВА53-43 330010-20УХЛ3 2000А,690В | 275968 | 331161.6 |  | Автоматические выключатели в литом корпусе | Классическая | ВА50-43 | ВА50-43 | 4603 | ВА53-43 |  | M | Заказной | 1 | шт.
1026613 | Выкл. авт. ВА53-43 342515-20УХЛ3 1600А,690В | 195716 | 234859.2 |  | Автоматические выключатели в литом корпусе | Классическая | ВА50-43 | ВА50-43 | 4603 | ВА53-43 |  | M | Заказной | 1 | шт.
1026687 | Выкл. авт. ВА53-43 344710-20УХЛ3 1600А,690В | 190610 | 228732 |  | Автоматические выключатели в литом корпусе | Классическая | ВА50-43 | ВА50-43 | 4603 | ВА53-43 |  | M | Заказной | 1 | шт.
1026715 | Выкл. авт. ВА53-43 334730-00УХЛ3 1600А,690В | 203718 | 244461.6 |  | Автоматические выключатели в литом корпусе | Классическая | ВА50-43 | ВА50-43 | 4603 | ВА53-43 |  | M | Заказной | 1 | шт.
1026735 | Выкл. авт. ВА53-43 340015-20УХЛ3 1600А,690В | 190610 | 228732 |  | Автоматические выключатели в литом корпусе | Классическая | ВА50-43 | ВА50-43 | 4603 | ВА53-43 |  | M | Заказной | 1 | шт.
1026753 | Выкл. авт. ВА53-43 334715-20УХЛ3 1600А,690В | 225268 | 270321.6 |  | Автоматические выключатели в литом корпусе | Классическая | ВА50-43 | ВА50-43 | 4603 | ВА53-43 |  | M | Заказной | 1 | шт.
1026754 | Выкл. авт. ВА53-43 334715-20УХЛ3 1600А,690В | 190610 | 228732 |  | Автоматические выключатели в литом корпусе | Классическая | ВА50-43 | ВА50-43 | 4603 | ВА53-43 |  | M | Заказной | 1 | шт.
1026755 | Выкл. авт. ВА53-43 334715-20УХЛ3 1600А,690В | 225268 | 270321.6 |  | Автоматические выключатели в литом корпусе | Классическая | ВА50-43 | ВА50-43 | 4603 | ВА53-43 |  | M | Заказной | 1 | шт.
1026756 | Выкл. авт. ВА53-43 334715-20УХЛ3 1600А,690В | 190610 | 228732 |  | Автоматические выключатели в литом корпусе | Классическая | ВА50-43 | ВА50-43 | 4603 | ВА53-43 |  | M | Заказной | 1 | шт.
1026802 | Выкл. авт. ВА53-43 341130-00УХЛ3 2000А,690В | 302364 | 362836.8 |  | Автоматические выключатели в литом корпусе | Классическая | ВА50-43 | ВА50-43 | 4603 | ВА53-43 |  | M | Заказной | 1 | шт.
1026856 | Выкл. авт. ВА53-43 344715-20УХЛ3 1600А,690В | 190610 | 228732 |  | Автоматические выключатели в литом корпусе | Классическая | ВА50-43 | ВА50-43 | 4603 | ВА53-43 |  | M | Заказной | 1 | шт.
1026964 | Выкл. авт. ВА53-43 332210-20УХЛ3 2000А,690В | 283360 | 340032 |  | Автоматические выключатели в литом корпусе | Классическая | ВА50-43 | ВА50-43 | 4603 | ВА53-43 |  | M | Заказной | 1 | шт.
1027007 | Выкл. авт. ВА53-43 342515-20УХЛ3 1600А,690В | 195716 | 234859.2 |  | Автоматические выключатели в литом корпусе | Классическая | ВА50-43 | ВА50-43 | 4603 | ВА53-43 |  | M | Заказной | 1 | шт.
1027011 | Выкл. авт. ВА53-43 374730-00УХЛ3 1600А,690В | 217706 | 261247.2 |  | Автоматические выключатели в литом корпусе | Классическая | ВА50-43 | ВА50-43 | 4603 | ВА53-43 |  | M | Заказной | 1 | шт.
1027177 | Выкл. авт. ВА53-43-332230-00УХЛ3-Экспорт 1600А,690В | 217706 | 261247.2 |  | Автоматические выключатели в литом корпусе | Классическая | ВА50-43 | ВА50-43 | 4603 | ВА53-43 |  | M | Заказной | 1 | шт.
1027191 | Выкл. авт. ВА53-43-851810-20УХЛ3 1600А, 440В | 221852 | 266222.4 |  | Автоматические выключатели в литом корпусе | Классическая | ВА50-43 | ВА50-43 | 4603 | ВА53-43 |  | M | Заказной | 1 | шт.
1027238 | Выкл. авт. ВА53-43-335110-20УХЛ3 2000А,690В | 275968 | 331161.6 |  | Автоматические выключатели в литом корпусе | Классическая | ВА50-43 | ВА50-43 | 4603 | ВА53-43 |  | M | Заказной | 1 | шт.
1027263 | Выкл. авт. ВА53-43-371830-00УХЛ3 2000А,690В | 302364 | 362836.8 |  | Автоматические выключатели в литом корпусе | Классическая | ВА50-43 | ВА50-43 | 4603 | ВА53-43 |  | M | Заказной | 1 | шт.
1027286 | Выкл. авт. ВА53-43-371830-00УХЛ3 1600А,690В | 217706 | 261247.2 |  | Автоматические выключатели в литом корпусе | Классическая | ВА50-43 | ВА50-43 | 4603 | ВА53-43 |  | M | Заказной | 1 | шт.
1027309 | Выкл. авт. ВА53-43-331110-20УХЛ3 2000А,690В | 275968 | 331161.6 |  | Автоматические выключатели в литом корпусе | Классическая | ВА50-43 | ВА50-43 | 4603 | ВА53-43 |  | M | Заказной | 1 | шт.
1027325 | Выкл. авт. ВА53-43-342210-20УХЛ3 1600А,690В | 195716 | 234859.2 |  | Автоматические выключатели в литом корпусе | Классическая | ВА50-43 | ВА50-43 | 4603 | ВА53-43 |  | M | Заказной | 1 | шт.
1027331 | Выкл. авт. ВА53-43-375130-00УХЛ3 1600А,690В | 257290 | 308748 |  | Автоматические выключатели в литом корпусе | Классическая | ВА50-43 | ВА50-43 | 4603 | ВА53-43 |  | M | Заказной | 1 | шт.
1027435 | Выкл. авт. ВА53-43-341810-20УХЛ3 1600А,690В | 178292 | 213950.4 |  | Автоматические выключатели в литом корпусе | Классическая | ВА50-43 | ВА50-43 | 4603 | ВА53-43 |  | M | Заказной | 1 | шт.
1027451 | Выкл. авт. ВА53-43-335830-00УХЛ3 1600А,690В | 217706 | 261247.2 |  | Автоматические выключатели в литом корпусе | Классическая | ВА50-43 | ВА50-43 | 4603 | ВА53-43 |  | M | Заказной | 1 | шт.
1027492 | Выкл. авт. ВА53-43-331110-20УХЛ3 2000А,690В | 275968 | 331161.6 |  | Автоматические выключатели в литом корпусе | Классическая | ВА50-43 | ВА50-43 | 4603 | ВА53-43 |  | M | Заказной | 1 | шт.
1027500 | Выкл. авт. ВА53-43-342515-20УХЛ3 1600А,690В | 195716 | 234859.2 |  | Автоматические выключатели в литом корпусе | Классическая | ВА50-43 | ВА50-43 | 4603 | ВА53-43 |  | M | Заказной | 1 | шт.
1027684 | Выкл. авт. ВА53-43-855130-00УХЛ3 1600А, 440В | 254480 | 305376 |  | Автоматические выключатели в литом корпусе | Классическая | ВА50-43 | ВА50-43 | 4603 | ВА53-43 |  | M | Заказной | 1 | шт.
1027855 | Выкл. авт. ВА53-43-341830-00УХЛ3 2000А,690В | 302364 | 362836.8 |  | Автоматические выключатели в литом корпусе | Классическая | ВА50-43 | ВА50-43 | 4603 | ВА53-43 |  | M | Заказной | 1 | шт.
1028022 | Выкл. авт. ВА53-43-342570-00УХЛ3 1600А,690В | 316744 | 380092.8 |  | Автоматические выключатели в литом корпусе | Классическая | ВА50-43 | ВА50-43 | 4603 | ВА53-43 |  | M | Заказной | 1 | шт.
1028032 | Выкл. авт. ВА53-43-374730-00УХЛ3 1600А,690В | 217706 | 261247.2 |  | Автоматические выключатели в литом корпусе | Классическая | ВА50-43 | ВА50-43 | 4603 | ВА53-43 |  | M | Заказной | 1 | шт.
1028119 | Выкл. авт. ВА53-43-374630-00УХЛ3 1600А,690В | 257290 | 308748 |  | Автоматические выключатели в литом корпусе | Классическая | ВА50-43 | ВА50-43 | 4603 | ВА53-43 |  | M | Заказной | 1 | шт.
1028226 | Выкл. авт. ВА53-43-330010-20УХЛ3 1600А,690В | 225268 | 270321.6 |  | Автоматические выключатели в литом корпусе | Классическая | ВА50-43 | ВА50-43 | 4603 | ВА53-43 |  | M | Заказной | 1 | шт.
1028227 | Выкл. авт. ВА53-43-334710-20УХЛ3 1600А,690В | 178292 | 213950.4 |  | Автоматические выключатели в литом корпусе | Классическая | ВА50-43 | ВА50-43 | 4603 | ВА53-43 |  | M | Заказной | 1 | шт.
1028234 | Выкл. авт. ВА53-43-345830-00УХЛ3 1600А,690В | 217706 | 261247.2 |  | Автоматические выключатели в литом корпусе | Классическая | ВА50-43 | ВА50-43 | 4603 | ВА53-43 |  | M | Заказной | 1 | шт.
1028253 | Выкл. авт. ВА53-43-345830-00УХЛ3 1600А,690В | 217706 | 261247.2 |  | Автоматические выключатели в литом корпусе | Классическая | ВА50-43 | ВА50-43 | 4603 | ВА53-43 |  | M | Заказной | 1 | шт.
1028298 | Выкл. авт. ВА53-43-334730-00УХЛ3 1600А,690В | 257186 | 308623.2 |  | Автоматические выключатели в литом корпусе | Классическая | ВА50-43 | ВА50-43 | 4603 | ВА53-43 |  | M | Заказной | 1 | шт.
1028488 | Выкл. авт. ВА53-43-341170-00УХЛ3 1600А,690В | 337878 | 405453.6 |  | Автоматические выключатели в литом корпусе | Классическая | ВА50-43 | ВА50-43 | 4603 | ВА53-43 |  | M | Заказной | 1 | шт.
1028532 | Выкл. авт. ВА53-43-334630-00УХЛ3 1600А,690В | 217706 | 261247.2 |  | Автоматические выключатели в литом корпусе | Классическая | ВА50-43 | ВА50-43 | 4603 | ВА53-43 |  | M | Заказной | 1 | шт.
1028591 | Выкл. авт. ВА53-43-341830-00УХЛ3 1600А,690В | 217706 | 261247.2 |  | Автоматические выключатели в литом корпусе | Классическая | ВА50-43 | ВА50-43 | 4603 | ВА53-43 |  | M | Заказной | 1 | шт.
1028738 | Выкл. авт. ВА53-43-851830-00УХЛ3 1600А, 440В | 254480 | 305376 |  | Автоматические выключатели в литом корпусе | Классическая | ВА50-43 | ВА50-43 | 4603 | ВА53-43 |  | M | Заказной | 1 | шт.
1028743 | Выкл. авт. ВА53-43-331830-00УХЛ3 1600А,690В | 203718 | 244461.6 |  | Автоматические выключатели в литом корпусе | Классическая | ВА50-43 | ВА50-43 | 4603 | ВА53-43 |  | M | Заказной | 1 | шт.
1028803 | Выкл. авт. ВА53-43-331130-00УХЛ3 2000А,690В | 302364 | 362836.8 |  | Автоматические выключатели в литом корпусе | Классическая | ВА50-43 | ВА50-43 | 4603 | ВА53-43 |  | M | Заказной | 1 | шт.
1028859 | Выкл. авт. ВА53-43-331510-20УХЛ3 2000А,690В | 304448 | 365337.6 |  | Автоматические выключатели в литом корпусе | Классическая | ВА50-43 | ВА50-43 | 4603 | ВА53-43 |  | M | Заказной | 1 | шт.
1029405 | Выкл. авт. ВА53-43-341830-00УХЛ3 1600А,690В | 203718 | 244461.6 |  | Автоматические выключатели в литом корпусе | Классическая | ВА50-43 | ВА50-43 | 4603 | ВА53-43 |  | M | Заказной | 1 | шт.
1029418 | Выкл. авт. ВА53-43-334910-20УХЛ3 1600А,690В | 195716 | 234859.2 |  | Автоматические выключатели в литом корпусе | Классическая | ВА50-43 | ВА50-43 | 4603 | ВА53-43 |  | M | Заказной | 1 | шт.
1029488 | Выкл. авт. ВА53-43-334630-00УХЛ3 1600А,690В | 257290 | 308748 |  | Автоматические выключатели в литом корпусе | Классическая | ВА50-43 | ВА50-43 | 4603 | ВА53-43 |  | M | Заказной | 1 | шт.
1029495 | Выкл. авт. ВА53-43-334630-00УХЛ3 2000А,690В | 302364 | 362836.8 |  | Автоматические выключатели в литом корпусе | Классическая | ВА50-43 | ВА50-43 | 4603 | ВА53-43 |  | M | Заказной | 1 | шт.
1029498 | Выкл. авт. ВА53-43-344770-00УХЛ3 1600А,690В | 317346 | 380815.2 |  | Автоматические выключатели в литом корпусе | Классическая | ВА50-43 | ВА50-43 | 4603 | ВА53-43 |  | M | Заказной | 1 | шт.
1029523 | Выкл. авт. ВА53-43-371830-00УХЛ3 1600А,690В | 217706 | 261247.2 |  | Автоматические выключатели в литом корпусе | Классическая | ВА50-43 | ВА50-43 | 4603 | ВА53-43 |  | M | Заказной | 1 | шт.
1029580 | Выкл. авт. ВА53-43-372210-20УХЛ3 1600А,690В | 195716 | 234859.2 |  | Автоматические выключатели в литом корпусе | Классическая | ВА50-43 | ВА50-43 | 4603 | ВА53-43 |  | M | Заказной | 1 | шт.
1029686 | Выкл. авт. ВА53-43-335830-00УХЛ3 2000А,690В | 296436 | 355723.2 |  | Автоматические выключатели в литом корпусе | Классическая | ВА50-43 | ВА50-43 | 4603 | ВА53-43 |  | M | Заказной | 1 | шт.
1029695 | Выкл. авт. ВА53-43-855110-20УХЛ3 1600А, 440В | 221852 | 266222.4 |  | Автоматические выключатели в литом корпусе | Классическая | ВА50-43 | ВА50-43 | 4603 | ВА53-43 |  | M | Заказной | 1 | шт.
1029720 | Выкл. авт. ВА53-43-372230-00УХЛ3 1600А,690В | 217706 | 261247.2 |  | Автоматические выключатели в литом корпусе | Классическая | ВА50-43 | ВА50-43 | 4603 | ВА53-43 |  | M | Заказной | 1 | шт.
1029721 | Выкл. авт. ВА53-43-372230-00УХЛ3 2000А,690В | 302364 | 362836.8 |  | Автоматические выключатели в литом корпусе | Классическая | ВА50-43 | ВА50-43 | 4603 | ВА53-43 |  | M | Заказной | 1 | шт.
1029788 | Выкл. авт. ВА53-43-864730-00УХЛ3 1600А, 440В | 254480 | 305376 |  | Автоматические выключатели в литом корпусе | Классическая | ВА50-43 | ВА50-43 | 4603 | ВА53-43 |  | M | Заказной | 1 | шт.
1029817 | Выкл. авт. ВА53-43-321830-00УХЛ3 2000А,690В без блока МРТ | 340902 | 409082.4 |  | Автоматические выключатели в литом корпусе | Классическая | ВА50-43 | ВА50-43 | 4603 | ВА53-43 |  | M | Заказной | 1 | шт.
1029851 | Выкл. авт. ВА53-43-371830-00УХЛ3 1600А,690В | 217706 | 261247.2 |  | Автоматические выключатели в литом корпусе | Классическая | ВА50-43 | ВА50-43 | 4603 | ВА53-43 |  | M | Заказной | 1 | шт.
1029986 | Выкл. авт. ВА53-43-334710-20УХЛ3 2000А,690В | 275968 | 331161.6 |  | Автоматические выключатели в литом корпусе | Классическая | ВА50-43 | ВА50-43 | 4603 | ВА53-43 |  | M | Заказной | 1 | шт.
1030146 | Выкл. авт. ВА53-43-372230-00УХЛ3 1600А,690В | 217706 | 261247.2 |  | Автоматические выключатели в литом корпусе | Классическая | ВА50-43 | ВА50-43 | 4603 | ВА53-43 |  | M | Заказной | 1 | шт.
1030147 | Выкл. авт. ВА53-43-372230-00УХЛ3 2000А,690В | 302364 | 362836.8 |  | Автоматические выключатели в литом корпусе | Классическая | ВА50-43 | ВА50-43 | 4603 | ВА53-43 |  | M | Заказной | 1 | шт.
1030158 | Выкл. авт. ВА53-43-860010-20УХЛ3 1600А, 440В | 221852 | 266222.4 |  | Автоматические выключатели в литом корпусе | Классическая | ВА50-43 | ВА50-43 | 4603 | ВА53-43 |  | M | Заказной | 1 | шт.
1030170 | Выкл. авт. ВА53-43-334730-00УХЛ3 2000А,690В | 302364 | 362836.8 |  | Автоматические выключатели в литом корпусе | Классическая | ВА50-43 | ВА50-43 | 4603 | ВА53-43 |  | M | Заказной | 1 | шт.
1030185 | Выкл. авт. ВА53-43-331810-20УХЛ3-Экспорт 1600А,690В | 178292 | 213950.4 |  | Автоматические выключатели в литом корпусе | Классическая | ВА50-43 | ВА50-43 | 4603 | ВА53-43 |  | M | Заказной | 1 | шт.
1030190 | Выкл. авт. ВА53-43-332210-20УХЛ3-Экспорт 1600А,690В | 195716 | 234859.2 |  | Автоматические выключатели в литом корпусе | Классическая | ВА50-43 | ВА50-43 | 4603 | ВА53-43 |  | M | Заказной | 1 | шт.
1030201 | Выкл. авт. ВА53-43-331810-20УХЛ3 2000А,690В | 270558 | 324669.6 |  | Автоматические выключатели в литом корпусе | Классическая | ВА50-43 | ВА50-43 | 4603 | ВА53-43 |  | M | Заказной | 1 | шт.
1030202 | Выкл. авт. ВА53-43-331130-00УХЛ3 1600А,690В | 203718 | 244461.6 |  | Автоматические выключатели в литом корпусе | Классическая | ВА50-43 | ВА50-43 | 4603 | ВА53-43 |  | M | Заказной | 1 | шт.
1030232 | Выкл. авт. ВА53-43-334710-20УХЛ3 1600А,690В | 225268 | 270321.6 |  | Автоматические выключатели в литом корпусе | Классическая | ВА50-43 | ВА50-43 | 4603 | ВА53-43 |  | M | Заказной | 1 | шт.
1030271 | Выкл. авт. ВА53-43-851830-00УХЛ3 1600А, 440В | 254480 | 305376 |  | Автоматические выключатели в литом корпусе | Классическая | ВА50-43 | ВА50-43 | 4603 | ВА53-43 |  | M | Заказной | 1 | шт.
1030311 | Выкл. авт. ВА53-43-331830-00УХЛ3 1600А,690В | 257290 | 308748 |  | Автоматические выключатели в литом корпусе | Классическая | ВА50-43 | ВА50-43 | 4603 | ВА53-43 |  | M | Заказной | 1 | шт.
1030330 | Выкл. авт. ВА53-43-374630-00УХЛ3 1600А,690В | 217706 | 261247.2 |  | Автоматические выключатели в литом корпусе | Классическая | ВА50-43 | ВА50-43 | 4603 | ВА53-43 |  | M | Заказной | 1 | шт.
1030331 | Выкл. авт. ВА53-43-334630-00УХЛ3 1600А,690В | 217706 | 261247.2 |  | Автоматические выключатели в литом корпусе | Классическая | ВА50-43 | ВА50-43 | 4603 | ВА53-43 |  | M | Заказной | 1 | шт.
1030366 | Выкл. авт. ВА53-43-334510-20УХЛ3 1600А,690В | 190610 | 228732 |  | Автоматические выключатели в литом корпусе | Классическая | ВА50-43 | ВА50-43 | 4603 | ВА53-43 |  | M | Заказной | 1 | шт.
1030367 | Выкл. авт. ВА53-43-334510-20УХЛ3 2000А,690В | 275968 | 331161.6 |  | Автоматические выключатели в литом корпусе | Классическая | ВА50-43 | ВА50-43 | 4603 | ВА53-43 |  | M | Заказной | 1 | шт.
1030383 | Выкл. авт. ВА53-43-341810-20УХЛ3 1600А,690В | 225268 | 270321.6 |  | Автоматические выключатели в литом корпусе | Классическая | ВА50-43 | ВА50-43 | 4603 | ВА53-43 |  | M | Заказной | 1 | шт.
1030424 | Выкл. авт. ВА53-43-341810-20УХЛ3 1600А,690В | 225268 | 270321.6 |  | Автоматические выключатели в литом корпусе | Классическая | ВА50-43 | ВА50-43 | 4603 | ВА53-43 |  | M | Заказной | 1 | шт.
1030425 | Выкл. авт. ВА53-43-344730-00УХЛ3 1600А,690В | 257290 | 308748 |  | Автоматические выключатели в литом корпусе | Классическая | ВА50-43 | ВА50-43 | 4603 | ВА53-43 |  | M | Заказной | 1 | шт.
1030441 | Выкл. авт. ВА53-43-344730-00УХЛ3 1600А,690В | 217706 | 261247.2 |  | Автоматические выключатели в литом корпусе | Классическая | ВА50-43 | ВА50-43 | 4603 | ВА53-43 |  | M | Заказной | 1 | шт.
1030510 | Выкл. авт. ВА53-43-374730-00УХЛ3 1600А,690В | 257290 | 308748 |  | Автоматические выключатели в литом корпусе | Классическая | ВА50-43 | ВА50-43 | 4603 | ВА53-43 |  | M | Заказной | 1 | шт.
1030629 | Выкл. авт. ВА53-43-864730-00УХЛ3 1600А, 440В | 254480 | 305376 |  | Автоматические выключатели в литом корпусе | Классическая | ВА50-43 | ВА50-43 | 4603 | ВА53-43 |  | M | Заказной | 1 | шт.
1030665 | Выкл. авт. ВА53-43-344730-00УХЛ3 1600А,690В | 257290 | 308748 |  | Автоматические выключатели в литом корпусе | Классическая | ВА50-43 | ВА50-43 | 4603 | ВА53-43 |  | M | Заказной | 1 | шт.
1030698 | Выкл. авт. ВА53-43-345430-00УХЛ3 1600А,690В | 217706 | 261247.2 |  | Автоматические выключатели в литом корпусе | Классическая | ВА50-43 | ВА50-43 | 4603 | ВА53-43 |  | M | Заказной | 1 | шт.
1030747 | Выкл. авт. ВА53-43-854730-00УХЛ3 1600А, 440В | 254480 | 305376 |  | Автоматические выключатели в литом корпусе | Классическая | ВА50-43 | ВА50-43 | 4603 | ВА53-43 |  | M | Заказной | 1 | шт.
1030815 | Выкл. авт. ВА53-43-375230-00УХЛ3 1600А,690В | 217706 | 261247.2 |  | Автоматические выключатели в литом корпусе | Классическая | ВА50-43 | ВА50-43 | 4603 | ВА53-43 |  | M | Заказной | 1 | шт.
1030901 | Выкл. авт. ВА53-43-335810-20УХЛ3 1600А,690В | 231302 | 277562.4 |  | Автоматические выключатели в литом корпусе | Классическая | ВА50-43 | ВА50-43 | 4603 | ВА53-43 |  | M | Заказной | 1 | шт.
1030945 | Выкл. авт. ВА53-43-335870-00УХЛ3-Экспорт 1600А,690В | 316744 | 380092.8 |  | Автоматические выключатели в литом корпусе | Классическая | ВА50-43 | ВА50-43 | 4603 | ВА53-43 |  | M | Заказной | 1 | шт.
1030946 | Выкл. авт. ВА53-43-335830-00УХЛ3-Экспорт 2000А,690В | 302364 | 362836.8 |  | Автоматические выключатели в литом корпусе | Классическая | ВА50-43 | ВА50-43 | 4603 | ВА53-43 |  | M | Заказной | 1 | шт.
1030958 | Выкл. авт. ВА53-43-334770-00УХЛ3-Экспорт 1600А,690В | 317346 | 380815.2 |  | Автоматические выключатели в литом корпусе | Классическая | ВА50-43 | ВА50-43 | 4603 | ВА53-43 |  | M | Заказной | 1 | шт.
1030959 | Выкл. авт. ВА53-43-334730-00УХЛ3-Экспорт 1600А,690В | 203718 | 244461.6 |  | Автоматические выключатели в литом корпусе | Классическая | ВА50-43 | ВА50-43 | 4603 | ВА53-43 |  | M | Заказной | 1 | шт.
1030980 | Выкл. авт. ВА53-43-341830-00УХЛ3 1600А,690В | 217706 | 261247.2 |  | Автоматические выключатели в литом корпусе | Классическая | ВА50-43 | ВА50-43 | 4603 | ВА53-43 |  | M | Заказной | 1 | шт.
1031008 | Выкл. авт. ВА53-43-334730-00УХЛ3-Экспорт 2000А,690В | 302364 | 362836.8 |  | Автоматические выключатели в литом корпусе | Классическая | ВА50-43 | ВА50-43 | 4603 | ВА53-43 |  | M | Заказной | 1 | шт.
1031117 | Выкл. авт. ВА53-43-331830-00УХЛ3 2000А,690В | 302364 | 362836.8 |  | Автоматические выключатели в литом корпусе | Классическая | ВА50-43 | ВА50-43 | 4603 | ВА53-43 |  | M | Заказной | 1 | шт.
1031202 | Выкл. авт. ВА53-43-335170-00УХЛ3 1600А,690В | 319498 | 383397.6 |  | Автоматические выключатели в литом корпусе | Классическая | ВА50-43 | ВА50-43 | 4603 | ВА53-43 |  | M | Заказной | 1 | шт.
1031203 | Выкл. авт. ВА53-43-331170-00УХЛ3 1600А,690В | 319498 | 383397.6 |  | Автоматические выключатели в литом корпусе | Классическая | ВА50-43 | ВА50-43 | 4603 | ВА53-43 |  | M | Заказной | 1 | шт.
1031341 | Выкл. авт. ВА53-43-371830-00УХЛ3-Экспорт 1600А,690В | 257290 | 308748 |  | Автоматические выключатели в литом корпусе | Классическая | ВА50-43 | ВА50-43 | 4603 | ВА53-43 |  | M | Заказной | 1 | шт.
1031528 | Выкл. авт. ВА53-43-345830-00УХЛ3 2000А,690В | 296436 | 355723.2 |  | Автоматические выключатели в литом корпусе | Классическая | ВА50-43 | ВА50-43 | 4603 | ВА53-43 |  | M | Заказной | 1 | шт.
1031612 | Выкл. авт. ВА53-43-341810-20УХЛ3 1600А,690В | 225268 | 270321.6 |  | Автоматические выключатели в литом корпусе | Классическая | ВА50-43 | ВА50-43 | 4603 | ВА53-43 |  | M | Заказной | 1 | шт.
1031613 | Выкл. авт. ВА53-43-851810-20УХЛ3 1600А, 440В | 221852 | 266222.4 |  | Автоматические выключатели в литом корпусе | Классическая | ВА50-43 | ВА50-43 | 4603 | ВА53-43 |  | M | Заказной | 1 | шт.
1031632 | Выкл. авт. ВА53-43-370010-20УХЛ3 2000А,690В | 270450 | 324540 |  | Автоматические выключатели в литом корпусе | Классическая | ВА50-43 | ВА50-43 | 4603 | ВА53-43 |  | M | Заказной | 1 | шт.
1031800 | Выкл. авт. ВА53-43-335830-00УХЛ3 1600А,690В | 257290 | 308748 |  | Автоматические выключатели в литом корпусе | Классическая | ВА50-43 | ВА50-43 | 4603 | ВА53-43 |  | M | Заказной | 1 | шт.
1031809 | Выкл. авт. ВА53-43-332510-20УХЛ3 1600А,690В | 195716 | 234859.2 |  | Автоматические выключатели в литом корпусе | Классическая | ВА50-43 | ВА50-43 | 4603 | ВА53-43 |  | M | Заказной | 1 | шт.
1031811 | Выкл. авт. ВА53-43-331810-20УХЛ3 1600А,690В | 178292 | 213950.4 |  | Автоматические выключатели в литом корпусе | Классическая | ВА50-43 | ВА50-43 | 4603 | ВА53-43 |  | M | Заказной | 1 | шт.
1031815 | Выкл. авт. ВА53-43-334730-00УХЛ3 1600А,690В | 257290 | 308748 |  | Автоматические выключатели в литом корпусе | Классическая | ВА50-43 | ВА50-43 | 4603 | ВА53-43 |  | M | Заказной | 1 | шт.
1031961 | Выкл. авт. ВА53-43-374730-00УХЛ3 1600А,690В | 257290 | 308748 |  | Автоматические выключатели в литом корпусе | Классическая | ВА50-43 | ВА50-43 | 4603 | ВА53-43 |  | M | Заказной | 1 | шт.
1031991 | Выкл. авт. ВА53-43-851830-00УХЛ3 1600А, 440В | 254480 | 305376 |  | Автоматические выключатели в литом корпусе | Классическая | ВА50-43 | ВА50-43 | 4603 | ВА53-43 |  | M | Заказной | 1 | шт.
1032018 | Выкл. авт. ВА53-43-334770-00УХЛ3 1600А,690В | 317346 | 380815.2 |  | Автоматические выключатели в литом корпусе | Классическая | ВА50-43 | ВА50-43 | 4603 | ВА53-43 |  | M | Заказной | 1 | шт.
1032145 | Выкл. авт. ВА53-43-334730-00УХЛ3 1600А,690В | 203718 | 244461.6 |  | Автоматические выключатели в литом корпусе | Классическая | ВА50-43 | ВА50-43 | 4603 | ВА53-43 |  | M | Заказной | 1 | шт.
1032303 | Выкл. авт. ВА53-43-341830-00УХЛ3 2000А,690В | 302364 | 362836.8 |  | Автоматические выключатели в литом корпусе | Классическая | ВА50-43 | ВА50-43 | 4603 | ВА53-43 |  | M | Заказной | 1 | шт.
1032513 | Выкл. авт. ВА53-43-374750-00УХЛ3 1600А,690В | 285314 | 342376.8 |  | Автоматические выключатели в литом корпусе | Классическая | ВА50-43 | ВА50-43 | 4603 | ВА53-43 |  | M | Заказной | 1 | шт.
1032694 | Выкл. авт. ВА53-43-342210-20УХЛ3 1600А,690В | 195716 | 234859.2 |  | Автоматические выключатели в литом корпусе | Классическая | ВА50-43 | ВА50-43 | 4603 | ВА53-43 |  | M | Заказной | 1 | шт.
1032697 | Выкл. авт. ВА53-43-334778-00УХЛ3 1600А,690В | 322252 | 386702.4 |  | Автоматические выключатели в литом корпусе | Классическая | ВА50-43 | ВА50-43 | 4603 | ВА53-43 |  | M | Заказной | 1 | шт.
1032756 | Выкл. авт. ВА53-43-334610-20УХЛ3 1600А,690В | 178292 | 213950.4 |  | Автоматические выключатели в литом корпусе | Классическая | ВА50-43 | ВА50-43 | 4603 | ВА53-43 |  | M | Заказной | 1 | шт.
1032824 | Выкл. авт. ВА53-43-334730-00УХЛ3 1600А,690В | 203718 | 244461.6 |  | Автоматические выключатели в литом корпусе | Классическая | ВА50-43 | ВА50-43 | 4603 | ВА53-43 |  | M | Заказной | 1 | шт.
1032906 | Выкл. авт. ВА53-43-371810-20УХЛ3 1600А,690В | 190610 | 228732 |  | Автоматические выключатели в литом корпусе | Классическая | ВА50-43 | ВА50-43 | 4603 | ВА53-43 |  | M | Заказной | 1 | шт.
1032925 | Выкл. авт. ВА53-43-345230-00УХЛ3 2000А,690В | 296436 | 355723.2 |  | Автоматические выключатели в литом корпусе | Классическая | ВА50-43 | ВА50-43 | 4603 | ВА53-43 |  | M | Заказной | 1 | шт.
1032984 | Выкл. авт. ВА53-43-334710-20УХЛ3 1600А,690В | 225268 | 270321.6 |  | Автоматические выключатели в литом корпусе | Классическая | ВА50-43 | ВА50-43 | 4603 | ВА53-43 |  | M | Заказной | 1 | шт.
1032997 | Выкл. авт. ВА53-43-334670-00УХЛ3 1600А,690В | 317346 | 380815.2 |  | Автоматические выключатели в литом корпусе | Классическая | ВА50-43 | ВА50-43 | 4603 | ВА53-43 |  | M | Заказной | 1 | шт.
1033006 | Выкл. авт. ВА53-43-851830-00УХЛ3 1600А, 440В | 254480 | 305376 |  | Автоматические выключатели в литом корпусе | Классическая | ВА50-43 | ВА50-43 | 4603 | ВА53-43 |  | M | Заказной | 1 | шт.
1033015 | Выкл. авт. ВА53-43-374770-00УХЛ3 1600А,690В | 319498 | 383397.6 |  | Автоматические выключатели в литом корпусе | Классическая | ВА50-43 | ВА50-43 | 4603 | ВА53-43 |  | M | Заказной | 1 | шт.
1033105 | Выкл. авт. ВА53-43-335415-20УХЛ3 1600А,690В | 190610 | 228732 |  | Автоматические выключатели в литом корпусе | Классическая | ВА50-43 | ВА50-43 | 4603 | ВА53-43 |  | M | Заказной | 1 | шт.
1033142 | Выкл. авт. ВА53-43-331170-00УХЛ3 1600А,690В | 319498 | 383397.6 |  | Автоматические выключатели в литом корпусе | Классическая | ВА50-43 | ВА50-43 | 4603 | ВА53-43 |  | M | Заказной | 1 | шт.
1033190 | Выкл. авт. ВА53-43-331130-00УХЛ3 1600А,690В | 257290 | 308748 |  | Автоматические выключатели в литом корпусе | Классическая | ВА50-43 | ВА50-43 | 4603 | ВА53-43 |  | M | Заказной | 1 | шт.
1033195 | Выкл. авт. ВА53-43-345230-00УХЛ3 1600А,690В | 217706 | 261247.2 |  | Автоматические выключатели в литом корпусе | Классическая | ВА50-43 | ВА50-43 | 4603 | ВА53-43 |  | M | Заказной | 1 | шт.
1033317 | Выкл. авт. ВА53-43-334730-00УХЛ3 2000А,690В | 302364 | 362836.8 |  | Автоматические выключатели в литом корпусе | Классическая | ВА50-43 | ВА50-43 | 4603 | ВА53-43 |  | M | Заказной | 1 | шт.
1033338 | Выкл. авт. ВА53-43-331130-00УХЛ3 2000А,690В | 302364 | 362836.8 |  | Автоматические выключатели в литом корпусе | Классическая | ВА50-43 | ВА50-43 | 4603 | ВА53-43 |  | M | Заказной | 1 | шт.
1033341 | Выкл. авт. ВА53-43-344615-20УХЛ3 2000А,690В | 270558 | 324669.6 |  | Автоматические выключатели в литом корпусе | Классическая | ВА50-43 | ВА50-43 | 4603 | ВА53-43 |  | M | Заказной | 1 | шт.
1033457 | Выкл. авт. ВА53-43-331830-00УХЛ3 1600А,690В | 257290 | 308748 |  | Автоматические выключатели в литом корпусе | Классическая | ВА50-43 | ВА50-43 | 4603 | ВА53-43 |  | M | Заказной | 1 | шт.
1033468 | Выкл. авт. ВА53-43-334710-20УХЛ3 1600А,690В | 178292 | 213950.4 |  | Автоматические выключатели в литом корпусе | Классическая | ВА50-43 | ВА50-43 | 4603 | ВА53-43 |  | M | Заказной | 1 | шт.
1033478 | Выкл. авт. ВА53-43-331830-00УХЛ3 1600А,690В | 257290 | 308748 |  | Автоматические выключатели в литом корпусе | Классическая | ВА50-43 | ВА50-43 | 4603 | ВА53-43 |  | M | Заказной | 1 | шт.
1033497 | Выкл. авт. ВА53-43-334630-00УХЛ3 2000А,690В | 302364 | 362836.8 |  | Автоматические выключатели в литом корпусе | Классическая | ВА50-43 | ВА50-43 | 4603 | ВА53-43 |  | M | Заказной | 1 | шт.
1033530 | Выкл. авт. ВА53-43-341810-20УХЛ3 2000А,690В | 275968 | 331161.6 |  | Автоматические выключатели в литом корпусе | Классическая | ВА50-43 | ВА50-43 | 4603 | ВА53-43 |  | M | Заказной | 1 | шт.
1033556 | Выкл. авт. ВА53-43-342210-20УХЛ3 1600А,690В | 195716 | 234859.2 |  | Автоматические выключатели в литом корпусе | Классическая | ВА50-43 | ВА50-43 | 4603 | ВА53-43 |  | M | Заказной | 1 | шт.
1033559 | Выкл. авт. ВА53-43-854730-00УХЛ3 1600А, 440В | 254480 | 305376 |  | Автоматические выключатели в литом корпусе | Классическая | ВА50-43 | ВА50-43 | 4603 | ВА53-43 |  | M | Заказной | 1 | шт.
1033595 | Выкл. авт. ВА53-43-334670-00УХЛ3 1600А,690В | 317346 | 380815.2 |  | Автоматические выключатели в литом корпусе | Классическая | ВА50-43 | ВА50-43 | 4603 | ВА53-43 |  | M | Заказной | 1 | шт.
1033685 | Выкл. авт. ВА53-43-341870-00УХЛ3 1600А,690В | 317346 | 380815.2 |  | Автоматические выключатели в литом корпусе | Классическая | ВА50-43 | ВА50-43 | 4603 | ВА53-43 |  | M | Заказной | 1 | шт.
1033829 | Выкл. авт. ВА53-43-341810-20УХЛ3 1600А,690В | 178292 | 213950.4 |  | Автоматические выключатели в литом корпусе | Классическая | ВА50-43 | ВА50-43 | 4603 | ВА53-43 |  | M | Заказной | 1 | шт.
1033843 | Выкл. авт. ВА53-43-341510-20УХЛ3 1600А,690В | 195640 | 234768 |  | Автоматические выключатели в литом корпусе | Классическая | ВА50-43 | ВА50-43 | 4603 | ВА53-43 |  | M | Заказной | 1 | шт.
1033865 | Выкл. авт. ВА53-43-335430-00УХЛ3 2000А,690В | 302364 | 362836.8 |  | Автоматические выключатели в литом корпусе | Классическая | ВА50-43 | ВА50-43 | 4603 | ВА53-43 |  | M | Заказной | 1 | шт.
1034029 | Выкл. авт. ВА53-43-332510-20УХЛ3 2000А,690В | 277806 | 333367.2 |  | Автоматические выключатели в литом корпусе | Классическая | ВА50-43 | ВА50-43 | 4603 | ВА53-43 |  | M | Заказной | 1 | шт.
1034135 | Выкл. авт. ВА53-43-331830-00УХЛ3 1600А,690В | 257290 | 308748 |  | Автоматические выключатели в литом корпусе | Классическая | ВА50-43 | ВА50-43 | 4603 | ВА53-43 |  | M | Заказной | 1 | шт.
1034308 | Выкл. авт. ВА53-43-334630-00УХЛ3 1600А,690В | 217706 | 261247.2 |  | Автоматические выключатели в литом корпусе | Классическая | ВА50-43 | ВА50-43 | 4603 | ВА53-43 |  | M | Заказной | 1 | шт.
1034487 | Выкл. авт. ВА53-43-344610-20УХЛ3 1600А,690В | 225268 | 270321.6 |  | Автоматические выключатели в литом корпусе | Классическая | ВА50-43 | ВА50-43 | 4603 | ВА53-43 |  | M | Заказной | 1 | шт.
1034740 | Выкл. авт. ВА53-43-344630-00УХЛ3 1600А,690В | 257290 | 308748 |  | Автоматические выключатели в литом корпусе | Классическая | ВА50-43 | ВА50-43 | 4603 | ВА53-43 |  | M | Заказной | 1 | шт.
1034778 | Выкл. авт. ВА53-43-860010-20УХЛ3 1600А, 440В | 221852 | 266222.4 |  | Автоматические выключатели в литом корпусе | Классическая | ВА50-43 | ВА50-43 | 4603 | ВА53-43 |  | M | Заказной | 1 | шт.
1034893 | Выкл. авт. ВА53-43-375410-20УХЛ3 2000А,690В | 270558 | 324669.6 |  | Автоматические выключатели в литом корпусе | Классическая | ВА50-43 | ВА50-43 | 4603 | ВА53-43 |  | M | Заказной | 1 | шт.
1034965 | Выкл. авт. ВА53-43-334730-00УХЛ3 1600А,690В | 203718 | 244461.6 |  | Автоматические выключатели в литом корпусе | Классическая | ВА50-43 | ВА50-43 | 4603 | ВА53-43 |  | M | Заказной | 1 | шт.
1034967 | Выкл. авт. ВА53-43-345830-00УХЛ3 2000А,690В | 296436 | 355723.2 |  | Автоматические выключатели в литом корпусе | Классическая | ВА50-43 | ВА50-43 | 4603 | ВА53-43 |  | M | Заказной | 1 | шт.
1035063 | Выкл. авт. ВА53-43-345210-20УХЛ3 1600А,690В | 190610 | 228732 |  | Автоматические выключатели в литом корпусе | Классическая | ВА50-43 | ВА50-43 | 4603 | ВА53-43 |  | M | Заказной | 1 | шт.
1035098 | Выкл. авт. ВА53-43-334730-00УХЛ3 1600А,690В | 257290 | 308748 |  | Автоматические выключатели в литом корпусе | Классическая | ВА50-43 | ВА50-43 | 4603 | ВА53-43 |  | M | Заказной | 1 | шт.
1035131 | Выкл. авт. ВА53-43-371830-00УХЛ3 1600А,690В | 257290 | 308748 |  | Автоматические выключатели в литом корпусе | Классическая | ВА50-43 | ВА50-43 | 4603 | ВА53-43 |  | M | Заказной | 1 | шт.
1035297 | Выкл. авт. ВА53-43-331130-00УХЛ3 2000А,690В | 302364 | 362836.8 |  | Автоматические выключатели в литом корпусе | Классическая | ВА50-43 | ВА50-43 | 4603 | ВА53-43 |  | M | Заказной | 1 | шт.
1035307 | Выкл. авт. ВА53-43-371810-20УХЛ3 1600А,690В | 225268 | 270321.6 |  | Автоматические выключатели в литом корпусе | Классическая | ВА50-43 | ВА50-43 | 4603 | ВА53-43 |  | M | Заказной | 1 | шт.
1035356 | Выкл. авт. ВА53-43-331810-20УХЛ3 2000А,690В | 270558 | 324669.6 |  | Автоматические выключатели в литом корпусе | Классическая | ВА50-43 | ВА50-43 | 4603 | ВА53-43 |  | M | Заказной | 1 | шт.
1035594 | Выкл. авт. ВА53-43-344730-00УХЛ3 1600А,690В | 203718 | 244461.6 |  | Автоматические выключатели в литом корпусе | Классическая | ВА50-43 | ВА50-43 | 4603 | ВА53-43 |  | M | Заказной | 1 | шт.
1035609 | Выкл. авт. ВА53-43-342510-20УХЛ3 1600А,690В | 195716 | 234859.2 |  | Автоматические выключатели в литом корпусе | Классическая | ВА50-43 | ВА50-43 | 4603 | ВА53-43 |  | M | Заказной | 1 | шт.
1035888 | Выкл. авт. ВА53-43-335110-20УХЛ3 1600А,690В | 225268 | 270321.6 |  | Автоматические выключатели в литом корпусе | Классическая | ВА50-43 | ВА50-43 | 4603 | ВА53-43 |  | M | Заказной | 1 | шт.
1035987 | Выкл. авт. ВА53-43-334730-00УХЛ3 1600А,690В | 203718 | 244461.6 |  | Автоматические выключатели в литом корпусе | Классическая | ВА50-43 | ВА50-43 | 4603 | ВА53-43 |  | M | Заказной | 1 | шт.
1036024 | Выкл. авт. ВА53-43-851115-20УХЛ3 1600А, 440В | 221852 | 266222.4 |  | Автоматические выключатели в литом корпусе | Классическая | ВА50-43 | ВА50-43 | 4603 | ВА53-43 |  | M | Заказной | 1 | шт.
1036159 | Выкл. авт. ВА53-43-331110-20УХЛ3 1600А,690В | 178292 | 213950.4 |  | Автоматические выключатели в литом корпусе | Классическая | ВА50-43 | ВА50-43 | 4603 | ВА53-43 |  | M | Заказной | 1 | шт.
1036280 | Выкл. авт. ВА53-43-331110-20УХЛ3 1600А,690В | 178292 | 213950.4 |  | Автоматические выключатели в литом корпусе | Классическая | ВА50-43 | ВА50-43 | 4603 | ВА53-43 |  | M | Заказной | 1 | шт.
1036380 | Выкл. авт. ВА53-43-334630-00УХЛ3 1600А,690В | 217706 | 261247.2 |  | Автоматические выключатели в литом корпусе | Классическая | ВА50-43 | ВА50-43 | 4603 | ВА53-43 |  | M | Заказной | 1 | шт.
1036384 | Выкл. авт. ВА53-43-851830-00УХЛ3 1600А, 440В приемка АЭС | 330826 | 396991.2 |  | Автоматические выключатели в литом корпусе | Классическая | ВА50-43 | ВА50-43 | 4603 | ВА53-43 |  | M | Заказной | 1 | шт.
1036385 | Выкл. авт. ВА53-43-341830-00УХЛ3 1600А,690В приемка АЭС | 203718 | 244461.6 |  | Автоматические выключатели в литом корпусе | Классическая | ВА50-43 | ВА50-43 | 4603 | ВА53-43 |  | M | Заказной | 1 | шт.
1036394 | Выкл. авт. ВА53-43-335430-00УХЛ3 1600А,690В | 217706 | 261247.2 |  | Автоматические выключатели в литом корпусе | Классическая | ВА50-43 | ВА50-43 | 4603 | ВА53-43 |  | M | Заказной | 1 | шт.
1036463 | Выкл. авт. ВА53-43-861110-20УХЛ3 1600А, 440В | 221852 | 266222.4 |  | Автоматические выключатели в литом корпусе | Классическая | ВА50-43 | ВА50-43 | 4603 | ВА53-43 |  | M | Заказной | 1 | шт.
1036479 | Выкл. авт. ВА53-43-331810-20УХЛ3 1600А,690В | 178292 | 213950.4 |  | Автоматические выключатели в литом корпусе | Классическая | ВА50-43 | ВА50-43 | 4603 | ВА53-43 |  | M | Заказной | 1 | шт.
1036499 | Выкл. авт. ВА53-43-344770-00УХЛ3 1600А,690В | 317346 | 380815.2 |  | Автоматические выключатели в литом корпусе | Классическая | ВА50-43 | ВА50-43 | 4603 | ВА53-43 |  | M | Заказной | 1 | шт.
1036860 | Выкл. авт. ВА53-43-375430-00УХЛ3 1600А,690В | 217706 | 261247.2 |  | Автоматические выключатели в литом корпусе | Классическая | ВА50-43 | ВА50-43 | 4603 | ВА53-43 |  | M | Заказной | 1 | шт.
1036978 | Выкл. авт. ВА53-43-330015-20УХЛ3 1600А,690В | 190610 | 228732 |  | Автоматические выключатели в литом корпусе | Классическая | ВА50-43 | ВА50-43 | 4603 | ВА53-43 |  | M | Заказной | 1 | шт.
1036994 | Выкл. авт. ВА53-43-335830-00УХЛ3 1600А,690В | 217706 | 261247.2 |  | Автоматические выключатели в литом корпусе | Классическая | ВА50-43 | ВА50-43 | 4603 | ВА53-43 |  | M | Заказной | 1 | шт.
1037007 | Выкл. авт. ВА53-43-334730-00УХЛ3 1600А,690В | 257186 | 308623.2 |  | Автоматические выключатели в литом корпусе | Классическая | ВА50-43 | ВА50-43 | 4603 | ВА53-43 |  | M | Заказной | 1 | шт.
1037081 | Выкл. авт. ВА53-43-334730-00УХЛ3 1600А,690В | 203718 | 244461.6 |  | Автоматические выключатели в литом корпусе | Классическая | ВА50-43 | ВА50-43 | 4603 | ВА53-43 |  | M | Заказной | 1 | шт.
1037084 | Выкл. авт. ВА53-43-335830-00УХЛ3 1600А,690В | 217706 | 261247.2 |  | Автоматические выключатели в литом корпусе | Классическая | ВА50-43 | ВА50-43 | 4603 | ВА53-43 |  | M | Заказной | 1 | шт.
1037091 | Выкл. авт. ВА53-43-335830-00УХЛ3 2000А,690В | 296436 | 355723.2 |  | Автоматические выключатели в литом корпусе | Классическая | ВА50-43 | ВА50-43 | 4603 | ВА53-43 |  | M | Заказной | 1 | шт.
1037129 | Выкл. авт. ВА53-43-335210-20УХЛ3 2000А,690В | 270558 | 324669.6 |  | Автоматические выключатели в литом корпусе | Классическая | ВА50-43 | ВА50-43 | 4603 | ВА53-43 |  | M | Заказной | 1 | шт.
1037176 | Выкл. авт. ВА53-43-330050-00УХЛ3 1600А,690В | 285314 | 342376.8 |  | Автоматические выключатели в литом корпусе | Классическая | ВА50-43 | ВА50-43 | 4603 | ВА53-43 |  | M | Заказной | 1 | шт.
1037185 | Выкл. авт. ВА53-43-375410-20УХЛ3 1600А,690В | 225268 | 270321.6 |  | Автоматические выключатели в литом корпусе | Классическая | ВА50-43 | ВА50-43 | 4603 | ВА53-43 |  | M | Заказной | 1 | шт.
1037233 | Выкл. авт. ВА53-43-375810-20УХЛ3 1600А,690В | 231302 | 277562.4 |  | Автоматические выключатели в литом корпусе | Классическая | ВА50-43 | ВА50-43 | 4603 | ВА53-43 |  | M | Заказной | 1 | шт.
1037303 | Выкл. авт. ВА53-43-341830-00УХЛ3 1600А,690В | 257290 | 308748 |  | Автоматические выключатели в литом корпусе | Классическая | ВА50-43 | ВА50-43 | 4603 | ВА53-43 |  | M | Заказной | 1 | шт.
1037374 | Выкл. авт. ВА53-43-335830-00УХЛ3 2000А,690В | 296436 | 355723.2 |  | Автоматические выключатели в литом корпусе | Классическая | ВА50-43 | ВА50-43 | 4603 | ВА53-43 |  | M | Заказной | 1 | шт.
1037468 | Выкл. авт. ВА53-43-335830-00УХЛ3 1600А,690В | 257290 | 308748 |  | Автоматические выключатели в литом корпусе | Классическая | ВА50-43 | ВА50-43 | 4603 | ВА53-43 |  | M | Заказной | 1 | шт.
1037682 | Выкл. авт. ВА53-43-341816-20УХЛ3 1600А,690В | 179884 | 215860.8 |  | Автоматические выключатели в литом корпусе | Классическая | ВА50-43 | ВА50-43 | 4603 | ВА53-43 |  | M | Заказной | 1 | шт.
1037753 | Выкл. авт. ВА53-43-334670-00УХЛ3 1600А,690В | 317346 | 380815.2 |  | Автоматические выключатели в литом корпусе | Классическая | ВА50-43 | ВА50-43 | 4603 | ВА53-43 |  | M | Заказной | 1 | шт.
1037804 | Выкл. авт. ВА53-43-331830-00УХЛ3 2000А,690В | 296436 | 355723.2 |  | Автоматические выключатели в литом корпусе | Классическая | ВА50-43 | ВА50-43 | 4603 | ВА53-43 |  | M | Заказной | 1 | шт.
1037942 | Выкл. авт. ВА53-43-331130-00УХЛ3 1600А,690В | 203718 | 244461.6 |  | Автоматические выключатели в литом корпусе | Классическая | ВА50-43 | ВА50-43 | 4603 | ВА53-43 |  | M | Заказной | 1 | шт.
1037969 | Выкл. авт. ВА53-43-334710-20УХЛ3 1600А,690В | 225268 | 270321.6 |  | Автоматические выключатели в литом корпусе | Классическая | ВА50-43 | ВА50-43 | 4603 | ВА53-43 |  | M | Заказной | 1 | шт.
1038050 | Выкл. авт. ВА53-43-374730-00УХЛ3 2000А,690В | 296436 | 355723.2 |  | Автоматические выключатели в литом корпусе | Классическая | ВА50-43 | ВА50-43 | 4603 | ВА53-43 |  | M | Заказной | 1 | шт.
1038066 | Выкл. авт. ВА53-43-334610-20УХЛ3 1600А,690В | 178292 | 213950.4 |  | Автоматические выключатели в литом корпусе | Классическая | ВА50-43 | ВА50-43 | 4603 | ВА53-43 |  | M | Заказной | 1 | шт.
1038111 | Выкл. авт. ВА53-43-374750-00УХЛ3 1600А,690В | 285314 | 342376.8 |  | Автоматические выключатели в литом корпусе | Классическая | ВА50-43 | ВА50-43 | 4603 | ВА53-43 |  | M | Заказной | 1 | шт.
1038139 | Выкл. авт. ВА53-43-332210-20УХЛ3 1600А,690В | 195716 | 234859.2 |  | Автоматические выключатели в литом корпусе | Классическая | ВА50-43 | ВА50-43 | 4603 | ВА53-43 |  | M | Заказной | 1 | шт.
1038166 | Выкл. авт. ВА53-43-854730-00УХЛ3 1600А, 440В | 254480 | 305376 |  | Автоматические выключатели в литом корпусе | Классическая | ВА50-43 | ВА50-43 | 4603 | ВА53-43 |  | M | Заказной | 1 | шт.
1038180 | Выкл. авт. ВА53-43-371830-00УХЛ3 1600А,690В | 217706 | 261247.2 |  | Автоматические выключатели в литом корпусе | Классическая | ВА50-43 | ВА50-43 | 4603 | ВА53-43 |  | M | Заказной | 1 | шт.
1038193 | Выкл. авт. ВА53-43-851110-20УХЛ3 1600А, 440В | 221852 | 266222.4 |  | Автоматические выключатели в литом корпусе | Классическая | ВА50-43 | ВА50-43 | 4603 | ВА53-43 |  | M | Заказной | 1 | шт.
1038214 | Выкл. авт. ВА53-43-332530-00УХЛ3 1600А,690В | 217706 | 261247.2 |  | Автоматические выключатели в литом корпусе | Классическая | ВА50-43 | ВА50-43 | 4603 | ВА53-43 |  | M | Заказной | 1 | шт.
1038239 | Выкл. авт. ВА53-43-851110-20УХЛ3 1600А, 440В уставка электронного расцепителя 6400 А. | 255132 | 306158.4 |  | Автоматические выключатели в литом корпусе | Классическая | ВА50-43 | ВА50-43 | 4603 | ВА53-43 |  | M | Заказной | 1 | шт.
1038342 | Выкл. авт. ВА53-43-334730-00УХЛ3 1600А,690В | 203718 | 244461.6 |  | Автоматические выключатели в литом корпусе | Классическая | ВА50-43 | ВА50-43 | 4603 | ВА53-43 |  | M | Заказной | 1 | шт.
1038669 | Выкл. авт. ВА53-43-334730-00УХЛ3 1600А,690В | 203718 | 244461.6 |  | Автоматические выключатели в литом корпусе | Классическая | ВА50-43 | ВА50-43 | 4603 | ВА53-43 |  | M | Заказной | 1 | шт.
1038781 | Выкл. авт. ВА53-43-345230-00УХЛ3 1600А,690В | 257290 | 308748 |  | Автоматические выключатели в литом корпусе | Классическая | ВА50-43 | ВА50-43 | 4603 | ВА53-43 |  | M | Заказной | 1 | шт.
1038888 | Выкл. авт. ВА53-43-334550-00УХЛ3 1600А,690В | 285314 | 342376.8 |  | Автоматические выключатели в литом корпусе | Классическая | ВА50-43 | ВА50-43 | 4603 | ВА53-43 |  | M | Заказной | 1 | шт.
1038889 | Выкл. авт. ВА53-43-334510-20УХЛ3 1600А,690В | 225268 | 270321.6 |  | Автоматические выключатели в литом корпусе | Классическая | ВА50-43 | ВА50-43 | 4603 | ВА53-43 |  | M | Заказной | 1 | шт.
1038940 | Выкл. авт. ВА53-43-344630-00УХЛ3 1600А,690В | 217706 | 261247.2 |  | Автоматические выключатели в литом корпусе | Классическая | ВА50-43 | ВА50-43 | 4603 | ВА53-43 |  | M | Заказной | 1 | шт.
1039003 | Выкл. авт. ВА53-43-334710-20УХЛ3 1600А,690В | 178292 | 213950.4 |  | Автоматические выключатели в литом корпусе | Классическая | ВА50-43 | ВА50-43 | 4603 | ВА53-43 |  | M | Заказной | 1 | шт.
1039061 | Выкл. авт. ВА53-43-374710-20УХЛ3 2000А,690В | 270558 | 324669.6 |  | Автоматические выключатели в литом корпусе | Классическая | ВА50-43 | ВА50-43 | 4603 | ВА53-43 |  | M | Заказной | 1 | шт.
1039078 | Выкл. авт. ВА53-43-851830-00УХЛ3 1600А, 440В | 254480 | 305376 |  | Автоматические выключатели в литом корпусе | Классическая | ВА50-43 | ВА50-43 | 4603 | ВА53-43 |  | M | Заказной | 1 | шт.
1039079 | Выкл. авт. ВА53-43-341830-00УХЛ3 1600А,690В | 203718 | 244461.6 |  | Автоматические выключатели в литом корпусе | Классическая | ВА50-43 | ВА50-43 | 4603 | ВА53-43 |  | M | Заказной | 1 | шт.
1039187 | Выкл. авт. ВА53-43-334730-00УХЛ3 2000А,690В | 302364 | 362836.8 |  | Автоматические выключатели в литом корпусе | Классическая | ВА50-43 | ВА50-43 | 4603 | ВА53-43 |  | M | Заказной | 1 | шт.
1039233 | Выкл. авт. ВА53-43-334650-00УХЛ3 1600А,690В | 285314 | 342376.8 |  | Автоматические выключатели в литом корпусе | Классическая | ВА50-43 | ВА50-43 | 4603 | ВА53-43 |  | M | Заказной | 1 | шт.
1039247 | Выкл. авт. ВА53-43-344730-00УХЛ3 1600А,690В | 257290 | 308748 |  | Автоматические выключатели в литом корпусе | Классическая | ВА50-43 | ВА50-43 | 4603 | ВА53-43 |  | M | Заказной | 1 | шт.
1039355 | Выкл. авт. ВА53-43-370050-00УХЛ3 1600А,690В | 285314 | 342376.8 |  | Автоматические выключатели в литом корпусе | Классическая | ВА50-43 | ВА50-43 | 4603 | ВА53-43 |  | M | Заказной | 1 | шт.
1039478 | Выкл. авт. ВА53-43-345850-00УХЛ3 1600А,690В | 290364 | 348436.8 |  | Автоматические выключатели в литом корпусе | Классическая | ВА50-43 | ВА50-43 | 4603 | ВА53-43 |  | M | Заказной | 1 | шт.
1039485 | Выкл. авт. ВА53-43-861810-20УХЛ3 1600А, 440В | 221852 | 266222.4 |  | Автоматические выключатели в литом корпусе | Классическая | ВА50-43 | ВА50-43 | 4603 | ВА53-43 |  | M | Заказной | 1 | шт.
1039512 | Выкл. авт. ВА53-43-331830-00УХЛ3 1600А,690В | 257290 | 308748 |  | Автоматические выключатели в литом корпусе | Классическая | ВА50-43 | ВА50-43 | 4603 | ВА53-43 |  | M | Заказной | 1 | шт.
1039553 | Выкл. авт. ВА53-43-344650-00УХЛ3 1600А,690В | 285314 | 342376.8 |  | Автоматические выключатели в литом корпусе | Классическая | ВА50-43 | ВА50-43 | 4603 | ВА53-43 |  | M | Заказной | 1 | шт.
1039566 | Выкл. авт. ВА53-43-371850-00УХЛ3 1600А,690В | 285314 | 342376.8 |  | Автоматические выключатели в литом корпусе | Классическая | ВА50-43 | ВА50-43 | 4603 | ВА53-43 |  | M | Заказной | 1 | шт.
1039731 | Выкл. авт. ВА53-43-334630-00УХЛ3 1600А,690В | 217706 | 261247.2 |  | Автоматические выключатели в литом корпусе | Классическая | ВА50-43 | ВА50-43 | 4603 | ВА53-43 |  | M | Заказной | 1 | шт.
1039811 | Выкл. авт. ВА53-43-371830-00УХЛ3 2000А,690В | 296436 | 355723.2 |  | Автоматические выключатели в литом корпусе | Классическая | ВА50-43 | ВА50-43 | 4603 | ВА53-43 |  | M | Заказной | 1 | шт.
1039852 | Выкл. авт. ВА53-43-861830-00УХЛ3 1600А, 440В | 254480 | 305376 |  | Автоматические выключатели в литом корпусе | Классическая | ВА50-43 | ВА50-43 | 4603 | ВА53-43 |  | M | Заказной | 1 | шт.
1039938 | Выкл. авт. ВА53-43-344730-00УХЛ3 1600А,690В | 257290 | 308748 |  | Автоматические выключатели в литом корпусе | Классическая | ВА50-43 | ВА50-43 | 4603 | ВА53-43 |  | M | Заказной | 1 | шт.
1039999 | Выкл. авт. ВА53-43-334730-00УХЛ3 1600А,690В | 203718 | 244461.6 |  | Автоматические выключатели в литом корпусе | Классическая | ВА50-43 | ВА50-43 | 4603 | ВА53-43 |  | M | Заказной | 1 | шт.
1040149 | Выкл. авт. ВА53-43-335430-00УХЛ3 1600А,690В | 217706 | 261247.2 |  | Автоматические выключатели в литом корпусе | Классическая | ВА50-43 | ВА50-43 | 4603 | ВА53-43 |  | M | Заказной | 1 | шт.
1040214 | Выкл. авт. ВА53-43-331830-00УХЛ3 1600А,690В | 257290 | 308748 |  | Автоматические выключатели в литом корпусе | Классическая | ВА50-43 | ВА50-43 | 4603 | ВА53-43 |  | M | Заказной | 1 | шт.
1040262 | Выкл. авт. ВА53-43-372530-00УХЛ3 1600А,690В | 217706 | 261247.2 |  | Автоматические выключатели в литом корпусе | Классическая | ВА50-43 | ВА50-43 | 4603 | ВА53-43 |  | M | Заказной | 1 | шт.
1040294 | Выкл. авт. ВА53-43-371110-20УХЛ3 1600А,690В | 190610 | 228732 |  | Автоматические выключатели в литом корпусе | Классическая | ВА50-43 | ВА50-43 | 4603 | ВА53-43 |  | M | Заказной | 1 | шт.
1040295 | Выкл. авт. ВА53-43-854610-20УХЛ3 1600А, 440В | 221852 | 266222.4 |  | Автоматические выключатели в литом корпусе | Классическая | ВА50-43 | ВА50-43 | 4603 | ВА53-43 |  | M | Заказной | 1 | шт.
1040305 | Выкл. авт. ВА53-43-854610-20УХЛ3 1600А, 440В | 221852 | 266222.4 |  | Автоматические выключатели в литом корпусе | Классическая | ВА50-43 | ВА50-43 | 4603 | ВА53-43 |  | M | Заказной | 1 | шт.
1040324 | Выкл. авт. ВА53-43-371830-00УХЛ3 1600А,690В | 217706 | 261247.2 |  | Автоматические выключатели в литом корпусе | Классическая | ВА50-43 | ВА50-43 | 4603 | ВА53-43 |  | M | Заказной | 1 | шт.
1040522 | Выкл. авт. ВА53-43-345270-00УХЛ3 2000А, 690В | 377540 | 453048 |  | Автоматические выключатели в литом корпусе | Классическая | ВА50-43 | ВА50-43 | 4603 | ВА53-43 |  | M | Заказной | 1 | шт.
1040526 | Выкл. авт. ВА53-43-344770-00УХЛ3 2000А,690В | 377540 | 453048 |  | Автоматические выключатели в литом корпусе | Классическая | ВА50-43 | ВА50-43 | 4603 | ВА53-43 |  | M | Заказной | 1 | шт.
1040564 | Выкл. авт. ВА53-43-335810-20УХЛ3 2000А,690В | 283360 | 340032 |  | Автоматические выключатели в литом корпусе | Классическая | ВА50-43 | ВА50-43 | 4603 | ВА53-43 |  | M | Заказной | 1 | шт.
1040571 | Выкл. авт. ВА53-43-335810-20УХЛ3 1600А,690В | 231302 | 277562.4 |  | Автоматические выключатели в литом корпусе | Классическая | ВА50-43 | ВА50-43 | 4603 | ВА53-43 |  | M | Заказной | 1 | шт.
1040572 | Выкл. авт. ВА53-43-335810-20УХЛ3 2000А,690В | 283360 | 340032 |  | Автоматические выключатели в литом корпусе | Классическая | ВА50-43 | ВА50-43 | 4603 | ВА53-43 |  | M | Заказной | 1 | шт.
1040603 | Выкл. авт. ВА53-43-334615-20УХЛ3 1600А,690В | 190610 | 228732 |  | Автоматические выключатели в литом корпусе | Классическая | ВА50-43 | ВА50-43 | 4603 | ВА53-43 |  | M | Заказной | 1 | шт.
1040644 | Выкл. авт. ВА53-43-855130-00УХЛ3 1600А, 440В | 254480 | 305376 |  | Автоматические выключатели в литом корпусе | Классическая | ВА50-43 | ВА50-43 | 4603 | ВА53-43 |  | M | Заказной | 1 | шт.
1040758 | Выкл. авт. ВА53-43-345830-00УХЛ3 1600А,690В | 257290 | 308748 |  | Автоматические выключатели в литом корпусе | Классическая | ВА50-43 | ВА50-43 | 4603 | ВА53-43 |  | M | Заказной | 1 | шт.
1040760 | Выкл. авт. ВА53-43-854730-00УХЛ3 1600А, 440В | 254480 | 305376 |  | Автоматические выключатели в литом корпусе | Классическая | ВА50-43 | ВА50-43 | 4603 | ВА53-43 |  | M | Заказной | 1 | шт.
1040801 | Выкл. авт. ВА53-43-332230-00УХЛ3 1600А,690В | 217706 | 261247.2 |  | Автоматические выключатели в литом корпусе | Классическая | ВА50-43 | ВА50-43 | 4603 | ВА53-43 |  | M | Заказной | 1 | шт.
1040831 | Выкл. авт. ВА53-43-864730-00УХЛ3 1600А, 440В | 254480 | 305376 |  | Автоматические выключатели в литом корпусе | Классическая | ВА50-43 | ВА50-43 | 4603 | ВА53-43 |  | M | Заказной | 1 | шт.
1040881 | Выкл. авт. ВА53-43-340010-20УХЛ3 1600А,690В | 225268 | 270321.6 |  | Автоматические выключатели в литом корпусе | Классическая | ВА50-43 | ВА50-43 | 4603 | ВА53-43 |  | M | Заказной | 1 | шт.
1040919 | Выкл. авт. ВА53-43-344670-00УХЛ3 1600А,690В | 319498 | 383397.6 |  | Автоматические выключатели в литом корпусе | Классическая | ВА50-43 | ВА50-43 | 4603 | ВА53-43 |  | M | Заказной | 1 | шт.
1040954 | Выкл. авт. ВА53-43-332210-20УХЛ3 1600А,690В | 195716 | 234859.2 |  | Автоматические выключатели в литом корпусе | Классическая | ВА50-43 | ВА50-43 | 4603 | ВА53-43 |  | M | Заказной | 1 | шт.
1040956 | Выкл. авт. ВА53-43-332215-20УХЛ3 1600А,690В | 195716 | 234859.2 |  | Автоматические выключатели в литом корпусе | Классическая | ВА50-43 | ВА50-43 | 4603 | ВА53-43 |  | M | Заказной | 1 | шт.
1040972 | Выкл. авт. ВА53-43-854610-20УХЛ3 1600А, 440В уставка 5000А | 224070 | 268884 |  | Автоматические выключатели в литом корпусе | Классическая | ВА50-43 | ВА50-43 | 4603 | ВА53-43 |  | M | Заказной | 1 | шт.
1040995 | Выкл. авт. ВА53-43-341130-00УХЛ3 1600А,690В | 257290 | 308748 |  | Автоматические выключатели в литом корпусе | Классическая | ВА50-43 | ВА50-43 | 4603 | ВА53-43 |  | M | Заказной | 1 | шт.
1041119 | Выкл. авт. ВА53-43-851830-00УХЛ3 1600А, 440В | 254380 | 305256 |  | Автоматические выключатели в литом корпусе | Классическая | ВА50-43 | ВА50-43 | 4603 | ВА53-43 |  | M | Заказной | 1 | шт.
1041126 | Выкл. авт. ВА53-43-325230-00УХЛ3 2000А,690В без МРТ с э/магн расцепителем | 296436 | 355723.2 |  | Автоматические выключатели в литом корпусе | Классическая | ВА50-43 | ВА50-43 | 4603 | ВА53-43 |  | M | Заказной | 1 | шт.
1041147 | Выкл. авт. ВА53-43-321830-00УХЛ3 2000А,690В без МРТ с э/магн. расцепителем | 340902 | 409082.4 |  | Автоматические выключатели в литом корпусе | Классическая | ВА50-43 | ВА50-43 | 4603 | ВА53-43 |  | M | Заказной | 1 | шт.
1041207 | Выкл. авт. ВА53-43-334770-00УХЛ3 1600А,690В | 317346 | 380815.2 |  | Автоматические выключатели в литом корпусе | Классическая | ВА50-43 | ВА50-43 | 4603 | ВА53-43 |  | M | Заказной | 1 | шт.
1041208 | Выкл. авт. ВА53-43-334770-00УХЛ3 1600А,690В | 317346 | 380815.2 |  | Автоматические выключатели в литом корпусе | Классическая | ВА50-43 | ВА50-43 | 4603 | ВА53-43 |  | M | Заказной | 1 | шт.
1041254 | Выкл. авт. ВА53-43-331830-00УХЛ3 2000А,690В | 302364 | 362836.8 |  | Автоматические выключатели в литом корпусе | Классическая | ВА50-43 | ВА50-43 | 4603 | ВА53-43 |  | M | Заказной | 1 | шт.
1041321 | Выкл. авт. ВА53-43-854730-00УХЛ3 1600А, 440В | 254480 | 305376 |  | Автоматические выключатели в литом корпусе | Классическая | ВА50-43 | ВА50-43 | 4603 | ВА53-43 |  | M | Заказной | 1 | шт.
1041341 | Выкл. авт. ВА53-43-371110-20Т3 1600А,690В | 247794 | 297352.8 |  | Автоматические выключатели в литом корпусе | Классическая | ВА50-43 | ВА50-43 | 4603 | ВА53-43 |  | M | Заказной | 1 | шт.
1041349 | Выкл. авт. ВА53-43-854610-20Т3 1600А, 440В уставка 5000А | 288408 | 346089.6 |  | Автоматические выключатели в литом корпусе | Классическая | ВА50-43 | ВА50-43 | 4603 | ВА53-43 |  | M | Заказной | 1 | шт.
1041351 | Выкл. авт. ВА53-43-864630-00УХЛ3 1600А, 440В | 254480 | 305376 |  | Автоматические выключатели в литом корпусе | Классическая | ВА50-43 | ВА50-43 | 4603 | ВА53-43 |  | M | Заказной | 1 | шт.
1041373 | Выкл. авт. ВА53-43-331130-00УХЛ3 1600А,690В | 203718 | 244461.6 |  | Автоматические выключатели в литом корпусе | Классическая | ВА50-43 | ВА50-43 | 4603 | ВА53-43 |  | M | Заказной | 1 | шт.
1041427 | Выкл. авт. ВА53-43-374610-20УХЛ3 1600А,690В | 190610 | 228732 |  | Автоматические выключатели в литом корпусе | Классическая | ВА50-43 | ВА50-43 | 4603 | ВА53-43 |  | M | Заказной | 1 | шт.
1041428 | Выкл. авт. ВА53-43-374610-20УХЛ3 1600А,690В | 190610 | 228732 |  | Автоматические выключатели в литом корпусе | Классическая | ВА50-43 | ВА50-43 | 4603 | ВА53-43 |  | M | Заказной | 1 | шт.
1041453 | Выкл. авт. ВА53-43-344730-00УХЛ3 1600А,690В | 217706 | 261247.2 |  | Автоматические выключатели в литом корпусе | Классическая | ВА50-43 | ВА50-43 | 4603 | ВА53-43 |  | M | Заказной | 1 | шт.
1041454 | Выкл. авт. ВА53-43-344730-00УХЛ3 2000А,690В | 302364 | 362836.8 |  | Автоматические выключатели в литом корпусе | Классическая | ВА50-43 | ВА50-43 | 4603 | ВА53-43 |  | M | Заказной | 1 | шт.
1041461 | Выкл. авт. ВА53-43-342210-20УХЛ3 1600А,690В | 195716 | 234859.2 |  | Автоматические выключатели в литом корпусе | Классическая | ВА50-43 | ВА50-43 | 4603 | ВА53-43 |  | M | Заказной | 1 | шт.
1041521 | Выкл. авт. ВА53-43-334630-00УХЛ3 1600А,690В | 217618 | 261141.6 |  | Автоматические выключатели в литом корпусе | Классическая | ВА50-43 | ВА50-43 | 4603 | ВА53-43 |  | M | Заказной | 1 | шт.
1041522 | Выкл. авт. ВА53-43-344630-00УХЛ3 1600А,690В | 203718 | 244461.6 |  | Автоматические выключатели в литом корпусе | Классическая | ВА50-43 | ВА50-43 | 4603 | ВА53-43 |  | M | Заказной | 1 | шт.
1041523 | Выкл. авт. ВА53-43-344710-20УХЛ3 1600А,690В | 178292 | 213950.4 |  | Автоматические выключатели в литом корпусе | Классическая | ВА50-43 | ВА50-43 | 4603 | ВА53-43 |  | M | Заказной | 1 | шт.
1041544 | Выкл. авт. ВА53-43-344710-20УХЛ3 1600А,690В | 178222 | 213866.4 |  | Автоматические выключатели в литом корпусе | Классическая | ВА50-43 | ВА50-43 | 4603 | ВА53-43 |  | M | Заказной | 1 | шт.
1041545 | Выкл. авт. ВА53-43-344730-00УХЛ3 2000А,690В | 302364 | 362836.8 |  | Автоматические выключатели в литом корпусе | Классическая | ВА50-43 | ВА50-43 | 4603 | ВА53-43 |  | M | Заказной | 1 | шт.
1041572 | Выкл. авт. ВА53-43-371150-00УХЛ3 2000А,690В | 346730 | 416076 |  | Автоматические выключатели в литом корпусе | Классическая | ВА50-43 | ВА50-43 | 4603 | ВА53-43 |  | M | Заказной | 1 | шт.
1041709 | Выкл. авт. ВА53-43-331150-00УХЛ3 1600А,690В | 283306 | 339967.2 |  | Автоматические выключатели в литом корпусе | Классическая | ВА50-43 | ВА50-43 | 4603 | ВА53-43 |  | M | Заказной | 1 | шт.
1041742 | Выкл. авт. ВА53-43-851110-20УХЛ3 1600А, 440В | 221852 | 266222.4 |  | Автоматические выключатели в литом корпусе | Классическая | ВА50-43 | ВА50-43 | 4603 | ВА53-43 |  | M | Заказной | 1 | шт.
1041794 | Выкл. авт. ВА53-43-374770-00УХЛ3 2000А,690В | 377540 | 453048 |  | Автоматические выключатели в литом корпусе | Классическая | ВА50-43 | ВА50-43 | 4603 | ВА53-43 |  | M | Заказной | 1 | шт.
1041811 | Выкл. авт. ВА53-43-341810-20УХЛ3 1600А,690В | 190610 | 228732 |  | Автоматические выключатели в литом корпусе | Классическая | ВА50-43 | ВА50-43 | 4603 | ВА53-43 |  | M | Заказной | 1 | шт.
1041823 | Выкл. авт. ВА53-43-331870-00УХЛ3 2000А,690В | 377540 | 453048 |  | Автоматические выключатели в литом корпусе | Классическая | ВА50-43 | ВА50-43 | 4603 | ВА53-43 |  | M | Заказной | 1 | шт.
1041868 | Выкл. авт. ВА53-43-341110-20УХЛ3 1600А,690В | 190610 | 228732 |  | Автоматические выключатели в литом корпусе | Классическая | ВА50-43 | ВА50-43 | 4603 | ВА53-43 |  | M | Заказной | 1 | шт.
1041878 | Выкл. авт. ВА53-43-334710-20УХЛ3 1600А,690В | 178292 | 213950.4 |  | Автоматические выключатели в литом корпусе | Классическая | ВА50-43 | ВА50-43 | 4603 | ВА53-43 |  | M | Заказной | 1 | шт.
1041898 | Выкл. авт. ВА53-43-374730-00УХЛ3 1600А,690В | 217706 | 261247.2 |  | Автоматические выключатели в литом корпусе | Классическая | ВА50-43 | ВА50-43 | 4603 | ВА53-43 |  | M | Заказной | 1 | шт.
1041978 | Выкл. авт. ВА53-43-851870-00УХЛ3 1600А, 440В | 349578 | 419493.6 |  | Автоматические выключатели в литом корпусе | Классическая | ВА50-43 | ВА50-43 | 4603 | ВА53-43 |  | M | Заказной | 1 | шт.
1042030 | Выкл. авт. ВА53-43-370010-20УХЛ3 1600А,690В | 190610 | 228732 |  | Автоматические выключатели в литом корпусе | Классическая | ВА50-43 | ВА50-43 | 4603 | ВА53-43 |  | M | Заказной | 1 | шт.
1042031 | Выкл. авт. ВА53-43-370010-20УХЛ3 2000А,690В | 275968 | 331161.6 |  | Автоматические выключатели в литом корпусе | Классическая | ВА50-43 | ВА50-43 | 4603 | ВА53-43 |  | M | Заказной | 1 | шт.
1042361 | Выкл. авт. ВА53-43-334770-00УХЛ3 1600А,690В | 317346 | 380815.2 |  | Автоматические выключатели в литом корпусе | Классическая | ВА50-43 | ВА50-43 | 4603 | ВА53-43 |  | M | Заказной | 1 | шт.
1042391 | Выкл. авт. ВА53-43-851810-20УХЛ3 1600А, 440В | 221852 | 266222.4 |  | Автоматические выключатели в литом корпусе | Классическая | ВА50-43 | ВА50-43 | 4603 | ВА53-43 |  | M | Заказной | 1 | шт.
1042413 | Выкл. авт. ВА53-43-374710-20УХЛ3 1600А,690В | 190610 | 228732 |  | Автоматические выключатели в литом корпусе | Классическая | ВА50-43 | ВА50-43 | 4603 | ВА53-43 |  | M | Заказной | 1 | шт.
1042424 | Выкл. авт. ВА53-43-341510-20УХЛ3 1600А,690В | 231302 | 277562.4 |  | Автоматические выключатели в литом корпусе | Классическая | ВА50-43 | ВА50-43 | 4603 | ВА53-43 |  | M | Заказной | 1 | шт.
1042653 | Выкл. авт. ВА53-43-334750-00УХЛ3 2000А,690В | 346730 | 416076 |  | Автоматические выключатели в литом корпусе | Классическая | ВА50-43 | ВА50-43 | 4603 | ВА53-43 |  | M | Заказной | 1 | шт.
1042825 | Выкл. авт. ВА53-43-375230-00УХЛ3 2000А,690В | 302364 | 362836.8 |  | Автоматические выключатели в литом корпусе | Классическая | ВА50-43 | ВА50-43 | 4603 | ВА53-43 |  | M | Заказной | 1 | шт.
1042863 | Выкл. авт. ВА53-43-850050-00УХЛ3 1600А, 440В | 309404 | 371284.8 |  | Автоматические выключатели в литом корпусе | Классическая | ВА50-43 | ВА50-43 | 4603 | ВА53-43 |  | M | Заказной | 1 | шт.
1042868 | Выкл. авт. ВА53-43-854670-00УХЛ3 1600А, 440В | 349578 | 419493.6 |  | Автоматические выключатели в литом корпусе | Классическая | ВА50-43 | ВА50-43 | 4603 | ВА53-43 |  | M | Заказной | 1 | шт.
1043004 | Выкл. авт. ВА53-43-374770-00УХЛ3 1600А,690В | 319498 | 383397.6 |  | Автоматические выключатели в литом корпусе | Классическая | ВА50-43 | ВА50-43 | 4603 | ВА53-43 |  | M | Заказной | 1 | шт.
1043006 | Выкл. авт. ВА53-43-374770-00УХЛ3 1600А,690В | 319498 | 383397.6 |  | Автоматические выключатели в литом корпусе | Классическая | ВА50-43 | ВА50-43 | 4603 | ВА53-43 |  | M | Заказной | 1 | шт.
1043018 | Выкл. авт. ВА53-43-850010-20УХЛ3 1600А, 440В | 221852 | 266222.4 |  | Автоматические выключатели в литом корпусе | Классическая | ВА50-43 | ВА50-43 | 4603 | ВА53-43 |  | M | Заказной | 1 | шт.
1043132 | Выкл. авт. ВА53-43-371830-00УХЛ3 1600А,690В | 257290 | 308748 |  | Автоматические выключатели в литом корпусе | Классическая | ВА50-43 | ВА50-43 | 4603 | ВА53-43 |  | M | Заказной | 1 | шт.
1043142 | Выкл. авт. ВА53-43-375830-00УХЛ3 2000А,690В | 302364 | 362836.8 |  | Автоматические выключатели в литом корпусе | Классическая | ВА50-43 | ВА50-43 | 4603 | ВА53-43 |  | M | Заказной | 1 | шт.
1043148 | Выкл. авт. ВА53-43-335810-20УХЛ3 1600А,690В | 231302 | 277562.4 |  | Автоматические выключатели в литом корпусе | Классическая | ВА50-43 | ВА50-43 | 4603 | ВА53-43 |  | M | Заказной | 1 | шт.
1043183 | Выкл. авт. ВА53-43-334630-00УХЛ3 1600А,690В | 217618 | 261141.6 |  | Автоматические выключатели в литом корпусе | Классическая | ВА50-43 | ВА50-43 | 4603 | ВА53-43 |  | M | Заказной | 1 | шт.
1043184 | Выкл. авт. ВА53-43-334710-20УХЛ3 1600А,690В | 178292 | 213950.4 |  | Автоматические выключатели в литом корпусе | Классическая | ВА50-43 | ВА50-43 | 4603 | ВА53-43 |  | M | Заказной | 1 | шт.
1043185 | Выкл. авт. ВА53-43-344630-00УХЛ3 1600А,690В | 203718 | 244461.6 |  | Автоматические выключатели в литом корпусе | Классическая | ВА50-43 | ВА50-43 | 4603 | ВА53-43 |  | M | Заказной | 1 | шт.
1043202 | Выкл. авт. ВА53-43-375830-00УХЛ3 2000А,690В | 296436 | 355723.2 |  | Автоматические выключатели в литом корпусе | Классическая | ВА50-43 | ВА50-43 | 4603 | ВА53-43 |  | M | Заказной | 1 | шт.
1043203 | Выкл. авт. ВА53-43-331130-00УХЛ3 1600А,690В | 203718 | 244461.6 |  | Автоматические выключатели в литом корпусе | Классическая | ВА50-43 | ВА50-43 | 4603 | ВА53-43 |  | M | Заказной | 1 | шт.
1043220 | Выкл. авт. ВА53-43-331130-00УХЛ3 1600А,690В | 203718 | 244461.6 |  | Автоматические выключатели в литом корпусе | Классическая | ВА50-43 | ВА50-43 | 4603 | ВА53-43 |  | M | Заказной | 1 | шт.
1043382 | Выкл. авт. ВА53-43-332230-00УХЛ3 1600А,690В | 217706 | 261247.2 |  | Автоматические выключатели в литом корпусе | Классическая | ВА50-43 | ВА50-43 | 4603 | ВА53-43 |  | M | Заказной | 1 | шт.
1043425 | Выкл. авт. ВА53-43-334770-00УХЛ3 2000А,690В | 377540 | 453048 |  | Автоматические выключатели в литом корпусе | Классическая | ВА50-43 | ВА50-43 | 4603 | ВА53-43 |  | M | Заказной | 1 | шт.
1043426 | Выкл. авт. ВА53-43-334770-00УХЛ3 1600А,690В | 317346 | 380815.2 |  | Автоматические выключатели в литом корпусе | Классическая | ВА50-43 | ВА50-43 | 4603 | ВА53-43 |  | M | Заказной | 1 | шт.
1043438 | Выкл. авт. ВА53-43-334630-00УХЛ3 2000А,690В | 302364 | 362836.8 |  | Автоматические выключатели в литом корпусе | Классическая | ВА50-43 | ВА50-43 | 4603 | ВА53-43 |  | M | Заказной | 1 | шт.
1043448 | Выкл. авт. ВА53-43-344770-00УХЛ3 2000А,690В | 377540 | 453048 |  | Автоматические выключатели в литом корпусе | Классическая | ВА50-43 | ВА50-43 | 4603 | ВА53-43 |  | M | Заказной | 1 | шт.
1043500 | Выкл. авт. ВА53-43-334770-00УХЛ3 1600А,690В | 317218 | 380661.6 |  | Автоматические выключатели в литом корпусе | Классическая | ВА50-43 | ВА50-43 | 4603 | ВА53-43 |  | M | Заказной | 1 | шт.
1043514 | Выкл. авт. ВА53-43-334770-00УХЛ3 2000А,690В | 425488 | 510585.6 |  | Автоматические выключатели в литом корпусе | Классическая | ВА50-43 | ВА50-43 | 4603 | ВА53-43 |  | M | Заказной | 1 | шт.
1043520 | Выкл. авт. ВА53-43-331130-00УХЛ3 1600А,690В | 257186 | 308623.2 |  | Автоматические выключатели в литом корпусе | Классическая | ВА50-43 | ВА50-43 | 4603 | ВА53-43 |  | M | Заказной | 1 | шт.
1043526 | Выкл. авт. ВА53-43-854710-20УХЛ3 1600А, 440В | 221852 | 266222.4 |  | Автоматические выключатели в литом корпусе | Классическая | ВА50-43 | ВА50-43 | 4603 | ВА53-43 |  | M | Заказной | 1 | шт.
1043575 | Выкл. авт. ВА53-43-371110-20УХЛ3 1600А,690В без электронного блока | 181004 | 217204.8 |  | Автоматические выключатели в литом корпусе | Классическая | ВА50-43 | ВА50-43 | 4603 | ВА53-43 |  | M | Заказной | 1 | шт.
1043576 | Выкл. авт. ВА53-43-854610-20УХЛ3 1600А, 440В без электронного блока. Уставка 5000А | 206320 | 247584 |  | Автоматические выключатели в литом корпусе | Классическая | ВА50-43 | ВА50-43 | 4603 | ВА53-43 |  | M | Заказной | 1 | шт.
1043606 | Выкл. авт. ВА53-43-370010-20Т3 1600А,690В | 199278 | 239133.6 |  | Автоматические выключатели в литом корпусе | Классическая | ВА50-43 | ВА50-43 | 4603 | ВА53-43 |  | M | Заказной | 1 | шт.
1043607 | Выкл. авт. ВА53-43-370010-20УХЛ3 1600А,690В | 185522 | 222626.4 |  | Автоматические выключатели в литом корпусе | Классическая | ВА50-43 | ВА50-43 | 4603 | ВА53-43 |  | M | Заказной | 1 | шт.
1043625 | Выкл. авт. ВА53-43-344770-00УХЛ3 2000А,690В | 426200 | 511440 |  | Автоматические выключатели в литом корпусе | Классическая | ВА50-43 | ВА50-43 | 4603 | ВА53-43 |  | M | Заказной | 1 | шт.
1043722 | Выкл. авт. ВА53-43-331170-00УХЛ3 1600А,690В | 319110 | 382932 |  | Автоматические выключатели в литом корпусе | Классическая | ВА50-43 | ВА50-43 | 4603 | ВА53-43 |  | M | Заказной | 1 | шт.
1043723 | Выкл. авт. ВА53-43-331170-00УХЛ3 2000А,690В | 358998 | 430797.6 |  | Автоматические выключатели в литом корпусе | Классическая | ВА50-43 | ВА50-43 | 4603 | ВА53-43 |  | M | Заказной | 1 | шт.
1043748 | Выкл. авт. ВА53-43-860010-20УХЛ3 1600А, 440В | 220318 | 264381.6 |  | Автоматические выключатели в литом корпусе | Классическая | ВА50-43 | ВА50-43 | 4603 | ВА53-43 |  | M | Заказной | 1 | шт.
1043894 | Выкл. авт. ВА53-43-334710-20УХЛ3 2000А,690В | 275968 | 331161.6 |  | Автоматические выключатели в литом корпусе | Классическая | ВА50-43 | ВА50-43 | 4603 | ВА53-43 |  | M | Заказной | 1 | шт.
1043983 | Выкл. авт. ВА53-43-854730-00УХЛ3 1600А, 440В | 254480 | 305376 |  | Автоматические выключатели в литом корпусе | Классическая | ВА50-43 | ВА50-43 | 4603 | ВА53-43 |  | M | Заказной | 1 | шт.
1044154 | Выкл. авт. ВА53-43-861110-20УХЛ3 2000А, 440В | 221852 | 266222.4 |  | Автоматические выключатели в литом корпусе | Классическая | ВА50-43 | ВА50-43 | 4603 | ВА53-43 |  | M | Заказной | 1 | шт.
1044185 | Выкл. авт. ВА53-43-345810-20УХЛ3 1600А,690В | 231302 | 277562.4 |  | Автоматические выключатели в литом корпусе | Классическая | ВА50-43 | ВА50-43 | 4603 | ВА53-43 |  | M | Заказной | 1 | шт.
1044205 | Выкл. авт. ВА53-43-341870-00УХЛ3 1600А,690В | 317346 | 380815.2 |  | Автоматические выключатели в литом корпусе | Классическая | ВА50-43 | ВА50-43 | 4603 | ВА53-43 |  | M | Заказной | 1 | шт.
1044298 | Выкл. авт. ВА53-43-345230-00УХЛ3 2000А,690В | 296436 | 355723.2 |  | Автоматические выключатели в литом корпусе | Классическая | ВА50-43 | ВА50-43 | 4603 | ВА53-43 |  | M | Заказной | 1 | шт.
1044382 | Выкл. авт. ВА53-43-854610-20УХЛ3 1600А, 440В с ном. током 2000А | 266222 | 319466.4 |  | Автоматические выключатели в литом корпусе | Классическая | ВА50-43 | ВА50-43 | 4603 | ВА53-43 |  | M | Заказной | 1 | шт.
1044383 | Выкл. авт. ВА53-43-850010-20УХЛ3 1600А, 440В с ном. током 2000А | 277314 | 332776.8 |  | Автоматические выключатели в литом корпусе | Классическая | ВА50-43 | ВА50-43 | 4603 | ВА53-43 |  | M | Заказной | 1 | шт.
1044384 | Выкл. авт. ВА53-43-851115-20УХЛ3 1600А, 440В с ном. током 2000А | 266222 | 319466.4 |  | Автоматические выключатели в литом корпусе | Классическая | ВА50-43 | ВА50-43 | 4603 | ВА53-43 |  | M | Заказной | 1 | шт.
1044385 | Выкл. авт. ВА53-43-851810-20УХЛ3 1600А, 440В с ном. током 2000А | 266222 | 319466.4 |  | Автоматические выключатели в литом корпусе | Классическая | ВА50-43 | ВА50-43 | 4603 | ВА53-43 |  | M | Заказной | 1 | шт.
1044386 | Выкл. авт. ВА53-43-851830-00УХЛ3 1600А, 440В с ном. током 2000А | 305376 | 366451.2 |  | Автоматические выключатели в литом корпусе | Классическая | ВА50-43 | ВА50-43 | 4603 | ВА53-43 |  | M | Заказной | 1 | шт.
1044387 | Выкл. авт. ВА53-43-854730-00УХЛ3 1600А, 440В с ном. током 2000А | 305376 | 366451.2 |  | Автоматические выключатели в литом корпусе | Классическая | ВА50-43 | ВА50-43 | 4603 | ВА53-43 |  | M | Заказной | 1 | шт.
1044388 | Выкл. авт. ВА53-43-854730-00УХЛ3 1600А, 440В с ном. током 2000А | 305376 | 366451.2 |  | Автоматические выключатели в литом корпусе | Классическая | ВА50-43 | ВА50-43 | 4603 | ВА53-43 |  | M | Заказной | 1 | шт.
1044389 | Выкл. авт. ВА53-43-854730-00УХЛ3 1600А, 440В с ном. током 2000А | 318100 | 381720 |  | Автоматические выключатели в литом корпусе | Классическая | ВА50-43 | ВА50-43 | 4603 | ВА53-43 |  | M | Заказной | 1 | шт.
1044390 | Выкл. авт. ВА53-43-860010-20УХЛ3 1600А, 440В с ном. током 2000А | 277314 | 332776.8 |  | Автоматические выключатели в литом корпусе | Классическая | ВА50-43 | ВА50-43 | 4603 | ВА53-43 |  | M | Заказной | 1 | шт.
1044391 | Выкл. авт. ВА53-43-861110-20УХЛ3 1600А, 440В с ном. током 2000А | 277314 | 332776.8 |  | Автоматические выключатели в литом корпусе | Классическая | ВА50-43 | ВА50-43 | 4603 | ВА53-43 |  | M | Заказной | 1 | шт.
1044392 | Выкл. авт. ВА53-43-861830-00УХЛ3 1600А, 440В с ном. током 2000А | 318100 | 381720 |  | Автоматические выключатели в литом корпусе | Классическая | ВА50-43 | ВА50-43 | 4603 | ВА53-43 |  | M | Заказной | 1 | шт.
1044393 | Выкл. авт. ВА53-43-864730-00УХЛ3 1600А, 440В с ном. током 2000А | 305376 | 366451.2 |  | Автоматические выключатели в литом корпусе | Классическая | ВА50-43 | ВА50-43 | 4603 | ВА53-43 |  | M | Заказной | 1 | шт.
1044440 | Выкл. авт. ВА53-43-341850-00УХЛ3 2000А,690В | 346730 | 416076 |  | Автоматические выключатели в литом корпусе | Классическая | ВА50-43 | ВА50-43 | 4603 | ВА53-43 |  | M | Заказной | 1 | шт.
1044488 | Выкл. авт. ВА53-43-344750-00УХЛ3 2000А,690В | 346730 | 416076 |  | Автоматические выключатели в литом корпусе | Классическая | ВА50-43 | ВА50-43 | 4603 | ВА53-43 |  | M | Заказной | 1 | шт.
1044489 | Выкл. авт. ВА53-43-344730-00УХЛ3 1600А,690В | 217706 | 261247.2 |  | Автоматические выключатели в литом корпусе | Классическая | ВА50-43 | ВА50-43 | 4603 | ВА53-43 |  | M | Заказной | 1 | шт.
1044539 | Выкл. авт. ВА53-43-331830-00УХЛ3 1600А,690В | 257290 | 308748 |  | Автоматические выключатели в литом корпусе | Классическая | ВА50-43 | ВА50-43 | 4603 | ВА53-43 |  | M | Заказной | 1 | шт.
1044540 | Выкл. авт. ВА53-43-331830-00УХЛ3 1600А,690В | 257290 | 308748 |  | Автоматические выключатели в литом корпусе | Классическая | ВА50-43 | ВА50-43 | 4603 | ВА53-43 |  | M | Заказной | 1 | шт.
1044623 | Выкл. авт. ВА53-43-850015-20УХЛ3 2000А, 440В | 266222 | 319466.4 |  | Автоматические выключатели в литом корпусе | Классическая | ВА50-43 | ВА50-43 | 4603 | ВА53-43 |  | M | Заказной | 1 | шт.
1044631 | Выкл. авт. ВА53-43-345810-20УХЛ3 2000А,690В | 283360 | 340032 |  | Автоматические выключатели в литом корпусе | Классическая | ВА50-43 | ВА50-43 | 4603 | ВА53-43 |  | M | Заказной | 1 | шт.
1044665 | Выкл. авт. ВА53-43-344730-00УХЛ3 1600А,690В | 257290 | 308748 |  | Автоматические выключатели в литом корпусе | Классическая | ВА50-43 | ВА50-43 | 4603 | ВА53-43 |  | M | Заказной | 1 | шт.
1044746 | Выкл. авт. ВА53-43-371810-20УХЛ3 2000А,690В | 270558 | 324669.6 |  | Автоматические выключатели в литом корпусе | Классическая | ВА50-43 | ВА50-43 | 4603 | ВА53-43 |  | M | Заказной | 1 | шт.
1044780 | Выкл. авт. ВА53-43-331870-00УХЛ3 1600А,690В | 317346 | 380815.2 |  | Автоматические выключатели в литом корпусе | Классическая | ВА50-43 | ВА50-43 | 4603 | ВА53-43 |  | M | Заказной | 1 | шт.
1044781 | Выкл. авт. ВА53-43-334615-20УХЛ3 1600А,690В | 190610 | 228732 |  | Автоматические выключатели в литом корпусе | Классическая | ВА50-43 | ВА50-43 | 4603 | ВА53-43 |  | M | Заказной | 1 | шт.
1044819 | Выкл. авт. ВА53-43-371870-00УХЛ3 2000А,690В | 377540 | 453048 |  | Автоматические выключатели в литом корпусе | Классическая | ВА50-43 | ВА50-43 | 4603 | ВА53-43 |  | M | Заказной | 1 | шт.
1044823 | Выкл. авт. ВА53-43-331870-00УХЛ3 2000А,690В | 377540 | 453048 |  | Автоматические выключатели в литом корпусе | Классическая | ВА50-43 | ВА50-43 | 4603 | ВА53-43 |  | M | Заказной | 1 | шт.
1044834 | Выкл. авт. ВА53-43-374710-20УХЛ3 2000А,690В | 270558 | 324669.6 |  | Автоматические выключатели в литом корпусе | Классическая | ВА50-43 | ВА50-43 | 4603 | ВА53-43 |  | M | Заказной | 1 | шт.
1044908 | Выкл. авт. ВА53-43-860010-20УХЛ3 2000А, 440В | 277314 | 332776.8 |  | Автоматические выключатели в литом корпусе | Классическая | ВА50-43 | ВА50-43 | 4603 | ВА53-43 |  | M | Заказной | 1 | шт.
1044911 | Выкл. авт. ВА53-43-850010-20УХЛ3 2000А, 440В | 277314 | 332776.8 |  | Автоматические выключатели в литом корпусе | Классическая | ВА50-43 | ВА50-43 | 4603 | ВА53-43 |  | M | Заказной | 1 | шт.
1045108 | Выкл. авт. ВА53-43-861115-20УХЛ3 2000А, 440В | 277314 | 332776.8 |  | Автоматические выключатели в литом корпусе | Классическая | ВА50-43 | ВА50-43 | 4603 | ВА53-43 |  | M | Заказной | 1 | шт.
1045231 | Выкл. авт. ВА53-43-864650-00УХЛ3 1600А, 440В | 297910 | 357492 |  | Автоматические выключатели в литом корпусе | Классическая | ВА50-43 | ВА50-43 | 4603 | ВА53-43 |  | M | Заказной | 1 | шт.
1045285 | Выкл. авт. ВА53-43-344730-00УХЛ3 1600А,690В | 217706 | 261247.2 |  | Автоматические выключатели в литом корпусе | Классическая | ВА50-43 | ВА50-43 | 4603 | ВА53-43 |  | M | Заказной | 1 | шт.
1045296 | Выкл. авт. ВА53-43-334750-00УХЛ3 1600А,690В | 285314 | 342376.8 |  | Автоматические выключатели в литом корпусе | Классическая | ВА50-43 | ВА50-43 | 4603 | ВА53-43 |  | M | Заказной | 1 | шт.
1045315 | Выкл. авт. ВА53-43-334730-00УХЛ3 1600А,690В | 257290 | 308748 |  | Автоматические выключатели в литом корпусе | Классическая | ВА50-43 | ВА50-43 | 4603 | ВА53-43 |  | M | Заказной | 1 | шт.
1045316 | Выкл. авт. ВА53-43-334730-00УХЛ3 1600А,690В | 257290 | 308748 |  | Автоматические выключатели в литом корпусе | Классическая | ВА50-43 | ВА50-43 | 4603 | ВА53-43 |  | M | Заказной | 1 | шт.
1045410 | Выкл. авт. ВА53-43-334770-00УХЛ3 1600А,690В | 317346 | 380815.2 |  | Автоматические выключатели в литом корпусе | Классическая | ВА50-43 | ВА50-43 | 4603 | ВА53-43 |  | M | Заказной | 1 | шт.
1045411 | Выкл. авт. ВА53-43-334770-00УХЛ3 2000А,690В | 425488 | 510585.6 |  | Автоматические выключатели в литом корпусе | Классическая | ВА50-43 | ВА50-43 | 4603 | ВА53-43 |  | M | Заказной | 1 | шт.
1045469 | Выкл. авт. ВА53-43-341830-00УХЛ3 1600А,690В | 257290 | 308748 |  | Автоматические выключатели в литом корпусе | Классическая | ВА50-43 | ВА50-43 | 4603 | ВА53-43 |  | M | Заказной | 1 | шт.
1045470 | Выкл. авт. ВА53-43-341830-00УХЛ3 1600А,690В | 217706 | 261247.2 |  | Автоматические выключатели в литом корпусе | Классическая | ВА50-43 | ВА50-43 | 4603 | ВА53-43 |  | M | Заказной | 1 | шт.
1045482 | Выкл. авт. ВА53-43-851810-20УХЛ3 2000А, 440В | 266222 | 319466.4 |  | Автоматические выключатели в литом корпусе | Классическая | ВА50-43 | ВА50-43 | 4603 | ВА53-43 |  | M | Заказной | 1 | шт.
1045519 | Выкл. авт. ВА53-43-331870-00УХЛ3 1600А,690В | 317346 | 380815.2 |  | Автоматические выключатели в литом корпусе | Классическая | ВА50-43 | ВА50-43 | 4603 | ВА53-43 |  | M | Заказной | 1 | шт.
1045520 | Выкл. авт. ВА53-43-331870-00УХЛ3 2000А,690В | 377540 | 453048 |  | Автоматические выключатели в литом корпусе | Классическая | ВА50-43 | ВА50-43 | 4603 | ВА53-43 |  | M | Заказной | 1 | шт.
1045571 | Выкл. авт. ВА53-43-854730-00УХЛ3 2000А, 440В | 305376 | 366451.2 |  | Автоматические выключатели в литом корпусе | Классическая | ВА50-43 | ВА50-43 | 4603 | ВА53-43 |  | M | Заказной | 1 | шт.
1045634 | Выкл. авт. ВА53-43-345830-00УХЛ3 2000А,690В | 296436 | 355723.2 |  | Автоматические выключатели в литом корпусе | Классическая | ВА50-43 | ВА50-43 | 4603 | ВА53-43 |  | M | Заказной | 1 | шт.
1045654 | Выкл. авт. ВА53-43-332230-00УХЛ3 1600А,690В | 257290 | 308748 |  | Автоматические выключатели в литом корпусе | Классическая | ВА50-43 | ВА50-43 | 4603 | ВА53-43 |  | M | Заказной | 1 | шт.
1045655 | Выкл. авт. ВА53-43-331810-20УХЛ3 1600А,690В | 178292 | 213950.4 |  | Автоматические выключатели в литом корпусе | Классическая | ВА50-43 | ВА50-43 | 4603 | ВА53-43 |  | M | Заказной | 1 | шт.
1045656 | Выкл. авт. ВА53-43-331810-20УХЛ3 1600А,690В | 178292 | 213950.4 |  | Автоматические выключатели в литом корпусе | Классическая | ВА50-43 | ВА50-43 | 4603 | ВА53-43 |  | M | Заказной | 1 | шт.
1045706 | Выкл. авт. ВА53-43-371115-20УХЛ3 1600А,690В | 225268 | 270321.6 |  | Автоматические выключатели в литом корпусе | Классическая | ВА50-43 | ВА50-43 | 4603 | ВА53-43 |  | M | Заказной | 1 | шт.
1045707 | Выкл. авт. ВА53-43-371110-20УХЛ3 1600А,690В | 225268 | 270321.6 |  | Автоматические выключатели в литом корпусе | Классическая | ВА50-43 | ВА50-43 | 4603 | ВА53-43 |  | M | Заказной | 1 | шт.
1045708 | Выкл. авт. ВА53-43-854615-20УХЛ3 1600А, 440В | 221852 | 266222.4 |  | Автоматические выключатели в литом корпусе | Классическая | ВА50-43 | ВА50-43 | 4603 | ВА53-43 |  | M | Заказной | 1 | шт.
1045709 | Выкл. авт. ВА53-43-854610-20УХЛ3 1600А, 440В | 221852 | 266222.4 |  | Автоматические выключатели в литом корпусе | Классическая | ВА50-43 | ВА50-43 | 4603 | ВА53-43 |  | M | Заказной | 1 | шт.
1045832 | Выкл. авт. ВА53-43-334770-00УХЛ3 1600А,690В | 317346 | 380815.2 |  | Автоматические выключатели в литом корпусе | Классическая | ВА50-43 | ВА50-43 | 4603 | ВА53-43 |  | M | Заказной | 1 | шт.
1045842 | Выкл. авт. ВА53-43-341830-00УХЛ3 2000А,690В Заднее присоед. медной шиной | 302364 | 362836.8 |  | Автоматические выключатели в литом корпусе | Классическая | ВА50-43 | ВА50-43 | 4603 | ВА53-43 |  | M | Заказной | 1 | шт.
1046114 | Выкл. авт. ВА53-43-334630-00УХЛ3 1600А,690В | 257290 | 308748 |  | Автоматические выключатели в литом корпусе | Классическая | ВА50-43 | ВА50-43 | 4603 | ВА53-43 |  | M | Заказной | 1 | шт.
1046126 | Выкл. авт. ВА53-43-332210-20УХЛ3 1600А,690В | 231302 | 277562.4 |  | Автоматические выключатели в литом корпусе | Классическая | ВА50-43 | ВА50-43 | 4603 | ВА53-43 |  | M | Заказной | 1 | шт.
1046183 | Выкл. авт. ВА53-43-344730-00УХЛ3 1600А,690В | 217706 | 261247.2 |  | Автоматические выключатели в литом корпусе | Классическая | ВА50-43 | ВА50-43 | 4603 | ВА53-43 |  | M | Заказной | 1 | шт.
1046214 | Выкл. авт. ВА53-43-371130-00УХЛ3 2000А,690В | 296436 | 355723.2 |  | Автоматические выключатели в литом корпусе | Классическая | ВА50-43 | ВА50-43 | 4603 | ВА53-43 |  | M | Заказной | 1 | шт.
1046252 | Выкл. авт. ВА53-43-331130-00УХЛ3 2000А,690В | 302364 | 362836.8 |  | Автоматические выключатели в литом корпусе | Классическая | ВА50-43 | ВА50-43 | 4603 | ВА53-43 |  | M | Заказной | 1 | шт.
1046293 | Выкл. авт. ВА53-43-341110-20УХЛ3 2000А,690В | 275968 | 331161.6 |  | Автоматические выключатели в литом корпусе | Классическая | ВА50-43 | ВА50-43 | 4603 | ВА53-43 |  | M | Заказной | 1 | шт.
1046379 | Выкл. авт. ВА53-43-372250-00УХЛ3 1600А,690В | 286244 | 343492.8 |  | Автоматические выключатели в литом корпусе | Классическая | ВА50-43 | ВА50-43 | 4603 | ВА53-43 |  | M | Заказной | 1 | шт.
1046450 | Выкл. авт. ВА53-43-854770-00УХЛ3 2000А, 440В | 379220 | 455064 |  | Автоматические выключатели в литом корпусе | Классическая | ВА50-43 | ВА50-43 | 4603 | ВА53-43 |  | M | Заказной | 1 | шт.
1000589 | Выкл. авт. ВА55-43-334715-20УХЛ3 1600А, 690В | 185596 | 222715.2 |  | Автоматические выключатели в литом корпусе | Классическая | ВА50-43 | ВА50-43 | 4603 | ВА55-43 |  | M | Заказной | 1 | шт.
1000590 | Выкл. авт. ВА55-43-374730-00УХЛ3 1600А, 690В | 212328 | 254793.6 |  | Автоматические выключатели в литом корпусе | Классическая | ВА50-43 | ВА50-43 | 4603 | ВА55-43 |  | M | Заказной | 1 | шт.
1000591 | Выкл. авт. ВА55-43-334750-00УХЛ3 1600А, 690В | 279174 | 335008.8 |  | Автоматические выключатели в литом корпусе | Классическая | ВА50-43 | ВА50-43 | 4603 | ВА55-43 |  | M | Заказной | 1 | шт.
1000592 | Выкл. авт. ВА55-43-334770-00УХЛ3 1600А, 690В | 293742 | 352490.4 |  | Автоматические выключатели в литом корпусе | Классическая | ВА50-43 | ВА50-43 | 4603 | ВА55-43 |  | M | Складской | 1 | шт.
1000593 | Выкл. авт. ВА55-43-334710-20УХЛ3 2000А, 690В | 275252 | 330302.4 |  | Автоматические выключатели в литом корпусе | Классическая | ВА50-43 | ВА50-43 | 4603 | ВА55-43 |  | M | Складской | 1 | шт.
1000594 | Выкл. авт. ВА55-43-341830-00УХЛ3 2000А, 690В | 301610 | 361932 |  | Автоматические выключатели в литом корпусе | Классическая | ВА50-43 | ВА50-43 | 4603 | ВА55-43 |  | M | Заказной | 1 | шт.
1002550 | Выкл. авт. ВА55-43 341810-20УХЛ3 1600А, 690В | 173616 | 208339.2 |  | Автоматические выключатели в литом корпусе | Классическая | ВА50-43 | ВА50-43 | 4603 | ВА55-43 |  | M | Заказной | 1 | шт.
1002551 | Выкл. авт. ВА55-43 331830-00УХЛ3 1600А, 690В | 198698 | 238437.6 |  | Автоматические выключатели в литом корпусе | Классическая | ВА50-43 | ВА50-43 | 4603 | ВА55-43 |  | M | Заказной | 1 | шт.
1002552 | Выкл. авт. ВА55-43 334710-20УХЛ3 1600А, 690В | 172100 | 206520 |  | Автоматические выключатели в литом корпусе | Классическая | ВА50-43 | ВА50-43 | 4603 | ВА55-43 |  | M | Складской | 1 | шт.
1002553 | Выкл. авт. ВА55-43 334710-20УХЛ3 1600А, 690В | 170412 | 204494.4 |  | Автоматические выключатели в литом корпусе | Классическая | ВА50-43 | ВА50-43 | 4603 | ВА55-43 |  | M | Складской | 1 | шт.
1002554 | Выкл. авт. ВА55-43 334730-00УХЛ3 1600А, 690В | 196884 | 236260.8 |  | Автоматические выключатели в литом корпусе | Классическая | ВА50-43 | ВА50-43 | 4603 | ВА55-43 |  | M | Складской | 1 | шт.
1002555 | Выкл. авт. ВА55-43 334730-00УХЛ3 1600А, 690В | 194956 | 233947.2 |  | Автоматические выключатели в литом корпусе | Классическая | ВА50-43 | ВА50-43 | 4603 | ВА55-43 |  | M | Заказной | 1 | шт.
1002556 | Выкл. авт. ВА55-43 334730-00УХЛ3 1600А, 690В | 250930 | 301116 |  | Автоматические выключатели в литом корпусе | Классическая | ВА50-43 | ВА50-43 | 4603 | ВА55-43 |  | M | Заказной | 1 | шт.
1002557 | Выкл. авт. ВА55-43 334770-00УХЛ3 1600А, 690В | 312992 | 375590.4 |  | Автоматические выключатели в литом корпусе | Классическая | ВА50-43 | ВА50-43 | 4603 | ВА55-43 |  | M | Заказной | 1 | шт.
1002558 | Выкл. авт. ВА55-43 340010-20УХЛ3 1600А, 690В | 173616 | 208339.2 |  | Автоматические выключатели в литом корпусе | Классическая | ВА50-43 | ВА50-43 | 4603 | ВА55-43 |  | M | Заказной | 1 | шт.
1002559 | Выкл. авт. ВА55-43 340010-20УХЛ3 1600А, 690В | 170412 | 204494.4 |  | Автоматические выключатели в литом корпусе | Классическая | ВА50-43 | ВА50-43 | 4603 | ВА55-43 |  | M | Складской | 1 | шт.
1002560 | Выкл. авт. ВА55-43 341130-00УХЛ3 1600А, 690В | 198698 | 238437.6 |  | Автоматические выключатели в литом корпусе | Классическая | ВА50-43 | ВА50-43 | 4603 | ВА55-43 |  | M | Заказной | 1 | шт.
1002561 | Выкл. авт. ВА55-43 341810-20УХЛ3 1600А, 690В | 173616 | 208339.2 |  | Автоматические выключатели в литом корпусе | Классическая | ВА50-43 | ВА50-43 | 4603 | ВА55-43 |  | M | Заказной | 1 | шт.
1002562 | Выкл. авт. ВА55-43 341830-00УХЛ3 1600А, 690В | 198618 | 238341.6 |  | Автоматические выключатели в литом корпусе | Классическая | ВА50-43 | ВА50-43 | 4603 | ВА55-43 |  | M | Заказной | 1 | шт.
1002563 | Выкл. авт. ВА55-43 341830-00УХЛ3 1600А, 690В | 198698 | 238437.6 |  | Автоматические выключатели в литом корпусе | Классическая | ВА50-43 | ВА50-43 | 4603 | ВА55-43 |  | M | Заказной | 1 | шт.
1002564 | Выкл. авт. ВА55-43 341830-00УХЛ3 1600А, 690В | 198618 | 238341.6 |  | Автоматические выключатели в литом корпусе | Классическая | ВА50-43 | ВА50-43 | 4603 | ВА55-43 |  | M | Заказной | 1 | шт.
1002565 | Выкл. авт. ВА55-43 341850-00УХЛ3 1600А, 690В | 279286 | 335143.2 |  | Автоматические выключатели в литом корпусе | Классическая | ВА50-43 | ВА50-43 | 4603 | ВА55-43 |  | M | Заказной | 1 | шт.
1002566 | Выкл. авт. ВА55-43 341870-00УХЛ3 1600А, 690В | 312992 | 375590.4 |  | Автоматические выключатели в литом корпусе | Классическая | ВА50-43 | ВА50-43 | 4603 | ВА55-43 |  | M | Заказной | 1 | шт.
1002567 | Выкл. авт. ВА55-43 344710-20УХЛ3 1600А, 690В | 172100 | 206520 |  | Автоматические выключатели в литом корпусе | Классическая | ВА50-43 | ВА50-43 | 4603 | ВА55-43 |  | M | Складской | 1 | шт.
1002568 | Выкл. авт. ВА55-43 344710-20УХЛ3 1600А, 690В | 219342 | 263210.4 |  | Автоматические выключатели в литом корпусе | Классическая | ВА50-43 | ВА50-43 | 4603 | ВА55-43 |  | M | Заказной | 1 | шт.
1002569 | Выкл. авт. ВА55-43 344730-00УХЛ3 1600А, 690В | 196884 | 236260.8 |  | Автоматические выключатели в литом корпусе | Классическая | ВА50-43 | ВА50-43 | 4603 | ВА55-43 |  | M | Складской | 1 | шт.
1002570 | Выкл. авт. ВА55-43 344730-00УХЛ3 1600А, 690В | 194956 | 233947.2 |  | Автоматические выключатели в литом корпусе | Классическая | ВА50-43 | ВА50-43 | 4603 | ВА55-43 |  | M | Складской | 1 | шт.
1002571 | Выкл. авт. ВА55-43 344730-00УХЛ3 1600А, 690В | 198698 | 238437.6 |  | Автоматические выключатели в литом корпусе | Классическая | ВА50-43 | ВА50-43 | 4603 | ВА55-43 |  | M | Заказной | 1 | шт.
1002572 | Выкл. авт. ВА55-43 344750-00УХЛ3 1600А, 690В | 279286 | 335143.2 |  | Автоматические выключатели в литом корпусе | Классическая | ВА50-43 | ВА50-43 | 4603 | ВА55-43 |  | M | Заказной | 1 | шт.
1002573 | Выкл. авт. ВА55-43 344770-00УХЛ3 1600А, 690В | 293742 | 352490.4 |  | Автоматические выключатели в литом корпусе | Классическая | ВА50-43 | ВА50-43 | 4603 | ВА55-43 |  | M | Складской | 1 | шт.
1002574 | Выкл. авт. ВА55-43 344770-00УХЛ3 1600А, 690В | 301754 | 362104.8 |  | Автоматические выключатели в литом корпусе | Классическая | ВА50-43 | ВА50-43 | 4603 | ВА55-43 |  | M | Складской | 1 | шт.
1002575 | Выкл. авт. ВА55-43 374770-00УХЛ3 1600А, 690В | 314976 | 377971.2 |  | Автоматические выключатели в литом корпусе | Классическая | ВА50-43 | ВА50-43 | 4603 | ВА55-43 |  | M | Заказной | 1 | шт.
1002576 | Выкл. авт. ВА55-43 334770-00УХЛ3 1600А, 690В | 312992 | 375590.4 |  | Автоматические выключатели в литом корпусе | Классическая | ВА50-43 | ВА50-43 | 4603 | ВА55-43 |  | M | Заказной | 1 | шт.
1002577 | Выкл. авт. ВА55-43 344630-00УХЛ3 1600А, 690В | 198698 | 238437.6 |  | Автоматические выключатели в литом корпусе | Классическая | ВА50-43 | ВА50-43 | 4603 | ВА55-43 |  | M | Заказной | 1 | шт.
1002578 | Выкл. авт. ВА55-43 330010-20УХЛ3 1600А, 690В | 173544 | 208252.8 |  | Автоматические выключатели в литом корпусе | Классическая | ВА50-43 | ВА50-43 | 4603 | ВА55-43 |  | M | Заказной | 1 | шт.
1002579 | Выкл. авт. ВА55-43 344730-00УХЛ3 1600А, 690В | 212328 | 254793.6 |  | Автоматические выключатели в литом корпусе | Классическая | ВА50-43 | ВА50-43 | 4603 | ВА55-43 |  | M | Заказной | 1 | шт.
1002580 | Выкл. авт. ВА55-43 341830-00УХЛ3 2000А, 690В | 301610 | 361932 |  | Автоматические выключатели в литом корпусе | Классическая | ВА50-43 | ВА50-43 | 4603 | ВА55-43 |  | M | Заказной | 1 | шт.
1002581 | Выкл. авт. ВА55-43 344710-20УХЛ3 2000А, 690В | 275252 | 330302.4 |  | Автоматические выключатели в литом корпусе | Классическая | ВА50-43 | ВА50-43 | 4603 | ВА55-43 |  | M | Складской | 1 | шт.
1002582 | Выкл. авт. ВА55-43-344730-00УХЛ3 2000А,690В | 295698 | 354837.6 |  | Автоматические выключатели в литом корпусе | Классическая | ВА50-43 | ВА50-43 | 4603 | ВА55-43 |  | M | Складской | 1 | шт.
1002583 | Выкл. авт. ВА55-43 344730-00УХЛ3 2000А, 690В | 301612 | 361934.4 |  | Автоматические выключатели в литом корпусе | Классическая | ВА50-43 | ВА50-43 | 4603 | ВА55-43 |  | M | Складской | 1 | шт.
1002584 | Выкл. авт. ВА55-43 334730-00УХЛ3 2000А, 690В | 301610 | 361932 |  | Автоматические выключатели в литом корпусе | Классическая | ВА50-43 | ВА50-43 | 4603 | ВА55-43 |  | M | Заказной | 1 | шт.
1002727 | Выкл. авт. ВА55-43 334750-00УХЛ3 1600А, 690В | 279286 | 335143.2 |  | Автоматические выключатели в литом корпусе | Классическая | ВА50-43 | ВА50-43 | 4603 | ВА55-43 |  | M | Заказной | 1 | шт.
1002747 | Выкл. авт. ВА55-43 344750-00УХЛ3 1600А, 690В | 279286 | 335143.2 |  | Автоматические выключатели в литом корпусе | Классическая | ВА50-43 | ВА50-43 | 4603 | ВА55-43 |  | M | Заказной | 1 | шт.
1002778 | Выкл. авт. ВА55-43 334650-00УХЛ3 1600А, 690В | 279286 | 335143.2 |  | Автоматические выключатели в литом корпусе | Классическая | ВА50-43 | ВА50-43 | 4603 | ВА55-43 |  | M | Заказной | 1 | шт.
1003019 | Выкл. авт. ВА55-43 341870-00УХЛ3 1600А, 690В | 312992 | 375590.4 |  | Автоматические выключатели в литом корпусе | Классическая | ВА50-43 | ВА50-43 | 4603 | ВА55-43 |  | M | Заказной | 1 | шт.
1003034 | Выкл. авт. ВА55-43 340050-00УХЛ3 1600А, 690В | 279286 | 335143.2 |  | Автоматические выключатели в литом корпусе | Классическая | ВА50-43 | ВА50-43 | 4603 | ВА55-43 |  | M | Заказной | 1 | шт.
1003045 | Выкл. авт. ВА55-43 341870-00УХЛ3 1600А, 690В | 312992 | 375590.4 |  | Автоматические выключатели в литом корпусе | Классическая | ВА50-43 | ВА50-43 | 4603 | ВА55-43 |  | M | Заказной | 1 | шт.
1003046 | Выкл. авт. ВА55-43 341878-00УХЛ3 1600А, 690В | 317818 | 381381.6 |  | Автоматические выключатели в литом корпусе | Классическая | ВА50-43 | ВА50-43 | 4603 | ВА55-43 |  | M | Заказной | 1 | шт.
1003062 | Выкл. авт. ВА55-43 341810-20УХЛ3 1600А, 690В | 170412 | 204494.4 |  | Автоматические выключатели в литом корпусе | Классическая | ВА50-43 | ВА50-43 | 4603 | ВА55-43 |  | M | Заказной | 1 | шт.
1003098 | Выкл. авт. ВА55-43 341130-00УХЛ3 1600А, 690В | 212328 | 254793.6 |  | Автоматические выключатели в литом корпусе | Классическая | ВА50-43 | ВА50-43 | 4603 | ВА55-43 |  | M | Заказной | 1 | шт.
1003100 | Выкл. авт. ВА55-43 341810-20УХЛ3 2000А, 690В | 275252 | 330302.4 |  | Автоматические выключатели в литом корпусе | Классическая | ВА50-43 | ВА50-43 | 4603 | ВА55-43 |  | M | Заказной | 1 | шт.
1003185 | Выкл. авт. ВА55-43 340010-20УХЛ3 1600А, 690В | 219342 | 263210.4 |  | Автоматические выключатели в литом корпусе | Классическая | ВА50-43 | ВА50-43 | 4603 | ВА55-43 |  | M | Заказной | 1 | шт.
1003186 | Выкл. авт. ВА55-43 334770-00УХЛ3 1600А, 690В | 312866 | 375439.2 |  | Автоматические выключатели в литом корпусе | Классическая | ВА50-43 | ВА50-43 | 4603 | ВА55-43 |  | M | Заказной | 1 | шт.
1003212 | Выкл. авт. ВА55-43 344630-00УХЛ3 2000А, 690В | 295698 | 354837.6 |  | Автоматические выключатели в литом корпусе | Классическая | ВА50-43 | ВА50-43 | 4603 | ВА55-43 |  | M | Заказной | 1 | шт.
1003232 | Выкл. авт. ВА55-43 344710-20УХЛ3 1600А, 690В | 170412 | 204494.4 |  | Автоматические выключатели в литом корпусе | Классическая | ВА50-43 | ВА50-43 | 4603 | ВА55-43 |  | M | Складской | 1 | шт.
1003319 | Выкл. авт. ВА55-43 334730-00УХЛ3 2000А, 690В | 301610 | 361932 |  | Автоматические выключатели в литом корпусе | Классическая | ВА50-43 | ВА50-43 | 4603 | ВА55-43 |  | M | Заказной | 1 | шт.
1003321 | Выкл. авт. ВА55-43 341130-00УХЛ3 2000А, 690В | 301610 | 361932 |  | Автоматические выключатели в литом корпусе | Классическая | ВА50-43 | ВА50-43 | 4603 | ВА55-43 |  | M | Заказной | 1 | шт.
1003338 | Выкл. авт. ВА55-43 341870-00УХЛ3 1600А, 690В | 312992 | 375590.4 |  | Автоматические выключатели в литом корпусе | Классическая | ВА50-43 | ВА50-43 | 4603 | ВА55-43 |  | M | Заказной | 1 | шт.
1003377 | Выкл. авт. ВА55-43 344770-00УХЛ3 1600А, 690В | 312992 | 375590.4 |  | Автоматические выключатели в литом корпусе | Классическая | ВА50-43 | ВА50-43 | 4603 | ВА55-43 |  | M | Заказной | 1 | шт.
1003380 | Выкл. авт. ВА55-43 334730-00УХЛ3 1600А, 690В | 198698 | 238437.6 |  | Автоматические выключатели в литом корпусе | Классическая | ВА50-43 | ВА50-43 | 4603 | ВА55-43 |  | M | Заказной | 1 | шт.
1003393 | Выкл. авт. ВА55-43 334770-00УХЛ3 1600А, 690В | 312992 | 375590.4 |  | Автоматические выключатели в литом корпусе | Классическая | ВА50-43 | ВА50-43 | 4603 | ВА55-43 |  | M | Заказной | 1 | шт.
1003437 | Выкл. авт. ВА55-43 331830-00УХЛ3 1600А, 690В | 250930 | 301116 |  | Автоматические выключатели в литом корпусе | Классическая | ВА50-43 | ВА50-43 | 4603 | ВА55-43 |  | M | Заказной | 1 | шт.
1003536 | Выкл. авт. ВА55-43 331810-20УХЛ3 1600А, 690В | 219342 | 263210.4 |  | Автоматические выключатели в литом корпусе | Классическая | ВА50-43 | ВА50-43 | 4603 | ВА55-43 |  | M | Заказной | 1 | шт.
1004302 | Выкл. авт. ВА55-43 335830-00УХЛ3 1600А, 690В | 250930 | 301116 |  | Автоматические выключатели в литом корпусе | Классическая | ВА50-43 | ВА50-43 | 4603 | ВА55-43 |  | M | Заказной | 1 | шт.
1004303 | Выкл. авт. ВА55-43 344730-00УХЛ3 1600А, 690В | 198698 | 238437.6 |  | Автоматические выключатели в литом корпусе | Классическая | ВА50-43 | ВА50-43 | 4603 | ВА55-43 |  | M | Заказной | 1 | шт.
1004364 | Выкл. авт. ВА55-43 341870-00УХЛ3 1600А, 690В | 312992 | 375590.4 |  | Автоматические выключатели в литом корпусе | Классическая | ВА50-43 | ВА50-43 | 4603 | ВА55-43 |  | M | Заказной | 1 | шт.
1004368 | Выкл. авт. ВА55-43 341830-00УХЛ3 1600А, 690В | 212328 | 254793.6 |  | Автоматические выключатели в литом корпусе | Классическая | ВА50-43 | ВА50-43 | 4603 | ВА55-43 |  | M | Заказной | 1 | шт.
1004419 | Выкл. авт. ВА55-43 334770-00УХЛ3 1600А, 690В | 312992 | 375590.4 |  | Автоматические выключатели в литом корпусе | Классическая | ВА50-43 | ВА50-43 | 4603 | ВА55-43 |  | M | Заказной | 1 | шт.
1004478 | Выкл. авт. ВА55-43-345250-00УХЛ3 1600А,690В | 281266 | 337519.2 |  | Автоматические выключатели в литом корпусе | Классическая | ВА50-43 | ВА50-43 | 4603 | ВА55-43 |  | M | Заказной | 1 | шт.
1004485 | Выкл. авт. ВА55-43 341830-00УХЛ3 1600А, 690В | 212328 | 254793.6 |  | Автоматические выключатели в литом корпусе | Классическая | ВА50-43 | ВА50-43 | 4603 | ВА55-43 |  | M | Заказной | 1 | шт.
1004486 | Выкл. авт. ВА55-43 375830-00УХЛ3 1600А, 690В | 250930 | 301116 |  | Автоматические выключатели в литом корпусе | Классическая | ВА50-43 | ВА50-43 | 4603 | ВА55-43 |  | M | Заказной | 1 | шт.
1004580 | Выкл. авт. ВА55-43 374770-00УХЛ3 1600А, 690В | 315102 | 378122.4 |  | Автоматические выключатели в литом корпусе | Классическая | ВА50-43 | ВА50-43 | 4603 | ВА55-43 |  | M | Заказной | 1 | шт.
1004617 | Выкл. авт. ВА55-43 334710-20УХЛ3 1600А, 690В | 173616 | 208339.2 |  | Автоматические выключатели в литом корпусе | Классическая | ВА50-43 | ВА50-43 | 4603 | ВА55-43 |  | M | Заказной | 1 | шт.
1004619 | Выкл. авт. ВА55-43 341850-00УХЛ3 1600А, 690В | 279286 | 335143.2 |  | Автоматические выключатели в литом корпусе | Классическая | ВА50-43 | ВА50-43 | 4603 | ВА55-43 |  | M | Заказной | 1 | шт.
1004666 | Выкл. авт. ВА55-43 331830-00УХЛ3 2000А, 690В | 301610 | 361932 |  | Автоматические выключатели в литом корпусе | Классическая | ВА50-43 | ВА50-43 | 4603 | ВА55-43 |  | M | Заказной | 1 | шт.
1004746 | Выкл. авт. ВА55-43 341810-20УХЛ3 2000А, 690В | 275252 | 330302.4 |  | Автоматические выключатели в литом корпусе | Классическая | ВА50-43 | ВА50-43 | 4603 | ВА55-43 |  | M | Заказной | 1 | шт.
1004762 | Выкл. авт. ВА55-43 331810-20УХЛ3 1600А, 690В | 173616 | 208339.2 |  | Автоматические выключатели в литом корпусе | Классическая | ВА50-43 | ВА50-43 | 4603 | ВА55-43 |  | M | Заказной | 1 | шт.
1004787 | Выкл. авт. ВА55-43 330010-20УХЛ3 1600А, 690В | 219342 | 263210.4 |  | Автоматические выключатели в литом корпусе | Классическая | ВА50-43 | ВА50-43 | 4603 | ВА55-43 |  | M | Заказной | 1 | шт.
1004955 | Выкл. авт. ВА55-43 331830-00УХЛ3 1600А, 690В | 198698 | 238437.6 |  | Автоматические выключатели в литом корпусе | Классическая | ВА50-43 | ВА50-43 | 4603 | ВА55-43 |  | M | Заказной | 1 | шт.
1004974 | Выкл. авт. ВА55-43 375870-00УХЛ3 1600А, 690В | 312386 | 374863.2 |  | Автоматические выключатели в литом корпусе | Классическая | ВА50-43 | ВА50-43 | 4603 | ВА55-43 |  | M | Заказной | 1 | шт.
1004986 | Выкл. авт. ВА55-43 344730-00УХЛ3 1600А, 690В | 250930 | 301116 |  | Автоматические выключатели в литом корпусе | Классическая | ВА50-43 | ВА50-43 | 4603 | ВА55-43 |  | M | Заказной | 1 | шт.
1004988 | Выкл. авт. ВА55-43 344715-20УХЛ3 1600А, 690В | 185596 | 222715.2 |  | Автоматические выключатели в литом корпусе | Классическая | ВА50-43 | ВА50-43 | 4603 | ВА55-43 |  | M | Заказной | 1 | шт.
1004995 | Выкл. авт. ВА55-43 331830-00УХЛ3 1600А, 690В | 198698 | 238437.6 |  | Автоматические выключатели в литом корпусе | Классическая | ВА50-43 | ВА50-43 | 4603 | ВА55-43 |  | M | Заказной | 1 | шт.
1005015 | Выкл. авт. ВА55-43 344670-00УХЛ3 1600А, 690В | 312992 | 375590.4 |  | Автоматические выключатели в литом корпусе | Классическая | ВА50-43 | ВА50-43 | 4603 | ВА55-43 |  | M | Заказной | 1 | шт.
1005028 | Выкл. авт. ВА55-43 340010-20УХЛ3 2000А, 690В | 275252 | 330302.4 |  | Автоматические выключатели в литом корпусе | Классическая | ВА50-43 | ВА50-43 | 4603 | ВА55-43 |  | M | Заказной | 1 | шт.
1005105 | Выкл. авт. ВА55-43 374730-00УХЛ3 1600А, 690В | 250930 | 301116 |  | Автоматические выключатели в литом корпусе | Классическая | ВА50-43 | ВА50-43 | 4603 | ВА55-43 |  | M | Заказной | 1 | шт.
1005150 | Выкл. авт. ВА55-43 374770-00УХЛ3 1600А, 690В | 315102 | 378122.4 |  | Автоматические выключатели в литом корпусе | Классическая | ВА50-43 | ВА50-43 | 4603 | ВА55-43 |  | M | Заказной | 1 | шт.
1005285 | Выкл. авт. ВА55-43-344777-00УХЛ3 1600А, 690В | 315102 | 378122.4 |  | Автоматические выключатели в литом корпусе | Классическая | ВА50-43 | ВА50-43 | 4603 | ВА55-43 |  | M | Заказной | 1 | шт.
1005332 | Выкл. авт. ВА55-43 344750-00УХЛ3 1600А, 690В | 279286 | 335143.2 |  | Автоматические выключатели в литом корпусе | Классическая | ВА50-43 | ВА50-43 | 4603 | ВА55-43 |  | M | Заказной | 1 | шт.
1005446 | Выкл. авт. ВА55-43 374770-00УХЛ3 1600А, 690В | 315102 | 378122.4 |  | Автоматические выключатели в литом корпусе | Классическая | ВА50-43 | ВА50-43 | 4603 | ВА55-43 |  | M | Заказной | 1 | шт.
1005466 | Выкл. авт. ВА55-43 341110-20УХЛ3 1600А, 690В | 173616 | 208339.2 |  | Автоматические выключатели в литом корпусе | Классическая | ВА50-43 | ВА50-43 | 4603 | ВА55-43 |  | M | Заказной | 1 | шт.
1005481 | Выкл. авт. ВА55-43 334730-00УХЛ3 2000А, 690В | 301610 | 361932 |  | Автоматические выключатели в литом корпусе | Классическая | ВА50-43 | ВА50-43 | 4603 | ВА55-43 |  | M | Заказной | 1 | шт.
1006040 | Выкл. авт. ВА55-43 854730-00УХЛ3 1600А, 440В провода 1,2 от СТ удл. и ввести в общ.жгут | 285412 | 342494.4 |  | Автоматические выключатели в литом корпусе | Классическая | ВА50-43 | ВА50-43 | 4603 | ВА55-43 |  | M | Заказной | 1 | шт.
1007045 | Выкл. авт. ВА55-43 331870-00УХЛ3 1600А, 690В | 312992 | 375590.4 |  | Автоматические выключатели в литом корпусе | Классическая | ВА50-43 | ВА50-43 | 4603 | ВА55-43 |  | M | Заказной | 1 | шт.
1007184 | Выкл. авт. ВА55-43 334750-00УХЛ3 1600А, 690В | 279286 | 335143.2 |  | Автоматические выключатели в литом корпусе | Классическая | ВА50-43 | ВА50-43 | 4603 | ВА55-43 |  | M | Заказной | 1 | шт.
1007543 | Выкл. авт. ВА55-43 331830-00УХЛ3 2000А, 690В | 301610 | 361932 |  | Автоматические выключатели в литом корпусе | Классическая | ВА50-43 | ВА50-43 | 4603 | ВА55-43 |  | M | Заказной | 1 | шт.
1007653 | Выкл. авт. ВА55-43 344710-20УХЛ3 2000А, 690В | 275142 | 330170.4 |  | Автоматические выключатели в литом корпусе | Классическая | ВА50-43 | ВА50-43 | 4603 | ВА55-43 |  | M | Заказной | 1 | шт.
1007882 | Выкл. авт. ВА55-43 340010-20УХЛ3 2000А, 690В | 275252 | 330302.4 |  | Автоматические выключатели в литом корпусе | Классическая | ВА50-43 | ВА50-43 | 4603 | ВА55-43 |  | M | Заказной | 1 | шт.
1008161 | Выкл. авт. ВА55-43 334710-20УХЛ3 1600А, 690В | 219342 | 263210.4 |  | Автоматические выключатели в литом корпусе | Классическая | ВА50-43 | ВА50-43 | 4603 | ВА55-43 |  | M | Заказной | 1 | шт.
1008286 | Выкл. авт. ВА55-43 334710-20УХЛ3 2000А, 690В | 272554 | 327064.8 |  | Автоматические выключатели в литом корпусе | Классическая | ВА50-43 | ВА50-43 | 4603 | ВА55-43 |  | M | Заказной | 1 | шт.
1009685 | Выкл. авт. ВА55-43 341810-20УХЛ3 1600А, 690В | 173616 | 208339.2 |  | Автоматические выключатели в литом корпусе | Классическая | ВА50-43 | ВА50-43 | 4603 | ВА55-43 |  | M | Заказной | 1 | шт.
1010419 | Выкл. авт. ВА55-43 341170-00УХЛ3 1600А, 690В | 312992 | 375590.4 |  | Автоматические выключатели в литом корпусе | Классическая | ВА50-43 | ВА50-43 | 4603 | ВА55-43 |  | M | Заказной | 1 | шт.
1010658 | Выкл. авт. ВА55-43 344710-20УХЛ3 1600А, 690В | 185596 | 222715.2 |  | Автоматические выключатели в литом корпусе | Классическая | ВА50-43 | ВА50-43 | 4603 | ВА55-43 |  | M | Заказной | 1 | шт.
1010726 | Выкл. авт. ВА55-43-331130-00УХЛ3 1600А,690В | 198698 | 238437.6 |  | Автоматические выключатели в литом корпусе | Классическая | ВА50-43 | ВА50-43 | 4603 | ВА55-43 |  | M | Заказной | 1 | шт.
1010730 | Выкл. авт. ВА55-43 341870-00УХЛ3 1600А, 690В | 312992 | 375590.4 |  | Автоматические выключатели в литом корпусе | Классическая | ВА50-43 | ВА50-43 | 4603 | ВА55-43 |  | M | Заказной | 1 | шт.
1010739 | Выкл. авт. ВА55-43 341110-20УХЛ3 2000А, 690В | 275252 | 330302.4 |  | Автоматические выключатели в литом корпусе | Классическая | ВА50-43 | ВА50-43 | 4603 | ВА55-43 |  | M | Заказной | 1 | шт.
1010748 | Выкл. авт. ВА55-43 341110-20УХЛ3 1600А, 690В | 173616 | 208339.2 |  | Автоматические выключатели в литом корпусе | Классическая | ВА50-43 | ВА50-43 | 4603 | ВА55-43 |  | M | Заказной | 1 | шт.
1011079 | Выкл. авт. ВА55-43 334770-00УХЛ3 1600А, 690В | 312992 | 375590.4 |  | Автоматические выключатели в литом корпусе | Классическая | ВА50-43 | ВА50-43 | 4603 | ВА55-43 |  | M | Заказной | 1 | шт.
1011290 | Выкл. авт. ВА55-43 334730-00УХЛ3 1600А, 690В | 198698 | 238437.6 |  | Автоматические выключатели в литом корпусе | Классическая | ВА50-43 | ВА50-43 | 4603 | ВА55-43 |  | M | Заказной | 1 | шт.
1011345 | Выкл. авт. ВА55-43 334730-00УХЛ3 2000А, 690В | 301612 | 361934.4 |  | Автоматические выключатели в литом корпусе | Классическая | ВА50-43 | ВА50-43 | 4603 | ВА55-43 |  | M | Заказной | 1 | шт.
1011369 | Выкл. авт. ВА55-43 341870-00УХЛ3 1600А, 690В | 312992 | 375590.4 |  | Автоматические выключатели в литом корпусе | Классическая | ВА50-43 | ВА50-43 | 4603 | ВА55-43 |  | M | Заказной | 1 | шт.
1011394 | Выкл. авт. ВА55-43 374730-00УХЛ3 1600А, 690В | 212242 | 254690.4 |  | Автоматические выключатели в литом корпусе | Классическая | ВА50-43 | ВА50-43 | 4603 | ВА55-43 |  | M | Заказной | 1 | шт.
1011974 | Выкл. авт. ВА55-43 331830-00УХЛ3 2000А, 690В | 301610 | 361932 |  | Автоматические выключатели в литом корпусе | Классическая | ВА50-43 | ВА50-43 | 4603 | ВА55-43 |  | M | Заказной | 1 | шт.
1012052 | Выкл. авт. ВА55-43 341810-20УХЛ3 2000А, 690В | 275142 | 330170.4 |  | Автоматические выключатели в литом корпусе | Классическая | ВА50-43 | ВА50-43 | 4603 | ВА55-43 |  | M | Заказной | 1 | шт.
1012153 | Выкл. авт. ВА55-43 341830-00УХЛ3 2000А, 690В | 301610 | 361932 |  | Автоматические выключатели в литом корпусе | Классическая | ВА50-43 | ВА50-43 | 4603 | ВА55-43 |  | M | Заказной | 1 | шт.
1012504 | Выкл. авт. ВА55-43 344770-00УХЛ3 1600А, 690В | 312992 | 375590.4 |  | Автоматические выключатели в литом корпусе | Классическая | ВА50-43 | ВА50-43 | 4603 | ВА55-43 |  | M | Заказной | 1 | шт.
1012683 | Выкл. авт. ВА55-43 331830-00УХЛ3 1600А, 690В | 198698 | 238437.6 |  | Автоматические выключатели в литом корпусе | Классическая | ВА50-43 | ВА50-43 | 4603 | ВА55-43 |  | M | Заказной | 1 | шт.
1012696 | Выкл. авт. ВА55-43 331830-00УХЛ3 1600А, 690В | 198698 | 238437.6 |  | Автоматические выключатели в литом корпусе | Классическая | ВА50-43 | ВА50-43 | 4603 | ВА55-43 |  | M | Заказной | 1 | шт.
1012916 | Выкл. авт. ВА55-43 331850-00УХЛ3 1600А, 690В | 279174 | 335008.8 |  | Автоматические выключатели в литом корпусе | Классическая | ВА50-43 | ВА50-43 | 4603 | ВА55-43 |  | M | Заказной | 1 | шт.
1012929 | Выкл. авт. ВА55-43 344730-00УХЛ3 1600А, 690В длина выхода жгута 1000мм | 198698 | 238437.6 |  | Автоматические выключатели в литом корпусе | Классическая | ВА50-43 | ВА50-43 | 4603 | ВА55-43 |  | M | Заказной | 1 | шт.
1013119 | Выкл. авт. ВА55-43 340010-20УХЛ3 1600А, 690В | 219342 | 263210.4 |  | Автоматические выключатели в литом корпусе | Классическая | ВА50-43 | ВА50-43 | 4603 | ВА55-43 |  | M | Заказной | 1 | шт.
1013387 | Выкл. авт. ВА55-43 371830-00УХЛ3 1600А, 690В | 212328 | 254793.6 |  | Автоматические выключатели в литом корпусе | Классическая | ВА50-43 | ВА50-43 | 4603 | ВА55-43 |  | M | Заказной | 1 | шт.
1013388 | Выкл. авт. ВА55-43 371810-20УХЛ3 1600А, 690В | 185596 | 222715.2 |  | Автоматические выключатели в литом корпусе | Классическая | ВА50-43 | ВА50-43 | 4603 | ВА55-43 |  | M | Заказной | 1 | шт.
1013461 | Выкл. авт. ВА55-43 341870-00УХЛ3 1600А, 690В | 312992 | 375590.4 |  | Автоматические выключатели в литом корпусе | Классическая | ВА50-43 | ВА50-43 | 4603 | ВА55-43 |  | M | Заказной | 1 | шт.
1013658 | Выкл. авт. ВА55-43 374730-00УХЛ3 2000А, 690В | 295698 | 354837.6 |  | Автоматические выключатели в литом корпусе | Классическая | ВА50-43 | ВА50-43 | 4603 | ВА55-43 |  | M | Заказной | 1 | шт.
1013680 | Выкл. авт. ВА55-43-375170-00УХЛ3 1600А,690В | 315102 | 378122.4 |  | Автоматические выключатели в литом корпусе | Классическая | ВА50-43 | ВА50-43 | 4603 | ВА55-43 |  | M | Заказной | 1 | шт.
1013882 | Выкл. авт. ВА55-43 345830-00УХЛ3 1600А, 690В | 212328 | 254793.6 |  | Автоматические выключатели в литом корпусе | Классическая | ВА50-43 | ВА50-43 | 4603 | ВА55-43 |  | M | Заказной | 1 | шт.
1013883 | Выкл. авт. ВА55-43 335830-00УХЛ3 1600А, 690В | 212328 | 254793.6 |  | Автоматические выключатели в литом корпусе | Классическая | ВА50-43 | ВА50-43 | 4603 | ВА55-43 |  | M | Заказной | 1 | шт.
1014034 | Выкл. авт. ВА55-43 344730-00УХЛ3 2000А, 690В длина выхода жгута 1000мм | 301610 | 361932 |  | Автоматические выключатели в литом корпусе | Классическая | ВА50-43 | ВА50-43 | 4603 | ВА55-43 |  | M | Заказной | 1 | шт.
1014122 | Выкл. авт. ВА55-43 374770-00УХЛ3 1600А, 690В | 362368 | 434841.6 |  | Автоматические выключатели в литом корпусе | Классическая | ВА50-43 | ВА50-43 | 4603 | ВА55-43 |  | M | Заказной | 1 | шт.
1014357 | Выкл. авт. ВА55-43 854730-00УХЛ3 1600А, 440В | 248184 | 297820.8 |  | Автоматические выключатели в литом корпусе | Классическая | ВА50-43 | ВА50-43 | 4603 | ВА55-43 |  | M | Заказной | 1 | шт.
1014431 | Выкл. авт. ВА55-43 334710-20УХЛ3 1600А, 690В | 173544 | 208252.8 |  | Автоматические выключатели в литом корпусе | Классическая | ВА50-43 | ВА50-43 | 4603 | ВА55-43 |  | M | Заказной | 1 | шт.
1014483 | Выкл. авт. ВА55-43 331878-00УХЛ3 1600А, 690В | 317818 | 381381.6 |  | Автоматические выключатели в литом корпусе | Классическая | ВА50-43 | ВА50-43 | 4603 | ВА55-43 |  | M | Заказной | 1 | шт.
1014645 | Выкл. авт. ВА55-43 344770-00УХЛ3 1600А, 690В | 312992 | 375590.4 |  | Автоматические выключатели в литом корпусе | Классическая | ВА50-43 | ВА50-43 | 4603 | ВА55-43 |  | M | Заказной | 1 | шт.
1014749 | Выкл. авт. ВА55-43 334730-00УХЛ3 1600А, 690В | 250930 | 301116 |  | Автоматические выключатели в литом корпусе | Классическая | ВА50-43 | ВА50-43 | 4603 | ВА55-43 |  | M | Заказной | 1 | шт.
1014754 | Выкл. авт. ВА55-43 334730-00УХЛ3 1600А, 690В | 198698 | 238437.6 |  | Автоматические выключатели в литом корпусе | Классическая | ВА50-43 | ВА50-43 | 4603 | ВА55-43 |  | M | Заказной | 1 | шт.
1014755 | Выкл. авт. ВА55-43 334750-00УХЛ3 1600А, 690В | 279286 | 335143.2 |  | Автоматические выключатели в литом корпусе | Классическая | ВА50-43 | ВА50-43 | 4603 | ВА55-43 |  | M | Заказной | 1 | шт.
1014756 | Выкл. авт. ВА55-43 334510-20УХЛ3 1600А, 690В | 219342 | 263210.4 |  | Автоматические выключатели в литом корпусе | Классическая | ВА50-43 | ВА50-43 | 4603 | ВА55-43 |  | M | Заказной | 1 | шт.
1014874 | Выкл. авт. ВА55-43 341830-00УХЛ3 1600А, 690В | 250930 | 301116 |  | Автоматические выключатели в литом корпусе | Классическая | ВА50-43 | ВА50-43 | 4603 | ВА55-43 |  | M | Заказной | 1 | шт.
1014947 | Выкл. авт. ВА55-43 341150-00УХЛ3 1600А, 690В | 279286 | 335143.2 |  | Автоматические выключатели в литом корпусе | Классическая | ВА50-43 | ВА50-43 | 4603 | ВА55-43 |  | M | Заказной | 1 | шт.
1014987 | Выкл. авт. ВА55-43 344730-00УХЛ3 1600А, 690В | 250930 | 301116 |  | Автоматические выключатели в литом корпусе | Классическая | ВА50-43 | ВА50-43 | 4603 | ВА55-43 |  | M | Заказной | 1 | шт.
1015064 | Выкл. авт. ВА55-43 344730-00УХЛ3 2000А, 690В | 301610 | 361932 |  | Автоматические выключатели в литом корпусе | Классическая | ВА50-43 | ВА50-43 | 4603 | ВА55-43 |  | M | Заказной | 1 | шт.
1015088 | Выкл. авт. ВА55-43 331130-00УХЛ3 1600А, 690В | 250930 | 301116 |  | Автоматические выключатели в литом корпусе | Классическая | ВА50-43 | ВА50-43 | 4603 | ВА55-43 |  | M | Заказной | 1 | шт.
1015089 | Выкл. авт. ВА55-43 345830-00УХЛ3 1600А, 690В | 212328 | 254793.6 |  | Автоматические выключатели в литом корпусе | Классическая | ВА50-43 | ВА50-43 | 4603 | ВА55-43 |  | M | Заказной | 1 | шт.
1015294 | Выкл. авт. ВА55-43 345830-00УХЛ3 1600А, 690В | 212328 | 254793.6 |  | Автоматические выключатели в литом корпусе | Классическая | ВА50-43 | ВА50-43 | 4603 | ВА55-43 |  | M | Заказной | 1 | шт.
1015362 | Выкл. авт. ВА55-43 341870-00УХЛ3 1600А, 690В | 312992 | 375590.4 |  | Автоматические выключатели в литом корпусе | Классическая | ВА50-43 | ВА50-43 | 4603 | ВА55-43 |  | M | Заказной | 1 | шт.
1015380 | Выкл. авт. ВА55-43 341170-00УХЛ3 1600А, 690В | 312992 | 375590.4 |  | Автоматические выключатели в литом корпусе | Классическая | ВА50-43 | ВА50-43 | 4603 | ВА55-43 |  | M | Заказной | 1 | шт.
1015477 | Выкл. авт. ВА55-43 371110-20УХЛ3 1600А, 690В | 185596 | 222715.2 |  | Автоматические выключатели в литом корпусе | Классическая | ВА50-43 | ВА50-43 | 4603 | ВА55-43 |  | M | Заказной | 1 | шт.
1015946 | Выкл. авт. ВА55-43 851810-20УХЛ3 1600А, 440В | 215998 | 259197.6 |  | Автоматические выключатели в литом корпусе | Классическая | ВА50-43 | ВА50-43 | 4603 | ВА55-43 |  | M | Заказной | 1 | шт.
1015950 | Выкл. авт. ВА55-43 344770-00УХЛ3 1600А, 690В | 312992 | 375590.4 |  | Автоматические выключатели в литом корпусе | Классическая | ВА50-43 | ВА50-43 | 4603 | ВА55-43 |  | M | Заказной | 1 | шт.
1015951 | Выкл. авт. ВА55-43 344730-00УХЛ3 1600А, 690В | 198698 | 238437.6 |  | Автоматические выключатели в литом корпусе | Классическая | ВА50-43 | ВА50-43 | 4603 | ВА55-43 |  | M | Заказной | 1 | шт.
1015956 | Выкл. авт. ВА55-43 851810-20УХЛ3 1600А, 440В | 215998 | 259197.6 |  | Автоматические выключатели в литом корпусе | Классическая | ВА50-43 | ВА50-43 | 4603 | ВА55-43 |  | M | Заказной | 1 | шт.
1015969 | Выкл. авт. ВА55-43 344730-00УХЛ3 1600А, 690В | 198618 | 238341.6 |  | Автоматические выключатели в литом корпусе | Классическая | ВА50-43 | ВА50-43 | 4603 | ВА55-43 |  | M | Заказной | 1 | шт.
1016159 | Выкл. авт. ВА55-43 361130-00УХЛ3 1600А, 690В | 212328 | 254793.6 |  | Автоматические выключатели в литом корпусе | Классическая | ВА50-43 | ВА50-43 | 4603 | ВА55-43 |  | M | Заказной | 1 | шт.
1016181 | Выкл. авт. ВА55-43 330010-20УХЛ3 1600А, 690В | 173616 | 208339.2 |  | Автоматические выключатели в литом корпусе | Классическая | ВА50-43 | ВА50-43 | 4603 | ВА55-43 |  | M | Заказной | 1 | шт.
1016402 | Выкл. авт. ВА55-43 374730-00УХЛ3 2000А, 690В | 295578 | 354693.6 |  | Автоматические выключатели в литом корпусе | Классическая | ВА50-43 | ВА50-43 | 4603 | ВА55-43 |  | M | Заказной | 1 | шт.
1016744 | Выкл. авт. ВА55-43 344730-00УХЛ3 1600А, 690В | 198698 | 238437.6 |  | Автоматические выключатели в литом корпусе | Классическая | ВА50-43 | ВА50-43 | 4603 | ВА55-43 |  | M | Заказной | 1 | шт.
1017675 | Выкл. авт. ВА55-43 331850-00УХЛ3 1600А, 690В | 279286 | 335143.2 |  | Автоматические выключатели в литом корпусе | Классическая | ВА50-43 | ВА50-43 | 4603 | ВА55-43 |  | M | Заказной | 1 | шт.
1018297 | Выкл. авт. ВА55-43 374710-20УХЛ3 1600А, 690В | 185596 | 222715.2 |  | Автоматические выключатели в литом корпусе | Классическая | ВА50-43 | ВА50-43 | 4603 | ВА55-43 |  | M | Заказной | 1 | шт.
1018647 | Выкл. авт. ВА55-43 344730-00УХЛ3 1600А, 690В | 221888 | 266265.6 |  | Автоматические выключатели в литом корпусе | Классическая | ВА50-43 | ВА50-43 | 4603 | ВА55-43 |  | M | Заказной | 1 | шт.
1018685 | Выкл. авт. ВА55-43 344770-00УХЛ3 1600А, 690В | 312992 | 375590.4 |  | Автоматические выключатели в литом корпусе | Классическая | ВА50-43 | ВА50-43 | 4603 | ВА55-43 |  | M | Складской | 1 | шт.
1018686 | Выкл. авт. ВА55-43 344778-00УХЛ3 1600А, 690В | 317818 | 381381.6 |  | Автоматические выключатели в литом корпусе | Классическая | ВА50-43 | ВА50-43 | 4603 | ВА55-43 |  | M | Заказной | 1 | шт.
1019039 | Выкл. авт. ВА55-43 344770-00УХЛ3 1600А, 690В | 312866 | 375439.2 |  | Автоматические выключатели в литом корпусе | Классическая | ВА50-43 | ВА50-43 | 4603 | ВА55-43 |  | M | Заказной | 1 | шт.
1019042 | Выкл. авт. ВА55-43 344730-00УХЛ3 1600А, 690В | 198698 | 238437.6 |  | Автоматические выключатели в литом корпусе | Классическая | ВА50-43 | ВА50-43 | 4603 | ВА55-43 |  | M | Заказной | 1 | шт.
1019166 | Выкл. авт. ВА55-43 334770-00УХЛ3 1600А, 690В | 312992 | 375590.4 |  | Автоматические выключатели в литом корпусе | Классическая | ВА50-43 | ВА50-43 | 4603 | ВА55-43 |  | M | Заказной | 1 | шт.
1019266 | Выкл. авт. ВА55-43 335430-00УХЛ3 1600А, 690В | 212328 | 254793.6 |  | Автоматические выключатели в литом корпусе | Классическая | ВА50-43 | ВА50-43 | 4603 | ВА55-43 |  | M | Заказной | 1 | шт.
1019496 | Выкл. авт. ВА55-43 344770-00УХЛ3 1600А, 690В | 312992 | 375590.4 |  | Автоматические выключатели в литом корпусе | Классическая | ВА50-43 | ВА50-43 | 4603 | ВА55-43 |  | M | Заказной | 1 | шт.
1019633 | Выкл. авт. ВА55-43 371830-00УХЛ3 1600А, 690В | 212328 | 254793.6 |  | Автоматические выключатели в литом корпусе | Классическая | ВА50-43 | ВА50-43 | 4603 | ВА55-43 |  | M | Заказной | 1 | шт.
1019945 | Выкл. авт. ВА55-43 331878-00УХЛ3 1600А, 690В | 317818 | 381381.6 |  | Автоматические выключатели в литом корпусе | Классическая | ВА50-43 | ВА50-43 | 4603 | ВА55-43 |  | M | Заказной | 1 | шт.
1020021 | Выкл. авт. ВА55-43 334615-20УХЛ3 1600А, 690В | 185596 | 222715.2 |  | Автоматические выключатели в литом корпусе | Классическая | ВА50-43 | ВА50-43 | 4603 | ВА55-43 |  | M | Заказной | 1 | шт.
1020354 | Выкл. авт. ВА55-43 334778-00УХЛ3 1600А, 690В | 391448 | 469737.6 |  | Автоматические выключатели в литом корпусе | Классическая | ВА50-43 | ВА50-43 | 4603 | ВА55-43 |  | M | Заказной | 1 | шт.
1020448 | Выкл. авт. ВА55-43 330010-20УХЛ3 1600А, 690В | 219342 | 263210.4 |  | Автоматические выключатели в литом корпусе | Классическая | ВА50-43 | ВА50-43 | 4603 | ВА55-43 |  | M | Заказной | 1 | шт.
1020631 | Выкл. авт. ВА55-43 371130-00УХЛ3 1600А, 690В | 212328 | 254793.6 |  | Автоматические выключатели в литом корпусе | Классическая | ВА50-43 | ВА50-43 | 4603 | ВА55-43 |  | M | Заказной | 1 | шт.
1020673 | Выкл. авт. ВА55-43 334750-00УХЛ3 1600А, 690В | 279286 | 335143.2 |  | Автоматические выключатели в литом корпусе | Классическая | ВА50-43 | ВА50-43 | 4603 | ВА55-43 |  | M | Заказной | 1 | шт.
1020682 | Выкл. авт. ВА55-43 374710-20УХЛ3 2000А, 690В | 275252 | 330302.4 |  | Автоматические выключатели в литом корпусе | Классическая | ВА50-43 | ВА50-43 | 4603 | ВА55-43 |  | M | Заказной | 1 | шт.
1020853 | Выкл. авт. ВА55-43 331550-00УХЛ3 1600А, 690В | 286244 | 343492.8 |  | Автоматические выключатели в литом корпусе | Классическая | ВА50-43 | ВА50-43 | 4603 | ВА55-43 |  | M | Заказной | 1 | шт.
1021021 | Выкл. авт. ВА55-43 374730-00УХЛ3 1600А, 690В | 212328 | 254793.6 |  | Автоматические выключатели в литом корпусе | Классическая | ВА50-43 | ВА50-43 | 4603 | ВА55-43 |  | M | Заказной | 1 | шт.
1021022 | Выкл. авт. ВА55-43 374730-00УХЛ3 2000А, 690В | 301610 | 361932 |  | Автоматические выключатели в литом корпусе | Классическая | ВА50-43 | ВА50-43 | 4603 | ВА55-43 |  | M | Заказной | 1 | шт.
1021200 | Выкл. авт. ВА55-43 851810-20УХЛ3 1600А, 440В | 215998 | 259197.6 |  | Автоматические выключатели в литом корпусе | Классическая | ВА50-43 | ВА50-43 | 4603 | ВА55-43 |  | M | Заказной | 1 | шт.
1021337 | Выкл. авт. ВА55-43-341130-00УХЛ3 1600А,690В | 198698 | 238437.6 |  | Автоматические выключатели в литом корпусе | Классическая | ВА50-43 | ВА50-43 | 4603 | ВА55-43 |  | M | Заказной | 1 | шт.
1021532 | Выкл. авт. ВА55-43 331170-00УХЛ3 1600А, 690В | 312992 | 375590.4 |  | Автоматические выключатели в литом корпусе | Классическая | ВА50-43 | ВА50-43 | 4603 | ВА55-43 |  | M | Заказной | 1 | шт.
1021534 | Выкл. авт. ВА55-43 341130-00УХЛ3 1600А, 690В | 212328 | 254793.6 |  | Автоматические выключатели в литом корпусе | Классическая | ВА50-43 | ВА50-43 | 4603 | ВА55-43 |  | M | Заказной | 1 | шт.
1021535 | Выкл. авт. ВА55-43 341130-00УХЛ3 2000А, 690В | 301610 | 361932 |  | Автоматические выключатели в литом корпусе | Классическая | ВА50-43 | ВА50-43 | 4603 | ВА55-43 |  | M | Заказной | 1 | шт.
1021644 | Выкл. авт. ВА55-43 371810-20УХЛ3 2000А, 690В | 269856 | 323827.2 |  | Автоматические выключатели в литом корпусе | Классическая | ВА50-43 | ВА50-43 | 4603 | ВА55-43 |  | M | Заказной | 1 | шт.
1021671 | Выкл. авт. ВА55-43 344770-00УХЛ3 1600А, 690В | 312992 | 375590.4 |  | Автоматические выключатели в литом корпусе | Классическая | ВА50-43 | ВА50-43 | 4603 | ВА55-43 |  | M | Заказной | 1 | шт.
1021796 | Выкл. авт. ВА55-43 341110-20УХЛ3 1600А, 690В | 219342 | 263210.4 |  | Автоматические выключатели в литом корпусе | Классическая | ВА50-43 | ВА50-43 | 4603 | ВА55-43 |  | M | Заказной | 1 | шт.
1021797 | Выкл. авт. ВА55-43 342270-00УХЛ3 1600А, 690В | 312386 | 374863.2 |  | Автоматические выключатели в литом корпусе | Классическая | ВА50-43 | ВА50-43 | 4603 | ВА55-43 |  | M | Заказной | 1 | шт.
1021840 | Выкл. авт. ВА55-43 331870-00УХЛ3 1600А, 690В | 312992 | 375590.4 |  | Автоматические выключатели в литом корпусе | Классическая | ВА50-43 | ВА50-43 | 4603 | ВА55-43 |  | M | Заказной | 1 | шт.
1021843 | Выкл. авт. ВА55-43 345210-20УХЛ3 1600А, 690В | 185596 | 222715.2 |  | Автоматические выключатели в литом корпусе | Классическая | ВА50-43 | ВА50-43 | 4603 | ВА55-43 |  | M | Заказной | 1 | шт.
1021896 | Выкл. авт. ВА55-43 344730-20УХЛ3 2000А, 690В | 301488 | 361785.6 |  | Автоматические выключатели в литом корпусе | Классическая | ВА50-43 | ВА50-43 | 4603 | ВА55-43 |  | M | Заказной | 1 | шт.
1022270 | Выкл. авт. ВА55-43 341130-00УХЛ3 1600А, 690В | 212328 | 254793.6 |  | Автоматические выключатели в литом корпусе | Классическая | ВА50-43 | ВА50-43 | 4603 | ВА55-43 |  | M | Заказной | 1 | шт.
1022336 | Выкл. авт. ВА55-43 344730-00УХЛ3 1600А, 690В | 212328 | 254793.6 |  | Автоматические выключатели в литом корпусе | Классическая | ВА50-43 | ВА50-43 | 4603 | ВА55-43 |  | M | Заказной | 1 | шт.
1022778 | Выкл. авт. ВА55-43 331116-20УХЛ3 1600А, 690В | 187252 | 224702.4 |  | Автоматические выключатели в литом корпусе | Классическая | ВА50-43 | ВА50-43 | 4603 | ВА55-43 |  | M | Заказной | 1 | шт.
1023110 | Выкл. авт. ВА55-43 334730-00УХЛ3 1600А, 690В | 250930 | 301116 |  | Автоматические выключатели в литом корпусе | Классическая | ВА50-43 | ВА50-43 | 4603 | ВА55-43 |  | M | Заказной | 1 | шт.
1023559 | Выкл. авт. ВА55-43 344770-00УХЛ3 1600А, 690В | 312992 | 375590.4 |  | Автоматические выключатели в литом корпусе | Классическая | ВА50-43 | ВА50-43 | 4603 | ВА55-43 |  | M | Заказной | 1 | шт.
1023653 | Выкл. авт. ВА55-43 344730-00УХЛ3 1600А, 690В | 212328 | 254793.6 |  | Автоматические выключатели в литом корпусе | Классическая | ВА50-43 | ВА50-43 | 4603 | ВА55-43 |  | M | Заказной | 1 | шт.
1023683 | Выкл. авт. ВА55-43-374730-00УХЛ3 1600А,690В | 250930 | 301116 |  | Автоматические выключатели в литом корпусе | Классическая | ВА50-43 | ВА50-43 | 4603 | ВА55-43 |  | M | Заказной | 1 | шт.
1023932 | Выкл. авт. ВА55-43 341150-00УХЛ3 1600А, 690В | 279286 | 335143.2 |  | Автоматические выключатели в литом корпусе | Классическая | ВА50-43 | ВА50-43 | 4603 | ВА55-43 |  | M | Заказной | 1 | шт.
1024029 | Выкл. авт. ВА55-43 854770-00УХЛ3 1600А, 440В | 344744 | 413692.8 |  | Автоматические выключатели в литом корпусе | Классическая | ВА50-43 | ВА50-43 | 4603 | ВА55-43 |  | M | Заказной | 1 | шт.
1024170 | Выкл. авт. ВА55-43 342550-00УХЛ3 1600А, 690В | 286244 | 343492.8 |  | Автоматические выключатели в литом корпусе | Классическая | ВА50-43 | ВА50-43 | 4603 | ВА55-43 |  | M | Заказной | 1 | шт.
1024242 | Выкл. авт. ВА55-43 371810-20УХЛ3 1600А, 690В | 219342 | 263210.4 |  | Автоматические выключатели в литом корпусе | Классическая | ВА50-43 | ВА50-43 | 4603 | ВА55-43 |  | M | Заказной | 1 | шт.
1024291 | Выкл. авт. ВА55-43 334770-00УХЛ3 1600А, 690В | 312992 | 375590.4 |  | Автоматические выключатели в литом корпусе | Классическая | ВА50-43 | ВА50-43 | 4603 | ВА55-43 |  | M | Заказной | 1 | шт.
1024306 | Выкл. авт. ВА55-43 334730-00УХЛ3 1600А, 690В | 198698 | 238437.6 |  | Автоматические выключатели в литом корпусе | Классическая | ВА50-43 | ВА50-43 | 4603 | ВА55-43 |  | M | Заказной | 1 | шт.
1024368 | Выкл. авт. ВА55-43 851830-00УХЛ3 1600А, 440В | 248184 | 297820.8 |  | Автоматические выключатели в литом корпусе | Классическая | ВА50-43 | ВА50-43 | 4603 | ВА55-43 |  | M | Заказной | 1 | шт.
1024406 | Выкл. авт. ВА55-43 331170-00УХЛ3 1600А, 690В | 312992 | 375590.4 |  | Автоматические выключатели в литом корпусе | Классическая | ВА50-43 | ВА50-43 | 4603 | ВА55-43 |  | M | Заказной | 1 | шт.
1024437 | Выкл. авт. ВА55-43 334730-00УХЛ3 1600А, 690В | 198698 | 238437.6 |  | Автоматические выключатели в литом корпусе | Классическая | ВА50-43 | ВА50-43 | 4603 | ВА55-43 |  | M | Заказной | 1 | шт.
1024446 | Выкл. авт. ВА55-43 374770-00УХЛ3 1600А, 690В | 315102 | 378122.4 |  | Автоматические выключатели в литом корпусе | Классическая | ВА50-43 | ВА50-43 | 4603 | ВА55-43 |  | M | Складской | 1 | шт.
1024494 | Выкл. авт. ВА55-43 341116-20УХЛ3 1600А, 690В | 187252 | 224702.4 |  | Автоматические выключатели в литом корпусе | Классическая | ВА50-43 | ВА50-43 | 4603 | ВА55-43 |  | M | Заказной | 1 | шт.
1024541 | Выкл. авт. ВА55-43 372230-00УХЛ3 1600А, 690В | 250930 | 301116 |  | Автоматические выключатели в литом корпусе | Классическая | ВА50-43 | ВА50-43 | 4603 | ВА55-43 |  | M | Заказной | 1 | шт.
1024583 | Выкл. авт. ВА55-43 374730-00УХЛ3 2000А, 690В | 301610 | 361932 |  | Автоматические выключатели в литом корпусе | Классическая | ВА50-43 | ВА50-43 | 4603 | ВА55-43 |  | M | Заказной | 1 | шт.
1024620 | Выкл. авт. ВА55-43 342230-00УХЛ3 1600А, 690В | 212328 | 254793.6 |  | Автоматические выключатели в литом корпусе | Классическая | ВА50-43 | ВА50-43 | 4603 | ВА55-43 |  | M | Заказной | 1 | шт.
1024621 | Выкл. авт. ВА55-43 855230-00УХЛ3 1600А, 440В | 248184 | 297820.8 |  | Автоматические выключатели в литом корпусе | Классическая | ВА50-43 | ВА50-43 | 4603 | ВА55-43 |  | M | Заказной | 1 | шт.
1024651 | Выкл. авт. ВА55-43 345270-00УХЛ3 1600А, 690В | 315102 | 378122.4 |  | Автоматические выключатели в литом корпусе | Классическая | ВА50-43 | ВА50-43 | 4603 | ВА55-43 |  | M | Складской | 1 | шт.
1024688 | Выкл. авт. ВА55-43- 344730-00УХЛ3 1600А, 690В | 198698 | 238437.6 |  | Автоматические выключатели в литом корпусе | Классическая | ВА50-43 | ВА50-43 | 4603 | ВА55-43 |  | M | Заказной | 1 | шт.
1024931 | Выкл. авт. ВА55-43 334730-00УХЛ3 1600А, 690В длина выхода жгута 1000мм | 198698 | 238437.6 |  | Автоматические выключатели в литом корпусе | Классическая | ВА50-43 | ВА50-43 | 4603 | ВА55-43 |  | M | Заказной | 1 | шт.
1025676 | Выкл. авт. ВА55-43 331870-00УХЛ3 1600А, 690В | 312992 | 375590.4 |  | Автоматические выключатели в литом корпусе | Классическая | ВА50-43 | ВА50-43 | 4603 | ВА55-43 |  | M | Заказной | 1 | шт.
1025805 | Выкл. авт. ВА55-43 344730-00УХЛ3 2000А, 690В | 301610 | 361932 |  | Автоматические выключатели в литом корпусе | Классическая | ВА50-43 | ВА50-43 | 4603 | ВА55-43 |  | M | Заказной | 1 | шт.
1025827 | Выкл. авт. ВА55-43 374630-00УХЛ3 1600А, 690В | 250930 | 301116 |  | Автоматические выключатели в литом корпусе | Классическая | ВА50-43 | ВА50-43 | 4603 | ВА55-43 |  | M | Заказной | 1 | шт.
1025828 | Выкл. авт. ВА55-43 341810-20УХЛ3 1600А, 690В длина выхода жгута 1000мм | 185596 | 222715.2 |  | Автоматические выключатели в литом корпусе | Классическая | ВА50-43 | ВА50-43 | 4603 | ВА55-43 |  | M | Заказной | 1 | шт.
1025939 | Выкл. авт. ВА55-43 341878-00УХЛ3 1600А, 690В | 317818 | 381381.6 |  | Автоматические выключатели в литом корпусе | Классическая | ВА50-43 | ВА50-43 | 4603 | ВА55-43 |  | M | Заказной | 1 | шт.
1026118 | Выкл. авт. ВА55-43 334730-00УХЛ3 1600А, 690В | 198698 | 238437.6 |  | Автоматические выключатели в литом корпусе | Классическая | ВА50-43 | ВА50-43 | 4603 | ВА55-43 |  | M | Заказной | 1 | шт.
1026276 | Выкл. авт. ВА55-43-371830-00УХЛ3 1600А, 690В | 250930 | 301116 |  | Автоматические выключатели в литом корпусе | Классическая | ВА50-43 | ВА50-43 | 4603 | ВА55-43 |  | M | Заказной | 1 | шт.
1026277 | Выкл. авт. ВА55-43-345110-20УХЛ3 1600А, 690В | 185596 | 222715.2 |  | Автоматические выключатели в литом корпусе | Классическая | ВА50-43 | ВА50-43 | 4603 | ВА55-43 |  | M | Заказной | 1 | шт.
1026291 | Выкл. авт. ВА55-43 374710-20УХЛ3 1600А, 690В | 185596 | 222715.2 |  | Автоматические выключатели в литом корпусе | Классическая | ВА50-43 | ВА50-43 | 4603 | ВА55-43 |  | M | Заказной | 1 | шт.
1026292 | Выкл. авт. ВА55-43 371870-00УХЛ3 1600А, 690В | 314976 | 377971.2 |  | Автоматические выключатели в литом корпусе | Классическая | ВА50-43 | ВА50-43 | 4603 | ВА55-43 |  | M | Заказной | 1 | шт.
1026302 | Выкл. авт. ВА55-43 335830-00УХЛ3 1600А, 690В | 212328 | 254793.6 |  | Автоматические выключатели в литом корпусе | Классическая | ВА50-43 | ВА50-43 | 4603 | ВА55-43 |  | M | Заказной | 1 | шт.
1026323 | Выкл. авт. ВА55-43 331110-20УХЛ3 1600А, 690В | 173616 | 208339.2 |  | Автоматические выключатели в литом корпусе | Классическая | ВА50-43 | ВА50-43 | 4603 | ВА55-43 |  | M | Заказной | 1 | шт.
1026331 | Выкл. авт. ВА55-43 330050-00УХЛ3 1600А,690В | 279286 | 335143.2 |  | Автоматические выключатели в литом корпусе | Классическая | ВА50-43 | ВА50-43 | 4603 | ВА55-43 |  | M | Заказной | 1 | шт.
1026411 | Выкл. авт. ВА55-43-371830-00УХЛ3 1600А,690В | 212328 | 254793.6 |  | Автоматические выключатели в литом корпусе | Классическая | ВА50-43 | ВА50-43 | 4603 | ВА55-43 |  | M | Заказной | 1 | шт.
1026481 | Выкл. авт. ВА55-43 334710-20УХЛ3 1600А,690В | 219342 | 263210.4 |  | Автоматические выключатели в литом корпусе | Классическая | ВА50-43 | ВА50-43 | 4603 | ВА55-43 |  | M | Заказной | 1 | шт.
1026485 | Выкл. авт. ВА55-43 344510-20УХЛ3 2000А,690В | 269856 | 323827.2 |  | Автоматические выключатели в литом корпусе | Классическая | ВА50-43 | ВА50-43 | 4603 | ВА55-43 |  | M | Заказной | 1 | шт.
1026508 | Выкл. авт. ВА55-43 344730-00УХЛ3 2000А,690В | 301610 | 361932 |  | Автоматические выключатели в литом корпусе | Классическая | ВА50-43 | ВА50-43 | 4603 | ВА55-43 |  | M | Заказной | 1 | шт.
1026509 | Выкл. авт. ВА55-43 344730-00УХЛ3 1600А,690В | 212328 | 254793.6 |  | Автоматические выключатели в литом корпусе | Классическая | ВА50-43 | ВА50-43 | 4603 | ВА55-43 |  | M | Заказной | 1 | шт.
1026579 | Выкл. авт. ВА55-43 344730-00УХЛ3 1600А,690В | 198698 | 238437.6 |  | Автоматические выключатели в литом корпусе | Классическая | ВА50-43 | ВА50-43 | 4603 | ВА55-43 |  | M | Заказной | 1 | шт.
1026580 | Выкл. авт. ВА55-43 341830-00УХЛ3 1600А,690В | 212328 | 254793.6 |  | Автоматические выключатели в литом корпусе | Классическая | ВА50-43 | ВА50-43 | 4603 | ВА55-43 |  | M | Заказной | 1 | шт.
1026610 | Выкл. авт. ВА55-43 341830-00УХЛ3 1600А,690В | 250930 | 301116 |  | Автоматические выключатели в литом корпусе | Классическая | ВА50-43 | ВА50-43 | 4603 | ВА55-43 |  | M | Заказной | 1 | шт.
1026811 | Выкл. авт. ВА55-43 345830-00УХЛ3 1600А,690В | 212328 | 254793.6 |  | Автоматические выключатели в литом корпусе | Классическая | ВА50-43 | ВА50-43 | 4603 | ВА55-43 |  | M | Заказной | 1 | шт.
1027056 | Выкл. авт. ВА55-43 344650-00УХЛ3 1600А,690В | 279286 | 335143.2 |  | Автоматические выключатели в литом корпусе | Классическая | ВА50-43 | ВА50-43 | 4603 | ВА55-43 |  | M | Заказной | 1 | шт.
1027088 | Выкл. авт. ВА55-43 331810-20УХЛ3 1600А,690В | 173616 | 208339.2 |  | Автоматические выключатели в литом корпусе | Классическая | ВА50-43 | ВА50-43 | 4603 | ВА55-43 |  | M | Заказной | 1 | шт.
1027184 | Выкл. авт. ВА55-43-334730-00УХЛ3 2000А, 690В длина доп. сборочных единиц и РН 1000мм | 301610 | 361932 |  | Автоматические выключатели в литом корпусе | Классическая | ВА50-43 | ВА50-43 | 4603 | ВА55-43 |  | M | Заказной | 1 | шт.
1027336 | Выкл. авт. ВА55-43-344770-00УХЛ3 1600А,690В | 312992 | 375590.4 |  | Автоматические выключатели в литом корпусе | Классическая | ВА50-43 | ВА50-43 | 4603 | ВА55-43 |  | M | Заказной | 1 | шт.
1027339 | Выкл. авт. ВА55-43-344770-00УХЛ3 1600А,690В | 312992 | 375590.4 |  | Автоматические выключатели в литом корпусе | Классическая | ВА50-43 | ВА50-43 | 4603 | ВА55-43 |  | M | Заказной | 1 | шт.
1027353 | Выкл. авт. ВА55-43-341130-00УХЛ3 2000А,690В | 301610 | 361932 |  | Автоматические выключатели в литом корпусе | Классическая | ВА50-43 | ВА50-43 | 4603 | ВА55-43 |  | M | Заказной | 1 | шт.
1027443 | Выкл. авт. ВА55-43-371110-20УХЛ3 1600А,690В | 219342 | 263210.4 |  | Автоматические выключатели в литом корпусе | Классическая | ВА50-43 | ВА50-43 | 4603 | ВА55-43 |  | M | Заказной | 1 | шт.
1027446 | Выкл. авт. ВА55-43-332515-20УХЛ3 1600А,690В | 190568 | 228681.6 |  | Автоматические выключатели в литом корпусе | Классическая | ВА50-43 | ВА50-43 | 4603 | ВА55-43 |  | M | Заказной | 1 | шт.
1027459 | Выкл. авт. ВА55-43-375130-00УХЛ3 1600А,690В | 212328 | 254793.6 |  | Автоматические выключатели в литом корпусе | Классическая | ВА50-43 | ВА50-43 | 4603 | ВА55-43 |  | M | Заказной | 1 | шт.
1027701 | Выкл. авт. ВА55-43-851870-00УХЛ3 1600А, 440В | 344744 | 413692.8 |  | Автоматические выключатели в литом корпусе | Классическая | ВА50-43 | ВА50-43 | 4603 | ВА55-43 |  | M | Заказной | 1 | шт.
1027713 | Выкл. авт. ВА55-43-854730-00УХЛ3 1600А, 440В | 248184 | 297820.8 |  | Автоматические выключатели в литом корпусе | Классическая | ВА50-43 | ВА50-43 | 4603 | ВА55-43 |  | M | Заказной | 1 | шт.
1027852 | Выкл. авт. ВА55-43-345210-20УХЛ3 2000А,690В | 275252 | 330302.4 |  | Автоматические выключатели в литом корпусе | Классическая | ВА50-43 | ВА50-43 | 4603 | ВА55-43 |  | M | Заказной | 1 | шт.
1027907 | Выкл. авт. ВА55-43-334730-00УХЛ3 2000А,690В | 301610 | 361932 |  | Автоматические выключатели в литом корпусе | Классическая | ВА50-43 | ВА50-43 | 4603 | ВА55-43 |  | M | Заказной | 1 | шт.
1027911 | Выкл. авт. ВА55-43-344715-20УХЛ3 2000А,690В | 275252 | 330302.4 |  | Автоматические выключатели в литом корпусе | Классическая | ВА50-43 | ВА50-43 | 4603 | ВА55-43 |  | M | Заказной | 1 | шт.
1027929 | Выкл. авт. ВА55-43-374650-00УХЛ3 1600А,690В | 281266 | 337519.2 |  | Автоматические выключатели в литом корпусе | Классическая | ВА50-43 | ВА50-43 | 4603 | ВА55-43 |  | M | Заказной | 1 | шт.
1027930 | Выкл. авт. ВА55-43-344610-20УХЛ3 2000А,690В | 269856 | 323827.2 |  | Автоматические выключатели в литом корпусе | Классическая | ВА50-43 | ВА50-43 | 4603 | ВА55-43 |  | M | Заказной | 1 | шт.
1027936 | Выкл. авт. ВА55-43-344770-00УХЛ3 1600А,690В | 312992 | 375590.4 |  | Автоматические выключатели в литом корпусе | Классическая | ВА50-43 | ВА50-43 | 4603 | ВА55-43 |  | M | Заказной | 1 | шт.
1027994 | Выкл. авт. ВА55-43-344770-00УХЛ3 1600А,690В | 312992 | 375590.4 |  | Автоматические выключатели в литом корпусе | Классическая | ВА50-43 | ВА50-43 | 4603 | ВА55-43 |  | M | Заказной | 1 | шт.
1028031 | Выкл. авт. ВА55-43-374730-00УХЛ3 1600А,690В | 212328 | 254793.6 |  | Автоматические выключатели в литом корпусе | Классическая | ВА50-43 | ВА50-43 | 4603 | ВА55-43 |  | M | Заказной | 1 | шт.
1028042 | Выкл. авт. ВА55-43-341170-00УХЛ3 1600А,690В | 312992 | 375590.4 |  | Автоматические выключатели в литом корпусе | Классическая | ВА50-43 | ВА50-43 | 4603 | ВА55-43 |  | M | Заказной | 1 | шт.
1028122 | Выкл. авт. ВА55-43-344710-20УХЛ3 1600А,690В | 219342 | 263210.4 |  | Автоматические выключатели в литом корпусе | Классическая | ВА50-43 | ВА50-43 | 4603 | ВА55-43 |  | M | Заказной | 1 | шт.
1028127 | Выкл. авт. ВА55-43-335170-00УХЛ3 1600А,690В | 312992 | 375590.4 |  | Автоматические выключатели в литом корпусе | Классическая | ВА50-43 | ВА50-43 | 4603 | ВА55-43 |  | M | Заказной | 1 | шт.
1028128 | Выкл. авт. ВА55-43-340016-20УХЛ3 1600А,690В | 175166 | 210199.2 |  | Автоматические выключатели в литом корпусе | Классическая | ВА50-43 | ВА50-43 | 4603 | ВА55-43 |  | M | Заказной | 1 | шт.
1028129 | Выкл. авт. ВА55-43-340016-20УХЛ3 1600А,690В | 187252 | 224702.4 |  | Автоматические выключатели в литом корпусе | Классическая | ВА50-43 | ВА50-43 | 4603 | ВА55-43 |  | M | Заказной | 1 | шт.
1028159 | Выкл. авт. ВА55-43-374730-00УХЛ3 1600А,690В | 212328 | 254793.6 |  | Автоматические выключатели в литом корпусе | Классическая | ВА50-43 | ВА50-43 | 4603 | ВА55-43 |  | M | Заказной | 1 | шт.
1028203 | Выкл. авт. ВА55-43-341130-00УХЛ3 2000А,690В | 301610 | 361932 |  | Автоматические выключатели в литом корпусе | Классическая | ВА50-43 | ВА50-43 | 4603 | ВА55-43 |  | M | Заказной | 1 | шт.
1028206 | Выкл. авт. ВА55-43-331150-00УХЛ3 1600А,690В | 279286 | 335143.2 |  | Автоматические выключатели в литом корпусе | Классическая | ВА50-43 | ВА50-43 | 4603 | ВА55-43 |  | M | Заказной | 1 | шт.
1028248 | Выкл. авт. ВА55-43-345810-20УХЛ3 1600А,690В | 190568 | 228681.6 |  | Автоматические выключатели в литом корпусе | Классическая | ВА50-43 | ВА50-43 | 4603 | ВА55-43 |  | M | Заказной | 1 | шт.
1028281 | Выкл. авт. ВА55-43-374730-00УХЛ3 1600А,690В | 212328 | 254793.6 |  | Автоматические выключатели в литом корпусе | Классическая | ВА50-43 | ВА50-43 | 4603 | ВА55-43 |  | M | Заказной | 1 | шт.
1028291 | Выкл. авт. ВА55-43-345830-00УХЛ3 1600А,690В | 212328 | 254793.6 |  | Автоматические выключатели в литом корпусе | Классическая | ВА50-43 | ВА50-43 | 4603 | ВА55-43 |  | M | Заказной | 1 | шт.
1028303 | Выкл. авт. ВА55-43-334770-00УХЛ3 1600А,690В | 312992 | 375590.4 |  | Автоматические выключатели в литом корпусе | Классическая | ВА50-43 | ВА50-43 | 4603 | ВА55-43 |  | M | Заказной | 1 | шт.
1028545 | Выкл. авт. ВА55-43-334730-00УХЛ3 1600А,690В | 250930 | 301116 |  | Автоматические выключатели в литом корпусе | Классическая | ВА50-43 | ВА50-43 | 4603 | ВА55-43 |  | M | Заказной | 1 | шт.
1028560 | Выкл. авт. ВА55-43-374770-00УХЛ3 1600А,690В | 315102 | 378122.4 |  | Автоматические выключатели в литом корпусе | Классическая | ВА50-43 | ВА50-43 | 4603 | ВА55-43 |  | M | Заказной | 1 | шт.
1028645 | Выкл. авт. ВА55-43-341870-00Т3-Экспорт 1600А,690В | 347152 | 416582.4 |  | Автоматические выключатели в литом корпусе | Классическая | ВА50-43 | ВА50-43 | 4603 | ВА55-43 |  | M | Заказной | 1 | шт.
1028646 | Выкл. авт. ВА55-43-332230-00УХЛ3 1600А,690В | 250930 | 301116 |  | Автоматические выключатели в литом корпусе | Классическая | ВА50-43 | ВА50-43 | 4603 | ВА55-43 |  | M | Заказной | 1 | шт.
1028653 | Выкл. авт. ВА55-43-335830-00УХЛ3 1600А,690В | 250930 | 301116 |  | Автоматические выключатели в литом корпусе | Классическая | ВА50-43 | ВА50-43 | 4603 | ВА55-43 |  | M | Заказной | 1 | шт.
1028735 | Выкл. авт. ВА55-43-331130-00УХЛ3 2000А,690В | 301610 | 361932 |  | Автоматические выключатели в литом корпусе | Классическая | ВА50-43 | ВА50-43 | 4603 | ВА55-43 |  | M | Заказной | 1 | шт.
1028775 | Выкл. авт. ВА55-43-374630-00УХЛ3 1600А,690В | 212328 | 254793.6 |  | Автоматические выключатели в литом корпусе | Классическая | ВА50-43 | ВА50-43 | 4603 | ВА55-43 |  | M | Заказной | 1 | шт.
1028788 | Выкл. авт. ВА55-43-335130-00УХЛ3 2000А,690В | 304392 | 365270.4 |  | Автоматические выключатели в литом корпусе | Классическая | ВА50-43 | ВА50-43 | 4603 | ВА55-43 |  | M | Заказной | 1 | шт.
1028825 | Выкл. авт. ВА55-43-344730-00УХЛ3 1600А,690В длина выхода жгута 1000мм | 244174 | 293008.8 |  | Автоматические выключатели в литом корпусе | Классическая | ВА50-43 | ВА50-43 | 4603 | ВА55-43 |  | M | Заказной | 1 | шт.
1028870 | Выкл. авт. ВА55-43-854770-00УХЛ3 1600А, 440В | 344744 | 413692.8 |  | Автоматические выключатели в литом корпусе | Классическая | ВА50-43 | ВА50-43 | 4603 | ВА55-43 |  | M | Заказной | 1 | шт.
1028905 | Выкл. авт. ВА55-43-334770-00УХЛ3 1600А,690В | 312992 | 375590.4 |  | Автоматические выключатели в литом корпусе | Классическая | ВА50-43 | ВА50-43 | 4603 | ВА55-43 |  | M | Заказной | 1 | шт.
1028984 | Выкл. авт. ВА55-43-331870-00УХЛ3 1600А,690В | 312992 | 375590.4 |  | Автоматические выключатели в литом корпусе | Классическая | ВА50-43 | ВА50-43 | 4603 | ВА55-43 |  | M | Заказной | 1 | шт.
1028999 | Выкл. авт. ВА55-43-851815-20УХЛ3 1600А, 440В | 215998 | 259197.6 |  | Автоматические выключатели в литом корпусе | Классическая | ВА50-43 | ВА50-43 | 4603 | ВА55-43 |  | M | Заказной | 1 | шт.
1029113 | Выкл. авт. ВА55-43-335870-00УХЛ3 1600А,690В | 312386 | 374863.2 |  | Автоматические выключатели в литом корпусе | Классическая | ВА50-43 | ВА50-43 | 4603 | ВА55-43 |  | M | Заказной | 1 | шт.
1029132 | Выкл. авт. ВА55-43-374730-00УХЛ3 1600А,690В | 250930 | 301116 |  | Автоматические выключатели в литом корпусе | Классическая | ВА50-43 | ВА50-43 | 4603 | ВА55-43 |  | M | Заказной | 1 | шт.
1029235 | Выкл. авт. ВА55-43-334730-00УХЛ3 1600А,690В | 198698 | 238437.6 |  | Автоматические выключатели в литом корпусе | Классическая | ВА50-43 | ВА50-43 | 4603 | ВА55-43 |  | M | Заказной | 1 | шт.
1029307 | Выкл. авт. ВА55-43-342510-20УХЛ3 1600А,690В | 190568 | 228681.6 |  | Автоматические выключатели в литом корпусе | Классическая | ВА50-43 | ВА50-43 | 4603 | ВА55-43 |  | M | Заказной | 1 | шт.
1029340 | Выкл. авт. ВА55-43-342510-20УХЛ3 1600А,690В | 190568 | 228681.6 |  | Автоматические выключатели в литом корпусе | Классическая | ВА50-43 | ВА50-43 | 4603 | ВА55-43 |  | M | Заказной | 1 | шт.
1029456 | Выкл. авт. ВА55-43-334777-00УХЛ3 1600А,690В | 315102 | 378122.4 |  | Автоматические выключатели в литом корпусе | Классическая | ВА50-43 | ВА50-43 | 4603 | ВА55-43 |  | M | Заказной | 1 | шт.
1029504 | Выкл. авт. ВА55-43 334730-00УХЛ3 1600А, 690В | 198698 | 238437.6 |  | Автоматические выключатели в литом корпусе | Классическая | ВА50-43 | ВА50-43 | 4603 | ВА55-43 |  | M | Заказной | 1 | шт.
1029512 | Выкл. авт. ВА55-43 371830-00УХЛ3 1600А, 690В | 250930 | 301116 |  | Автоматические выключатели в литом корпусе | Классическая | ВА50-43 | ВА50-43 | 4603 | ВА55-43 |  | M | Заказной | 1 | шт.
1029524 | Выкл. авт. ВА55-43 334730-00УХЛ3 2000А, 690В | 301610 | 361932 |  | Автоматические выключатели в литом корпусе | Классическая | ВА50-43 | ВА50-43 | 4603 | ВА55-43 |  | M | Заказной | 1 | шт.
1029538 | Выкл. авт. ВА55-43 342530-00УХЛ3 2000А, 690В | 301610 | 361932 |  | Автоматические выключатели в литом корпусе | Классическая | ВА50-43 | ВА50-43 | 4603 | ВА55-43 |  | M | Заказной | 1 | шт.
1029597 | Выкл. авт. ВА55-43-374710-20УХЛ3 1600А,690В | 219342 | 263210.4 |  | Автоматические выключатели в литом корпусе | Классическая | ВА50-43 | ВА50-43 | 4603 | ВА55-43 |  | M | Заказной | 1 | шт.
1029632 | Выкл. авт. ВА55-43-331810-20УХЛ3 2000А,690В | 269856 | 323827.2 |  | Автоматические выключатели в литом корпусе | Классическая | ВА50-43 | ВА50-43 | 4603 | ВА55-43 |  | M | Заказной | 1 | шт.
1029645 | Выкл. авт. ВА55-43-374630-00УХЛ3 2000А,690В | 301610 | 361932 |  | Автоматические выключатели в литом корпусе | Классическая | ВА50-43 | ВА50-43 | 4603 | ВА55-43 |  | M | Заказной | 1 | шт.
1029646 | Выкл. авт. ВА55-43-374630-00УХЛ3 1600А,690В | 212328 | 254793.6 |  | Автоматические выключатели в литом корпусе | Классическая | ВА50-43 | ВА50-43 | 4603 | ВА55-43 |  | M | Заказной | 1 | шт.
1029678 | Выкл. авт. ВА55-43-335430-00УХЛ3 2000А,690В | 301610 | 361932 |  | Автоматические выключатели в литом корпусе | Классическая | ВА50-43 | ВА50-43 | 4603 | ВА55-43 |  | M | Заказной | 1 | шт.
1029682 | Выкл. авт. ВА55-43-340015-20УХЛ3 1600А,690В | 185596 | 222715.2 |  | Автоматические выключатели в литом корпусе | Классическая | ВА50-43 | ВА50-43 | 4603 | ВА55-43 |  | M | Заказной | 1 | шт.
1029683 | Выкл. авт. ВА55-43-340015-20УХЛ3 2000А,690В | 275252 | 330302.4 |  | Автоматические выключатели в литом корпусе | Классическая | ВА50-43 | ВА50-43 | 4603 | ВА55-43 |  | M | Заказной | 1 | шт.
1029711 | Выкл. авт. ВА55-43-330010-20УХЛ3 2000А,690В | 275252 | 330302.4 |  | Автоматические выключатели в литом корпусе | Классическая | ВА50-43 | ВА50-43 | 4603 | ВА55-43 |  | M | Заказной | 1 | шт.
1029713 | Выкл. авт. ВА55-43-374770-00УХЛ3 1600А,690В | 315102 | 378122.4 |  | Автоматические выключатели в литом корпусе | Классическая | ВА50-43 | ВА50-43 | 4603 | ВА55-43 |  | M | Заказной | 1 | шт.
1029740 | Выкл. авт. ВА55-43-341110-20УХЛ3 2000А,690В | 275252 | 330302.4 |  | Автоматические выключатели в литом корпусе | Классическая | ВА50-43 | ВА50-43 | 4603 | ВА55-43 |  | M | Заказной | 1 | шт.
1029742 | Выкл. авт. ВА55-43-374778-00УХЛ3 1600А,690В | 317818 | 381381.6 |  | Автоматические выключатели в литом корпусе | Классическая | ВА50-43 | ВА50-43 | 4603 | ВА55-43 |  | M | Заказной | 1 | шт.
1029791 | Выкл. авт. ВА55-43-374730-00УХЛ3 1600А,690В | 212328 | 254793.6 |  | Автоматические выключатели в литом корпусе | Классическая | ВА50-43 | ВА50-43 | 4603 | ВА55-43 |  | M | Заказной | 1 | шт.
1029810 | Выкл. авт. ВА55-43-334770-00Т3 1600А,690В | 347152 | 416582.4 |  | Автоматические выключатели в литом корпусе | Классическая | ВА50-43 | ВА50-43 | 4603 | ВА55-43 |  | M | Заказной | 1 | шт.
1029814 | Выкл. авт. ВА55-43-344777-00УХЛ3 1600А,690В | 315102 | 378122.4 |  | Автоматические выключатели в литом корпусе | Классическая | ВА50-43 | ВА50-43 | 4603 | ВА55-43 |  | M | Заказной | 1 | шт.
1029837 | Выкл. авт. ВА55-43-344730-00УХЛ3 2000А,690В | 301610 | 361932 |  | Автоматические выключатели в литом корпусе | Классическая | ВА50-43 | ВА50-43 | 4603 | ВА55-43 |  | M | Заказной | 1 | шт.
1030001 | Выкл. авт. ВА55-43-342230-00УХЛ3 1600А,690В | 212328 | 254793.6 |  | Автоматические выключатели в литом корпусе | Классическая | ВА50-43 | ВА50-43 | 4603 | ВА55-43 |  | M | Заказной | 1 | шт.
1030047 | Выкл. авт. ВА55-43-331810-20УХЛ3 1600А,690В | 173616 | 208339.2 |  | Автоматические выключатели в литом корпусе | Классическая | ВА50-43 | ВА50-43 | 4603 | ВА55-43 |  | M | Заказной | 1 | шт.
1030066 | Выкл. авт. ВА55-43-334610-20УХЛ3 1600А,690В | 173616 | 208339.2 |  | Автоматические выключатели в литом корпусе | Классическая | ВА50-43 | ВА50-43 | 4603 | ВА55-43 |  | M | Заказной | 1 | шт.
1030257 | Выкл. авт. ВА55-43-331115-20УХЛ3 1600А,690В | 185596 | 222715.2 |  | Автоматические выключатели в литом корпусе | Классическая | ВА50-43 | ВА50-43 | 4603 | ВА55-43 |  | M | Заказной | 1 | шт.
1030323 | Выкл. авт. ВА55-43-344730-00УХЛ3 1600А,690В | 198698 | 238437.6 |  | Автоматические выключатели в литом корпусе | Классическая | ВА50-43 | ВА50-43 | 4603 | ВА55-43 |  | M | Заказной | 1 | шт.
1030340 | Выкл. авт. ВА55-43-335870-00УХЛ3 1600А,690В | 312386 | 374863.2 |  | Автоматические выключатели в литом корпусе | Классическая | ВА50-43 | ВА50-43 | 4603 | ВА55-43 |  | M | Заказной | 1 | шт.
1030397 | Выкл. авт. ВА55-43-334730-00УХЛ3 1600А,690В | 198698 | 238437.6 |  | Автоматические выключатели в литом корпусе | Классическая | ВА50-43 | ВА50-43 | 4603 | ВА55-43 |  | M | Заказной | 1 | шт.
1030443 | Выкл. авт. ВА55-43-854630-00УХЛ3 1600А, 440В | 248184 | 297820.8 |  | Автоматические выключатели в литом корпусе | Классическая | ВА50-43 | ВА50-43 | 4603 | ВА55-43 |  | M | Заказной | 1 | шт.
1030444 | Выкл. авт. ВА55-43-331870-00УХЛ3 1600А,690В | 312992 | 375590.4 |  | Автоматические выключатели в литом корпусе | Классическая | ВА50-43 | ВА50-43 | 4603 | ВА55-43 |  | M | Заказной | 1 | шт.
1030474 | Выкл. авт. ВА55-43-334710-20УХЛ3 1600А,690В | 219342 | 263210.4 |  | Автоматические выключатели в литом корпусе | Классическая | ВА50-43 | ВА50-43 | 4603 | ВА55-43 |  | M | Заказной | 1 | шт.
1030500 | Выкл. авт. ВА55-43-341830-00УХЛ3 1600А,690В | 212328 | 254793.6 |  | Автоматические выключатели в литом корпусе | Классическая | ВА50-43 | ВА50-43 | 4603 | ВА55-43 |  | M | Заказной | 1 | шт.
1030505 | Выкл. авт. ВА55-43-344730-00УХЛ3 1600А,690В | 198698 | 238437.6 |  | Автоматические выключатели в литом корпусе | Классическая | ВА50-43 | ВА50-43 | 4603 | ВА55-43 |  | M | Заказной | 1 | шт.
1030514 | Выкл. авт. ВА55-43-374730-00УХЛ3 1600А,690В | 212328 | 254793.6 |  | Автоматические выключатели в литом корпусе | Классическая | ВА50-43 | ВА50-43 | 4603 | ВА55-43 |  | M | Заказной | 1 | шт.
1030517 | Выкл. авт. ВА55-43-345130-00УХЛ3 1600А,690В | 250930 | 301116 |  | Автоматические выключатели в литом корпусе | Классическая | ВА50-43 | ВА50-43 | 4603 | ВА55-43 |  | M | Заказной | 1 | шт.
1030518 | Выкл. авт. ВА55-43-345130-00УХЛ3 2000А,690В | 301610 | 361932 |  | Автоматические выключатели в литом корпусе | Классическая | ВА50-43 | ВА50-43 | 4603 | ВА55-43 |  | M | Заказной | 1 | шт.
1030522 | Выкл. авт. ВА55-43-371830-00УХЛ3 1600А,690В | 212328 | 254793.6 |  | Автоматические выключатели в литом корпусе | Классическая | ВА50-43 | ВА50-43 | 4603 | ВА55-43 |  | M | Заказной | 1 | шт.
1030604 | "Выкл. авт. ВА55-43-340010-20УХЛ3 1600А,690В 1,3,5-медная шина | 173616 | 208339.2 |  | Автоматические выключатели в литом корпусе | Классическая | ВА50-43 | ВА50-43 | 4603 | ВА55-43 |  | M | Заказной | 1 | шт.
1030615 | Выкл. авт. ВА55-43-371830-00УХЛ3 2000А,690В | 295698 | 354837.6 |  | Автоматические выключатели в литом корпусе | Классическая | ВА50-43 | ВА50-43 | 4603 | ВА55-43 |  | M | Заказной | 1 | шт.
1030618 | Выкл. авт. ВА55-43-334630-00УХЛ3 2000А,690В | 301610 | 361932 |  | Автоматические выключатели в литом корпусе | Классическая | ВА50-43 | ВА50-43 | 4603 | ВА55-43 |  | M | Заказной | 1 | шт.
1030686 | Выкл. авт. ВА55-43-344710-20УХЛ3 1600А,690В | 219342 | 263210.4 |  | Автоматические выключатели в литом корпусе | Классическая | ВА50-43 | ВА50-43 | 4603 | ВА55-43 |  | M | Заказной | 1 | шт.
1030697 | Выкл. авт. ВА55-43-341115-20УХЛ3 1600А,690В | 185596 | 222715.2 |  | Автоматические выключатели в литом корпусе | Классическая | ВА50-43 | ВА50-43 | 4603 | ВА55-43 |  | M | Заказной | 1 | шт.
1030715 | Выкл. авт. ВА55-43-344610-20УХЛ3 1600А,690В | 185596 | 222715.2 |  | Автоматические выключатели в литом корпусе | Классическая | ВА50-43 | ВА50-43 | 4603 | ВА55-43 |  | M | Заказной | 1 | шт.
1030738 | Выкл. авт. ВА55-43-374750-00УХЛ3 1600А,690В | 281266 | 337519.2 |  | Автоматические выключатели в литом корпусе | Классическая | ВА50-43 | ВА50-43 | 4603 | ВА55-43 |  | M | Заказной | 1 | шт.
1030742 | Выкл. авт. ВА55-43-344710-20УХЛ3 1600А,690В | 173616 | 208339.2 |  | Автоматические выключатели в литом корпусе | Классическая | ВА50-43 | ВА50-43 | 4603 | ВА55-43 |  | M | Заказной | 1 | шт.
1030831 | Выкл. авт. ВА55-43-344730-00УХЛ3 1600А,690В | 212328 | 254793.6 |  | Автоматические выключатели в литом корпусе | Классическая | ВА50-43 | ВА50-43 | 4603 | ВА55-43 |  | M | Заказной | 1 | шт.
1030870 | Выкл. авт. ВА55-43-374750-00УХЛ3 1600А,690В | 281266 | 337519.2 |  | Автоматические выключатели в литом корпусе | Классическая | ВА50-43 | ВА50-43 | 4603 | ВА55-43 |  | M | Заказной | 1 | шт.
1030877 | Выкл. авт. ВА55-43-851810-20УХЛ3 1600А, 440В | 215998 | 259197.6 |  | Автоматические выключатели в литом корпусе | Классическая | ВА50-43 | ВА50-43 | 4603 | ВА55-43 |  | M | Заказной | 1 | шт.
1030933 | Выкл. авт. ВА55-43-345270-00УХЛ3 1600А,690В | 315102 | 378122.4 |  | Автоматические выключатели в литом корпусе | Классическая | ВА50-43 | ВА50-43 | 4603 | ВА55-43 |  | M | Заказной | 1 | шт.
1030943 | Выкл. авт. ВА55-43-854730-00УХЛ3 1600А, 440В | 248184 | 297820.8 |  | Автоматические выключатели в литом корпусе | Классическая | ВА50-43 | ВА50-43 | 4603 | ВА55-43 |  | M | Заказной | 1 | шт.
1030966 | Выкл. авт. ВА55-43-344716-20УХЛ3 1600А,690В | 187252 | 224702.4 |  | Автоматические выключатели в литом корпусе | Классическая | ВА50-43 | ВА50-43 | 4603 | ВА55-43 |  | M | Заказной | 1 | шт.
1031105 | Выкл. авт. ВА55-43-344710-20Т3 1600А,690В | 241274 | 289528.8 |  | Автоматические выключатели в литом корпусе | Классическая | ВА50-43 | ВА50-43 | 4603 | ВА55-43 |  | M | Заказной | 1 | шт.
1031125 | Выкл. авт. ВА55-43-334730-00УХЛ3 1600А,690В | 198698 | 238437.6 |  | Автоматические выключатели в литом корпусе | Классическая | ВА50-43 | ВА50-43 | 4603 | ВА55-43 |  | M | Заказной | 1 | шт.
1031244 | Выкл. авт. ВА55-43-331830-00УХЛ3 1600А,690В | 250930 | 301116 |  | Автоматические выключатели в литом корпусе | Классическая | ВА50-43 | ВА50-43 | 4603 | ВА55-43 |  | M | Заказной | 1 | шт.
1031292 | Выкл. авт. ВА55-43-334730-00УХЛ3 1600А,690В | 250930 | 301116 |  | Автоматические выключатели в литом корпусе | Классическая | ВА50-43 | ВА50-43 | 4603 | ВА55-43 |  | M | Заказной | 1 | шт.
1031380 | Выкл. авт. ВА55-43-331130-00УХЛ3 1600А,690В | 250930 | 301116 |  | Автоматические выключатели в литом корпусе | Классическая | ВА50-43 | ВА50-43 | 4603 | ВА55-43 |  | M | Заказной | 1 | шт.
1031523 | Выкл. авт. ВА55-43-334730-00УХЛ3 1600А,690В | 250930 | 301116 |  | Автоматические выключатели в литом корпусе | Классическая | ВА50-43 | ВА50-43 | 4603 | ВА55-43 |  | M | Заказной | 1 | шт.
1031531 | Выкл. авт. ВА55-43-335270-00УХЛ3 1600А,690В | 315102 | 378122.4 |  | Автоматические выключатели в литом корпусе | Классическая | ВА50-43 | ВА50-43 | 4603 | ВА55-43 |  | M | Заказной | 1 | шт.
1031643 | Выкл. авт. ВА55-43-342210-20УХЛ3 1600А,690В | 190568 | 228681.6 |  | Автоматические выключатели в литом корпусе | Классическая | ВА50-43 | ВА50-43 | 4603 | ВА55-43 |  | M | Заказной | 1 | шт.
1031681 | Выкл. авт. ВА55-43-344730-00УХЛ3 2000А,690В | 301610 | 361932 |  | Автоматические выключатели в литом корпусе | Классическая | ВА50-43 | ВА50-43 | 4603 | ВА55-43 |  | M | Заказной | 1 | шт.
1031958 | Выкл. авт. ВА55-43-370010-20УХЛ3 1600А,690В | 219342 | 263210.4 |  | Автоматические выключатели в литом корпусе | Классическая | ВА50-43 | ВА50-43 | 4603 | ВА55-43 |  | M | Заказной | 1 | шт.
1032028 | Выкл. авт. ВА55-43-334670-00УХЛ3 1600А,690В | 314976 | 377971.2 |  | Автоматические выключатели в литом корпусе | Классическая | ВА50-43 | ВА50-43 | 4603 | ВА55-43 |  | M | Заказной | 1 | шт.
1032079 | Выкл. авт. ВА55-43-335230-00УХЛ3 2000А,690В | 304392 | 365270.4 |  | Автоматические выключатели в литом корпусе | Классическая | ВА50-43 | ВА50-43 | 4603 | ВА55-43 |  | M | Заказной | 1 | шт.
1032083 | Выкл. авт. ВА55-43-371870-00УХЛ3 1600А,690В | 315102 | 378122.4 |  | Автоматические выключатели в литом корпусе | Классическая | ВА50-43 | ВА50-43 | 4603 | ВА55-43 |  | M | Заказной | 1 | шт.
1032358 | Выкл. авт. ВА55-43-854710-20УХЛ3 1600А, 440В | 215998 | 259197.6 |  | Автоматические выключатели в литом корпусе | Классическая | ВА50-43 | ВА50-43 | 4603 | ВА55-43 |  | M | Заказной | 1 | шт.
1032429 | Выкл. авт. ВА55-43-335830-00УХЛ3 1600А,690В | 250930 | 301116 |  | Автоматические выключатели в литом корпусе | Классическая | ВА50-43 | ВА50-43 | 4603 | ВА55-43 |  | M | Заказной | 1 | шт.
1032569 | Выкл. авт. ВА55-43-344778-00УХЛ3 1600А,690В | 317818 | 381381.6 |  | Автоматические выключатели в литом корпусе | Классическая | ВА50-43 | ВА50-43 | 4603 | ВА55-43 |  | M | Заказной | 1 | шт.
1032679 | Выкл. авт. ВА55-43-344630-00УХЛ3 1600А,690В | 198698 | 238437.6 |  | Автоматические выключатели в литом корпусе | Классическая | ВА50-43 | ВА50-43 | 4603 | ВА55-43 |  | M | Заказной | 1 | шт.
1032680 | Выкл. авт. ВА55-43-344630-00УХЛ3 1600А,690В | 250930 | 301116 |  | Автоматические выключатели в литом корпусе | Классическая | ВА50-43 | ВА50-43 | 4603 | ВА55-43 |  | M | Заказной | 1 | шт.
1032701 | Выкл. авт. ВА55-43-851130-00УХЛ3 1600А, 440В | 248184 | 297820.8 |  | Автоматические выключатели в литом корпусе | Классическая | ВА50-43 | ВА50-43 | 4603 | ВА55-43 |  | M | Заказной | 1 | шт.
1032745 | Выкл. авт. ВА55-43-374770-00УХЛ3 1600А,690В | 315102 | 378122.4 |  | Автоматические выключатели в литом корпусе | Классическая | ВА50-43 | ВА50-43 | 4603 | ВА55-43 |  | M | Заказной | 1 | шт.
1032844 | Выкл. авт. ВА55-43-341870-00УХЛ3 1600А,690В без каркаса | 307096 | 368515.2 |  | Автоматические выключатели в литом корпусе | Классическая | ВА50-43 | ВА50-43 | 4603 | ВА55-43 |  | M | Заказной | 1 | шт.
1032853 | Выкл. авт. ВА55-43-334630-00УХЛ3 1600А,690В | 198698 | 238437.6 |  | Автоматические выключатели в литом корпусе | Классическая | ВА50-43 | ВА50-43 | 4603 | ВА55-43 |  | M | Заказной | 1 | шт.
1032865 | Выкл. авт. ВА55-43-334778-00УХЛ3 1600А,690В | 317818 | 381381.6 |  | Автоматические выключатели в литом корпусе | Классическая | ВА50-43 | ВА50-43 | 4603 | ВА55-43 |  | M | Заказной | 1 | шт.
1032876 | Выкл. авт. ВА55-43-341510-20УХЛ3 1600А,690В | 190568 | 228681.6 |  | Автоматические выключатели в литом корпусе | Классическая | ВА50-43 | ВА50-43 | 4603 | ВА55-43 |  | M | Заказной | 1 | шт.
1032929 | Выкл. авт. ВА55-43-851850-00УХЛ3 1600А, 440В | 305004 | 366004.8 |  | Автоматические выключатели в литом корпусе | Классическая | ВА50-43 | ВА50-43 | 4603 | ВА55-43 |  | M | Заказной | 1 | шт.
1032933 | Выкл. авт. ВА55-43-851850-00УХЛ3 1600А, 440В АЭС | 396508 | 475809.6 |  | Автоматические выключатели в литом корпусе | Классическая | ВА50-43 | ВА50-43 | 4603 | ВА55-43 |  | M | Заказной | 1 | шт.
1032943 | Выкл. авт. ВА55-43-371130-00УХЛ3 2000А,690В | 301610 | 361932 |  | Автоматические выключатели в литом корпусе | Классическая | ВА50-43 | ВА50-43 | 4603 | ВА55-43 |  | M | Заказной | 1 | шт.
1032957 | Выкл. авт. ВА55-43-344715-20УХЛ3 2000А,690В | 275252 | 330302.4 |  | Автоматические выключатели в литом корпусе | Классическая | ВА50-43 | ВА50-43 | 4603 | ВА55-43 |  | M | Заказной | 1 | шт.
1033035 | Выкл. авт. ВА55-43-371130-00УХЛ3 2000А,690В | 295698 | 354837.6 |  | Автоматические выключатели в литом корпусе | Классическая | ВА50-43 | ВА50-43 | 4603 | ВА55-43 |  | M | Заказной | 1 | шт.
1033074 | Выкл. авт. ВА55-43-331830-00УХЛ3 1600А,690В | 250930 | 301116 |  | Автоматические выключатели в литом корпусе | Классическая | ВА50-43 | ВА50-43 | 4603 | ВА55-43 |  | M | Заказной | 1 | шт.
1033121 | Выкл. авт. ВА55-43-344670-00УХЛ3 1600А,690В | 312992 | 375590.4 |  | Автоматические выключатели в литом корпусе | Классическая | ВА50-43 | ВА50-43 | 4603 | ВА55-43 |  | M | Заказной | 1 | шт.
1033204 | Выкл. авт. ВА55-43-850010-20УХЛ3 1600А, 440В | 215912 | 259094.4 |  | Автоматические выключатели в литом корпусе | Классическая | ВА50-43 | ВА50-43 | 4603 | ВА55-43 |  | M | Заказной | 1 | шт.
1033275 | Выкл. авт. ВА55-43-344770-00УХЛ3 1600А,690В | 312866 | 375439.2 |  | Автоматические выключатели в литом корпусе | Классическая | ВА50-43 | ВА50-43 | 4603 | ВА55-43 |  | M | Заказной | 1 | шт.
1033278 | Выкл. авт. ВА55-43-341830-00УХЛ3 1600А,690В | 198698 | 238437.6 |  | Автоматические выключатели в литом корпусе | Классическая | ВА50-43 | ВА50-43 | 4603 | ВА55-43 |  | M | Заказной | 1 | шт.
1033356 | Выкл. авт. ВА55-43-334730-00УХЛ3 1600А,690В уставку установить в положение 0.7 | 198698 | 238437.6 |  | Автоматические выключатели в литом корпусе | Классическая | ВА50-43 | ВА50-43 | 4603 | ВА55-43 |  | M | Заказной | 1 | шт.
1033390 | Выкл. авт. ВА55-43-330010-20УХЛ3 2000А,690В | 275252 | 330302.4 |  | Автоматические выключатели в литом корпусе | Классическая | ВА50-43 | ВА50-43 | 4603 | ВА55-43 |  | M | Заказной | 1 | шт.
1033450 | Выкл. авт. ВА55-43-335250-00УХЛ3 1600А,690В | 281266 | 337519.2 |  | Автоматические выключатели в литом корпусе | Классическая | ВА50-43 | ВА50-43 | 4603 | ВА55-43 |  | M | Заказной | 1 | шт.
1033452 | Выкл. авт. ВА55-43-854770-00УХЛ3 1600А, 440В приемка АЭС | 448168 | 537801.6 |  | Автоматические выключатели в литом корпусе | Классическая | ВА50-43 | ВА50-43 | 4603 | ВА55-43 |  | M | Заказной | 1 | шт.
1033462 | Выкл. авт. ВА55-43-854610-20УХЛ3 1600А, 440В | 215998 | 259197.6 |  | Автоматические выключатели в литом корпусе | Классическая | ВА50-43 | ВА50-43 | 4603 | ВА55-43 |  | M | Заказной | 1 | шт.
1033465 | Выкл. авт. ВА55-43-334750-00УХЛ3 1600А,690В | 279286 | 335143.2 |  | Автоматические выключатели в литом корпусе | Классическая | ВА50-43 | ВА50-43 | 4603 | ВА55-43 |  | M | Заказной | 1 | шт.
1033471 | Выкл. авт. ВА55-43-374777-00УХЛ3 1600А,690В | 315102 | 378122.4 |  | Автоматические выключатели в литом корпусе | Классическая | ВА50-43 | ВА50-43 | 4603 | ВА55-43 |  | M | Заказной | 1 | шт.
1033499 | Выкл. авт. ВА55-43-345810-20УХЛ3 1600А,690В | 190568 | 228681.6 |  | Автоматические выключатели в литом корпусе | Классическая | ВА50-43 | ВА50-43 | 4603 | ВА55-43 |  | M | Заказной | 1 | шт.
1033571 | Выкл. авт. ВА55-43-331830-00УХЛ3 1600А,690В | 250930 | 301116 |  | Автоматические выключатели в литом корпусе | Классическая | ВА50-43 | ВА50-43 | 4603 | ВА55-43 |  | M | Заказной | 1 | шт.
1033582 | Выкл. авт. ВА55-43-331830-00УХЛ3 1600А,690В | 250930 | 301116 |  | Автоматические выключатели в литом корпусе | Классическая | ВА50-43 | ВА50-43 | 4603 | ВА55-43 |  | M | Заказной | 1 | шт.
1033662 | Выкл. авт. ВА55-43-334710-20УХЛ3 1600А,690В крышка с закладными гайками | 173616 | 208339.2 |  | Автоматические выключатели в литом корпусе | Классическая | ВА50-43 | ВА50-43 | 4603 | ВА55-43 |  | M | Заказной | 1 | шт.
1033734 | Выкл. авт. ВА55-43-344730-00УХЛ3 1600А,690В номин.ток 1000А | 244174 | 293008.8 |  | Автоматические выключатели в литом корпусе | Классическая | ВА50-43 | ВА50-43 | 4603 | ВА55-43 |  | M | Заказной | 1 | шт.
1033751 | Выкл. авт. ВА55-43-341830-00УХЛ3 2000А,690В | 301610 | 361932 |  | Автоматические выключатели в литом корпусе | Классическая | ВА50-43 | ВА50-43 | 4603 | ВА55-43 |  | M | Заказной | 1 | шт.
1033765 | Выкл. авт. ВА55-43-341830-00УХЛ3 1600А,690В | 250930 | 301116 |  | Автоматические выключатели в литом корпусе | Классическая | ВА50-43 | ВА50-43 | 4603 | ВА55-43 |  | M | Заказной | 1 | шт.
1033785 | Выкл. авт. ВА55-43-341816-20УХЛ3 1600А,690В | 175166 | 210199.2 |  | Автоматические выключатели в литом корпусе | Классическая | ВА50-43 | ВА50-43 | 4603 | ВА55-43 |  | M | Заказной | 1 | шт.
1033789 | Выкл. авт. ВА55-43-341816-20УХЛ3 1600А,690В | 175166 | 210199.2 |  | Автоматические выключатели в литом корпусе | Классическая | ВА50-43 | ВА50-43 | 4603 | ВА55-43 |  | M | Заказной | 1 | шт.
1033801 | Выкл. авт. ВА55-43-330050-00УХЛ3 1600А,690В | 279286 | 335143.2 |  | Автоматические выключатели в литом корпусе | Классическая | ВА50-43 | ВА50-43 | 4603 | ВА55-43 |  | M | Заказной | 1 | шт.
1033831 | Выкл. авт. ВА55-43-330010-20УХЛ3 1600А,690В приемка АЭС | 219342 | 263210.4 |  | Автоматические выключатели в литом корпусе | Классическая | ВА50-43 | ВА50-43 | 4603 | ВА55-43 |  | M | Заказной | 1 | шт.
1033861 | Выкл. авт. ВА55-43-332270-00УХЛ3 1600А,690В | 312386 | 374863.2 |  | Автоматические выключатели в литом корпусе | Классическая | ВА50-43 | ВА50-43 | 4603 | ВА55-43 |  | M | Заказной | 1 | шт.
1033910 | Выкл. авт. ВА55-43-341830-00УХЛ3 1600А,690В | 198698 | 238437.6 |  | Автоматические выключатели в литом корпусе | Классическая | ВА50-43 | ВА50-43 | 4603 | ВА55-43 |  | M | Заказной | 1 | шт.
1033967 | Выкл. авт. ВА55-43-335830-00УХЛ3 1600А,690В | 250930 | 301116 |  | Автоматические выключатели в литом корпусе | Классическая | ВА50-43 | ВА50-43 | 4603 | ВА55-43 |  | M | Заказной | 1 | шт.
1034035 | Выкл. авт. ВА55-43-371110-20УХЛ3 1600А,690В | 185596 | 222715.2 |  | Автоматические выключатели в литом корпусе | Классическая | ВА50-43 | ВА50-43 | 4603 | ВА55-43 |  | M | Заказной | 1 | шт.
1034037 | Выкл. авт. ВА55-43-374730-00УХЛ3 1600А,690В | 212328 | 254793.6 |  | Автоматические выключатели в литом корпусе | Классическая | ВА50-43 | ВА50-43 | 4603 | ВА55-43 |  | M | Заказной | 1 | шт.
1034231 | Выкл. авт. ВА55-43-334650-00УХЛ3 1600А,690В | 279286 | 335143.2 |  | Автоматические выключатели в литом корпусе | Классическая | ВА50-43 | ВА50-43 | 4603 | ВА55-43 |  | M | Заказной | 1 | шт.
1034267 | Выкл. авт. ВА55-43-854650-00УХЛ3 1600А, 440В | 305004 | 366004.8 |  | Автоматические выключатели в литом корпусе | Классическая | ВА50-43 | ВА50-43 | 4603 | ВА55-43 |  | M | Заказной | 1 | шт.
1034310 | Выкл. авт. ВА55-43-334730-00УХЛ3 1600А,690В | 198698 | 238437.6 |  | Автоматические выключатели в литом корпусе | Классическая | ВА50-43 | ВА50-43 | 4603 | ВА55-43 |  | M | Заказной | 1 | шт.
1034372 | Выкл. авт. ВА55-43-334778-00УХЛ3 1600А,690В | 317818 | 381381.6 |  | Автоматические выключатели в литом корпусе | Классическая | ВА50-43 | ВА50-43 | 4603 | ВА55-43 |  | M | Заказной | 1 | шт.
1034373 | Выкл. авт. ВА55-43-334758-00УХЛ3 1600А,690В | 286244 | 343492.8 |  | Автоматические выключатели в литом корпусе | Классическая | ВА50-43 | ВА50-43 | 4603 | ВА55-43 |  | M | Заказной | 1 | шт.
1034766 | Выкл. авт. ВА55-43-374670-00УХЛ3 1600А,690В | 315102 | 378122.4 |  | Автоматические выключатели в литом корпусе | Классическая | ВА50-43 | ВА50-43 | 4603 | ВА55-43 |  | M | Заказной | 1 | шт.
1035070 | Выкл. авт. ВА55-43-851830-00УХЛ3 1600А, 440В | 248184 | 297820.8 |  | Автоматические выключатели в литом корпусе | Классическая | ВА50-43 | ВА50-43 | 4603 | ВА55-43 |  | M | Заказной | 1 | шт.
1035310 | Выкл. авт. ВА55-43-341815-20УХЛ3 1600А,690В | 185596 | 222715.2 |  | Автоматические выключатели в литом корпусе | Классическая | ВА50-43 | ВА50-43 | 4603 | ВА55-43 |  | M | Заказной | 1 | шт.
1035332 | Выкл. авт. ВА55-43-334730-00УХЛ3 1600А,690В | 198698 | 238437.6 |  | Автоматические выключатели в литом корпусе | Классическая | ВА50-43 | ВА50-43 | 4603 | ВА55-43 |  | M | Заказной | 1 | шт.
1035435 | Выкл. авт. ВА55-43-334630-00УХЛ3 1600А,690В | 198698 | 238437.6 |  | Автоматические выключатели в литом корпусе | Классическая | ВА50-43 | ВА50-43 | 4603 | ВА55-43 |  | M | Заказной | 1 | шт.
1035440 | Выкл. авт. ВА55-43-861878-00УХЛ3 1600А, 440В | 347716 | 417259.2 |  | Автоматические выключатели в литом корпусе | Классическая | ВА50-43 | ВА50-43 | 4603 | ВА55-43 |  | M | Заказной | 1 | шт.
1036013 | Выкл. авт. ВА55-43-345830-00УХЛ3 2000А,690В | 295698 | 354837.6 |  | Автоматические выключатели в литом корпусе | Классическая | ВА50-43 | ВА50-43 | 4603 | ВА55-43 |  | M | Заказной | 1 | шт.
1036099 | Выкл. авт. ВА55-43-371870-00УХЛ3 1600А,690В | 315102 | 378122.4 |  | Автоматические выключатели в литом корпусе | Классическая | ВА50-43 | ВА50-43 | 4603 | ВА55-43 |  | M | Заказной | 1 | шт.
1036187 | Выкл. авт. ВА55-43-335810-20УХЛ3 1600А,690В | 225216 | 270259.2 |  | Автоматические выключатели в литом корпусе | Классическая | ВА50-43 | ВА50-43 | 4603 | ВА55-43 |  | M | Заказной | 1 | шт.
1036220 | Выкл. авт. ВА55-43-341830-00УХЛ3 1600А,690В | 250930 | 301116 |  | Автоматические выключатели в литом корпусе | Классическая | ВА50-43 | ВА50-43 | 4603 | ВА55-43 |  | M | Заказной | 1 | шт.
1036312 | Выкл. авт. ВА55-43-331830-00УХЛ3 1600А,690В | 198698 | 238437.6 |  | Автоматические выключатели в литом корпусе | Классическая | ВА50-43 | ВА50-43 | 4603 | ВА55-43 |  | M | Заказной | 1 | шт.
1036491 | Выкл. авт. ВА55-43-331810-20УХЛ3 1600А,690В | 173616 | 208339.2 |  | Автоматические выключатели в литом корпусе | Классическая | ВА50-43 | ВА50-43 | 4603 | ВА55-43 |  | M | Заказной | 1 | шт.
1036504 | Выкл. авт. ВА55-43-344770-00УХЛ3 1600А,690В | 312992 | 375590.4 |  | Автоматические выключатели в литом корпусе | Классическая | ВА50-43 | ВА50-43 | 4603 | ВА55-43 |  | M | Заказной | 1 | шт.
1036789 | Выкл. авт. ВА55-43-334510-20УХЛ3 1600А,690В | 185596 | 222715.2 |  | Автоматические выключатели в литом корпусе | Классическая | ВА50-43 | ВА50-43 | 4603 | ВА55-43 |  | M | Заказной | 1 | шт.
1036818 | Выкл. авт. ВА55-43-851810-20УХЛ3 1600А, 440В | 215998 | 259197.6 |  | Автоматические выключатели в литом корпусе | Классическая | ВА50-43 | ВА50-43 | 4603 | ВА55-43 |  | M | Заказной | 1 | шт.
1036846 | Выкл. авт. ВА55-43-374770-00УХЛ3 1600А,690В | 315102 | 378122.4 |  | Автоматические выключатели в литом корпусе | Классическая | ВА50-43 | ВА50-43 | 4603 | ВА55-43 |  | M | Заказной | 1 | шт.
1036922 | Выкл. авт. ВА55-43-335410-20УХЛ3 1600А,690В длина доп. сборочных единиц и РН- 1000мм | 185596 | 222715.2 |  | Автоматические выключатели в литом корпусе | Классическая | ВА50-43 | ВА50-43 | 4603 | ВА55-43 |  | M | Заказной | 1 | шт.
1037006 | Выкл. авт. ВА55-43-374730-00УХЛ3 1600А,690В | 212328 | 254793.6 |  | Автоматические выключатели в литом корпусе | Классическая | ВА50-43 | ВА50-43 | 4603 | ВА55-43 |  | M | Заказной | 1 | шт.
1037090 | Выкл. авт. ВА55-43-345270-00УХЛ3 1600А,690В | 315102 | 378122.4 |  | Автоматические выключатели в литом корпусе | Классическая | ВА50-43 | ВА50-43 | 4603 | ВА55-43 |  | M | Заказной | 1 | шт.
1037103 | Выкл. авт. ВА55-43-371870-00УХЛ3 1600А,690В | 315102 | 378122.4 |  | Автоматические выключатели в литом корпусе | Классическая | ВА50-43 | ВА50-43 | 4603 | ВА55-43 |  | M | Заказной | 1 | шт.
1037127 | Выкл. авт. ВА55-43-334630-00УХЛ3 1600А,690В | 198698 | 238437.6 |  | Автоматические выключатели в литом корпусе | Классическая | ВА50-43 | ВА50-43 | 4603 | ВА55-43 |  | M | Заказной | 1 | шт.
1037170 | Выкл. авт. ВА55-43-335110-20УХЛ3 1600А,690В | 173616 | 208339.2 |  | Автоматические выключатели в литом корпусе | Классическая | ВА50-43 | ВА50-43 | 4603 | ВА55-43 |  | M | Заказной | 1 | шт.
1037171 | Выкл. авт. ВА55-43-335210-20УХЛ3 2000А,690В | 275252 | 330302.4 |  | Автоматические выключатели в литом корпусе | Классическая | ВА50-43 | ВА50-43 | 4603 | ВА55-43 |  | M | Заказной | 1 | шт.
1037173 | Выкл. авт. ВА55-43-341815-20УХЛ3 2000А,690В | 275252 | 330302.4 |  | Автоматические выключатели в литом корпусе | Классическая | ВА50-43 | ВА50-43 | 4603 | ВА55-43 |  | M | Заказной | 1 | шт.
1037177 | Выкл. авт. ВА55-43-341816-20УХЛ3 2000А,690В | 272264 | 326716.8 |  | Автоматические выключатели в литом корпусе | Классическая | ВА50-43 | ВА50-43 | 4603 | ВА55-43 |  | M | Заказной | 1 | шт.
1037186 | Выкл. авт. ВА55-43-375410-20УХЛ3 1600А,690В | 219342 | 263210.4 |  | Автоматические выключатели в литом корпусе | Классическая | ВА50-43 | ВА50-43 | 4603 | ВА55-43 |  | M | Заказной | 1 | шт.
1037235 | Выкл. авт. ВА55-43-375810-20УХЛ3 1600А,690В | 225216 | 270259.2 |  | Автоматические выключатели в литом корпусе | Классическая | ВА50-43 | ВА50-43 | 4603 | ВА55-43 |  | M | Заказной | 1 | шт.
1037375 | Выкл. авт. ВА55-43-331830-00УХЛ3 1600А,690В | 250930 | 301116 |  | Автоматические выключатели в литом корпусе | Классическая | ВА50-43 | ВА50-43 | 4603 | ВА55-43 |  | M | Заказной | 1 | шт.
1037472 | Выкл. авт. ВА55-43-344610-20УХЛ3 1600А,690В | 173616 | 208339.2 |  | Автоматические выключатели в литом корпусе | Классическая | ВА50-43 | ВА50-43 | 4603 | ВА55-43 |  | M | Заказной | 1 | шт.
1037473 | Выкл. авт. ВА55-43-344770-00УХЛ3 1600А,690В | 312992 | 375590.4 |  | Автоматические выключатели в литом корпусе | Классическая | ВА50-43 | ВА50-43 | 4603 | ВА55-43 |  | M | Заказной | 1 | шт.
1037482 | Выкл. авт. ВА55-43-331130-00УХЛ3 1600А,690В | 198698 | 238437.6 |  | Автоматические выключатели в литом корпусе | Классическая | ВА50-43 | ВА50-43 | 4603 | ВА55-43 |  | M | Заказной | 1 | шт.
1037490 | Выкл. авт. ВА55-43-854650-00УХЛ3 1600А, 440В приемка АЭС | 396508 | 475809.6 |  | Автоматические выключатели в литом корпусе | Классическая | ВА50-43 | ВА50-43 | 4603 | ВА55-43 |  | M | Заказной | 1 | шт.
1037515 | Выкл. авт. ВА55-43-851870-00УХЛ3 1600А, 440В | 344608 | 413529.6 |  | Автоматические выключатели в литом корпусе | Классическая | ВА50-43 | ВА50-43 | 4603 | ВА55-43 |  | M | Заказной | 1 | шт.
1037531 | Выкл. авт. ВА55-43-331110-20УХЛ3 1600А,690В | 219342 | 263210.4 |  | Автоматические выключатели в литом корпусе | Классическая | ВА50-43 | ВА50-43 | 4603 | ВА55-43 |  | M | Заказной | 1 | шт.
1037612 | Выкл. авт. ВА55-43-331870-00УХЛ3 1600А,690В | 312992 | 375590.4 |  | Автоматические выключатели в литом корпусе | Классическая | ВА50-43 | ВА50-43 | 4603 | ВА55-43 |  | M | Заказной | 1 | шт.
1037637 | Выкл. авт. ВА55-43-374770-00УХЛ3 1600А,690В | 315102 | 378122.4 |  | Автоматические выключатели в литом корпусе | Классическая | ВА50-43 | ВА50-43 | 4603 | ВА55-43 |  | M | Заказной | 1 | шт.
1037644 | Выкл. авт. ВА55-43-341878-00УХЛ3 1600А,690В | 317818 | 381381.6 |  | Автоматические выключатели в литом корпусе | Классическая | ВА50-43 | ВА50-43 | 4603 | ВА55-43 |  | M | Заказной | 1 | шт.
1037645 | Выкл. авт. ВА55-43-341878-00УХЛ3 1600А,690В | 317818 | 381381.6 |  | Автоматические выключатели в литом корпусе | Классическая | ВА50-43 | ВА50-43 | 4603 | ВА55-43 |  | M | Заказной | 1 | шт.
1037649 | Выкл. авт. ВА55-43-371810-20УХЛ3 1600А,690В | 185596 | 222715.2 |  | Автоматические выключатели в литом корпусе | Классическая | ВА50-43 | ВА50-43 | 4603 | ВА55-43 |  | M | Заказной | 1 | шт.
1037654 | Выкл. авт. ВА55-43-335870-00УХЛ3 1600А,690В | 312386 | 374863.2 |  | Автоматические выключатели в литом корпусе | Классическая | ВА50-43 | ВА50-43 | 4603 | ВА55-43 |  | M | Заказной | 1 | шт.
1037658 | Выкл. авт. ВА55-43-341810-20УХЛ3 1600А,690В | 219342 | 263210.4 |  | Автоматические выключатели в литом корпусе | Классическая | ВА50-43 | ВА50-43 | 4603 | ВА55-43 |  | M | Заказной | 1 | шт.
1037672 | Выкл. авт. ВА55-43-331830-00УХЛ3 1600А,690В | 198698 | 238437.6 |  | Автоматические выключатели в литом корпусе | Классическая | ВА50-43 | ВА50-43 | 4603 | ВА55-43 |  | M | Заказной | 1 | шт.
1037708 | Выкл. авт. ВА55-43-344777-00УХЛ3 1600А,690В | 315102 | 378122.4 |  | Автоматические выключатели в литом корпусе | Классическая | ВА50-43 | ВА50-43 | 4603 | ВА55-43 |  | M | Заказной | 1 | шт.
1037710 | Выкл. авт. ВА55-43-345470-00УХЛ3 1600А,690В | 315102 | 378122.4 |  | Автоматические выключатели в литом корпусе | Классическая | ВА50-43 | ВА50-43 | 4603 | ВА55-43 |  | M | Заказной | 1 | шт.
1037745 | Выкл. авт. ВА55-43-344630-00УХЛ3 2000А,690В | 295698 | 354837.6 |  | Автоматические выключатели в литом корпусе | Классическая | ВА50-43 | ВА50-43 | 4603 | ВА55-43 |  | M | Заказной | 1 | шт.
1037746 | Выкл. авт. ВА55-43-331830-00УХЛ3 2000А,690В | 301610 | 361932 |  | Автоматические выключатели в литом корпусе | Классическая | ВА50-43 | ВА50-43 | 4603 | ВА55-43 |  | M | Заказной | 1 | шт.
1037750 | Выкл. авт. ВА55-43-335830-00УХЛ3 1600А,690В | 212328 | 254793.6 |  | Автоматические выключатели в литом корпусе | Классическая | ВА50-43 | ВА50-43 | 4603 | ВА55-43 |  | M | Заказной | 1 | шт.
1037758 | Выкл. авт. ВА55-43-345430-00УХЛ3 2000А,690В | 295578 | 354693.6 |  | Автоматические выключатели в литом корпусе | Классическая | ВА50-43 | ВА50-43 | 4603 | ВА55-43 |  | M | Заказной | 1 | шт.
1037799 | Выкл. авт. ВА55-43-334670-00УХЛ3 1600А,690В | 315102 | 378122.4 |  | Автоматические выключатели в литом корпусе | Классическая | ВА50-43 | ВА50-43 | 4603 | ВА55-43 |  | M | Заказной | 1 | шт.
1037803 | Выкл. авт. ВА55-43-331870-00УХЛ3 1600А,690В | 312992 | 375590.4 |  | Автоматические выключатели в литом корпусе | Классическая | ВА50-43 | ВА50-43 | 4603 | ВА55-43 |  | M | Заказной | 1 | шт.
1037809 | Выкл. авт. ВА55-43-370010-20УХЛ3 1600А,690В | 185596 | 222715.2 |  | Автоматические выключатели в литом корпусе | Классическая | ВА50-43 | ВА50-43 | 4603 | ВА55-43 |  | M | Заказной | 1 | шт.
1037874 | Выкл. авт. ВА55-43-344778-00УХЛ3 1600А,690В | 317818 | 381381.6 |  | Автоматические выключатели в литом корпусе | Классическая | ВА50-43 | ВА50-43 | 4603 | ВА55-43 |  | M | Заказной | 1 | шт.
1037953 | Выкл. авт. ВА55-43-344716-20УХЛ3 1600А,690В | 187252 | 224702.4 |  | Автоматические выключатели в литом корпусе | Классическая | ВА50-43 | ВА50-43 | 4603 | ВА55-43 |  | M | Заказной | 1 | шт.
1038047 | Выкл. авт. ВА55-43-340016-20УХЛ3 2000А,690В | 277710 | 333252 |  | Автоматические выключатели в литом корпусе | Классическая | ВА50-43 | ВА50-43 | 4603 | ВА55-43 |  | M | Заказной | 1 | шт.
1038051 | Выкл. авт. ВА55-43-375170-00УХЛ3 1600А,690В | 315102 | 378122.4 |  | Автоматические выключатели в литом корпусе | Классическая | ВА50-43 | ВА50-43 | 4603 | ВА55-43 |  | M | Заказной | 1 | шт.
1038069 | Выкл. авт. ВА55-43-375150-00УХЛ3 1600А,690В | 281266 | 337519.2 |  | Автоматические выключатели в литом корпусе | Классическая | ВА50-43 | ВА50-43 | 4603 | ВА55-43 |  | M | Заказной | 1 | шт.
1038071 | Выкл. авт. ВА55-43-344730-00УХЛ3 1600А,690В | 250930 | 301116 |  | Автоматические выключатели в литом корпусе | Классическая | ВА50-43 | ВА50-43 | 4603 | ВА55-43 |  | M | Заказной | 1 | шт.
1038095 | Выкл. авт. ВА55-43-374730-00УХЛ3 1600А,690В | 250930 | 301116 |  | Автоматические выключатели в литом корпусе | Классическая | ВА50-43 | ВА50-43 | 4603 | ВА55-43 |  | M | Заказной | 1 | шт.
1038114 | Выкл. авт. ВА55-43-331830-00УХЛ3 1600А,690В | 198698 | 238437.6 |  | Автоматические выключатели в литом корпусе | Классическая | ВА50-43 | ВА50-43 | 4603 | ВА55-43 |  | M | Заказной | 1 | шт.
1038131 | Выкл. авт. ВА55-43-341130-00УХЛ3 1600А,690В | 250930 | 301116 |  | Автоматические выключатели в литом корпусе | Классическая | ВА50-43 | ВА50-43 | 4604 | ВА55-43 |  | M | Заказной | 1 | шт.
1038226 | Выкл. авт. ВА55-43-854778-00УХЛ3 1600А, 440В | 347716 | 417259.2 |  | Автоматические выключатели в литом корпусе | Классическая | ВА50-43 | ВА50-43 | 4603 | ВА55-43 |  | M | Заказной | 1 | шт.
1038289 | Выкл. авт. ВА55-43-374730-00УХЛ3 1600А,690В | 212328 | 254793.6 |  | Автоматические выключатели в литом корпусе | Классическая | ВА50-43 | ВА50-43 | 4603 | ВА55-43 |  | M | Заказной | 1 | шт.
1038290 | Выкл. авт. ВА55-43-342230-00УХЛ3 1600А,690В | 250930 | 301116 |  | Автоматические выключатели в литом корпусе | Классическая | ВА50-43 | ВА50-43 | 4603 | ВА55-43 |  | M | Заказной | 1 | шт.
1038316 | Выкл. авт. ВА55-43-344715-20УХЛ3 1600А,690В | 185596 | 222715.2 |  | Автоматические выключатели в литом корпусе | Классическая | ВА50-43 | ВА50-43 | 4603 | ВА55-43 |  | M | Заказной | 1 | шт.
1038338 | Выкл. авт. ВА55-43-854778-00УХЛ3 1600А, 440В приемка АЭС | 452032 | 542438.4 |  | Автоматические выключатели в литом корпусе | Классическая | ВА50-43 | ВА50-43 | 4603 | ВА55-43 |  | M | Заказной | 1 | шт.
1038568 | Выкл. авт. ВА55-43-851170-00УХЛ3 1600А, 440В | 344744 | 413692.8 |  | Автоматические выключатели в литом корпусе | Классическая | ВА50-43 | ВА50-43 | 4603 | ВА55-43 |  | M | Заказной | 1 | шт.
1038676 | Выкл. авт. ВА55-43-335150-00УХЛ3 1600А,690В | 281266 | 337519.2 |  | Автоматические выключатели в литом корпусе | Классическая | ВА50-43 | ВА50-43 | 4603 | ВА55-43 |  | M | Заказной | 1 | шт.
1038757 | Выкл. авт. ВА55-43-334610-20УХЛ3 2000А,690В | 277672 | 333206.4 |  | Автоматические выключатели в литом корпусе | Классическая | ВА50-43 | ВА50-43 | 4603 | ВА55-43 |  | M | Заказной | 1 | шт.
1038804 | Выкл. авт. ВА55-43-331830-00УХЛ3 1600А,690В | 198698 | 238437.6 |  | Автоматические выключатели в литом корпусе | Классическая | ВА50-43 | ВА50-43 | 4603 | ВА55-43 |  | M | Заказной | 1 | шт.
1038881 | Выкл. авт. ВА55-43-341830-00УХЛ3 1600А,690В | 198698 | 238437.6 |  | Автоматические выключатели в литом корпусе | Классическая | ВА50-43 | ВА50-43 | 4603 | ВА55-43 |  | M | Заказной | 1 | шт.
1038891 | Выкл. авт. ВА55-43-335230-00УХЛ3 1600А,690В | 198698 | 238437.6 |  | Автоматические выключатели в литом корпусе | Классическая | ВА50-43 | ВА50-43 | 4603 | ВА55-43 |  | M | Заказной | 1 | шт.
1038893 | Выкл. авт. ВА55-43-854778-00УХЛ3 1600А, 440В | 347716 | 417259.2 |  | Автоматические выключатели в литом корпусе | Классическая | ВА50-43 | ВА50-43 | 4603 | ВА55-43 |  | M | Заказной | 1 | шт.
1038905 | Выкл. авт. ВА55-43-331815-20УХЛ3 2000А,690В | 269856 | 323827.2 |  | Автоматические выключатели в литом корпусе | Классическая | ВА50-43 | ВА50-43 | 4603 | ВА55-43 |  | M | Заказной | 1 | шт.
1039036 | Выкл. авт. ВА55-43-374777-00УХЛ3 1600А,690В | 315102 | 378122.4 |  | Автоматические выключатели в литом корпусе | Классическая | ВА50-43 | ВА50-43 | 4603 | ВА55-43 |  | M | Заказной | 1 | шт.
1039145 | Выкл. авт. ВА55-43-370010-20УХЛ3 1600А,690В | 185596 | 222715.2 |  | Автоматические выключатели в литом корпусе | Классическая | ВА50-43 | ВА50-43 | 4603 | ВА55-43 |  | M | Заказной | 1 | шт.
1039192 | Выкл. авт. ВА55-43-374770-00УХЛ3 1600А,690В | 315102 | 378122.4 |  | Автоматические выключатели в литом корпусе | Классическая | ВА50-43 | ВА50-43 | 4603 | ВА55-43 |  | M | Заказной | 1 | шт.
1039199 | Выкл. авт. ВА55-43-334630-00УХЛ3 1600А,690В | 198698 | 238437.6 |  | Автоматические выключатели в литом корпусе | Классическая | ВА50-43 | ВА50-43 | 4603 | ВА55-43 |  | M | Заказной | 1 | шт.
1039221 | Выкл. авт. ВА55-43-331810-20УХЛ3 1600А,690В | 173616 | 208339.2 |  | Автоматические выключатели в литом корпусе | Классическая | ВА50-43 | ВА50-43 | 4603 | ВА55-43 |  | M | Заказной | 1 | шт.
1039222 | Выкл. авт. ВА55-43-374730-00УХЛ3 1600А,690В | 212328 | 254793.6 |  | Автоматические выключатели в литом корпусе | Классическая | ВА50-43 | ВА50-43 | 4603 | ВА55-43 |  | M | Заказной | 1 | шт.
1039258 | Выкл. авт. ВА55-43-334730-00УХЛ3 1600А,690В длина доп. сборочных единиц и РН 1000мм | 198698 | 238437.6 |  | Автоматические выключатели в литом корпусе | Классическая | ВА50-43 | ВА50-43 | 4603 | ВА55-43 |  | M | Заказной | 1 | шт.
1039259 | Выкл. авт. ВА55-43-371830-00УХЛ3 1600А,690В | 212242 | 254690.4 |  | Автоматические выключатели в литом корпусе | Классическая | ВА50-43 | ВА50-43 | 4603 | ВА55-43 |  | M | Заказной | 1 | шт.
1039388 | Выкл. авт. ВА55-43-375830-00УХЛ3 1600А,690В | 212328 | 254793.6 |  | Автоматические выключатели в литом корпусе | Классическая | ВА50-43 | ВА50-43 | 4603 | ВА55-43 |  | M | Заказной | 1 | шт.
1039389 | Выкл. авт. ВА55-43-375830-00УХЛ3 2000А,690В | 295698 | 354837.6 |  | Автоматические выключатели в литом корпусе | Классическая | ВА50-43 | ВА50-43 | 4603 | ВА55-43 |  | M | Заказной | 1 | шт.
1039444 | Выкл. авт. ВА55-43-340015-20УХЛ3 1600А,690В | 185596 | 222715.2 |  | Автоматические выключатели в литом корпусе | Классическая | ВА50-43 | ВА50-43 | 4603 | ВА55-43 |  | M | Заказной | 1 | шт.
1039445 | Выкл. авт. ВА55-43-340015-20УХЛ3 2000А,690В | 269856 | 323827.2 |  | Автоматические выключатели в литом корпусе | Классическая | ВА50-43 | ВА50-43 | 4603 | ВА55-43 |  | M | Заказной | 1 | шт.
1039452 | Выкл. авт. ВА55-43-855230-00УХЛ3 1600А, 440В приемка АЭС | 322640 | 387168 |  | Автоматические выключатели в литом корпусе | Классическая | ВА50-43 | ВА50-43 | 4603 | ВА55-43 |  | M | Заказной | 1 | шт.
1039456 | Выкл. авт. ВА55-43-341830-00УХЛ3 1600А,690В | 198698 | 238437.6 |  | Автоматические выключатели в литом корпусе | Классическая | ВА50-43 | ВА50-43 | 4603 | ВА55-43 |  | M | Заказной | 1 | шт.
1039486 | Выкл. авт. ВА55-43-861810-20УХЛ3 1600А, 440В | 215998 | 259197.6 |  | Автоматические выключатели в литом корпусе | Классическая | ВА50-43 | ВА50-43 | 4603 | ВА55-43 |  | M | Заказной | 1 | шт.
1039529 | Выкл. авт. ВА55-43-370010-20УХЛ3 2000А,690В | 275252 | 330302.4 |  | Автоматические выключатели в литом корпусе | Классическая | ВА50-43 | ВА50-43 | 4603 | ВА55-43 |  | M | Заказной | 1 | шт.
1039737 | Выкл. авт. ВА55-43-341810-20УХЛ3 1600А,690В | 173616 | 208339.2 |  | Автоматические выключатели в литом корпусе | Классическая | ВА50-43 | ВА50-43 | 4603 | ВА55-43 |  | M | Заказной | 1 | шт.
1039752 | Выкл. авт. ВА55-43-374710-20УХЛ3 1600А,690В | 219342 | 263210.4 |  | Автоматические выключатели в литом корпусе | Классическая | ВА50-43 | ВА50-43 | 4603 | ВА55-43 |  | M | Заказной | 1 | шт.
1039814 | Выкл. авт. ВА55-43-341830-00УХЛ3 1600А,690В | 212328 | 254793.6 |  | Автоматические выключатели в литом корпусе | Классическая | ВА50-43 | ВА50-43 | 4603 | ВА55-43 |  | M | Заказной | 1 | шт.
1039815 | Выкл. авт. ВА55-43-341830-00УХЛ3 2000А,690В | 301610 | 361932 |  | Автоматические выключатели в литом корпусе | Классическая | ВА50-43 | ВА50-43 | 4603 | ВА55-43 |  | M | Заказной | 1 | шт.
1039847 | Выкл. авт. ВА55-43-374730-00УХЛ3 1600А,690В | 250930 | 301116 |  | Автоматические выключатели в литом корпусе | Классическая | ВА50-43 | ВА50-43 | 4603 | ВА55-43 |  | M | Заказной | 1 | шт.
1039867 | Выкл. авт. ВА55-43-851830-00УХЛ3 1600А, 440В | 248184 | 297820.8 |  | Автоматические выключатели в литом корпусе | Классическая | ВА50-43 | ВА50-43 | 4603 | ВА55-43 |  | M | Заказной | 1 | шт.
1039939 | Выкл. авт. ВА55-43-344730-00УХЛ3 1600А,690В | 250930 | 301116 |  | Автоматические выключатели в литом корпусе | Классическая | ВА50-43 | ВА50-43 | 4603 | ВА55-43 |  | M | Заказной | 1 | шт.
1039971 | Выкл. авт. ВА55-43-341830-00УХЛ3 2000А,690В | 301610 | 361932 |  | Автоматические выключатели в литом корпусе | Классическая | ВА50-43 | ВА50-43 | 4603 | ВА55-43 |  | M | Заказной | 1 | шт.
1040009 | Выкл. авт. ВА55-43-374710-20УХЛ3 2000А,690В | 269856 | 323827.2 |  | Автоматические выключатели в литом корпусе | Классическая | ВА50-43 | ВА50-43 | 4603 | ВА55-43 |  | M | Заказной | 1 | шт.
1040039 | Выкл. авт. ВА55-43-864730-00УХЛ3 1600А, 440В | 248184 | 297820.8 |  | Автоматические выключатели в литом корпусе | Классическая | ВА50-43 | ВА50-43 | 4603 | ВА55-43 |  | M | Заказной | 1 | шт.
1040045 | Выкл. авт. ВА55-43-855230-00УХЛ3 1600А, 440В | 248184 | 297820.8 |  | Автоматические выключатели в литом корпусе | Классическая | ВА50-43 | ВА50-43 | 4603 | ВА55-43 |  | M | Заказной | 1 | шт.
1040137 | Выкл. авт. ВА55-43-345870-00УХЛ3 1600А,690В | 312386 | 374863.2 |  | Автоматические выключатели в литом корпусе | Классическая | ВА50-43 | ВА50-43 | 4603 | ВА55-43 |  | M | Заказной | 1 | шт.
1040170 | Выкл. авт. ВА55-43-331870-00УХЛ3 2000А, 690В | 378020 | 453624 |  | Автоматические выключатели в литом корпусе | Классическая | ВА50-43 | ВА50-43 | 4603 | ВА55-43 |  | M | Заказной | 1 | шт.
1040171 | Выкл. авт. ВА55-43-335270-00УХЛ3 2000А, 690В | 378020 | 453624 |  | Автоматические выключатели в литом корпусе | Классическая | ВА50-43 | ВА50-43 | 4603 | ВА55-43 |  | M | Заказной | 1 | шт.
1040172 | Выкл. авт. ВА55-43-334770-00УХЛ3 2000А, 690В | 378020 | 453624 |  | Автоматические выключатели в литом корпусе | Классическая | ВА50-43 | ВА50-43 | 4603 | ВА55-43 |  | M | Заказной | 1 | шт.
1040173 | Выкл. авт. ВА55-43-344770-00УХЛ3 2000А, 690В | 377868 | 453441.6 |  | Автоматические выключатели в литом корпусе | Классическая | ВА50-43 | ВА50-43 | 4603 | ВА55-43 |  | M | Заказной | 1 | шт.
1040174 | Выкл. авт. ВА55-43-344770-00УХЛ3 2000А, 690В | 377868 | 453441.6 |  | Автоматические выключатели в литом корпусе | Классическая | ВА50-43 | ВА50-43 | 4603 | ВА55-43 |  | M | Заказной | 1 | шт.
1040334 | Выкл. авт. ВА55-43-334770-00УХЛ3 1600А,690В Приемка АЭС | 347152 | 416582.4 |  | Автоматические выключатели в литом корпусе | Классическая | ВА50-43 | ВА50-43 | 4603 | ВА55-43 |  | M | Заказной | 1 | шт.
1040349 | Выкл. авт. ВА55-43-331870-00УХЛ3 1600А,690В | 312992 | 375590.4 |  | Автоматические выключатели в литом корпусе | Классическая | ВА50-43 | ВА50-43 | 4603 | ВА55-43 |  | M | Заказной | 1 | шт.
1040381 | Выкл. авт. ВА55-43-334730-00УХЛ3 1600А,690В | 198698 | 238437.6 |  | Автоматические выключатели в литом корпусе | Классическая | ВА50-43 | ВА50-43 | 4603 | ВА55-43 |  | M | Заказной | 1 | шт.
1040409 | Выкл. авт. ВА55-43-374610-20УХЛ3 1600А,690В | 185596 | 222715.2 |  | Автоматические выключатели в литом корпусе | Классическая | ВА50-43 | ВА50-43 | 4603 | ВА55-43 |  | M | Заказной | 1 | шт.
1040495 | Выкл. авт. ВА55-43-344750-00УХЛ3 2000А,690В | 347202 | 416642.4 |  | Автоматические выключатели в литом корпусе | Классическая | ВА50-43 | ВА50-43 | 4603 | ВА55-43 |  | M | Заказной | 1 | шт.
1040525 | Выкл. авт. ВА55-43-334510-20УХЛ3 1600А,690В | 185596 | 222715.2 |  | Автоматические выключатели в литом корпусе | Классическая | ВА50-43 | ВА50-43 | 4603 | ВА55-43 |  | M | Заказной | 1 | шт.
1040533 | Выкл. авт. ВА55-43-332230-00УХЛ3 1600А,690В | 212328 | 254793.6 |  | Автоматические выключатели в литом корпусе | Классическая | ВА50-43 | ВА50-43 | 4603 | ВА55-43 |  | M | Заказной | 1 | шт.
1040561 | Выкл. авт. ВА55-43-331130-00УХЛ3 1600А,690В | 198698 | 238437.6 |  | Автоматические выключатели в литом корпусе | Классическая | ВА50-43 | ВА50-43 | 4603 | ВА55-43 |  | M | Заказной | 1 | шт.
1040562 | Выкл. авт. ВА55-43-331830-00УХЛ3 2000А,690В | 301610 | 361932 |  | Автоматические выключатели в литом корпусе | Классическая | ВА50-43 | ВА50-43 | 4603 | ВА55-43 |  | M | Заказной | 1 | шт.
1040584 | Выкл. авт. ВА55-43-331130-00УХЛ3 1600А,690В | 198698 | 238437.6 |  | Автоматические выключатели в литом корпусе | Классическая | ВА50-43 | ВА50-43 | 4603 | ВА55-43 |  | M | Заказной | 1 | шт.
1040594 | Выкл. авт. ВА55-43-335270-00УХЛ3 1600А,690В | 315102 | 378122.4 |  | Автоматические выключатели в литом корпусе | Классическая | ВА50-43 | ВА50-43 | 4603 | ВА55-43 |  | M | Заказной | 1 | шт.
1040612 | Выкл. авт. ВА55-43-331130-00УХЛ3 1600А,690В | 198698 | 238437.6 |  | Автоматические выключатели в литом корпусе | Классическая | ВА50-43 | ВА50-43 | 4603 | ВА55-43 |  | M | Заказной | 1 | шт.
1040617 | Выкл. авт. ВА55-43-371810-20УХЛ3 2000А,690В | 269856 | 323827.2 |  | Автоматические выключатели в литом корпусе | Классическая | ВА50-43 | ВА50-43 | 4603 | ВА55-43 |  | M | Заказной | 1 | шт.
1040635 | Выкл. авт. ВА55-43-331130-00УХЛ3 1600А,690В | 250930 | 301116 |  | Автоматические выключатели в литом корпусе | Классическая | ВА50-43 | ВА50-43 | 4603 | ВА55-43 |  | M | Заказной | 1 | шт.
1040656 | Выкл. авт. ВА55-43-371870-00УХЛ3 1600А,690В | 315102 | 378122.4 |  | Автоматические выключатели в литом корпусе | Классическая | ВА50-43 | ВА50-43 | 4603 | ВА55-43 |  | M | Заказной | 1 | шт.
1040672 | Выкл. авт. ВА55-43-341115-20УХЛ3 1600А,690В | 185596 | 222715.2 |  | Автоматические выключатели в литом корпусе | Классическая | ВА50-43 | ВА50-43 | 4603 | ВА55-43 |  | M | Заказной | 1 | шт.
1040688 | Выкл. авт. ВА55-43-341815-20УХЛ3 1600А,690В | 185596 | 222715.2 |  | Автоматические выключатели в литом корпусе | Классическая | ВА50-43 | ВА50-43 | 4603 | ВА55-43 |  | M | Заказной | 1 | шт.
1040691 | Выкл. авт. ВА55-43-342210-20УХЛ3 1600А,690В | 225216 | 270259.2 |  | Автоматические выключатели в литом корпусе | Классическая | ВА50-43 | ВА50-43 | 4603 | ВА55-43 |  | M | Заказной | 1 | шт.
1040722 | Выкл. авт. ВА55-43-341810-20УХЛ3 1600А,690В | 185596 | 222715.2 |  | Автоматические выключатели в литом корпусе | Классическая | ВА50-43 | ВА50-43 | 4603 | ВА55-43 |  | M | Заказной | 1 | шт.
1040785 | Выкл. авт. ВА55-43-332510-20УХЛ3 2000А,690В | 277084 | 332500.8 |  | Автоматические выключатели в литом корпусе | Классическая | ВА50-43 | ВА50-43 | 4603 | ВА55-43 |  | M | Заказной | 1 | шт.
1040806 | Выкл. авт. ВА55-43-332210-20УХЛ3 1600А,690В | 190568 | 228681.6 |  | Автоматические выключатели в литом корпусе | Классическая | ВА50-43 | ВА50-43 | 4603 | ВА55-43 |  | M | Заказной | 1 | шт.
1040808 | Выкл. авт. ВА55-43-864730-00УХЛ3 1600А, 440В | 248184 | 297820.8 |  | Автоматические выключатели в литом корпусе | Классическая | ВА50-43 | ВА50-43 | 4603 | ВА55-43 |  | M | Заказной | 1 | шт.
1040817 | Выкл. авт. ВА55-43-371830-00УХЛ3 1600А,690В | 212328 | 254793.6 |  | Автоматические выключатели в литом корпусе | Классическая | ВА50-43 | ВА50-43 | 4603 | ВА55-43 |  | M | Заказной | 1 | шт.
1040837 | Выкл. авт. ВА55-43-374770-00УХЛ3 1600А,690В | 315102 | 378122.4 |  | Автоматические выключатели в литом корпусе | Классическая | ВА50-43 | ВА50-43 | 4603 | ВА55-43 |  | M | Заказной | 1 | шт.
1040882 | Выкл. авт. ВА55-43-344630-00УХЛ3 2000А,690В | 295698 | 354837.6 |  | Автоматические выключатели в литом корпусе | Классическая | ВА50-43 | ВА50-43 | 4603 | ВА55-43 |  | M | Заказной | 1 | шт.
1041009 | Выкл. авт. ВА55-43-345410-20УХЛ3 1600А,690В | 185596 | 222715.2 |  | Автоматические выключатели в литом корпусе | Классическая | ВА50-43 | ВА50-43 | 4603 | ВА55-43 |  | M | Заказной | 1 | шт.
1041061 | Выкл. авт. ВА55-43-374730-00УХЛ3 1600А,690В | 212328 | 254793.6 |  | Автоматические выключатели в литом корпусе | Классическая | ВА50-43 | ВА50-43 | 4603 | ВА55-43 |  | M | Заказной | 1 | шт.
1041074 | Выкл. авт. ВА55-43-345415-20УХЛ3 1600А,690В | 185596 | 222715.2 |  | Автоматические выключатели в литом корпусе | Классическая | ВА50-43 | ВА50-43 | 4603 | ВА55-43 |  | M | Заказной | 1 | шт.
1041075 | Выкл. авт. ВА55-43-344730-00УХЛ3 1600А,690В | 198698 | 238437.6 |  | Автоматические выключатели в литом корпусе | Классическая | ВА50-43 | ВА50-43 | 4603 | ВА55-43 |  | M | Заказной | 1 | шт.
1041128 | Выкл. авт. ВА55-43-331870-00УХЛ3 2000А,690В | 378020 | 453624 |  | Автоматические выключатели в литом корпусе | Классическая | ВА50-43 | ВА50-43 | 4603 | ВА55-43 |  | M | Заказной | 1 | шт.
1041140 | Выкл. авт. ВА55-43-341830-00УХЛ3 1600А,690В | 250930 | 301116 |  | Автоматические выключатели в литом корпусе | Классическая | ВА50-43 | ВА50-43 | 4603 | ВА55-43 |  | M | Заказной | 1 | шт.
1041179 | Выкл. авт. ВА55-43-344630-00УХЛ3 1600А,690В | 198698 | 238437.6 |  | Автоматические выключатели в литом корпусе | Классическая | ВА50-43 | ВА50-43 | 4603 | ВА55-43 |  | M | Заказной | 1 | шт.
1041204 | Выкл. авт. ВА55-43-374710-20УХЛ3 1600А,690В | 185596 | 222715.2 |  | Автоматические выключатели в литом корпусе | Классическая | ВА50-43 | ВА50-43 | 4603 | ВА55-43 |  | M | Заказной | 1 | шт.
1041232 | Выкл. авт. ВА55-43-344730-00УХЛ3 1600А,690В | 250930 | 301116 |  | Автоматические выключатели в литом корпусе | Классическая | ВА50-43 | ВА50-43 | 4603 | ВА55-43 |  | M | Заказной | 1 | шт.
1041233 | Выкл. авт. ВА55-43-334730-00УХЛ3 2000А,690В | 301610 | 361932 |  | Автоматические выключатели в литом корпусе | Классическая | ВА50-43 | ВА50-43 | 4603 | ВА55-43 |  | M | Заказной | 1 | шт.
1041294 | Выкл. авт. ВА55-43-344670-00УХЛ3 2000А,690В | 378020 | 453624 |  | Автоматические выключатели в литом корпусе | Классическая | ВА50-43 | ВА50-43 | 4603 | ВА55-43 |  | M | Заказной | 1 | шт.
1041296 | Выкл. авт. ВА55-43-374750-00УХЛ3 2000А,690В | 347202 | 416642.4 |  | Автоматические выключатели в литом корпусе | Классическая | ВА50-43 | ВА50-43 | 4603 | ВА55-43 |  | M | Заказной | 1 | шт.
1041302 | Выкл. авт. ВА55-43-334630-00УХЛ3 1600А,690В | 250930 | 301116 |  | Автоматические выключатели в литом корпусе | Классическая | ВА50-43 | ВА50-43 | 4603 | ВА55-43 |  | M | Заказной | 1 | шт.
1041331 | Выкл. авт. ВА55-43-341810-20УХЛ3 1600А,690В | 219342 | 263210.4 |  | Автоматические выключатели в литом корпусе | Классическая | ВА50-43 | ВА50-43 | 4603 | ВА55-43 |  | M | Заказной | 1 | шт.
1041355 | Выкл. авт. ВА55-43-374710-20УХЛ3 1600А,690В | 219342 | 263210.4 |  | Автоматические выключатели в литом корпусе | Классическая | ВА50-43 | ВА50-43 | 4603 | ВА55-43 |  | M | Заказной | 1 | шт.
1041356 | Выкл. авт. ВА55-43-374770-00УХЛ3 1600А,690В | 315102 | 378122.4 |  | Автоматические выключатели в литом корпусе | Классическая | ВА50-43 | ВА50-43 | 4603 | ВА55-43 |  | M | Заказной | 1 | шт.
1041391 | Выкл. авт. ВА55-43-331170-00УХЛ3 1600А,690В | 312992 | 375590.4 |  | Автоматические выключатели в литом корпусе | Классическая | ВА50-43 | ВА50-43 | 4603 | ВА55-43 |  | M | Заказной | 1 | шт.
1041392 | Выкл. авт. ВА55-43-331170-00УХЛ3 2000А,690В | 370608 | 444729.6 |  | Автоматические выключатели в литом корпусе | Классическая | ВА50-43 | ВА50-43 | 4603 | ВА55-43 |  | M | Заказной | 1 | шт.
1041431 | Выкл. авт. ВА55-43-334770-00УХЛ3 2000А,690В | 378020 | 453624 |  | Автоматические выключатели в литом корпусе | Классическая | ВА50-43 | ВА50-43 | 4603 | ВА55-43 |  | M | Заказной | 1 | шт.
1041445 | Выкл. авт. ВА55-43-374778-00УХЛ3 2000А,690В | 274726 | 329671.2 |  | Автоматические выключатели в литом корпусе | Классическая | ВА50-43 | ВА50-43 | 4603 | ВА55-43 |  | M | Заказной | 1 | шт.
1041501 | Выкл. авт. ВА55-43-331178-00УХЛ3 1600А,690В | 317818 | 381381.6 |  | Автоматические выключатели в литом корпусе | Классическая | ВА50-43 | ВА50-43 | 4603 | ВА55-43 |  | M | Заказной | 1 | шт.
1041504 | Выкл. авт. ВА55-43-331178-00УХЛ3 2000А,690В | 350140 | 420168 |  | Автоматические выключатели в литом корпусе | Классическая | ВА50-43 | ВА50-43 | 4603 | ВА55-43 |  | M | Заказной | 1 | шт.
1041517 | Выкл. авт. ВА55-43-864630-00УХЛ3 1600А, 440В | 248184 | 297820.8 |  | Автоматические выключатели в литом корпусе | Классическая | ВА50-43 | ВА50-43 | 4603 | ВА55-43 |  | M | Заказной | 1 | шт.
1041518 | Выкл. авт. ВА55-43-864610-20УХЛ3 1600А, 440В | 215998 | 259197.6 |  | Автоматические выключатели в литом корпусе | Классическая | ВА50-43 | ВА50-43 | 4603 | ВА55-43 |  | M | Заказной | 1 | шт.
1041670 | Выкл. авт. ВА55-43-340050-00УХЛ3 2000А,690В | 347202 | 416642.4 |  | Автоматические выключатели в литом корпусе | Классическая | ВА50-43 | ВА50-43 | 4603 | ВА55-43 |  | M | Заказной | 1 | шт.
1041686 | Выкл. авт. ВА55-43-332230-00УХЛ3 2000А,690В | 301610 | 361932 |  | Автоматические выключатели в литом корпусе | Классическая | ВА50-43 | ВА50-43 | 4603 | ВА55-43 |  | M | Заказной | 1 | шт.
1041735 | Выкл. авт. ВА55-43-334730-00УХЛ3 2000А,690В | 301610 | 361932 |  | Автоматические выключатели в литом корпусе | Классическая | ВА50-43 | ВА50-43 | 4603 | ВА55-43 |  | M | Заказной | 1 | шт.
1041736 | Выкл. авт. ВА55-43-334710-20УХЛ3 1600А,690В | 173616 | 208339.2 |  | Автоматические выключатели в литом корпусе | Классическая | ВА50-43 | ВА50-43 | 4603 | ВА55-43 |  | M | Заказной | 1 | шт.
1041769 | Выкл. авт. ВА55-43-344730-00УХЛ3 2000А,690В | 301610 | 361932 |  | Автоматические выключатели в литом корпусе | Классическая | ВА50-43 | ВА50-43 | 4603 | ВА55-43 |  | M | Заказной | 1 | шт.
1041820 | Выкл. авт. ВА55-43-331870-00УХЛ3 2000А,690В | 378020 | 453624 |  | Автоматические выключатели в литом корпусе | Классическая | ВА50-43 | ВА50-43 | 4603 | ВА55-43 |  | M | Заказной | 1 | шт.
1041894 | Выкл. авт. ВА55-43-374770-00УХЛ3 2000А,690В | 378020 | 453624 |  | Автоматические выключатели в литом корпусе | Классическая | ВА50-43 | ВА50-43 | 4603 | ВА55-43 |  | M | Заказной | 1 | шт.
1041922 | Выкл. авт. ВА55-43-371810-20УХЛ3 1600А,690В | 185596 | 222715.2 |  | Автоматические выключатели в литом корпусе | Классическая | ВА50-43 | ВА50-43 | 4603 | ВА55-43 |  | M | Заказной | 1 | шт.
1041929 | Выкл. авт. ВА55-43-854770-00УХЛ3 1600А, 440В | 344744 | 413692.8 |  | Автоматические выключатели в литом корпусе | Классическая | ВА50-43 | ВА50-43 | 4603 | ВА55-43 |  | M | Заказной | 1 | шт.
1041943 | Выкл. авт. ВА55-43-334730-00УХЛ3 1600А,690В | 198618 | 238341.6 |  | Автоматические выключатели в литом корпусе | Классическая | ВА50-43 | ВА50-43 | 4603 | ВА55-43 |  | M | Заказной | 1 | шт.
1041966 | Выкл. авт. ВА55-43-854778-00УХЛ3 1600А, 440В | 347716 | 417259.2 |  | Автоматические выключатели в литом корпусе | Классическая | ВА50-43 | ВА50-43 | 4603 | ВА55-43 |  | M | Заказной | 1 | шт.
1041967 | Выкл. авт. ВА55-43-851850-00УХЛ3 1600А, 440В | 305004 | 366004.8 |  | Автоматические выключатели в литом корпусе | Классическая | ВА50-43 | ВА50-43 | 4603 | ВА55-43 |  | M | Заказной | 1 | шт.
1041981 | Выкл. авт. ВА55-43-371830-00УХЛ3 2000А,690В | 295698 | 354837.6 |  | Автоматические выключатели в литом корпусе | Классическая | ВА50-43 | ВА50-43 | 4603 | ВА55-43 |  | M | Заказной | 1 | шт.
1041982 | Выкл. авт. ВА55-43-371870-00УХЛ3 2000А,690В | 378020 | 453624 |  | Автоматические выключатели в литом корпусе | Классическая | ВА50-43 | ВА50-43 | 4603 | ВА55-43 |  | M | Заказной | 1 | шт.
1042306 | Выкл. авт. ВА55-43-345810-20УХЛ3 2000А,690В | 277084 | 332500.8 |  | Автоматические выключатели в литом корпусе | Классическая | ВА50-43 | ВА50-43 | 4603 | ВА55-43 |  | M | Заказной | 1 | шт.
1042351 | Выкл. авт. ВА55-43-371810-20УХЛ3 1600А,690В | 219342 | 263210.4 |  | Автоматические выключатели в литом корпусе | Классическая | ВА50-43 | ВА50-43 | 4603 | ВА55-43 |  | M | Заказной | 1 | шт.
1042360 | Выкл. авт. ВА55-43-331170-00УХЛ3 1600А,690В | 312992 | 375590.4 |  | Автоматические выключатели в литом корпусе | Классическая | ВА50-43 | ВА50-43 | 4603 | ВА55-43 |  | M | Заказной | 1 | шт.
1042367 | Выкл. авт. ВА55-43-335210-20УХЛ3 1600А,690В | 173616 | 208339.2 |  | Автоматические выключатели в литом корпусе | Классическая | ВА50-43 | ВА50-43 | 4603 | ВА55-43 |  | M | Заказной | 1 | шт.
1042380 | Выкл. авт. ВА55-43-864710-20УХЛ3 1600А, 440В | 215998 | 259197.6 |  | Автоматические выключатели в литом корпусе | Классическая | ВА50-43 | ВА50-43 | 4603 | ВА55-43 |  | M | Заказной | 1 | шт.
1042399 | Выкл. авт. ВА55-43-850050-00УХЛ3 1600А, 440В | 305004 | 366004.8 |  | Автоматические выключатели в литом корпусе | Классическая | ВА50-43 | ВА50-43 | 4603 | ВА55-43 |  | M | Заказной | 1 | шт.
1042746 | Выкл. авт. ВА55-43-861850-00УХЛ3 1600А, 440В | 305004 | 366004.8 |  | Автоматические выключатели в литом корпусе | Классическая | ВА50-43 | ВА50-43 | 4603 | ВА55-43 |  | M | Заказной | 1 | шт.
1042789 | Выкл. авт. ВА55-43-854610-20УХЛ3 1600А, 440В | 215912 | 259094.4 |  | Автоматические выключатели в литом корпусе | Классическая | ВА50-43 | ВА50-43 | 4603 | ВА55-43 |  | M | Заказной | 1 | шт.
1042832 | Выкл. авт. ВА55-43-334730-00УХЛ3 1600А,690В | 198698 | 238437.6 |  | Автоматические выключатели в литом корпусе | Классическая | ВА50-43 | ВА50-43 | 4603 | ВА55-43 |  | M | Заказной | 1 | шт.
1043007 | Выкл. авт. ВА55-43-344730-00УХЛ3 1600А,690В | 250930 | 301116 |  | Автоматические выключатели в литом корпусе | Классическая | ВА50-43 | ВА50-43 | 4603 | ВА55-43 |  | M | Заказной | 1 | шт.
1043046 | Выкл. авт. ВА55-43-334770-00УХЛ3 2000А,690В | 378020 | 453624 |  | Автоматические выключатели в литом корпусе | Классическая | ВА50-43 | ВА50-43 | 4603 | ВА55-43 |  | M | Заказной | 1 | шт.
1043108 | Выкл. авт. ВА55-43-341870-00УХЛ3 1600А,690В | 312992 | 375590.4 |  | Автоматические выключатели в литом корпусе | Классическая | ВА50-43 | ВА50-43 | 4603 | ВА55-43 |  | M | Заказной | 1 | шт.
1043111 | Выкл. авт. ВА55-43-334630-00УХЛ3 1600А,690В | 198698 | 238437.6 |  | Автоматические выключатели в литом корпусе | Классическая | ВА50-43 | ВА50-43 | 4603 | ВА55-43 |  | M | Заказной | 1 | шт.
1043198 | Выкл. авт. ВА55-43-331810-20УХЛ3 1600А,690В | 219342 | 263210.4 |  | Автоматические выключатели в литом корпусе | Классическая | ВА50-43 | ВА50-43 | 4603 | ВА55-43 |  | M | Заказной | 1 | шт.
1043205 | Выкл. авт. ВА55-43-374730-00УХЛ3 1600А,690В | 212328 | 254793.6 |  | Автоматические выключатели в литом корпусе | Классическая | ВА50-43 | ВА50-43 | 4603 | ВА55-43 |  | M | Заказной | 1 | шт.
1043345 | Выкл. авт. ВА55-43-854770-00УХЛ3 1600А, 440В | 344744 | 413692.8 |  | Автоматические выключатели в литом корпусе | Классическая | ВА50-43 | ВА50-43 | 4603 | ВА55-43 |  | M | Заказной | 1 | шт.
1043435 | Выкл. авт. ВА55-43-332530-00УХЛ3 2000А,690В | 295578 | 354693.6 |  | Автоматические выключатели в литом корпусе | Классическая | ВА50-43 | ВА50-43 | 4603 | ВА55-43 |  | M | Заказной | 1 | шт.
1043533 | Выкл. авт. ВА55-43-371870-00УХЛ3 1600А,690В | 314976 | 377971.2 |  | Автоматические выключатели в литом корпусе | Классическая | ВА50-43 | ВА50-43 | 4603 | ВА55-43 |  | M | Заказной | 1 | шт.
1043538 | Выкл. авт. ВА55-43-334630-00УХЛ3 1600А,690В | 198698 | 238437.6 |  | Автоматические выключатели в литом корпусе | Классическая | ВА50-43 | ВА50-43 | 4603 | ВА55-43 |  | M | Заказной | 1 | шт.
1043566 | Выкл. авт. ВА55-43-345810-20УХЛ3 1600А,690В | 190492 | 228590.4 |  | Автоматические выключатели в литом корпусе | Классическая | ВА50-43 | ВА50-43 | 4603 | ВА55-43 |  | M | Заказной | 1 | шт.
1043611 | Выкл. авт. ВА55-43-371130-00УХЛ3 1600А,690В | 257186 | 308623.2 |  | Автоматические выключатели в литом корпусе | Классическая | ВА50-43 | ВА50-43 | 4603 | ВА55-43 |  | M | Заказной | 1 | шт.
1043627 | Выкл. авт. ВА55-43-344730-00УХЛ3 1600А,690В | 258734 | 310480.8 |  | Автоматические выключатели в литом корпусе | Классическая | ВА50-43 | ВА50-43 | 4603 | ВА55-43 |  | M | Заказной | 1 | шт.
1043665 | Выкл. авт. ВА55-43-850010-20УХЛ3 1600А, 440В | 206998 | 248397.6 |  | Автоматические выключатели в литом корпусе | Классическая | ВА50-43 | ВА50-43 | 4603 | ВА55-43 |  | M | Заказной | 1 | шт.
1043669 | Выкл. авт. ВА55-43-344630-00УХЛ3 1600А,690В | 221980 | 266376 |  | Автоматические выключатели в литом корпусе | Классическая | ВА50-43 | ВА50-43 | 4603 | ВА55-43 |  | M | Заказной | 1 | шт.
1043681 | Выкл. авт. ВА55-43-342210-20УХЛ3 1600А,690В | 218852 | 262622.4 |  | Автоматические выключатели в литом корпусе | Классическая | ВА50-43 | ВА50-43 | 4603 | ВА55-43 |  | M | Заказной | 1 | шт.
1043730 | Выкл. авт. ВА55-43-344770-00УХЛ3 1600А,690В | 312992 | 375590.4 |  | Автоматические выключатели в литом корпусе | Классическая | ВА50-43 | ВА50-43 | 4603 | ВА55-43 |  | M | Заказной | 1 | шт.
1043735 | Выкл. авт. ВА55-43-331510-20УХЛ3 2000А,690В | 319478 | 383373.6 |  | Автоматические выключатели в литом корпусе | Классическая | ВА50-43 | ВА50-43 | 4603 | ВА55-43 |  | M | Заказной | 1 | шт.
1043739 | Выкл. авт. ВА55-43-340050-00УХЛ3 2000А,690В | 374434 | 449320.8 |  | Автоматические выключатели в литом корпусе | Классическая | ВА50-43 | ВА50-43 | 4603 | ВА55-43 |  | M | Заказной | 1 | шт.
1043750 | Выкл. авт. ВА55-43-341130-00УХЛ3 2000А,690В | 295698 | 354837.6 |  | Автоматические выключатели в литом корпусе | Классическая | ВА50-43 | ВА50-43 | 4603 | ВА55-43 |  | M | Заказной | 1 | шт.
1043754 | Выкл. авт. ВА55-43-345430-00УХЛ3 1600А,690В | 216572 | 259886.4 |  | Автоматические выключатели в литом корпусе | Классическая | ВА50-43 | ВА50-43 | 4603 | ВА55-43 |  | M | Заказной | 1 | шт.
1043895 | Выкл. авт. ВА55-43-330050-00УХЛ3 2000А,690В | 366946 | 440335.2 |  | Автоматические выключатели в литом корпусе | Классическая | ВА50-43 | ВА50-43 | 4603 | ВА55-43 |  | M | Заказной | 1 | шт.
1044005 | Выкл. авт. ВА55-43-374910-20УХЛ3 2000А,690В | 277084 | 332500.8 |  | Автоматические выключатели в литом корпусе | Классическая | ВА50-43 | ВА50-43 | 4603 | ВА55-43 |  | M | Заказной | 1 | шт.
1044182 | Выкл. авт. ВА55-43-850010-20УХЛ3 2000А, 440В | 206998 | 248397.6 |  | Автоматические выключатели в литом корпусе | Классическая | ВА50-43 | ВА50-43 | 4603 | ВА55-43 |  | M | Заказной | 1 | шт.
1044187 | Выкл. авт. ВА55-43-374710-20УХЛ3 1600А,690В | 185596 | 222715.2 |  | Автоматические выключатели в литом корпусе | Классическая | ВА50-43 | ВА50-43 | 4603 | ВА55-43 |  | M | Заказной | 1 | шт.
1044189 | Выкл. авт. ВА55-43-334770-00УХЛ3 2000А,690В | 378020 | 453624 |  | Автоматические выключатели в литом корпусе | Классическая | ВА50-43 | ВА50-43 | 4603 | ВА55-43 |  | M | Заказной | 1 | шт.
1044204 | Выкл. авт. ВА55-43-341870-00УХЛ3 1600А,690В | 307096 | 368515.2 |  | Автоматические выключатели в литом корпусе | Классическая | ВА50-43 | ВА50-43 | 4603 | ВА55-43 |  | M | Заказной | 1 | шт.
1044310 | Выкл. авт. ВА55-43-864610-20УХЛ3 1600А, 440В | 215998 | 259197.6 |  | Автоматические выключатели в литом корпусе | Классическая | ВА50-43 | ВА50-43 | 4603 | ВА55-43 |  | M | Заказной | 1 | шт.
1044311 | Выкл. авт. ВА55-43-864610-20УХЛ3 2000А, 440В | 215998 | 259197.6 |  | Автоматические выключатели в литом корпусе | Классическая | ВА50-43 | ВА50-43 | 4603 | ВА55-43 |  | M | Заказной | 1 | шт.
1044363 | Выкл. авт. ВА55-43-341830-00УХЛ3 1600А,690В | 250930 | 301116 |  | Автоматические выключатели в литом корпусе | Классическая | ВА50-43 | ВА50-43 | 4603 | ВА55-43 |  | M | Заказной | 1 | шт.
1044366 | Выкл. авт. ВА55-43-332510-20УХЛ3 1600А,690В | 178266 | 213919.2 |  | Автоматические выключатели в литом корпусе | Классическая | ВА50-43 | ВА50-43 | 4603 | ВА55-43 |  | M | Заказной | 1 | шт.
1044377 | Выкл. авт. ВА55-43-334730-00УХЛ3 1600А,690В | 198698 | 238437.6 |  | Автоматические выключатели в литом корпусе | Классическая | ВА50-43 | ВА50-43 | 4603 | ВА55-43 |  | M | Заказной | 1 | шт.
1044394 | Выкл. авт. ВА55-43-850010-20УХЛ3 1600А, 440В с ном. током 2000А | 248394 | 298072.8 |  | Автоматические выключатели в литом корпусе | Классическая | ВА50-43 | ВА50-43 | 4603 | ВА55-43 |  | M | Заказной | 1 | шт.
1044395 | Выкл. авт. ВА55-43-851870-00УХЛ3 1600А, 440В с ном. током 2000А | 379220 | 455064 |  | Автоматические выключатели в литом корпусе | Классическая | ВА50-43 | ВА50-43 | 4603 | ВА55-43 |  | M | Заказной | 1 | шт.
1044396 | Выкл. авт. ВА55-43-854610-20УХЛ3 1600А, 440В с ном. током 2000А | 248394 | 298072.8 |  | Автоматические выключатели в литом корпусе | Классическая | ВА50-43 | ВА50-43 | 4603 | ВА55-43 |  | M | Заказной | 1 | шт.
1044397 | Выкл. авт. ВА55-43-854778-00УХЛ3 1600А, 440В с ном. током 2000А | 382488 | 458985.6 |  | Автоматические выключатели в литом корпусе | Классическая | ВА50-43 | ВА50-43 | 4603 | ВА55-43 |  | M | Заказной | 1 | шт.
1044398 | Выкл. авт. ВА55-43-855230-00УХЛ3 1600А, 440В с ном. током 2000А | 297818 | 357381.6 |  | Автоматические выключатели в литом корпусе | Классическая | ВА50-43 | ВА50-43 | 4603 | ВА55-43 |  | M | Заказной | 1 | шт.
1044399 | Выкл. авт. ВА55-43-861850-00УХЛ3 1600А, 440В с ном. током 2000А | 366006 | 439207.2 |  | Автоматические выключатели в литом корпусе | Классическая | ВА50-43 | ВА50-43 | 4603 | ВА55-43 |  | M | Заказной | 1 | шт.
1044400 | Выкл. авт. ВА55-43-864610-20УХЛ3 1600А, 440В с ном. током 2000А | 269996 | 323995.2 |  | Автоматические выключатели в литом корпусе | Классическая | ВА50-43 | ВА50-43 | 4603 | ВА55-43 |  | M | Заказной | 1 | шт.
1044401 | Выкл. авт. ВА55-43-864610-20УХЛ3 1600А, 440В с ном. током 2000А | 302396 | 362875.2 |  | Автоматические выключатели в литом корпусе | Классическая | ВА50-43 | ВА50-43 | 4603 | ВА55-43 |  | M | Заказной | 1 | шт.
1044402 | Выкл. авт. ВА55-43-864730-00УХЛ3 1600А, 440В с ном. током 2000А | 297818 | 357381.6 |  | Автоматические выключатели в литом корпусе | Классическая | ВА50-43 | ВА50-43 | 4603 | ВА55-43 |  | M | Заказной | 1 | шт.
1044413 | Выкл. авт. ВА55-43-341850-00УХЛ3 2000А,690В | 347202 | 416642.4 |  | Автоматические выключатели в литом корпусе | Классическая | ВА50-43 | ВА50-43 | 4603 | ВА55-43 |  | M | Заказной | 1 | шт.
1044518 | Выкл. авт. ВА55-43-334750-00УХЛ3 2000А,690В | 347202 | 416642.4 |  | Автоматические выключатели в литом корпусе | Классическая | ВА50-43 | ВА50-43 | 4603 | ВА55-43 |  | M | Заказной | 1 | шт.
1044531 | Выкл. авт. ВА55-43-371830-00УХЛ3 1600А,690В | 212328 | 254793.6 |  | Автоматические выключатели в литом корпусе | Классическая | ВА50-43 | ВА50-43 | 4603 | ВА55-43 |  | M | Заказной | 1 | шт.
1044536 | Выкл. авт. ВА55-43-331130-00УХЛ3 2000А,690В | 301610 | 361932 |  | Автоматические выключатели в литом корпусе | Классическая | ВА50-43 | ВА50-43 | 4603 | ВА55-43 |  | M | Заказной | 1 | шт.
1044630 | Выкл. авт. ВА55-43-331870-00УХЛ3 1600А,690В | 312992 | 375590.4 |  | Автоматические выключатели в литом корпусе | Классическая | ВА50-43 | ВА50-43 | 4603 | ВА55-43 |  | M | Заказной | 1 | шт.
1044638 | Выкл. авт. ВА55-43-335870-00УХЛ3 1600А,690В | 312386 | 374863.2 |  | Автоматические выключатели в литом корпусе | Классическая | ВА50-43 | ВА50-43 | 4603 | ВА55-43 |  | M | Заказной | 1 | шт.
1044705 | Выкл. авт. ВА55-43-332210-20УХЛ3 2000А,690В | 282624 | 339148.8 |  | Автоматические выключатели в литом корпусе | Классическая | ВА50-43 | ВА50-43 | 4603 | ВА55-43 |  | M | Заказной | 1 | шт.
1044706 | Выкл. авт. ВА55-43-851810-20УХЛ3 1600А, 440В приемка АЭС | 280682 | 336818.4 |  | Автоматические выключатели в литом корпусе | Классическая | ВА50-43 | ВА50-43 | 4603 | ВА55-43 |  | M | Заказной | 1 | шт.
1044722 | Выкл. авт. ВА55-43-334710-20УХЛ3 2000А,690В | 272554 | 327064.8 |  | Автоматические выключатели в литом корпусе | Классическая | ВА50-43 | ВА50-43 | 4603 | ВА55-43 |  | M | Заказной | 1 | шт.
1044723 | Выкл. авт. ВА55-43-334710-20УХЛ3 1600А,690В | 173616 | 208339.2 |  | Автоматические выключатели в литом корпусе | Классическая | ВА50-43 | ВА50-43 | 4603 | ВА55-43 |  | M | Заказной | 1 | шт.
1044724 | Выкл. авт. ВА55-43-334750-00УХЛ3 1600А,690В | 279286 | 335143.2 |  | Автоматические выключатели в литом корпусе | Классическая | ВА50-43 | ВА50-43 | 4603 | ВА55-43 |  | M | Заказной | 1 | шт.
1044728 | Выкл. авт. ВА55-43-850010-20УХЛ3 2000А, 440В | 206998 | 248397.6 |  | Автоматические выключатели в литом корпусе | Классическая | ВА50-43 | ВА50-43 | 4603 | ВА55-43 |  | M | Заказной | 1 | шт.
1044729 | Выкл. авт. ВА55-43-854730-00УХЛ3 2000А, 440В | 297818 | 357381.6 |  | Автоматические выключатели в литом корпусе | Классическая | ВА50-43 | ВА50-43 | 4603 | ВА55-43 |  | M | Заказной | 1 | шт.
1044731 | Выкл. авт. ВА55-43-344710-20УХЛ3 1600А,690В | 219342 | 263210.4 |  | Автоматические выключатели в литом корпусе | Классическая | ВА50-43 | ВА50-43 | 4603 | ВА55-43 |  | M | Заказной | 1 | шт.
1044733 | Выкл. авт. ВА55-43-335830-00УХЛ3 1600А,690В | 212328 | 254793.6 |  | Автоматические выключатели в литом корпусе | Классическая | ВА50-43 | ВА50-43 | 4603 | ВА55-43 |  | M | Заказной | 1 | шт.
1044764 | Выкл. авт. ВА55-43-344730-00УХЛ3 1600А,690В | 198698 | 238437.6 |  | Автоматические выключатели в литом корпусе | Классическая | ВА50-43 | ВА50-43 | 4603 | ВА55-43 |  | M | Заказной | 1 | шт.
1044832 | Выкл. авт. ВА55-43-374710-20УХЛ3 2000А,690В | 269856 | 323827.2 |  | Автоматические выключатели в литом корпусе | Классическая | ВА50-43 | ВА50-43 | 4603 | ВА55-43 |  | M | Заказной | 1 | шт.
1044843 | Выкл. авт. ВА55-43-861130-00УХЛ3 1600А, 440В | 248184 | 297820.8 |  | Автоматические выключатели в литом корпусе | Классическая | ВА50-43 | ВА50-43 | 4603 | ВА55-43 |  | M | Заказной | 1 | шт.
1044850 | Выкл. авт. ВА55-43-861170-00УХЛ3 2000А, 440В | 379220 | 455064 |  | Автоматические выключатели в литом корпусе | Классическая | ВА50-43 | ВА50-43 | 4603 | ВА55-43 |  | M | Заказной | 1 | шт.
1044852 | Выкл. авт. ВА55-43-861178-00УХЛ3 2000А, 440В | 382488 | 458985.6 |  | Автоматические выключатели в литом корпусе | Классическая | ВА50-43 | ВА50-43 | 4603 | ВА55-43 |  | M | Заказной | 1 | шт.
1044902 | Выкл. авт. ВА55-43-334778-00УХЛ3 1600А,690В | 350144 | 420172.8 |  | Автоматические выключатели в литом корпусе | Классическая | ВА50-43 | ВА50-43 | 4603 | ВА55-43 |  | M | Заказной | 1 | шт.
1045079 | Выкл. авт. ВА55-43-864730-00УХЛ3 1600А, 440В | 240954 | 289144.8 |  | Автоматические выключатели в литом корпусе | Классическая | ВА50-43 | ВА50-43 | 4603 | ВА55-43 |  | M | Заказной | 1 | шт.
1045080 | Выкл. авт. ВА55-43-861115-20УХЛ3 1600А, 440В | 272508 | 327009.6 |  | Автоматические выключатели в литом корпусе | Классическая | ВА50-43 | ВА50-43 | 4603 | ВА55-43 |  | M | Заказной | 1 | шт.
1045088 | Выкл. авт. ВА55-43-331870-00УХЛ3 2000А,690В | 367010 | 440412 |  | Автоматические выключатели в литом корпусе | Классическая | ВА50-43 | ВА50-43 | 4603 | ВА55-43 |  | M | Заказной | 1 | шт.
1045131 | Выкл. авт. ВА55-43-371830-00УХЛ3 2000А,690В | 295698 | 354837.6 |  | Автоматические выключатели в литом корпусе | Классическая | ВА50-43 | ВА50-43 | 4603 | ВА55-43 |  | M | Заказной | 1 | шт.
1045177 | Выкл. авт. ВА55-43-864715-20УХЛ3 1600А, 440В | 272508 | 327009.6 |  | Автоматические выключатели в литом корпусе | Классическая | ВА50-43 | ВА50-43 | 4603 | ВА55-43 |  | M | Заказной | 1 | шт.
1045178 | Выкл. авт. ВА55-43-864715-20УХЛ3 1600А, 440В | 215998 | 259197.6 |  | Автоматические выключатели в литом корпусе | Классическая | ВА50-43 | ВА50-43 | 4603 | ВА55-43 |  | M | Заказной | 1 | шт.
1045189 | Выкл. авт. ВА55-43-334610-20УХЛ3 1600А,690В | 173616 | 208339.2 |  | Автоматические выключатели в литом корпусе | Классическая | ВА50-43 | ВА50-43 | 4603 | ВА55-43 |  | M | Заказной | 1 | шт.
1045199 | Выкл. авт. ВА55-43-374730-00УХЛ3 1600А,690В | 250930 | 301116 |  | Автоматические выключатели в литом корпусе | Классическая | ВА50-43 | ВА50-43 | 4603 | ВА55-43 |  | M | Заказной | 1 | шт.
1045271 | Выкл. авт. ВА55-43-371130-00УХЛ3 1600А,690В | 257186 | 308623.2 |  | Автоматические выключатели в литом корпусе | Классическая | ВА50-43 | ВА50-43 | 4603 | ВА55-43 |  | M | Заказной | 1 | шт.
1045342 | Выкл. авт. ВА55-43-864710-20УХЛ3 1600А, 440В | 215998 | 259197.6 |  | Автоматические выключатели в литом корпусе | Классическая | ВА50-43 | ВА50-43 | 4603 | ВА55-43 |  | M | Заказной | 1 | шт.
1045603 | Выкл. авт. ВА55-43-374670-00УХЛ3 2000А,690В | 378020 | 453624 |  | Автоматические выключатели в литом корпусе | Классическая | ВА50-43 | ВА50-43 | 4603 | ВА55-43 |  | M | Заказной | 1 | шт.
1045604 | Выкл. авт. ВА55-43-374670-00УХЛ3 1600А,690В | 315102 | 378122.4 |  | Автоматические выключатели в литом корпусе | Классическая | ВА50-43 | ВА50-43 | 4603 | ВА55-43 |  | M | Заказной | 1 | шт.
1045605 | Выкл. авт. ВА55-43-374670-00УХЛ3 2000А,690В | 378020 | 453624 |  | Автоматические выключатели в литом корпусе | Классическая | ВА50-43 | ВА50-43 | 4603 | ВА55-43 |  | M | Заказной | 1 | шт.
1045607 | Выкл. авт. ВА55-43-864610-20УХЛ3 1600А, 440В | 215998 | 259197.6 |  | Автоматические выключатели в литом корпусе | Классическая | ВА50-43 | ВА50-43 | 4603 | ВА55-43 |  | M | Заказной | 1 | шт.
1045621 | Выкл. авт. ВА55-43-335210-20УХЛ3 2000А,690В | 275252 | 330302.4 |  | Автоматические выключатели в литом корпусе | Классическая | ВА50-43 | ВА50-43 | 4603 | ВА55-43 |  | M | Заказной | 1 | шт.
1045785 | Выкл. авт. ВА55-43-334710-20УХЛ3 1600А,690В | 173616 | 208339.2 |  | Автоматические выключатели в литом корпусе | Классическая | ВА50-43 | ВА50-43 | 4603 | ВА55-43 |  | M | Заказной | 1 | шт.
1046081 | Выкл. авт. ВА55-43-861870-00УХЛ3 2000А, 440В | 379220 | 455064 |  | Автоматические выключатели в литом корпусе | Классическая | ВА50-43 | ВА50-43 | 4603 | ВА55-43 |  | M | Заказной | 1 | шт.
1046083 | Выкл. авт. ВА55-43-334730-00УХЛ3 1600А,690В | 198698 | 238437.6 |  | Автоматические выключатели в литом корпусе | Классическая | ВА50-43 | ВА50-43 | 4603 | ВА55-43 |  | M | Заказной | 1 | шт.
1046130 | Выкл. авт. ВА55-43-344730-00УХЛ3 1600А,690В | 250930 | 301116 |  | Автоматические выключатели в литом корпусе | Классическая | ВА50-43 | ВА50-43 | 4603 | ВА55-43 |  | M | Заказной | 1 | шт.
1046132 | Выкл. авт. ВА55-43-374730-00УХЛ3 1600А,690В | 250930 | 301116 |  | Автоматические выключатели в литом корпусе | Классическая | ВА50-43 | ВА50-43 | 4603 | ВА55-43 |  | M | Заказной | 1 | шт.
1046155 | Выкл. авт. ВА55-43-372250-00УХЛ3 1600А,690В | 286244 | 343492.8 |  | Автоматические выключатели в литом корпусе | Классическая | ВА50-43 | ВА50-43 | 4603 | ВА55-43 |  | M | Заказной | 1 | шт.
1046168 | Выкл. авт. ВА55-43-372250-00УХЛ3 1600А,690В | 286244 | 343492.8 |  | Автоматические выключатели в литом корпусе | Классическая | ВА50-43 | ВА50-43 | 4603 | ВА55-43 |  | M | Заказной | 1 | шт.
1046260 | Выкл. авт. ВА55-43-374770-00УХЛ3 2000А,690В | 378020 | 453624 |  | Автоматические выключатели в литом корпусе | Классическая | ВА50-43 | ВА50-43 | 4603 | ВА55-43 |  | M | Заказной | 1 | шт.
1046273 | Выкл. авт. ВА55-43-344758-00УХЛ3 2000А,690В | 353348 | 424017.6 |  | Автоматические выключатели в литом корпусе | Классическая | ВА50-43 | ВА50-43 | 4603 | ВА55-43 |  | M | Заказной | 1 | шт.
1046380 | Выкл. авт. ВА55-43-342210-20УХЛ3 1600А,690В | 195716 | 234859.2 |  | Автоматические выключатели в литом корпусе | Классическая | ВА50-43 | ВА50-43 | 4603 | ВА55-43 |  | M | Заказной | 1 | шт.
1046406 | Выкл. авт. ВА55-43-344730-00УХЛ3 2000А,690В | 301610 | 361932 |  | Автоматические выключатели в литом корпусе | Классическая | ВА50-43 | ВА50-43 | 4603 | ВА55-43 |  | M | Заказной | 1 | шт.
1046410 | Выкл. авт. ВА55-43-344730-00УХЛ3 2000А,690В | 301610 | 361932 |  | Автоматические выключатели в литом корпусе | Классическая | ВА50-43 | ВА50-43 | 4603 | ВА55-43 |  | M | Заказной | 1 | шт.
1000600 | Выкл. авт. ВА56-43- 301878-00УХЛ3 1600А, 690В | 283824 | 340588.8 |  | Автоматические выключатели в литом корпусе | Классическая | ВА50-43 | ВА50-43 | 4603 | ВА56-43 |  | M | Заказной | 1 | шт.
1002585 | Выкл. авт. ВА56-43 301830-00УХЛ3 1600А, 690В | 188580 | 226296 |  | Автоматические выключатели в литом корпусе | Классическая | ВА50-43 | ВА50-43 | 4603 | ВА56-43 |  | M | Заказной | 1 | шт.
1003187 | Выкл. авт. ВА56-43 304770-00УХЛ3 1600А, 690В | 281286 | 337543.2 |  | Автоматические выключатели в литом корпусе | Классическая | ВА50-43 | ВА50-43 | 4603 | ВА56-43 |  | M | Заказной | 1 | шт.
1003260 | Выкл. авт. ВА56-43 800010-20УХЛ3 1600А, 440В | 190012 | 228014.4 |  | Автоматические выключатели в литом корпусе | Классическая | ВА50-43 | ВА50-43 | 4603 | ВА56-43 |  | M | Заказной | 1 | шт.
1003301 | Выкл. авт. ВА56-43 300010-20УХЛ3 2000А, 690В | 259322 | 311186.4 |  | Автоматические выключатели в литом корпусе | Классическая | ВА50-43 | ВА50-43 | 4603 | ВА56-43 |  | M | Заказной | 1 | шт.
1004602 | Выкл. авт. ВА56-43 301830-00УХЛ3 1600А, 690В | 188580 | 226296 |  | Автоматические выключатели в литом корпусе | Классическая | ВА50-43 | ВА50-43 | 4603 | ВА56-43 |  | M | Заказной | 1 | шт.
1006555 | Выкл. авт. ВА56-43 300050-00УХЛ3 1600А, 690В | 249890 | 299868 |  | Автоматические выключатели в литом корпусе | Классическая | ВА50-43 | ВА50-43 | 4603 | ВА56-43 |  | M | Заказной | 1 | шт.
1009780 | Выкл. авт. ВА56-43 304770-00УХЛ3 1600А, 690В | 281398 | 337677.6 |  | Автоматические выключатели в литом корпусе | Классическая | ВА50-43 | ВА50-43 | 4603 | ВА56-43 |  | M | Заказной | 1 | шт.
1011919 | Выкл. авт. ВА56-43 304770-00УХЛ3 1600А, 690В | 281398 | 337677.6 |  | Автоматические выключатели в литом корпусе | Классическая | ВА50-43 | ВА50-43 | 4603 | ВА56-43 |  | M | Заказной | 1 | шт.
1012055 | Выкл. авт. ВА56-43 304770-00Т3 1600А, 690В | 310522 | 372626.4 |  | Автоматические выключатели в литом корпусе | Классическая | ВА50-43 | ВА50-43 | 4603 | ВА56-43 |  | M | Заказной | 1 | шт.
1012056 | Выкл. авт. ВА56-43 300050-00Т3 1600А, 690В | 324856 | 389827.2 |  | Автоматические выключатели в литом корпусе | Классическая | ВА50-43 | ВА50-43 | 4603 | ВА56-43 |  | M | Заказной | 1 | шт.
1012601 | Выкл. авт. ВА56-43 301830-00УХЛ3 1600А, 690В | 188580 | 226296 |  | Автоматические выключатели в литом корпусе | Классическая | ВА50-43 | ВА50-43 | 4603 | ВА56-43 |  | M | Заказной | 1 | шт.
1014252 | Выкл. авт. ВА56-43 304730-00УХЛ3 1600А, 690В | 188580 | 226296 |  | Автоматические выключатели в литом корпусе | Классическая | ВА50-43 | ВА50-43 | 4603 | ВА56-43 |  | M | Заказной | 1 | шт.
1014382 | Выкл. авт. ВА56-43 304770-00УХЛ3 1600А, 690В | 281286 | 337543.2 |  | Автоматические выключатели в литом корпусе | Классическая | ВА50-43 | ВА50-43 | 4603 | ВА56-43 |  | M | Заказной | 1 | шт.
1014890 | Выкл. авт. ВА56-43 300010-20УХЛ3 1600А, 690В | 192868 | 231441.6 |  | Автоматические выключатели в литом корпусе | Классическая | ВА50-43 | ВА50-43 | 4603 | ВА56-43 |  | M | Заказной | 1 | шт.
1014957 | Выкл. авт. ВА56-43 301870-00УХЛ3 1600А, 690В | 281398 | 337677.6 |  | Автоматические выключатели в литом корпусе | Классическая | ВА50-43 | ВА50-43 | 4603 | ВА56-43 |  | M | Заказной | 1 | шт.
1015366 | Выкл. авт. ВА56-43 301130-00УХЛ3 1600А, 690В | 188580 | 226296 |  | Автоматические выключатели в литом корпусе | Классическая | ВА50-43 | ВА50-43 | 4603 | ВА56-43 |  | M | Заказной | 1 | шт.
1016474 | Выкл. авт. ВА56-43 304670-00УХЛ3 1600А, 690В | 281286 | 337543.2 |  | Автоматические выключатели в литом корпусе | Классическая | ВА50-43 | ВА50-43 | 4603 | ВА56-43 |  | M | Заказной | 1 | шт.
1018446 | Выкл. авт. ВА56-43 300010-20УХЛ3 2000А, 690В | 259322 | 311186.4 |  | Автоматические выключатели в литом корпусе | Классическая | ВА50-43 | ВА50-43 | 4603 | ВА56-43 |  | M | Заказной | 1 | шт.
1019076 | Выкл. авт. ВА56-43 300010-20УХЛ3 1600А, 690В | 163196 | 195835.2 |  | Автоматические выключатели в литом корпусе | Классическая | ВА50-43 | ВА50-43 | 4603 | ВА56-43 |  | M | Заказной | 1 | шт.
1019138 | Выкл. авт. ВА56-43 300050-00УХЛ3 1600А, 690В | 249890 | 299868 |  | Автоматические выключатели в литом корпусе | Классическая | ВА50-43 | ВА50-43 | 4603 | ВА56-43 |  | M | Заказной | 1 | шт.
1019609 | Выкл. авт. ВА56-43-301830-00УХЛ3 2000А, 690В | 284842 | 341810.4 |  | Автоматические выключатели в литом корпусе | Классическая | ВА50-43 | ВА50-43 | 4603 | ВА56-43 |  | M | Заказной | 1 | шт.
1019617 | Выкл. авт. ВА56-43 301870-00УХЛ3 1600А, 690В | 281398 | 337677.6 |  | Автоматические выключатели в литом корпусе | Классическая | ВА50-43 | ВА50-43 | 4603 | ВА56-43 |  | M | Заказной | 1 | шт.
1019620 | Выкл. авт. ВА56-43 301810-20УХЛ3 1600А, 690В | 163260 | 195912 |  | Автоматические выключатели в литом корпусе | Классическая | ВА50-43 | ВА50-43 | 4603 | ВА56-43 |  | M | Заказной | 1 | шт.
1019672 | Выкл. авт. ВА56-43 301830-00УХЛ3 1600А, 690В | 188580 | 226296 |  | Автоматические выключатели в литом корпусе | Классическая | ВА50-43 | ВА50-43 | 4603 | ВА56-43 |  | M | Заказной | 1 | шт.
1019673 | Выкл. авт. ВА56-43 301830-00УХЛ3 1600А, 690В | 188580 | 226296 |  | Автоматические выключатели в литом корпусе | Классическая | ВА50-43 | ВА50-43 | 4603 | ВА56-43 |  | M | Заказной | 1 | шт.
1019674 | Выкл. авт. ВА56-43 301830-00УХЛ3 1600А, 690В | 188580 | 226296 |  | Автоматические выключатели в литом корпусе | Классическая | ВА50-43 | ВА50-43 | 4603 | ВА56-43 |  | M | Заказной | 1 | шт.
1019919 | Выкл. авт. ВА56-43 301830-00УХЛ3 1600А, 690В | 188580 | 226296 |  | Автоматические выключатели в литом корпусе | Классическая | ВА50-43 | ВА50-43 | 4603 | ВА56-43 |  | M | Заказной | 1 | шт.
1020774 | Выкл. авт. ВА56-43 304770-00УХЛ3 1600А, 690В | 281398 | 337677.6 |  | Автоматические выключатели в литом корпусе | Классическая | ВА50-43 | ВА50-43 | 4603 | ВА56-43 |  | M | Заказной | 1 | шт.
1020876 | Выкл. авт. ВА56-43 304730-00УХЛ3 1600А, 690В | 197154 | 236584.8 |  | Автоматические выключатели в литом корпусе | Классическая | ВА50-43 | ВА50-43 | 4603 | ВА56-43 |  | M | Заказной | 1 | шт.
1021223 | Выкл. авт. ВА56-43 305210-20УХЛ3 1600А, 690В | 163260 | 195912 |  | Автоматические выключатели в литом корпусе | Классическая | ВА50-43 | ВА50-43 | 4603 | ВА56-43 |  | M | Заказной | 1 | шт.
1021323 | Выкл. авт. ВА56-43 304730-00УХЛ3 1600А, 690В | 222868 | 267441.6 |  | Автоматические выключатели в литом корпусе | Классическая | ВА50-43 | ВА50-43 | 4603 | ВА56-43 |  | M | Заказной | 1 | шт.
1021693 | Выкл. авт. ВА56-43 300010-20УХЛ3 1600А, 690В | 163260 | 195912 |  | Автоматические выключатели в литом корпусе | Классическая | ВА50-43 | ВА50-43 | 4603 | ВА56-43 |  | M | Заказной | 1 | шт.
1021830 | Выкл. авт. ВА56-43 301878-00УХЛ3 1600А, 690В | 283824 | 340588.8 |  | Автоматические выключатели в литом корпусе | Классическая | ВА50-43 | ВА50-43 | 4603 | ВА56-43 |  | M | Заказной | 1 | шт.
1021833 | Выкл. авт. ВА56-43 301110-20УХЛ3 1600А, 690В | 163260 | 195912 |  | Автоматические выключатели в литом корпусе | Классическая | ВА50-43 | ВА50-43 | 4603 | ВА56-43 |  | M | Заказной | 1 | шт.
1021888 | Выкл. авт. ВА56-43 304730-00УХЛ3 2000А, 690В | 284842 | 341810.4 |  | Автоматические выключатели в литом корпусе | Классическая | ВА50-43 | ВА50-43 | 4603 | ВА56-43 |  | M | Заказной | 1 | шт.
1024490 | Выкл. авт. ВА56-43 301830-00УХЛ3 1600А, 690В | 222868 | 267441.6 |  | Автоматические выключатели в литом корпусе | Классическая | ВА50-43 | ВА50-43 | 4603 | ВА56-43 |  | M | Заказной | 1 | шт.
1024510 | Выкл. авт. ВА56-43 301830-00УХЛ3 1600А, 690В | 188580 | 226296 |  | Автоматические выключатели в литом корпусе | Классическая | ВА50-43 | ВА50-43 | 4603 | ВА56-43 |  | M | Заказной | 1 | шт.
1024666 | Выкл. авт. ВА56-43 304710-20УХЛ3 1600А, 690В | 163260 | 195912 |  | Автоматические выключатели в литом корпусе | Классическая | ВА50-43 | ВА50-43 | 4603 | ВА56-43 |  | M | Заказной | 1 | шт.
1025918 | Выкл. авт. ВА56-43 301878-00УХЛ3 1600А, 690В | 283824 | 340588.8 |  | Автоматические выключатели в литом корпусе | Классическая | ВА50-43 | ВА50-43 | 4603 | ВА56-43 |  | M | Заказной | 1 | шт.
1026666 | Выкл. авт. ВА56-43 301130-00УХЛ3 2000А,690В | 284842 | 341810.4 |  | Автоматические выключатели в литом корпусе | Классическая | ВА50-43 | ВА50-43 | 4603 | ВА56-43 |  | M | Заказной | 1 | шт.
1026874 | Выкл. авт. ВА56-43 304670-00УХЛ3 1600А,690В | 281398 | 337677.6 |  | Автоматические выключатели в литом корпусе | Классическая | ВА50-43 | ВА50-43 | 4603 | ВА56-43 |  | M | Заказной | 1 | шт.
1026875 | Выкл. авт. ВА56-43 300010-20УХЛ3 1600А,690В | 192944 | 231532.8 |  | Автоматические выключатели в литом корпусе | Классическая | ВА50-43 | ВА50-43 | 4603 | ВА56-43 |  | M | Заказной | 1 | шт.
1026980 | Выкл. авт. ВА56-43 304630-00УХЛ3 1600А,690В | 188580 | 226296 |  | Автоматические выключатели в литом корпусе | Классическая | ВА50-43 | ВА50-43 | 4603 | ВА56-43 |  | M | Заказной | 1 | шт.
1027139 | Выкл. авт. ВА56-43 304715-20УХЛ3 1600А,690В | 163260 | 195912 |  | Автоматические выключатели в литом корпусе | Классическая | ВА50-43 | ВА50-43 | 4603 | ВА56-43 |  | M | Заказной | 1 | шт.
1027146 | Выкл. авт. ВА56-43 304730-00УХЛ3 1600А,690В | 188580 | 226296 |  | Автоматические выключатели в литом корпусе | Классическая | ВА50-43 | ВА50-43 | 4603 | ВА56-43 |  | M | Заказной | 1 | шт.
1027298 | Выкл. авт. ВА56-43-301870-00УХЛ3 1600А,690В | 281286 | 337543.2 |  | Автоматические выключатели в литом корпусе | Классическая | ВА50-43 | ВА50-43 | 4603 | ВА56-43 |  | M | Заказной | 1 | шт.
1027667 | Выкл. авт. ВА56-43-304770-00УХЛ3 1600А,690В | 281398 | 337677.6 |  | Автоматические выключатели в литом корпусе | Классическая | ВА50-43 | ВА50-43 | 4603 | ВА56-43 |  | M | Заказной | 1 | шт.
1027696 | Выкл. авт. ВА56-43-804730-00УХЛ3 1600А, 440В | 220378 | 264453.6 |  | Автоматические выключатели в литом корпусе | Классическая | ВА50-43 | ВА50-43 | 4603 | ВА56-43 |  | M | Заказной | 1 | шт.
1027761 | Выкл. авт. ВА56-43-304770-00Т3 1600А,690В | 365820 | 438984 |  | Автоматические выключатели в литом корпусе | Классическая | ВА50-43 | ВА50-43 | 4603 | ВА56-43 |  | M | Заказной | 1 | шт.
1027805 | Выкл. авт. ВА56-43-301110-20УХЛ3 1600А,690В | 163260 | 195912 |  | Автоматические выключатели в литом корпусе | Классическая | ВА50-43 | ВА50-43 | 4603 | ВА56-43 |  | M | Заказной | 1 | шт.
1027858 | Выкл. авт. ВА56-43-301810-20УХЛ3 1600А,690В | 163260 | 195912 |  | Автоматические выключатели в литом корпусе | Классическая | ВА50-43 | ВА50-43 | 4603 | ВА56-43 |  | M | Заказной | 1 | шт.
1027878 | Выкл. авт. ВА56-43-301870-00УХЛ3 1600А,690В | 281398 | 337677.6 |  | Автоматические выключатели в литом корпусе | Классическая | ВА50-43 | ВА50-43 | 4603 | ВА56-43 |  | M | Заказной | 1 | шт.
1028222 | Выкл. авт. ВА56-43-301130-00УХЛ3 2000А,690В | 284842 | 341810.4 |  | Автоматические выключатели в литом корпусе | Классическая | ВА50-43 | ВА50-43 | 4603 | ВА56-43 |  | M | Заказной | 1 | шт.
1028615 | Выкл. авт. ВА56-43-804630-00УХЛ3 1600А, 440В | 220378 | 264453.6 |  | Автоматические выключатели в литом корпусе | Классическая | ВА50-43 | ВА50-43 | 4603 | ВА56-43 |  | M | Заказной | 1 | шт.
1028770 | Выкл. авт. ВА56-43-301830-00УХЛ3 1600А,690В | 188580 | 226296 |  | Автоматические выключатели в литом корпусе | Классическая | ВА50-43 | ВА50-43 | 4603 | ВА56-43 |  | M | Заказной | 1 | шт.
1028771 | Выкл. авт. ВА56-43-301830-00УХЛ3 2000А,690В | 284842 | 341810.4 |  | Автоматические выключатели в литом корпусе | Классическая | ВА50-43 | ВА50-43 | 4603 | ВА56-43 |  | M | Заказной | 1 | шт.
1029792 | Выкл. авт. ВА56-43-301830-00УХЛ3 1600А,690В | 222868 | 267441.6 |  | Автоматические выключатели в литом корпусе | Классическая | ВА50-43 | ВА50-43 | 4603 | ВА56-43 |  | M | Заказной | 1 | шт.
1029866 | Выкл. авт. ВА56-43-304630-00УХЛ3 2000А,690В | 284842 | 341810.4 |  | Автоматические выключатели в литом корпусе | Классическая | ВА50-43 | ВА50-43 | 4603 | ВА56-43 |  | M | Заказной | 1 | шт.
1029878 | Выкл. авт. ВА56-43-301830-00УХЛ3 1600А,690В | 188580 | 226296 |  | Автоматические выключатели в литом корпусе | Классическая | ВА50-43 | ВА50-43 | 4603 | ВА56-43 |  | M | Заказной | 1 | шт.
1030048 | Выкл. авт. ВА56-43-304770-00УХЛ3 1600А,690В | 281398 | 337677.6 |  | Автоматические выключатели в литом корпусе | Классическая | ВА50-43 | ВА50-43 | 4603 | ВА56-43 |  | M | Заказной | 1 | шт.
1030049 | Выкл. авт. ВА56-43-300050-00УХЛ3 1600А,690В | 249890 | 299868 |  | Автоматические выключатели в литом корпусе | Классическая | ВА50-43 | ВА50-43 | 4603 | ВА56-43 |  | M | Заказной | 1 | шт.
1030062 | Выкл. авт. ВА56-43-304750-00УХЛ3 1600А,690В | 249890 | 299868 |  | Автоматические выключатели в литом корпусе | Классическая | ВА50-43 | ВА50-43 | 4603 | ВА56-43 |  | M | Заказной | 1 | шт.
1030290 | Выкл. авт. ВА56-43-304730-00УХЛ3 1600А,690В | 188580 | 226296 |  | Автоматические выключатели в литом корпусе | Классическая | ВА50-43 | ВА50-43 | 4603 | ВА56-43 |  | M | Заказной | 1 | шт.
1030317 | Выкл. авт. ВА56-43-301830-00УХЛ3 1600А,690В | 188580 | 226296 |  | Автоматические выключатели в литом корпусе | Классическая | ВА50-43 | ВА50-43 | 4603 | ВА56-43 |  | M | Заказной | 1 | шт.
1030318 | Выкл. авт. ВА56-43-301810-20УХЛ3 1600А,690В | 163260 | 195912 |  | Автоматические выключатели в литом корпусе | Классическая | ВА50-43 | ВА50-43 | 4603 | ВА56-43 |  | M | Заказной | 1 | шт.
1030608 | Выкл. авт. ВА56-43-305230-00УХЛ3 1600А,690В | 188580 | 226296 |  | Автоматические выключатели в литом корпусе | Классическая | ВА50-43 | ВА50-43 | 4603 | ВА56-43 |  | M | Заказной | 1 | шт.
1030635 | Выкл. авт. ВА56-43-301878-00УХЛ3 1600А,690В | 283824 | 340588.8 |  | Автоматические выключатели в литом корпусе | Классическая | ВА50-43 | ВА50-43 | 4603 | ВА56-43 |  | M | Заказной | 1 | шт.
1030725 | Выкл. авт. ВА56-43-301870-00УХЛ3 1600А,690В | 281398 | 337677.6 |  | Автоматические выключатели в литом корпусе | Классическая | ВА50-43 | ВА50-43 | 4603 | ВА56-43 |  | M | Заказной | 1 | шт.
1030762 | Выкл. авт. ВА56-43-301878-00УХЛ3 1600А,690В | 283710 | 340452 |  | Автоматические выключатели в литом корпусе | Классическая | ВА50-43 | ВА50-43 | 4603 | ВА56-43 |  | M | Заказной | 1 | шт.
1031305 | Выкл. авт. ВА56-43-301878-00УХЛ3 1600А,690В | 283824 | 340588.8 |  | Автоматические выключатели в литом корпусе | Классическая | ВА50-43 | ВА50-43 | 4603 | ВА56-43 |  | M | Заказной | 1 | шт.
1031522 | Выкл. авт. ВА56-43-304730-00УХЛ3 1600А,690В | 188580 | 226296 |  | Автоматические выключатели в литом корпусе | Классическая | ВА50-43 | ВА50-43 | 4603 | ВА56-43 |  | M | Заказной | 1 | шт.
1031878 | Выкл. авт. ВА56-43-305130-00УХЛ3 2000А,690В | 284842 | 341810.4 |  | Автоматические выключатели в литом корпусе | Классическая | ВА50-43 | ВА50-43 | 4603 | ВА56-43 |  | M | Заказной | 1 | шт.
1031972 | Выкл. авт. ВА56-43-301870-00УХЛ3 1600А,690В | 281398 | 337677.6 |  | Автоматические выключатели в литом корпусе | Классическая | ВА50-43 | ВА50-43 | 4603 | ВА56-43 |  | M | Заказной | 1 | шт.
1032644 | Выкл. авт. ВА56-43-301870-00УХЛ3 1600А,690В | 281398 | 337677.6 |  | Автоматические выключатели в литом корпусе | Классическая | ВА50-43 | ВА50-43 | 4603 | ВА56-43 |  | M | Заказной | 1 | шт.
1032732 | Выкл. авт. ВА56-43-304710-20УХЛ3 1600А,690В | 163260 | 195912 |  | Автоматические выключатели в литом корпусе | Классическая | ВА50-43 | ВА50-43 | 4603 | ВА56-43 |  | M | Заказной | 1 | шт.
1032854 | Выкл. авт. ВА56-43-301830-00УХЛ3 1600А,690В | 188504 | 226204.8 |  | Автоматические выключатели в литом корпусе | Классическая | ВА50-43 | ВА50-43 | 4603 | ВА56-43 |  | M | Заказной | 1 | шт.
1032981 | Выкл. авт. ВА56-43-301870-00УХЛ3 1600А,690В | 281398 | 337677.6 |  | Автоматические выключатели в литом корпусе | Классическая | ВА50-43 | ВА50-43 | 4603 | ВА56-43 |  | M | Заказной | 1 | шт.
1032999 | Выкл. авт. ВА56-43-304670-00УХЛ3 1600А,690В | 281398 | 337677.6 |  | Автоматические выключатели в литом корпусе | Классическая | ВА50-43 | ВА50-43 | 4603 | ВА56-43 |  | M | Заказной | 1 | шт.
1033205 | Выкл. авт. ВА56-43-304730-00УХЛ3 2000А,690В | 284842 | 341810.4 |  | Автоматические выключатели в литом корпусе | Классическая | ВА50-43 | ВА50-43 | 4603 | ВА56-43 |  | M | Заказной | 1 | шт.
1033671 | Выкл. авт. ВА56-43-804710-20УХЛ3 1600А, 440В | 190012 | 228014.4 |  | Автоматические выключатели в литом корпусе | Классическая | ВА50-43 | ВА50-43 | 4603 | ВА56-43 |  | M | Заказной | 1 | шт.
1033691 | Выкл. авт. ВА56-43-804710-20УХЛ3 1600А, 440В | 190012 | 228014.4 |  | Автоматические выключатели в литом корпусе | Классическая | ВА50-43 | ВА50-43 | 4603 | ВА56-43 |  | M | Заказной | 1 | шт.
1033721 | Выкл. авт. ВА56-43-804710-20УХЛ3 1600А, 440В | 190012 | 228014.4 |  | Автоматические выключатели в литом корпусе | Классическая | ВА50-43 | ВА50-43 | 4603 | ВА56-43 |  | M | Заказной | 1 | шт.
1034311 | Выкл. авт. ВА56-43-304730-00УХЛ3 1600А,690В | 188580 | 226296 |  | Автоматические выключатели в литом корпусе | Классическая | ВА50-43 | ВА50-43 | 4603 | ВА56-43 |  | M | Заказной | 1 | шт.
1034656 | Выкл. авт. ВА56-43-301830-00УХЛ3 1600А,690В | 188580 | 226296 |  | Автоматические выключатели в литом корпусе | Классическая | ВА50-43 | ВА50-43 | 4603 | ВА56-43 |  | M | Заказной | 1 | шт.
1035611 | Выкл. авт. ВА56-43-305130-00УХЛ3 2000А,690В | 284842 | 341810.4 |  | Автоматические выключатели в литом корпусе | Классическая | ВА50-43 | ВА50-43 | 4603 | ВА56-43 |  | M | Заказной | 1 | шт.
1036275 | Выкл. авт. ВА56-43-305130-00УХЛ3 1600А,690В | 222868 | 267441.6 |  | Автоматические выключатели в литом корпусе | Классическая | ВА50-43 | ВА50-43 | 4603 | ВА56-43 |  | M | Заказной | 1 | шт.
1036878 | Выкл. авт. ВА56-43-301130-00УХЛ3 2000А,690В | 284842 | 341810.4 |  | Автоматические выключатели в литом корпусе | Классическая | ВА50-43 | ВА50-43 | 4603 | ВА56-43 |  | M | Заказной | 1 | шт.
1037591 | Выкл. авт. ВА56-43-301130-00УХЛ3 1600А,690В | 188580 | 226296 |  | Автоматические выключатели в литом корпусе | Классическая | ВА50-43 | ВА50-43 | 4603 | ВА56-43 |  | M | Заказной | 1 | шт.
1037701 | Выкл. авт. ВА56-43-301110-20УХЛ3 2000А,690В | 259322 | 311186.4 |  | Автоматические выключатели в литом корпусе | Классическая | ВА50-43 | ВА50-43 | 4603 | ВА56-43 |  | M | Заказной | 1 | шт.
1038126 | Выкл. авт. ВА56-43-301830-00УХЛ3 1600А,690В | 188580 | 226296 |  | Автоматические выключатели в литом корпусе | Классическая | ВА50-43 | ВА50-43 | 4603 | ВА56-43 |  | M | Заказной | 1 | шт.
1038163 | Выкл. авт. ВА56-43-304730-00УХЛ3 1600А,690В | 188580 | 226296 |  | Автоматические выключатели в литом корпусе | Классическая | ВА50-43 | ВА50-43 | 4603 | ВА56-43 |  | M | Заказной | 1 | шт.
1038855 | Выкл. авт. ВА56-43-301870-00УХЛ3 1600А,690В | 281398 | 337677.6 |  | Автоматические выключатели в литом корпусе | Классическая | ВА50-43 | ВА50-43 | 4603 | ВА56-43 |  | M | Заказной | 1 | шт.
1039201 | Выкл. авт. ВА56-43-301830-00УХЛ3 1600А,690В | 188580 | 226296 |  | Автоматические выключатели в литом корпусе | Классическая | ВА50-43 | ВА50-43 | 4603 | ВА56-43 |  | M | Заказной | 1 | шт.
1039438 | Выкл. авт. ВА56-43-301830-00УХЛ3 2000А,690В | 284842 | 341810.4 |  | Автоматические выключатели в литом корпусе | Классическая | ВА50-43 | ВА50-43 | 4603 | ВА56-43 |  | M | Заказной | 1 | шт.
1039730 | Выкл. авт. ВА56-43-304630-00УХЛ3 1600А,690В | 188580 | 226296 |  | Автоматические выключатели в литом корпусе | Классическая | ВА50-43 | ВА50-43 | 4603 | ВА56-43 |  | M | Заказной | 1 | шт.
1040275 | Выкл. авт. ВА56-43-804630-00УХЛ3 1600А, 440В | 220378 | 264453.6 |  | Автоматические выключатели в литом корпусе | Классическая | ВА50-43 | ВА50-43 | 4603 | ВА56-43 |  | M | Заказной | 1 | шт.
1040678 | Выкл. авт. ВА56-43-801150-00УХЛ3 1600А, 440В | 270962 | 325154.4 |  | Автоматические выключатели в литом корпусе | Классическая | ВА50-43 | ВА50-43 | 4603 | ВА56-43 |  | M | Заказной | 1 | шт.
1040725 | Выкл. авт. ВА56-43-304730-00УХЛ3 1600А,690В | 188580 | 226296 |  | Автоматические выключатели в литом корпусе | Классическая | ВА50-43 | ВА50-43 | 4603 | ВА56-43 |  | M | Заказной | 1 | шт.
1041088 | Выкл. авт. ВА56-43-305230-00УХЛ3 2000А,690В | 284842 | 341810.4 |  | Автоматические выключатели в литом корпусе | Классическая | ВА50-43 | ВА50-43 | 4603 | ВА56-43 |  | M | Заказной | 1 | шт.
1041706 | Выкл. авт. ВА56-43-301130-00УХЛ3 1600А,690В | 188580 | 226296 |  | Автоматические выключатели в литом корпусе | Классическая | ВА50-43 | ВА50-43 | 4603 | ВА56-43 |  | M | Заказной | 1 | шт.
1041990 | Выкл. авт. ВА56-43-801870-00УХЛ3 1600А, 440В | 307884 | 369460.8 |  | Автоматические выключатели в литом корпусе | Классическая | ВА50-43 | ВА50-43 | 4603 | ВА56-43 |  | M | Заказной | 1 | шт.
1041991 | Выкл. авт. ВА56-43-801878-00УХЛ3 1600А, 440В | 310538 | 372645.6 |  | Автоматические выключатели в литом корпусе | Классическая | ВА50-43 | ВА50-43 | 4603 | ВА56-43 |  | M | Заказной | 1 | шт.
1042408 | Выкл. авт. ВА56-43-804730-00УХЛ3 1600А, 440В | 220378 | 264453.6 |  | Автоматические выключатели в литом корпусе | Классическая | ВА50-43 | ВА50-43 | 4603 | ВА56-43 |  | M | Заказной | 1 | шт.
1042409 | Выкл. авт. ВА56-43-801830-00УХЛ3 1600А, 440В | 220378 | 264453.6 |  | Автоматические выключатели в литом корпусе | Классическая | ВА50-43 | ВА50-43 | 4603 | ВА56-43 |  | M | Заказной | 1 | шт.
1042874 | Выкл. авт. ВА56-43-804730-00УХЛ3 1600А, 440В | 220378 | 264453.6 |  | Автоматические выключатели в литом корпусе | Классическая | ВА50-43 | ВА50-43 | 4603 | ВА56-43 |  | M | Заказной | 1 | шт.
1042984 | Выкл. авт. ВА56-43-304670-00УХЛ3 1600А,690В | 281398 | 337677.6 |  | Автоматические выключатели в литом корпусе | Классическая | ВА50-43 | ВА50-43 | 4603 | ВА56-43 |  | M | Заказной | 1 | шт.
1043021 | Выкл. авт. ВА56-43-301830-00УХЛ3 1600А,690В | 188580 | 226296 |  | Автоматические выключатели в литом корпусе | Классическая | ВА50-43 | ВА50-43 | 4603 | ВА56-43 |  | M | Заказной | 1 | шт.
1043169 | Выкл. авт. ВА56-43-804730-00УХЛ3 2000А, 440В | 284842 | 341810.4 |  | Автоматические выключатели в литом корпусе | Классическая | ВА50-43 | ВА50-43 | 4603 | ВА56-43 |  | M | Заказной | 1 | шт.
1043170 | Выкл. авт. ВА56-43-804730-00УХЛ3 2000А, 440В длина жгутов выключателя 2500 мм | 327438 | 392925.6 |  | Автоматические выключатели в литом корпусе | Классическая | ВА50-43 | ВА50-43 | 4603 | ВА56-43 |  | M | Заказной | 1 | шт.
1043422 | Выкл. авт. ВА56-43-301830-00УХЛ3 1600А,690В | 222778 | 267333.6 |  | Автоматические выключатели в литом корпусе | Классическая | ВА50-43 | ВА50-43 | 4603 | ВА56-43 |  | M | Заказной | 1 | шт.
1043524 | Выкл. авт. ВА56-43-301878-00УХЛ3 1600А,690В приемка АЭС | 368972 | 442766.4 |  | Автоматические выключатели в литом корпусе | Классическая | ВА50-43 | ВА50-43 | 4603 | ВА56-43 |  | M | Заказной | 1 | шт.
1043783 | Выкл. авт. ВА56-43-301130-00УХЛ3 1600А,690В | 188580 | 226296 |  | Автоматические выключатели в литом корпусе | Классическая | ВА50-43 | ВА50-43 | 4603 | ВА56-43 |  | M | Заказной | 1 | шт.
1043916 | Выкл. авт. ВА56-43-804730-00УХЛ3 1600А, 440В длина жгутов выключателя 2500 мм | 220378 | 264453.6 |  | Автоматические выключатели в литом корпусе | Классическая | ВА50-43 | ВА50-43 | 4603 | ВА56-43 |  | M | Заказной | 1 | шт.
1044403 | Выкл. авт. ВА56-43-801830-00УХЛ3 1600А, 440В с ном. током 2000А | 220378 | 264453.6 |  | Автоматические выключатели в литом корпусе | Классическая | ВА50-43 | ВА50-43 | 4603 | ВА56-43 |  | M | Заказной | 1 | шт.
1044404 | Выкл. авт. ВА56-43-801878-00УХЛ3 1600А, 440В с ном. током 2000А | 310538 | 372645.6 |  | Автоматические выключатели в литом корпусе | Классическая | ВА50-43 | ВА50-43 | 4603 | ВА56-43 |  | M | Заказной | 1 | шт.
1044405 | Выкл. авт. ВА56-43-804730-00УХЛ3 1600А, 440В с ном. током 2000А | 220378 | 264453.6 |  | Автоматические выключатели в литом корпусе | Классическая | ВА50-43 | ВА50-43 | 4603 | ВА56-43 |  | M | Заказной | 1 | шт.
1044497 | Выкл. авт. ВА56-43-301810-20УХЛ3 2000А,690В | 259322 | 311186.4 |  | Автоматические выключатели в литом корпусе | Классическая | ВА50-43 | ВА50-43 | 4603 | ВА56-43 |  | M | Заказной | 1 | шт.
1044558 | Выкл. авт. ВА56-43-304730-00УХЛ3 1600А,690В | 222868 | 267441.6 |  | Автоматические выключатели в литом корпусе | Классическая | ВА50-43 | ВА50-43 | 4603 | ВА56-43 |  | M | Заказной | 1 | шт.
1044559 | Выкл. авт. ВА56-43-304770-00УХЛ3 1600А,690В | 281398 | 337677.6 |  | Автоматические выключатели в литом корпусе | Классическая | ВА50-43 | ВА50-43 | 4603 | ВА56-43 |  | M | Заказной | 1 | шт.
1044688 | Выкл. авт. ВА56-43-804730-00УХЛ3 2000А, 440В | 220378 | 264453.6 |  | Автоматические выключатели в литом корпусе | Классическая | ВА50-43 | ВА50-43 | 4603 | ВА56-43 |  | M | Заказной | 1 | шт.
1044806 | Выкл. авт. ВА56-43-301870-00УХЛ3 1600А,690В | 281398 | 337677.6 |  | Автоматические выключатели в литом корпусе | Классическая | ВА50-43 | ВА50-43 | 4603 | ВА56-43 |  | M | Заказной | 1 | шт.
1045615 | Выкл. авт. ВА56-43-305210-20УХЛ3 1600А,690В | 163260 | 195912 |  | Автоматические выключатели в литом корпусе | Классическая | ВА50-43 | ВА50-43 | 4603 | ВА56-43 |  | M | Заказной | 1 | шт.
1045786 | Выкл. авт. ВА56-43-304630-00УХЛ3 2000А,690В | 284842 | 341810.4 |  | Автоматические выключатели в литом корпусе | Классическая | ВА50-43 | ВА50-43 | 4603 | ВА56-43 |  | M | Заказной | 1 | шт.
1045871 | Выкл. авт. ВА56-43-804750-00УХЛ3 1600А, 440В | 270962 | 325154.4 |  | Автоматические выключатели в литом корпусе | Классическая | ВА50-43 | ВА50-43 | 4603 | ВА56-43 |  | M | Заказной | 1 | шт.
1045881 | Выкл. авт. ВА56-43-804770-00УХЛ3 1600А, 440В | 243228 | 291873.6 |  | Автоматические выключатели в литом корпусе | Классическая | ВА50-43 | ВА50-43 | 4603 | ВА56-43 |  | M | Заказной | 1 | шт.
1046281 | Выкл. авт. ВА56-43-304715-20УХЛ3 1600А,690В | 192944 | 231532.8 |  | Автоматические выключатели в литом корпусе | Классическая | ВА50-43 | ВА50-43 | 4603 | ВА56-43 |  | M | Заказной | 1 | шт.
1046285 | Выкл. авт. ВА56-43-804715-20УХЛ3 1600А, 440В | 190012 | 228014.4 |  | Автоматические выключатели в литом корпусе | Классическая | ВА50-43 | ВА50-43 | 4603 | ВА56-43 |  | M | Заказной | 1 | шт.
1046405 | Выкл. авт. ВА56-43-301870-00УХЛ3 2000А,690В | 330284 | 396340.8 |  | Автоматические выключатели в литом корпусе | Классическая | ВА50-43 | ВА50-43 | 4603 | ВА56-43 |  | M | Заказной | 1 | шт.
N1000K-0402 | ВА52-41К-320010-1000А-1140AC-7000А-УХЛ3 | 127540 | 153048 |  | Автоматические выключатели в литом корпусе | Классическая | ВА50-41К | ВА50-41К | 4604 | ВА52-41К | Для применения в электрических сетях с напряжением до 1140 В переменного тока частотой 50 и 60 Гц | M | Заказной | 1 | шт.
N1000K-0404 | ВА52-41К-320010-1000А-1140AC-6300А-УХЛ3 | 127540 | 153048 |  | Автоматические выключатели в литом корпусе | Классическая | ВА50-41К | ВА50-41К | 4604 | ВА52-41К | Для применения в электрических сетях с напряжением до 1140 В переменного тока частотой 50 и 60 Гц | M | Заказной | 1 | шт.
N1000K-0406 | ВА52-41К-320010-1000А-1140AC-5000А-УХЛ3 | 127540 | 153048 |  | Автоматические выключатели в литом корпусе | Классическая | ВА50-41К | ВА50-41К | 4604 | ВА52-41К | Для применения в электрических сетях с напряжением до 1140 В переменного тока частотой 50 и 60 Гц | M | Заказной | 1 | шт.
N1000K-0407 | ВА52-41К-320010-1000А-1140AC-4000А-УХЛ3 | 127540 | 153048 |  | Автоматические выключатели в литом корпусе | Классическая | ВА50-41К | ВА50-41К | 4604 | ВА52-41К | Для применения в электрических сетях с напряжением до 1140 В переменного тока частотой 50 и 60 Гц | M | Заказной | 1 | шт.
N1000K-0409 | ВА52-41К-320010-1000А-1140AC-3200А-УХЛ3 | 127540 | 153048 |  | Автоматические выключатели в литом корпусе | Классическая | ВА50-41К | ВА50-41К | 4604 | ВА52-41К | Для применения в электрических сетях с напряжением до 1140 В переменного тока частотой 50 и 60 Гц | M | Заказной | 1 | шт.
N1000K-0410 | ВА52-41К-320010-1000А-1140AC-2500А-УХЛ3 | 127540 | 153048 |  | Автоматические выключатели в литом корпусе | Классическая | ВА50-41К | ВА50-41К | 4604 | ВА52-41К | Для применения в электрических сетях с напряжением до 1140 В переменного тока частотой 50 и 60 Гц | M | Заказной | 1 | шт.
N1000-000001 | ВА52-41К-325310-1000А-1140AC-2500А-НР110-240AC-1З2Р-ВКС-УХЛ3 | 133386 | 160063.2 |  | Автоматические выключатели в литом корпусе | Классическая | ВА50-41К | ВА50-41К | 4604 | ВА52-41К | Для применения в электрических сетях с напряжением до 1140 В переменного тока частотой 50 и 60 Гц | M | Заказной | 1 | шт.
N1000-000002 | ВА52-41К-325310-1000А-1140AC-3200А-НР110-240AC-1З2Р-ВКС-УХЛ3 | 133386 | 160063.2 |  | Автоматические выключатели в литом корпусе | Классическая | ВА50-41К | ВА50-41К | 4604 | ВА52-41К | Для применения в электрических сетях с напряжением до 1140 В переменного тока частотой 50 и 60 Гц | M | Заказной | 1 | шт.
N1000-000003 | ВА52-41К-325310-1000А-1140AC-4000А-НР110-240AC-1З2Р-ВКС-УХЛ3 | 133386 | 160063.2 |  | Автоматические выключатели в литом корпусе | Классическая | ВА50-41К | ВА50-41К | 4604 | ВА52-41К | Для применения в электрических сетях с напряжением до 1140 В переменного тока частотой 50 и 60 Гц | M | Заказной | 1 | шт.
N1000-000004 | ВА52-41К-325310-1000А-1140AC-5000А-НР110-240AC-1З2Р-ВКС-УХЛ3 | 133386 | 160063.2 |  | Автоматические выключатели в литом корпусе | Классическая | ВА50-41К | ВА50-41К | 4604 | ВА52-41К | Для применения в электрических сетях с напряжением до 1140 В переменного тока частотой 50 и 60 Гц | M | Заказной | 1 | шт.
N1000-000005 | ВА52-41К-325310-1000А-1140AC-6300А-НР110-240AC-1З2Р-ВКС-УХЛ3 | 133386 | 160063.2 |  | Автоматические выключатели в литом корпусе | Классическая | ВА50-41К | ВА50-41К | 4604 | ВА52-41К | Для применения в электрических сетях с напряжением до 1140 В переменного тока частотой 50 и 60 Гц | M | Заказной | 1 | шт.
N1000-000006 | ВА52-41К-325310-1000А-1140AC-7000А-НР110-240AC-1З2Р-ВКС-УХЛ3 | 133386 | 160063.2 |  | Автоматические выключатели в литом корпусе | Классическая | ВА50-41К | ВА50-41К | 4604 | ВА52-41К | Для применения в электрических сетях с напряжением до 1140 В переменного тока частотой 50 и 60 Гц | M | Заказной | 1 | шт.
N1000-000007 | ВА52-41К-325310-1000А-1140AC-2500А-НР380AC-1З2Р-ВКС-УХЛ3 | 133386 | 160063.2 |  | Автоматические выключатели в литом корпусе | Классическая | ВА50-41К | ВА50-41К | 4604 | ВА52-41К | Для применения в электрических сетях с напряжением до 1140 В переменного тока частотой 50 и 60 Гц | M | Заказной | 1 | шт.
N1000-000008 | ВА52-41К-325310-1000А-1140AC-3200А-НР380AC-1З2Р-ВКС-УХЛ3 | 133386 | 160063.2 |  | Автоматические выключатели в литом корпусе | Классическая | ВА50-41К | ВА50-41К | 4604 | ВА52-41К | Для применения в электрических сетях с напряжением до 1140 В переменного тока частотой 50 и 60 Гц | M | Заказной | 1 | шт.
N1000-000009 | ВА52-41К-325310-1000А-1140AC-4000А-НР380AC-1З2Р-ВКС-УХЛ3 | 133386 | 160063.2 |  | Автоматические выключатели в литом корпусе | Классическая | ВА50-41К | ВА50-41К | 4604 | ВА52-41К | Для применения в электрических сетях с напряжением до 1140 В переменного тока частотой 50 и 60 Гц | M | Заказной | 1 | шт.
N1000-000010 | ВА52-41К-325310-1000А-1140AC-5000А-НР380AC-1З2Р-ВКС-УХЛ3 | 133386 | 160063.2 |  | Автоматические выключатели в литом корпусе | Классическая | ВА50-41К | ВА50-41К | 4604 | ВА52-41К | Для применения в электрических сетях с напряжением до 1140 В переменного тока частотой 50 и 60 Гц | M | Заказной | 1 | шт.
N1000-000011 | ВА52-41К-325310-1000А-1140AC-6300А-НР380AC-1З2Р-ВКС-УХЛ3 | 133386 | 160063.2 |  | Автоматические выключатели в литом корпусе | Классическая | ВА50-41К | ВА50-41К | 4604 | ВА52-41К | Для применения в электрических сетях с напряжением до 1140 В переменного тока частотой 50 и 60 Гц | M | Заказной | 1 | шт.
N1000-000012 | ВА52-41К-325310-1000А-1140AC-7000А-НР380AC-1З2Р-ВКС-УХЛ3 | 133386 | 160063.2 |  | Автоматические выключатели в литом корпусе | Классическая | ВА50-41К | ВА50-41К | 4604 | ВА52-41К | Для применения в электрических сетях с напряжением до 1140 В переменного тока частотой 50 и 60 Гц | M | Заказной | 1 | шт.
N1000-000013 | ВА52-41К-325310-1000А-1140AC-2500А-НР400-660AC-1З2Р-ВКС-УХЛ3 | 133386 | 160063.2 |  | Автоматические выключатели в литом корпусе | Классическая | ВА50-41К | ВА50-41К | 4604 | ВА52-41К | Для применения в электрических сетях с напряжением до 1140 В переменного тока частотой 50 и 60 Гц | M | Заказной | 1 | шт.
N1000-000014 | ВА52-41К-325310-1000А-1140AC-3200А-НР400-660AC-1З2Р-ВКС-УХЛ3 | 133386 | 160063.2 |  | Автоматические выключатели в литом корпусе | Классическая | ВА50-41К | ВА50-41К | 4604 | ВА52-41К | Для применения в электрических сетях с напряжением до 1140 В переменного тока частотой 50 и 60 Гц | M | Заказной | 1 | шт.
N1000-000015 | ВА52-41К-325310-1000А-1140AC-4000А-НР400-660AC-1З2Р-ВКС-УХЛ3 | 133386 | 160063.2 |  | Автоматические выключатели в литом корпусе | Классическая | ВА50-41К | ВА50-41К | 4604 | ВА52-41К | Для применения в электрических сетях с напряжением до 1140 В переменного тока частотой 50 и 60 Гц | M | Заказной | 1 | шт.
N1000-000016 | ВА52-41К-325310-1000А-1140AC-5000А-НР400-660AC-1З2Р-ВКС-УХЛ3 | 133386 | 160063.2 |  | Автоматические выключатели в литом корпусе | Классическая | ВА50-41К | ВА50-41К | 4604 | ВА52-41К | Для применения в электрических сетях с напряжением до 1140 В переменного тока частотой 50 и 60 Гц | M | Заказной | 1 | шт.
N1000-000017 | ВА52-41К-325310-1000А-1140AC-6300А-НР400-660AC-1З2Р-ВКС-УХЛ3 | 133386 | 160063.2 |  | Автоматические выключатели в литом корпусе | Классическая | ВА50-41К | ВА50-41К | 4604 | ВА52-41К | Для применения в электрических сетях с напряжением до 1140 В переменного тока частотой 50 и 60 Гц | M | Заказной | 1 | шт.
N1000-000018 | ВА52-41К-325310-1000А-1140AC-7000А-НР400-660AC-1З2Р-ВКС-УХЛ3 | 133386 | 160063.2 |  | Автоматические выключатели в литом корпусе | Классическая | ВА50-41К | ВА50-41К | 4604 | ВА52-41К | Для применения в электрических сетях с напряжением до 1140 В переменного тока частотой 50 и 60 Гц | M | Заказной | 1 | шт.
N1000-000019 | ВА52-41К-325310-1000А-1140AC-2500А-НР110DC-1З2Р-ВКС-УХЛ3 | 133386 | 160063.2 |  | Автоматические выключатели в литом корпусе | Классическая | ВА50-41К | ВА50-41К | 4604 | ВА52-41К | Для применения в электрических сетях с напряжением до 1140 В переменного тока частотой 50 и 60 Гц | M | Заказной | 1 | шт.
N1000-000020 | ВА52-41К-325310-1000А-1140AC-3200А-НР110DC-1З2Р-ВКС-УХЛ3 | 133386 | 160063.2 |  | Автоматические выключатели в литом корпусе | Классическая | ВА50-41К | ВА50-41К | 4604 | ВА52-41К | Для применения в электрических сетях с напряжением до 1140 В переменного тока частотой 50 и 60 Гц | M | Заказной | 1 | шт.
N1000-000021 | ВА52-41К-325310-1000А-1140AC-4000А-НР110DC-1З2Р-ВКС-УХЛ3 | 133386 | 160063.2 |  | Автоматические выключатели в литом корпусе | Классическая | ВА50-41К | ВА50-41К | 4604 | ВА52-41К | Для применения в электрических сетях с напряжением до 1140 В переменного тока частотой 50 и 60 Гц | M | Заказной | 1 | шт.
N1000-000022 | ВА52-41К-325310-1000А-1140AC-5000А-НР110DC-1З2Р-ВКС-УХЛ3 | 133386 | 160063.2 |  | Автоматические выключатели в литом корпусе | Классическая | ВА50-41К | ВА50-41К | 4604 | ВА52-41К | Для применения в электрических сетях с напряжением до 1140 В переменного тока частотой 50 и 60 Гц | M | Заказной | 1 | шт.
N1000-000023 | ВА52-41К-325310-1000А-1140AC-6300А-НР110DC-1З2Р-ВКС-УХЛ3 | 133386 | 160063.2 |  | Автоматические выключатели в литом корпусе | Классическая | ВА50-41К | ВА50-41К | 4604 | ВА52-41К | Для применения в электрических сетях с напряжением до 1140 В переменного тока частотой 50 и 60 Гц | M | Заказной | 1 | шт.
N1000-000024 | ВА52-41К-325310-1000А-1140AC-7000А-НР110DC-1З2Р-ВКС-УХЛ3 | 133386 | 160063.2 |  | Автоматические выключатели в литом корпусе | Классическая | ВА50-41К | ВА50-41К | 4604 | ВА52-41К | Для применения в электрических сетях с напряжением до 1140 В переменного тока частотой 50 и 60 Гц | M | Заказной | 1 | шт.
N1000-000025 | ВА52-41К-325310-1000А-1140AC-2500А-НР220DC-1З2Р-ВКС-УХЛ3 | 133386 | 160063.2 |  | Автоматические выключатели в литом корпусе | Классическая | ВА50-41К | ВА50-41К | 4604 | ВА52-41К | Для применения в электрических сетях с напряжением до 1140 В переменного тока частотой 50 и 60 Гц | M | Заказной | 1 | шт.
N1000-000026 | ВА52-41К-325310-1000А-1140AC-3200А-НР220DC-1З2Р-ВКС-УХЛ3 | 133386 | 160063.2 |  | Автоматические выключатели в литом корпусе | Классическая | ВА50-41К | ВА50-41К | 4604 | ВА52-41К | Для применения в электрических сетях с напряжением до 1140 В переменного тока частотой 50 и 60 Гц | M | Заказной | 1 | шт.
N1000-000027 | ВА52-41К-325310-1000А-1140AC-4000А-НР220DC-1З2Р-ВКС-УХЛ3 | 133386 | 160063.2 |  | Автоматические выключатели в литом корпусе | Классическая | ВА50-41К | ВА50-41К | 4604 | ВА52-41К | Для применения в электрических сетях с напряжением до 1140 В переменного тока частотой 50 и 60 Гц | M | Заказной | 1 | шт.
N1000-000028 | ВА52-41К-325310-1000А-1140AC-5000А-НР220DC-1З2Р-ВКС-УХЛ3 | 133386 | 160063.2 |  | Автоматические выключатели в литом корпусе | Классическая | ВА50-41К | ВА50-41К | 4604 | ВА52-41К | Для применения в электрических сетях с напряжением до 1140 В переменного тока частотой 50 и 60 Гц | M | Заказной | 1 | шт.
N1000-000029 | ВА52-41К-325310-1000А-1140AC-6300А-НР220DC-1З2Р-ВКС-УХЛ3 | 133386 | 160063.2 |  | Автоматические выключатели в литом корпусе | Классическая | ВА50-41К | ВА50-41К | 4604 | ВА52-41К | Для применения в электрических сетях с напряжением до 1140 В переменного тока частотой 50 и 60 Гц | M | Заказной | 1 | шт.
N1000-000030 | ВА52-41К-325310-1000А-1140AC-7000А-НР220DC-1З2Р-ВКС-УХЛ3 | 133386 | 160063.2 |  | Автоматические выключатели в литом корпусе | Классическая | ВА50-41К | ВА50-41К | 4604 | ВА52-41К | Для применения в электрических сетях с напряжением до 1140 В переменного тока частотой 50 и 60 Гц | M | Заказной | 1 | шт.
N1000-000031 | ВА52-41К-325810-1000А-1140AC-2500А-НР110-240AC-РНН110AC-1З2Р-ВКС-УХЛ3 | 139662 | 167594.4 |  | Автоматические выключатели в литом корпусе | Классическая | ВА50-41К | ВА50-41К | 4604 | ВА52-41К | Для применения в электрических сетях с напряжением до 1140 В переменного тока частотой 50 и 60 Гц | M | Заказной | 1 | шт.
N1000-000032 | ВА52-41К-325810-1000А-1140AC-3200А-НР110-240AC-РНН110AC-1З2Р-ВКС-УХЛ3 | 139662 | 167594.4 |  | Автоматические выключатели в литом корпусе | Классическая | ВА50-41К | ВА50-41К | 4604 | ВА52-41К | Для применения в электрических сетях с напряжением до 1140 В переменного тока частотой 50 и 60 Гц | M | Заказной | 1 | шт.
N1000-000033 | ВА52-41К-325810-1000А-1140AC-4000А-НР110-240AC-РНН110AC-1З2Р-ВКС-УХЛ3 | 139662 | 167594.4 |  | Автоматические выключатели в литом корпусе | Классическая | ВА50-41К | ВА50-41К | 4604 | ВА52-41К | Для применения в электрических сетях с напряжением до 1140 В переменного тока частотой 50 и 60 Гц | M | Заказной | 1 | шт.
N1000-000034 | ВА52-41К-325810-1000А-1140AC-5000А-НР110-240AC-РНН110AC-1З2Р-ВКС-УХЛ3 | 139662 | 167594.4 |  | Автоматические выключатели в литом корпусе | Классическая | ВА50-41К | ВА50-41К | 4604 | ВА52-41К | Для применения в электрических сетях с напряжением до 1140 В переменного тока частотой 50 и 60 Гц | M | Заказной | 1 | шт.
N1000-000035 | ВА52-41К-325810-1000А-1140AC-6300А-НР110-240AC-РНН110AC-1З2Р-ВКС-УХЛ3 | 139662 | 167594.4 |  | Автоматические выключатели в литом корпусе | Классическая | ВА50-41К | ВА50-41К | 4604 | ВА52-41К | Для применения в электрических сетях с напряжением до 1140 В переменного тока частотой 50 и 60 Гц | M | Заказной | 1 | шт.
N1000-000036 | ВА52-41К-325810-1000А-1140AC-7000А-НР110-240AC-РНН110AC-1З2Р-ВКС-УХЛ3 | 139662 | 167594.4 |  | Автоматические выключатели в литом корпусе | Классическая | ВА50-41К | ВА50-41К | 4604 | ВА52-41К | Для применения в электрических сетях с напряжением до 1140 В переменного тока частотой 50 и 60 Гц | M | Заказной | 1 | шт.
N1000-000037 | ВА52-41К-325810-1000А-1140AC-2500А-НР380AC-РНН110AC-1З2Р-ВКС-УХЛ3 | 139662 | 167594.4 |  | Автоматические выключатели в литом корпусе | Классическая | ВА50-41К | ВА50-41К | 4604 | ВА52-41К | Для применения в электрических сетях с напряжением до 1140 В переменного тока частотой 50 и 60 Гц | M | Заказной | 1 | шт.
N1000-000038 | ВА52-41К-325810-1000А-1140AC-3200А-НР380AC-РНН110AC-1З2Р-ВКС-УХЛ3 | 139662 | 167594.4 |  | Автоматические выключатели в литом корпусе | Классическая | ВА50-41К | ВА50-41К | 4604 | ВА52-41К | Для применения в электрических сетях с напряжением до 1140 В переменного тока частотой 50 и 60 Гц | M | Заказной | 1 | шт.
N1000-000039 | ВА52-41К-325810-1000А-1140AC-4000А-НР380AC-РНН110AC-1З2Р-ВКС-УХЛ3 | 139662 | 167594.4 |  | Автоматические выключатели в литом корпусе | Классическая | ВА50-41К | ВА50-41К | 4604 | ВА52-41К | Для применения в электрических сетях с напряжением до 1140 В переменного тока частотой 50 и 60 Гц | M | Заказной | 1 | шт.
N1000-000040 | ВА52-41К-325810-1000А-1140AC-5000А-НР380AC-РНН110AC-1З2Р-ВКС-УХЛ3 | 139662 | 167594.4 |  | Автоматические выключатели в литом корпусе | Классическая | ВА50-41К | ВА50-41К | 4604 | ВА52-41К | Для применения в электрических сетях с напряжением до 1140 В переменного тока частотой 50 и 60 Гц | M | Заказной | 1 | шт.
N1000-000041 | ВА52-41К-325810-1000А-1140AC-6300А-НР380AC-РНН110AC-1З2Р-ВКС-УХЛ3 | 139662 | 167594.4 |  | Автоматические выключатели в литом корпусе | Классическая | ВА50-41К | ВА50-41К | 4604 | ВА52-41К | Для применения в электрических сетях с напряжением до 1140 В переменного тока частотой 50 и 60 Гц | M | Заказной | 1 | шт.
N1000-000042 | ВА52-41К-325810-1000А-1140AC-7000А-НР380AC-РНН110AC-1З2Р-ВКС-УХЛ3 | 139662 | 167594.4 |  | Автоматические выключатели в литом корпусе | Классическая | ВА50-41К | ВА50-41К | 4604 | ВА52-41К | Для применения в электрических сетях с напряжением до 1140 В переменного тока частотой 50 и 60 Гц | M | Заказной | 1 | шт.
N1000-000043 | ВА52-41К-325810-1000А-1140AC-2500А-НР400-660AC-РНН110AC-1З2Р-ВКС-УХЛ3 | 139662 | 167594.4 |  | Автоматические выключатели в литом корпусе | Классическая | ВА50-41К | ВА50-41К | 4604 | ВА52-41К | Для применения в электрических сетях с напряжением до 1140 В переменного тока частотой 50 и 60 Гц | M | Заказной | 1 | шт.
N1000-000044 | ВА52-41К-325810-1000А-1140AC-3200А-НР400-660AC-РНН110AC-1З2Р-ВКС-УХЛ3 | 139662 | 167594.4 |  | Автоматические выключатели в литом корпусе | Классическая | ВА50-41К | ВА50-41К | 4604 | ВА52-41К | Для применения в электрических сетях с напряжением до 1140 В переменного тока частотой 50 и 60 Гц | M | Заказной | 1 | шт.
N1000-000045 | ВА52-41К-325810-1000А-1140AC-4000А-НР400-660AC-РНН110AC-1З2Р-ВКС-УХЛ3 | 139662 | 167594.4 |  | Автоматические выключатели в литом корпусе | Классическая | ВА50-41К | ВА50-41К | 4604 | ВА52-41К | Для применения в электрических сетях с напряжением до 1140 В переменного тока частотой 50 и 60 Гц | M | Заказной | 1 | шт.
N1000-000046 | ВА52-41К-325810-1000А-1140AC-5000А-НР400-660AC-РНН110AC-1З2Р-ВКС-УХЛ3 | 139662 | 167594.4 |  | Автоматические выключатели в литом корпусе | Классическая | ВА50-41К | ВА50-41К | 4604 | ВА52-41К | Для применения в электрических сетях с напряжением до 1140 В переменного тока частотой 50 и 60 Гц | M | Заказной | 1 | шт.
N1000-000047 | ВА52-41К-325810-1000А-1140AC-6300А-НР400-660AC-РНН110AC-1З2Р-ВКС-УХЛ3 | 139662 | 167594.4 |  | Автоматические выключатели в литом корпусе | Классическая | ВА50-41К | ВА50-41К | 4604 | ВА52-41К | Для применения в электрических сетях с напряжением до 1140 В переменного тока частотой 50 и 60 Гц | M | Заказной | 1 | шт.
N1000-000048 | ВА52-41К-325810-1000А-1140AC-7000А-НР400-660AC-РНН110AC-1З2Р-ВКС-УХЛ3 | 139662 | 167594.4 |  | Автоматические выключатели в литом корпусе | Классическая | ВА50-41К | ВА50-41К | 4604 | ВА52-41К | Для применения в электрических сетях с напряжением до 1140 В переменного тока частотой 50 и 60 Гц | M | Заказной | 1 | шт.
N1000-000049 | ВА52-41К-325810-1000А-1140AC-2500А-НР110DC-РНН110AC-1З2Р-ВКС-УХЛ3 | 139662 | 167594.4 |  | Автоматические выключатели в литом корпусе | Классическая | ВА50-41К | ВА50-41К | 4604 | ВА52-41К | Для применения в электрических сетях с напряжением до 1140 В переменного тока частотой 50 и 60 Гц | M | Заказной | 1 | шт.
N1000-000050 | ВА52-41К-325810-1000А-1140AC-3200А-НР110DC-РНН110AC-1З2Р-ВКС-УХЛ3 | 139662 | 167594.4 |  | Автоматические выключатели в литом корпусе | Классическая | ВА50-41К | ВА50-41К | 4604 | ВА52-41К | Для применения в электрических сетях с напряжением до 1140 В переменного тока частотой 50 и 60 Гц | M | Заказной | 1 | шт.
N1000-000051 | ВА52-41К-325810-1000А-1140AC-4000А-НР110DC-РНН110AC-1З2Р-ВКС-УХЛ3 | 139662 | 167594.4 |  | Автоматические выключатели в литом корпусе | Классическая | ВА50-41К | ВА50-41К | 4604 | ВА52-41К | Для применения в электрических сетях с напряжением до 1140 В переменного тока частотой 50 и 60 Гц | M | Заказной | 1 | шт.
N1000-000052 | ВА52-41К-325810-1000А-1140AC-5000А-НР110DC-РНН110AC-1З2Р-ВКС-УХЛ3 | 139662 | 167594.4 |  | Автоматические выключатели в литом корпусе | Классическая | ВА50-41К | ВА50-41К | 4604 | ВА52-41К | Для применения в электрических сетях с напряжением до 1140 В переменного тока частотой 50 и 60 Гц | M | Заказной | 1 | шт.
N1000-000053 | ВА52-41К-325810-1000А-1140AC-6300А-НР110DC-РНН110AC-1З2Р-ВКС-УХЛ3 | 139662 | 167594.4 |  | Автоматические выключатели в литом корпусе | Классическая | ВА50-41К | ВА50-41К | 4604 | ВА52-41К | Для применения в электрических сетях с напряжением до 1140 В переменного тока частотой 50 и 60 Гц | M | Заказной | 1 | шт.
N1000-000054 | ВА52-41К-325810-1000А-1140AC-7000А-НР110DC-РНН110AC-1З2Р-ВКС-УХЛ3 | 139662 | 167594.4 |  | Автоматические выключатели в литом корпусе | Классическая | ВА50-41К | ВА50-41К | 4604 | ВА52-41К | Для применения в электрических сетях с напряжением до 1140 В переменного тока частотой 50 и 60 Гц | M | Заказной | 1 | шт.
N1000-000055 | ВА52-41К-325810-1000А-1140AC-2500А-НР220DC-РНН110AC-1З2Р-ВКС-УХЛ3 | 139662 | 167594.4 |  | Автоматические выключатели в литом корпусе | Классическая | ВА50-41К | ВА50-41К | 4604 | ВА52-41К | Для применения в электрических сетях с напряжением до 1140 В переменного тока частотой 50 и 60 Гц | M | Заказной | 1 | шт.
N1000-000056 | ВА52-41К-325810-1000А-1140AC-3200А-НР220DC-РНН110AC-1З2Р-ВКС-УХЛ3 | 139662 | 167594.4 |  | Автоматические выключатели в литом корпусе | Классическая | ВА50-41К | ВА50-41К | 4604 | ВА52-41К | Для применения в электрических сетях с напряжением до 1140 В переменного тока частотой 50 и 60 Гц | M | Заказной | 1 | шт.
N1000-000057 | ВА52-41К-325810-1000А-1140AC-4000А-НР220DC-РНН110AC-1З2Р-ВКС-УХЛ3 | 139662 | 167594.4 |  | Автоматические выключатели в литом корпусе | Классическая | ВА50-41К | ВА50-41К | 4604 | ВА52-41К | Для применения в электрических сетях с напряжением до 1140 В переменного тока частотой 50 и 60 Гц | M | Заказной | 1 | шт.
N1000-000058 | ВА52-41К-325810-1000А-1140AC-5000А-НР220DC-РНН110AC-1З2Р-ВКС-УХЛ3 | 139662 | 167594.4 |  | Автоматические выключатели в литом корпусе | Классическая | ВА50-41К | ВА50-41К | 4604 | ВА52-41К | Для применения в электрических сетях с напряжением до 1140 В переменного тока частотой 50 и 60 Гц | M | Заказной | 1 | шт.
N1000-000059 | ВА52-41К-325810-1000А-1140AC-6300А-НР220DC-РНН110AC-1З2Р-ВКС-УХЛ3 | 139662 | 167594.4 |  | Автоматические выключатели в литом корпусе | Классическая | ВА50-41К | ВА50-41К | 4604 | ВА52-41К | Для применения в электрических сетях с напряжением до 1140 В переменного тока частотой 50 и 60 Гц | M | Заказной | 1 | шт.
N1000-000060 | ВА52-41К-325810-1000А-1140AC-7000А-НР220DC-РНН110AC-1З2Р-ВКС-УХЛ3 | 139662 | 167594.4 |  | Автоматические выключатели в литом корпусе | Классическая | ВА50-41К | ВА50-41К | 4604 | ВА52-41К | Для применения в электрических сетях с напряжением до 1140 В переменного тока частотой 50 и 60 Гц | M | Заказной | 1 | шт.
N1000-000061 | ВА52-41К-325810-1000А-1140AC-2500А-НР110-240AC-РНН110DC-1З2Р-ВКС-УХЛ3 | 139662 | 167594.4 |  | Автоматические выключатели в литом корпусе | Классическая | ВА50-41К | ВА50-41К | 4604 | ВА52-41К | Для применения в электрических сетях с напряжением до 1140 В переменного тока частотой 50 и 60 Гц | M | Заказной | 1 | шт.
N1000-000062 | ВА52-41К-325810-1000А-1140AC-3200А-НР110-240AC-РНН110DC-1З2Р-ВКС-УХЛ3 | 139662 | 167594.4 |  | Автоматические выключатели в литом корпусе | Классическая | ВА50-41К | ВА50-41К | 4604 | ВА52-41К | Для применения в электрических сетях с напряжением до 1140 В переменного тока частотой 50 и 60 Гц | M | Заказной | 1 | шт.
N1000-000063 | ВА52-41К-325810-1000А-1140AC-4000А-НР110-240AC-РНН110DC-1З2Р-ВКС-УХЛ3 | 139662 | 167594.4 |  | Автоматические выключатели в литом корпусе | Классическая | ВА50-41К | ВА50-41К | 4604 | ВА52-41К | Для применения в электрических сетях с напряжением до 1140 В переменного тока частотой 50 и 60 Гц | M | Заказной | 1 | шт.
N1000-000064 | ВА52-41К-325810-1000А-1140AC-5000А-НР110-240AC-РНН110DC-1З2Р-ВКС-УХЛ3 | 139662 | 167594.4 |  | Автоматические выключатели в литом корпусе | Классическая | ВА50-41К | ВА50-41К | 4604 | ВА52-41К | Для применения в электрических сетях с напряжением до 1140 В переменного тока частотой 50 и 60 Гц | M | Заказной | 1 | шт.
N1000-000065 | ВА52-41К-325810-1000А-1140AC-6300А-НР110-240AC-РНН110DC-1З2Р-ВКС-УХЛ3 | 139662 | 167594.4 |  | Автоматические выключатели в литом корпусе | Классическая | ВА50-41К | ВА50-41К | 4604 | ВА52-41К | Для применения в электрических сетях с напряжением до 1140 В переменного тока частотой 50 и 60 Гц | M | Заказной | 1 | шт.
N1000-000066 | ВА52-41К-325810-1000А-1140AC-7000А-НР110-240AC-РНН110DC-1З2Р-ВКС-УХЛ3 | 139662 | 167594.4 |  | Автоматические выключатели в литом корпусе | Классическая | ВА50-41К | ВА50-41К | 4604 | ВА52-41К | Для применения в электрических сетях с напряжением до 1140 В переменного тока частотой 50 и 60 Гц | M | Заказной | 1 | шт.
N1000-000067 | ВА52-41К-325810-1000А-1140AC-2500А-НР380AC-РНН110DC-1З2Р-ВКС-УХЛ3 | 139662 | 167594.4 |  | Автоматические выключатели в литом корпусе | Классическая | ВА50-41К | ВА50-41К | 4604 | ВА52-41К | Для применения в электрических сетях с напряжением до 1140 В переменного тока частотой 50 и 60 Гц | M | Заказной | 1 | шт.
N1000-000068 | ВА52-41К-325810-1000А-1140AC-3200А-НР380AC-РНН110DC-1З2Р-ВКС-УХЛ3 | 139662 | 167594.4 |  | Автоматические выключатели в литом корпусе | Классическая | ВА50-41К | ВА50-41К | 4604 | ВА52-41К | Для применения в электрических сетях с напряжением до 1140 В переменного тока частотой 50 и 60 Гц | M | Заказной | 1 | шт.
N1000-000069 | ВА52-41К-325810-1000А-1140AC-4000А-НР380AC-РНН110DC-1З2Р-ВКС-УХЛ3 | 139662 | 167594.4 |  | Автоматические выключатели в литом корпусе | Классическая | ВА50-41К | ВА50-41К | 4604 | ВА52-41К | Для применения в электрических сетях с напряжением до 1140 В переменного тока частотой 50 и 60 Гц | M | Заказной | 1 | шт.
N1000-000070 | ВА52-41К-325810-1000А-1140AC-5000А-НР380AC-РНН110DC-1З2Р-ВКС-УХЛ3 | 139662 | 167594.4 |  | Автоматические выключатели в литом корпусе | Классическая | ВА50-41К | ВА50-41К | 4604 | ВА52-41К | Для применения в электрических сетях с напряжением до 1140 В переменного тока частотой 50 и 60 Гц | M | Заказной | 1 | шт.
N1000-000071 | ВА52-41К-325810-1000А-1140AC-6300А-НР380AC-РНН110DC-1З2Р-ВКС-УХЛ3 | 139662 | 167594.4 |  | Автоматические выключатели в литом корпусе | Классическая | ВА50-41К | ВА50-41К | 4604 | ВА52-41К | Для применения в электрических сетях с напряжением до 1140 В переменного тока частотой 50 и 60 Гц | M | Заказной | 1 | шт.
N1000-000072 | ВА52-41К-325810-1000А-1140AC-7000А-НР380AC-РНН110DC-1З2Р-ВКС-УХЛ3 | 139662 | 167594.4 |  | Автоматические выключатели в литом корпусе | Классическая | ВА50-41К | ВА50-41К | 4604 | ВА52-41К | Для применения в электрических сетях с напряжением до 1140 В переменного тока частотой 50 и 60 Гц | M | Заказной | 1 | шт.
N1000-000073 | ВА52-41К-325810-1000А-1140AC-2500А-НР400-660AC-РНН110DC-1З2Р-ВКС-УХЛ3 | 139662 | 167594.4 |  | Автоматические выключатели в литом корпусе | Классическая | ВА50-41К | ВА50-41К | 4604 | ВА52-41К | Для применения в электрических сетях с напряжением до 1140 В переменного тока частотой 50 и 60 Гц | M | Заказной | 1 | шт.
N1000-000074 | ВА52-41К-325810-1000А-1140AC-3200А-НР400-660AC-РНН110DC-1З2Р-ВКС-УХЛ3 | 139662 | 167594.4 |  | Автоматические выключатели в литом корпусе | Классическая | ВА50-41К | ВА50-41К | 4604 | ВА52-41К | Для применения в электрических сетях с напряжением до 1140 В переменного тока частотой 50 и 60 Гц | M | Заказной | 1 | шт.
N1000-000075 | ВА52-41К-325810-1000А-1140AC-4000А-НР400-660AC-РНН110DC-1З2Р-ВКС-УХЛ3 | 139662 | 167594.4 |  | Автоматические выключатели в литом корпусе | Классическая | ВА50-41К | ВА50-41К | 4604 | ВА52-41К | Для применения в электрических сетях с напряжением до 1140 В переменного тока частотой 50 и 60 Гц | M | Заказной | 1 | шт.
N1000-000076 | ВА52-41К-325810-1000А-1140AC-5000А-НР400-660AC-РНН110DC-1З2Р-ВКС-УХЛ3 | 139662 | 167594.4 |  | Автоматические выключатели в литом корпусе | Классическая | ВА50-41К | ВА50-41К | 4604 | ВА52-41К | Для применения в электрических сетях с напряжением до 1140 В переменного тока частотой 50 и 60 Гц | M | Заказной | 1 | шт.
N1000-000077 | ВА52-41К-325810-1000А-1140AC-6300А-НР400-660AC-РНН110DC-1З2Р-ВКС-УХЛ3 | 139662 | 167594.4 |  | Автоматические выключатели в литом корпусе | Классическая | ВА50-41К | ВА50-41К | 4604 | ВА52-41К | Для применения в электрических сетях с напряжением до 1140 В переменного тока частотой 50 и 60 Гц | M | Заказной | 1 | шт.
N1000-000078 | ВА52-41К-325810-1000А-1140AC-7000А-НР400-660AC-РНН110DC-1З2Р-ВКС-УХЛ3 | 139662 | 167594.4 |  | Автоматические выключатели в литом корпусе | Классическая | ВА50-41К | ВА50-41К | 4604 | ВА52-41К | Для применения в электрических сетях с напряжением до 1140 В переменного тока частотой 50 и 60 Гц | M | Заказной | 1 | шт.
N1000-000079 | ВА52-41К-325810-1000А-1140AC-2500А-НР110DC-РНН110DC-1З2Р-ВКС-УХЛ3 | 139662 | 167594.4 |  | Автоматические выключатели в литом корпусе | Классическая | ВА50-41К | ВА50-41К | 4604 | ВА52-41К | Для применения в электрических сетях с напряжением до 1140 В переменного тока частотой 50 и 60 Гц | M | Заказной | 1 | шт.
N1000-000080 | ВА52-41К-325810-1000А-1140AC-3200А-НР110DC-РНН110DC-1З2Р-ВКС-УХЛ3 | 139662 | 167594.4 |  | Автоматические выключатели в литом корпусе | Классическая | ВА50-41К | ВА50-41К | 4604 | ВА52-41К | Для применения в электрических сетях с напряжением до 1140 В переменного тока частотой 50 и 60 Гц | M | Заказной | 1 | шт.
N1000-000081 | ВА52-41К-325810-1000А-1140AC-4000А-НР110DC-РНН110DC-1З2Р-ВКС-УХЛ3 | 139662 | 167594.4 |  | Автоматические выключатели в литом корпусе | Классическая | ВА50-41К | ВА50-41К | 4604 | ВА52-41К | Для применения в электрических сетях с напряжением до 1140 В переменного тока частотой 50 и 60 Гц | M | Заказной | 1 | шт.
N1000-000082 | ВА52-41К-325810-1000А-1140AC-5000А-НР110DC-РНН110DC-1З2Р-ВКС-УХЛ3 | 139662 | 167594.4 |  | Автоматические выключатели в литом корпусе | Классическая | ВА50-41К | ВА50-41К | 4604 | ВА52-41К | Для применения в электрических сетях с напряжением до 1140 В переменного тока частотой 50 и 60 Гц | M | Заказной | 1 | шт.
N1000-000083 | ВА52-41К-325810-1000А-1140AC-6300А-НР110DC-РНН110DC-1З2Р-ВКС-УХЛ3 | 139662 | 167594.4 |  | Автоматические выключатели в литом корпусе | Классическая | ВА50-41К | ВА50-41К | 4604 | ВА52-41К | Для применения в электрических сетях с напряжением до 1140 В переменного тока частотой 50 и 60 Гц | M | Заказной | 1 | шт.
N1000-000084 | ВА52-41К-325810-1000А-1140AC-7000А-НР110DC-РНН110DC-1З2Р-ВКС-УХЛ3 | 139662 | 167594.4 |  | Автоматические выключатели в литом корпусе | Классическая | ВА50-41К | ВА50-41К | 4604 | ВА52-41К | Для применения в электрических сетях с напряжением до 1140 В переменного тока частотой 50 и 60 Гц | M | Заказной | 1 | шт.
N1000-000085 | ВА52-41К-325810-1000А-1140AC-2500А-НР220DC-РНН110DC-1З2Р-ВКС-УХЛ3 | 139662 | 167594.4 |  | Автоматические выключатели в литом корпусе | Классическая | ВА50-41К | ВА50-41К | 4604 | ВА52-41К | Для применения в электрических сетях с напряжением до 1140 В переменного тока частотой 50 и 60 Гц | M | Заказной | 1 | шт.
N1000-000086 | ВА52-41К-325810-1000А-1140AC-3200А-НР220DC-РНН110DC-1З2Р-ВКС-УХЛ3 | 139662 | 167594.4 |  | Автоматические выключатели в литом корпусе | Классическая | ВА50-41К | ВА50-41К | 4604 | ВА52-41К | Для применения в электрических сетях с напряжением до 1140 В переменного тока частотой 50 и 60 Гц | M | Заказной | 1 | шт.
N1000-000087 | ВА52-41К-325810-1000А-1140AC-4000А-НР220DC-РНН110DC-1З2Р-ВКС-УХЛ3 | 139662 | 167594.4 |  | Автоматические выключатели в литом корпусе | Классическая | ВА50-41К | ВА50-41К | 4604 | ВА52-41К | Для применения в электрических сетях с напряжением до 1140 В переменного тока частотой 50 и 60 Гц | M | Заказной | 1 | шт.
N1000-000088 | ВА52-41К-325810-1000А-1140AC-5000А-НР220DC-РНН110DC-1З2Р-ВКС-УХЛ3 | 139662 | 167594.4 |  | Автоматические выключатели в литом корпусе | Классическая | ВА50-41К | ВА50-41К | 4604 | ВА52-41К | Для применения в электрических сетях с напряжением до 1140 В переменного тока частотой 50 и 60 Гц | M | Заказной | 1 | шт.
N1000-000089 | ВА52-41К-325810-1000А-1140AC-6300А-НР220DC-РНН110DC-1З2Р-ВКС-УХЛ3 | 139662 | 167594.4 |  | Автоматические выключатели в литом корпусе | Классическая | ВА50-41К | ВА50-41К | 4604 | ВА52-41К | Для применения в электрических сетях с напряжением до 1140 В переменного тока частотой 50 и 60 Гц | M | Заказной | 1 | шт.
N1000-000090 | ВА52-41К-325810-1000А-1140AC-7000А-НР220DC-РНН110DC-1З2Р-ВКС-УХЛ3 | 139662 | 167594.4 |  | Автоматические выключатели в литом корпусе | Классическая | ВА50-41К | ВА50-41К | 4604 | ВА52-41К | Для применения в электрических сетях с напряжением до 1140 В переменного тока частотой 50 и 60 Гц | M | Заказной | 1 | шт.
N1000-000091 | ВА52-41К-325810-1000А-1140AC-2500А-НР110-240AC-РНН230AC-1З2Р-ВКС-УХЛ3 | 139662 | 167594.4 |  | Автоматические выключатели в литом корпусе | Классическая | ВА50-41К | ВА50-41К | 4604 | ВА52-41К | Для применения в электрических сетях с напряжением до 1140 В переменного тока частотой 50 и 60 Гц | M | Заказной | 1 | шт.
N1000-000092 | ВА52-41К-325810-1000А-1140AC-3200А-НР110-240AC-РНН230AC-1З2Р-ВКС-УХЛ3 | 139662 | 167594.4 |  | Автоматические выключатели в литом корпусе | Классическая | ВА50-41К | ВА50-41К | 4604 | ВА52-41К | Для применения в электрических сетях с напряжением до 1140 В переменного тока частотой 50 и 60 Гц | M | Заказной | 1 | шт.
N1000-000093 | ВА52-41К-325810-1000А-1140AC-4000А-НР110-240AC-РНН230AC-1З2Р-ВКС-УХЛ3 | 139662 | 167594.4 |  | Автоматические выключатели в литом корпусе | Классическая | ВА50-41К | ВА50-41К | 4604 | ВА52-41К | Для применения в электрических сетях с напряжением до 1140 В переменного тока частотой 50 и 60 Гц | M | Заказной | 1 | шт.
N1000-000094 | ВА52-41К-325810-1000А-1140AC-5000А-НР110-240AC-РНН230AC-1З2Р-ВКС-УХЛ3 | 139662 | 167594.4 |  | Автоматические выключатели в литом корпусе | Классическая | ВА50-41К | ВА50-41К | 4604 | ВА52-41К | Для применения в электрических сетях с напряжением до 1140 В переменного тока частотой 50 и 60 Гц | M | Заказной | 1 | шт.
N1000-000095 | ВА52-41К-325810-1000А-1140AC-6300А-НР110-240AC-РНН230AC-1З2Р-ВКС-УХЛ3 | 139662 | 167594.4 |  | Автоматические выключатели в литом корпусе | Классическая | ВА50-41К | ВА50-41К | 4604 | ВА52-41К | Для применения в электрических сетях с напряжением до 1140 В переменного тока частотой 50 и 60 Гц | M | Заказной | 1 | шт.
N1000-000096 | ВА52-41К-325810-1000А-1140AC-7000А-НР110-240AC-РНН230AC-1З2Р-ВКС-УХЛ3 | 139662 | 167594.4 |  | Автоматические выключатели в литом корпусе | Классическая | ВА50-41К | ВА50-41К | 4604 | ВА52-41К | Для применения в электрических сетях с напряжением до 1140 В переменного тока частотой 50 и 60 Гц | M | Заказной | 1 | шт.
N1000-000097 | ВА52-41К-325810-1000А-1140AC-2500А-НР380AC-РНН230AC-1З2Р-ВКС-УХЛ3 | 139662 | 167594.4 |  | Автоматические выключатели в литом корпусе | Классическая | ВА50-41К | ВА50-41К | 4604 | ВА52-41К | Для применения в электрических сетях с напряжением до 1140 В переменного тока частотой 50 и 60 Гц | M | Заказной | 1 | шт.
N1000-000098 | ВА52-41К-325810-1000А-1140AC-3200А-НР380AC-РНН230AC-1З2Р-ВКС-УХЛ3 | 139662 | 167594.4 |  | Автоматические выключатели в литом корпусе | Классическая | ВА50-41К | ВА50-41К | 4604 | ВА52-41К | Для применения в электрических сетях с напряжением до 1140 В переменного тока частотой 50 и 60 Гц | M | Заказной | 1 | шт.
N1000-000099 | ВА52-41К-325810-1000А-1140AC-4000А-НР380AC-РНН230AC-1З2Р-ВКС-УХЛ3 | 139662 | 167594.4 |  | Автоматические выключатели в литом корпусе | Классическая | ВА50-41К | ВА50-41К | 4604 | ВА52-41К | Для применения в электрических сетях с напряжением до 1140 В переменного тока частотой 50 и 60 Гц | M | Заказной | 1 | шт.
N1000-000100 | ВА52-41К-325810-1000А-1140AC-5000А-НР380AC-РНН230AC-1З2Р-ВКС-УХЛ3 | 139662 | 167594.4 |  | Автоматические выключатели в литом корпусе | Классическая | ВА50-41К | ВА50-41К | 4604 | ВА52-41К | Для применения в электрических сетях с напряжением до 1140 В переменного тока частотой 50 и 60 Гц | M | Заказной | 1 | шт.
N1000-000101 | ВА52-41К-325810-1000А-1140AC-6300А-НР380AC-РНН230AC-1З2Р-ВКС-УХЛ3 | 139662 | 167594.4 |  | Автоматические выключатели в литом корпусе | Классическая | ВА50-41К | ВА50-41К | 4604 | ВА52-41К | Для применения в электрических сетях с напряжением до 1140 В переменного тока частотой 50 и 60 Гц | M | Заказной | 1 | шт.
N1000-000102 | ВА52-41К-325810-1000А-1140AC-7000А-НР380AC-РНН230AC-1З2Р-ВКС-УХЛ3 | 139662 | 167594.4 |  | Автоматические выключатели в литом корпусе | Классическая | ВА50-41К | ВА50-41К | 4604 | ВА52-41К | Для применения в электрических сетях с напряжением до 1140 В переменного тока частотой 50 и 60 Гц | M | Заказной | 1 | шт.
N1000-000103 | ВА52-41К-325810-1000А-1140AC-2500А-НР400-660AC-РНН230AC-1З2Р-ВКС-УХЛ3 | 139662 | 167594.4 |  | Автоматические выключатели в литом корпусе | Классическая | ВА50-41К | ВА50-41К | 4604 | ВА52-41К | Для применения в электрических сетях с напряжением до 1140 В переменного тока частотой 50 и 60 Гц | M | Заказной | 1 | шт.
N1000-000104 | ВА52-41К-325810-1000А-1140AC-3200А-НР400-660AC-РНН230AC-1З2Р-ВКС-УХЛ3 | 139662 | 167594.4 |  | Автоматические выключатели в литом корпусе | Классическая | ВА50-41К | ВА50-41К | 4604 | ВА52-41К | Для применения в электрических сетях с напряжением до 1140 В переменного тока частотой 50 и 60 Гц | M | Заказной | 1 | шт.
N1000-000105 | ВА52-41К-325810-1000А-1140AC-4000А-НР400-660AC-РНН230AC-1З2Р-ВКС-УХЛ3 | 139662 | 167594.4 |  | Автоматические выключатели в литом корпусе | Классическая | ВА50-41К | ВА50-41К | 4604 | ВА52-41К | Для применения в электрических сетях с напряжением до 1140 В переменного тока частотой 50 и 60 Гц | M | Заказной | 1 | шт.
N1000-000106 | ВА52-41К-325810-1000А-1140AC-5000А-НР400-660AC-РНН230AC-1З2Р-ВКС-УХЛ3 | 139662 | 167594.4 |  | Автоматические выключатели в литом корпусе | Классическая | ВА50-41К | ВА50-41К | 4604 | ВА52-41К | Для применения в электрических сетях с напряжением до 1140 В переменного тока частотой 50 и 60 Гц | M | Заказной | 1 | шт.
N1000-000107 | ВА52-41К-325810-1000А-1140AC-6300А-НР400-660AC-РНН230AC-1З2Р-ВКС-УХЛ3 | 139662 | 167594.4 |  | Автоматические выключатели в литом корпусе | Классическая | ВА50-41К | ВА50-41К | 4604 | ВА52-41К | Для применения в электрических сетях с напряжением до 1140 В переменного тока частотой 50 и 60 Гц | M | Заказной | 1 | шт.
N1000-000108 | ВА52-41К-325810-1000А-1140AC-7000А-НР400-660AC-РНН230AC-1З2Р-ВКС-УХЛ3 | 139662 | 167594.4 |  | Автоматические выключатели в литом корпусе | Классическая | ВА50-41К | ВА50-41К | 4604 | ВА52-41К | Для применения в электрических сетях с напряжением до 1140 В переменного тока частотой 50 и 60 Гц | M | Заказной | 1 | шт.
N1000-000109 | ВА52-41К-325810-1000А-1140AC-2500А-НР110DC-РНН230AC-1З2Р-ВКС-УХЛ3 | 139662 | 167594.4 |  | Автоматические выключатели в литом корпусе | Классическая | ВА50-41К | ВА50-41К | 4604 | ВА52-41К | Для применения в электрических сетях с напряжением до 1140 В переменного тока частотой 50 и 60 Гц | M | Заказной | 1 | шт.
N1000-000110 | ВА52-41К-325810-1000А-1140AC-3200А-НР110DC-РНН230AC-1З2Р-ВКС-УХЛ3 | 139662 | 167594.4 |  | Автоматические выключатели в литом корпусе | Классическая | ВА50-41К | ВА50-41К | 4604 | ВА52-41К | Для применения в электрических сетях с напряжением до 1140 В переменного тока частотой 50 и 60 Гц | M | Заказной | 1 | шт.
N1000-000111 | ВА52-41К-325810-1000А-1140AC-4000А-НР110DC-РНН230AC-1З2Р-ВКС-УХЛ3 | 139662 | 167594.4 |  | Автоматические выключатели в литом корпусе | Классическая | ВА50-41К | ВА50-41К | 4604 | ВА52-41К | Для применения в электрических сетях с напряжением до 1140 В переменного тока частотой 50 и 60 Гц | M | Заказной | 1 | шт.
N1000-000112 | ВА52-41К-325810-1000А-1140AC-5000А-НР110DC-РНН230AC-1З2Р-ВКС-УХЛ3 | 139662 | 167594.4 |  | Автоматические выключатели в литом корпусе | Классическая | ВА50-41К | ВА50-41К | 4604 | ВА52-41К | Для применения в электрических сетях с напряжением до 1140 В переменного тока частотой 50 и 60 Гц | M | Заказной | 1 | шт.
N1000-000113 | ВА52-41К-325810-1000А-1140AC-6300А-НР110DC-РНН230AC-1З2Р-ВКС-УХЛ3 | 139662 | 167594.4 |  | Автоматические выключатели в литом корпусе | Классическая | ВА50-41К | ВА50-41К | 4604 | ВА52-41К | Для применения в электрических сетях с напряжением до 1140 В переменного тока частотой 50 и 60 Гц | M | Заказной | 1 | шт.
N1000-000114 | ВА52-41К-325810-1000А-1140AC-7000А-НР110DC-РНН230AC-1З2Р-ВКС-УХЛ3 | 139662 | 167594.4 |  | Автоматические выключатели в литом корпусе | Классическая | ВА50-41К | ВА50-41К | 4604 | ВА52-41К | Для применения в электрических сетях с напряжением до 1140 В переменного тока частотой 50 и 60 Гц | M | Заказной | 1 | шт.
N1000-000115 | ВА52-41К-325810-1000А-1140AC-2500А-НР220DC-РНН230AC-1З2Р-ВКС-УХЛ3 | 139662 | 167594.4 |  | Автоматические выключатели в литом корпусе | Классическая | ВА50-41К | ВА50-41К | 4604 | ВА52-41К | Для применения в электрических сетях с напряжением до 1140 В переменного тока частотой 50 и 60 Гц | M | Заказной | 1 | шт.
N1000-000116 | ВА52-41К-325810-1000А-1140AC-3200А-НР220DC-РНН230AC-1З2Р-ВКС-УХЛ3 | 139662 | 167594.4 |  | Автоматические выключатели в литом корпусе | Классическая | ВА50-41К | ВА50-41К | 4604 | ВА52-41К | Для применения в электрических сетях с напряжением до 1140 В переменного тока частотой 50 и 60 Гц | M | Заказной | 1 | шт.
N1000-000117 | ВА52-41К-325810-1000А-1140AC-4000А-НР220DC-РНН230AC-1З2Р-ВКС-УХЛ3 | 139662 | 167594.4 |  | Автоматические выключатели в литом корпусе | Классическая | ВА50-41К | ВА50-41К | 4604 | ВА52-41К | Для применения в электрических сетях с напряжением до 1140 В переменного тока частотой 50 и 60 Гц | M | Заказной | 1 | шт.
N1000-000118 | ВА52-41К-325810-1000А-1140AC-5000А-НР220DC-РНН230AC-1З2Р-ВКС-УХЛ3 | 139662 | 167594.4 |  | Автоматические выключатели в литом корпусе | Классическая | ВА50-41К | ВА50-41К | 4604 | ВА52-41К | Для применения в электрических сетях с напряжением до 1140 В переменного тока частотой 50 и 60 Гц | M | Заказной | 1 | шт.
N1000-000119 | ВА52-41К-325810-1000А-1140AC-6300А-НР220DC-РНН230AC-1З2Р-ВКС-УХЛ3 | 139662 | 167594.4 |  | Автоматические выключатели в литом корпусе | Классическая | ВА50-41К | ВА50-41К | 4604 | ВА52-41К | Для применения в электрических сетях с напряжением до 1140 В переменного тока частотой 50 и 60 Гц | M | Заказной | 1 | шт.
N1000-000120 | ВА52-41К-325810-1000А-1140AC-7000А-НР220DC-РНН230AC-1З2Р-ВКС-УХЛ3 | 139662 | 167594.4 |  | Автоматические выключатели в литом корпусе | Классическая | ВА50-41К | ВА50-41К | 4604 | ВА52-41К | Для применения в электрических сетях с напряжением до 1140 В переменного тока частотой 50 и 60 Гц | M | Заказной | 1 | шт.
N1000-000121 | ВА52-41К-325810-1000А-1140AC-2500А-НР110-240AC-РНН400AC-1З2Р-ВКС-УХЛ3 | 139662 | 167594.4 |  | Автоматические выключатели в литом корпусе | Классическая | ВА50-41К | ВА50-41К | 4604 | ВА52-41К | Для применения в электрических сетях с напряжением до 1140 В переменного тока частотой 50 и 60 Гц | M | Заказной | 1 | шт.
N1000-000122 | ВА52-41К-325810-1000А-1140AC-3200А-НР110-240AC-РНН400AC-1З2Р-ВКС-УХЛ3 | 139662 | 167594.4 |  | Автоматические выключатели в литом корпусе | Классическая | ВА50-41К | ВА50-41К | 4604 | ВА52-41К | Для применения в электрических сетях с напряжением до 1140 В переменного тока частотой 50 и 60 Гц | M | Заказной | 1 | шт.
N1000-000123 | ВА52-41К-325810-1000А-1140AC-4000А-НР110-240AC-РНН400AC-1З2Р-ВКС-УХЛ3 | 139662 | 167594.4 |  | Автоматические выключатели в литом корпусе | Классическая | ВА50-41К | ВА50-41К | 4604 | ВА52-41К | Для применения в электрических сетях с напряжением до 1140 В переменного тока частотой 50 и 60 Гц | M | Заказной | 1 | шт.
N1000-000124 | ВА52-41К-325810-1000А-1140AC-5000А-НР110-240AC-РНН400AC-1З2Р-ВКС-УХЛ3 | 139662 | 167594.4 |  | Автоматические выключатели в литом корпусе | Классическая | ВА50-41К | ВА50-41К | 4604 | ВА52-41К | Для применения в электрических сетях с напряжением до 1140 В переменного тока частотой 50 и 60 Гц | M | Заказной | 1 | шт.
N1000-000125 | ВА52-41К-325810-1000А-1140AC-6300А-НР110-240AC-РНН400AC-1З2Р-ВКС-УХЛ3 | 139662 | 167594.4 |  | Автоматические выключатели в литом корпусе | Классическая | ВА50-41К | ВА50-41К | 4604 | ВА52-41К | Для применения в электрических сетях с напряжением до 1140 В переменного тока частотой 50 и 60 Гц | M | Заказной | 1 | шт.
N1000-000126 | ВА52-41К-325810-1000А-1140AC-7000А-НР110-240AC-РНН400AC-1З2Р-ВКС-УХЛ3 | 139662 | 167594.4 |  | Автоматические выключатели в литом корпусе | Классическая | ВА50-41К | ВА50-41К | 4604 | ВА52-41К | Для применения в электрических сетях с напряжением до 1140 В переменного тока частотой 50 и 60 Гц | M | Заказной | 1 | шт.
N1000-000127 | ВА52-41К-325810-1000А-1140AC-2500А-НР380AC-РНН400AC-1З2Р-ВКС-УХЛ3 | 139662 | 167594.4 |  | Автоматические выключатели в литом корпусе | Классическая | ВА50-41К | ВА50-41К | 4604 | ВА52-41К | Для применения в электрических сетях с напряжением до 1140 В переменного тока частотой 50 и 60 Гц | M | Заказной | 1 | шт.
N1000-000128 | ВА52-41К-325810-1000А-1140AC-3200А-НР380AC-РНН400AC-1З2Р-ВКС-УХЛ3 | 139662 | 167594.4 |  | Автоматические выключатели в литом корпусе | Классическая | ВА50-41К | ВА50-41К | 4604 | ВА52-41К | Для применения в электрических сетях с напряжением до 1140 В переменного тока частотой 50 и 60 Гц | M | Заказной | 1 | шт.
N1000-000129 | ВА52-41К-325810-1000А-1140AC-4000А-НР380AC-РНН400AC-1З2Р-ВКС-УХЛ3 | 139662 | 167594.4 |  | Автоматические выключатели в литом корпусе | Классическая | ВА50-41К | ВА50-41К | 4604 | ВА52-41К | Для применения в электрических сетях с напряжением до 1140 В переменного тока частотой 50 и 60 Гц | M | Заказной | 1 | шт.
N1000-000130 | ВА52-41К-325810-1000А-1140AC-5000А-НР380AC-РНН400AC-1З2Р-ВКС-УХЛ3 | 139662 | 167594.4 |  | Автоматические выключатели в литом корпусе | Классическая | ВА50-41К | ВА50-41К | 4604 | ВА52-41К | Для применения в электрических сетях с напряжением до 1140 В переменного тока частотой 50 и 60 Гц | M | Заказной | 1 | шт.
N1000-000131 | ВА52-41К-325810-1000А-1140AC-6300А-НР380AC-РНН400AC-1З2Р-ВКС-УХЛ3 | 139662 | 167594.4 |  | Автоматические выключатели в литом корпусе | Классическая | ВА50-41К | ВА50-41К | 4604 | ВА52-41К | Для применения в электрических сетях с напряжением до 1140 В переменного тока частотой 50 и 60 Гц | M | Заказной | 1 | шт.
N1000-000132 | ВА52-41К-325810-1000А-1140AC-7000А-НР380AC-РНН400AC-1З2Р-ВКС-УХЛ3 | 139662 | 167594.4 |  | Автоматические выключатели в литом корпусе | Классическая | ВА50-41К | ВА50-41К | 4604 | ВА52-41К | Для применения в электрических сетях с напряжением до 1140 В переменного тока частотой 50 и 60 Гц | M | Заказной | 1 | шт.
N1000-000133 | ВА52-41К-325810-1000А-1140AC-2500А-НР400-660AC-РНН400AC-1З2Р-ВКС-УХЛ3 | 139662 | 167594.4 |  | Автоматические выключатели в литом корпусе | Классическая | ВА50-41К | ВА50-41К | 4604 | ВА52-41К | Для применения в электрических сетях с напряжением до 1140 В переменного тока частотой 50 и 60 Гц | M | Заказной | 1 | шт.
N1000-000134 | ВА52-41К-325810-1000А-1140AC-3200А-НР400-660AC-РНН400AC-1З2Р-ВКС-УХЛ3 | 139662 | 167594.4 |  | Автоматические выключатели в литом корпусе | Классическая | ВА50-41К | ВА50-41К | 4604 | ВА52-41К | Для применения в электрических сетях с напряжением до 1140 В переменного тока частотой 50 и 60 Гц | M | Заказной | 1 | шт.
N1000-000135 | ВА52-41К-325810-1000А-1140AC-4000А-НР400-660AC-РНН400AC-1З2Р-ВКС-УХЛ3 | 139662 | 167594.4 |  | Автоматические выключатели в литом корпусе | Классическая | ВА50-41К | ВА50-41К | 4604 | ВА52-41К | Для применения в электрических сетях с напряжением до 1140 В переменного тока частотой 50 и 60 Гц | M | Заказной | 1 | шт.
N1000-000136 | ВА52-41К-325810-1000А-1140AC-5000А-НР400-660AC-РНН400AC-1З2Р-ВКС-УХЛ3 | 139662 | 167594.4 |  | Автоматические выключатели в литом корпусе | Классическая | ВА50-41К | ВА50-41К | 4604 | ВА52-41К | Для применения в электрических сетях с напряжением до 1140 В переменного тока частотой 50 и 60 Гц | M | Заказной | 1 | шт.
N1000-000137 | ВА52-41К-325810-1000А-1140AC-6300А-НР400-660AC-РНН400AC-1З2Р-ВКС-УХЛ3 | 139662 | 167594.4 |  | Автоматические выключатели в литом корпусе | Классическая | ВА50-41К | ВА50-41К | 4604 | ВА52-41К | Для применения в электрических сетях с напряжением до 1140 В переменного тока частотой 50 и 60 Гц | M | Заказной | 1 | шт.
N1000-000138 | ВА52-41К-325810-1000А-1140AC-7000А-НР400-660AC-РНН400AC-1З2Р-ВКС-УХЛ3 | 139662 | 167594.4 |  | Автоматические выключатели в литом корпусе | Классическая | ВА50-41К | ВА50-41К | 4604 | ВА52-41К | Для применения в электрических сетях с напряжением до 1140 В переменного тока частотой 50 и 60 Гц | M | Заказной | 1 | шт.
N1000-000139 | ВА52-41К-325810-1000А-1140AC-2500А-НР110DC-РНН400AC-1З2Р-ВКС-УХЛ3 | 139662 | 167594.4 |  | Автоматические выключатели в литом корпусе | Классическая | ВА50-41К | ВА50-41К | 4604 | ВА52-41К | Для применения в электрических сетях с напряжением до 1140 В переменного тока частотой 50 и 60 Гц | M | Заказной | 1 | шт.
N1000-000140 | ВА52-41К-325810-1000А-1140AC-3200А-НР110DC-РНН400AC-1З2Р-ВКС-УХЛ3 | 139662 | 167594.4 |  | Автоматические выключатели в литом корпусе | Классическая | ВА50-41К | ВА50-41К | 4604 | ВА52-41К | Для применения в электрических сетях с напряжением до 1140 В переменного тока частотой 50 и 60 Гц | M | Заказной | 1 | шт.
N1000-000141 | ВА52-41К-325810-1000А-1140AC-4000А-НР110DC-РНН400AC-1З2Р-ВКС-УХЛ3 | 139662 | 167594.4 |  | Автоматические выключатели в литом корпусе | Классическая | ВА50-41К | ВА50-41К | 4604 | ВА52-41К | Для применения в электрических сетях с напряжением до 1140 В переменного тока частотой 50 и 60 Гц | M | Заказной | 1 | шт.
N1000-000142 | ВА52-41К-325810-1000А-1140AC-5000А-НР110DC-РНН400AC-1З2Р-ВКС-УХЛ3 | 139662 | 167594.4 |  | Автоматические выключатели в литом корпусе | Классическая | ВА50-41К | ВА50-41К | 4604 | ВА52-41К | Для применения в электрических сетях с напряжением до 1140 В переменного тока частотой 50 и 60 Гц | M | Заказной | 1 | шт.
N1000-000143 | ВА52-41К-325810-1000А-1140AC-6300А-НР110DC-РНН400AC-1З2Р-ВКС-УХЛ3 | 139662 | 167594.4 |  | Автоматические выключатели в литом корпусе | Классическая | ВА50-41К | ВА50-41К | 4604 | ВА52-41К | Для применения в электрических сетях с напряжением до 1140 В переменного тока частотой 50 и 60 Гц | M | Заказной | 1 | шт.
N1000-000144 | ВА52-41К-325810-1000А-1140AC-7000А-НР110DC-РНН400AC-1З2Р-ВКС-УХЛ3 | 139662 | 167594.4 |  | Автоматические выключатели в литом корпусе | Классическая | ВА50-41К | ВА50-41К | 4604 | ВА52-41К | Для применения в электрических сетях с напряжением до 1140 В переменного тока частотой 50 и 60 Гц | M | Заказной | 1 | шт.
N1000-000145 | ВА52-41К-325810-1000А-1140AC-2500А-НР220DC-РНН400AC-1З2Р-ВКС-УХЛ3 | 139662 | 167594.4 |  | Автоматические выключатели в литом корпусе | Классическая | ВА50-41К | ВА50-41К | 4604 | ВА52-41К | Для применения в электрических сетях с напряжением до 1140 В переменного тока частотой 50 и 60 Гц | M | Заказной | 1 | шт.
N1000-000146 | ВА52-41К-325810-1000А-1140AC-3200А-НР220DC-РНН400AC-1З2Р-ВКС-УХЛ3 | 139662 | 167594.4 |  | Автоматические выключатели в литом корпусе | Классическая | ВА50-41К | ВА50-41К | 4604 | ВА52-41К | Для применения в электрических сетях с напряжением до 1140 В переменного тока частотой 50 и 60 Гц | M | Заказной | 1 | шт.
N1000-000147 | ВА52-41К-325810-1000А-1140AC-4000А-НР220DC-РНН400AC-1З2Р-ВКС-УХЛ3 | 139662 | 167594.4 |  | Автоматические выключатели в литом корпусе | Классическая | ВА50-41К | ВА50-41К | 4604 | ВА52-41К | Для применения в электрических сетях с напряжением до 1140 В переменного тока частотой 50 и 60 Гц | M | Заказной | 1 | шт.
N1000-000148 | ВА52-41К-325810-1000А-1140AC-5000А-НР220DC-РНН400AC-1З2Р-ВКС-УХЛ3 | 139662 | 167594.4 |  | Автоматические выключатели в литом корпусе | Классическая | ВА50-41К | ВА50-41К | 4604 | ВА52-41К | Для применения в электрических сетях с напряжением до 1140 В переменного тока частотой 50 и 60 Гц | M | Заказной | 1 | шт.
N1000-000149 | ВА52-41К-325810-1000А-1140AC-6300А-НР220DC-РНН400AC-1З2Р-ВКС-УХЛ3 | 139662 | 167594.4 |  | Автоматические выключатели в литом корпусе | Классическая | ВА50-41К | ВА50-41К | 4604 | ВА52-41К | Для применения в электрических сетях с напряжением до 1140 В переменного тока частотой 50 и 60 Гц | M | Заказной | 1 | шт.
N1000-000150 | ВА52-41К-325810-1000А-1140AC-7000А-НР220DC-РНН400AC-1З2Р-ВКС-УХЛ3 | 139662 | 167594.4 |  | Автоматические выключатели в литом корпусе | Классическая | ВА50-41К | ВА50-41К | 4604 | ВА52-41К | Для применения в электрических сетях с напряжением до 1140 В переменного тока частотой 50 и 60 Гц | M | Заказной | 1 | шт.
N1000-000376 | ВА52-41К-322210-1000А-1140AC-2500А-НР110-240AC-РНН110AC-1З2Р-УХЛ3 | 138138 | 165765.6 |  | Автоматические выключатели в литом корпусе | Классическая | ВА50-41К | ВА50-41К | 4604 | ВА52-41К | Для применения в электрических сетях с напряжением до 1140 В переменного тока частотой 50 и 60 Гц | M | Заказной | 1 | шт.
N1000-000377 | ВА52-41К-322210-1000А-1140AC-3200А-НР110-240AC-РНН110AC-1З2Р-УХЛ3 | 138138 | 165765.6 |  | Автоматические выключатели в литом корпусе | Классическая | ВА50-41К | ВА50-41К | 4604 | ВА52-41К | Для применения в электрических сетях с напряжением до 1140 В переменного тока частотой 50 и 60 Гц | M | Заказной | 1 | шт.
N1000-000378 | ВА52-41К-322210-1000А-1140AC-4000А-НР110-240AC-РНН110AC-1З2Р-УХЛ3 | 138138 | 165765.6 |  | Автоматические выключатели в литом корпусе | Классическая | ВА50-41К | ВА50-41К | 4604 | ВА52-41К | Для применения в электрических сетях с напряжением до 1140 В переменного тока частотой 50 и 60 Гц | M | Заказной | 1 | шт.
N1000-000379 | ВА52-41К-322210-1000А-1140AC-5000А-НР110-240AC-РНН110AC-1З2Р-УХЛ3 | 138138 | 165765.6 |  | Автоматические выключатели в литом корпусе | Классическая | ВА50-41К | ВА50-41К | 4604 | ВА52-41К | Для применения в электрических сетях с напряжением до 1140 В переменного тока частотой 50 и 60 Гц | M | Заказной | 1 | шт.
N1000-000380 | ВА52-41К-322210-1000А-1140AC-6300А-НР110-240AC-РНН110AC-1З2Р-УХЛ3 | 138138 | 165765.6 |  | Автоматические выключатели в литом корпусе | Классическая | ВА50-41К | ВА50-41К | 4604 | ВА52-41К | Для применения в электрических сетях с напряжением до 1140 В переменного тока частотой 50 и 60 Гц | M | Заказной | 1 | шт.
N1000-000381 | ВА52-41К-322210-1000А-1140AC-7000А-НР110-240AC-РНН110AC-1З2Р-УХЛ3 | 138138 | 165765.6 |  | Автоматические выключатели в литом корпусе | Классическая | ВА50-41К | ВА50-41К | 4604 | ВА52-41К | Для применения в электрических сетях с напряжением до 1140 В переменного тока частотой 50 и 60 Гц | M | Заказной | 1 | шт.
N1000-000382 | ВА52-41К-322210-1000А-1140AC-2500А-НР110DC-РНН110AC-1З2Р-УХЛ3 | 138138 | 165765.6 |  | Автоматические выключатели в литом корпусе | Классическая | ВА50-41К | ВА50-41К | 4604 | ВА52-41К | Для применения в электрических сетях с напряжением до 1140 В переменного тока частотой 50 и 60 Гц | M | Заказной | 1 | шт.
N1000-000383 | ВА52-41К-322210-1000А-1140AC-3200А-НР110DC-РНН110AC-1З2Р-УХЛ3 | 138138 | 165765.6 |  | Автоматические выключатели в литом корпусе | Классическая | ВА50-41К | ВА50-41К | 4604 | ВА52-41К | Для применения в электрических сетях с напряжением до 1140 В переменного тока частотой 50 и 60 Гц | M | Заказной | 1 | шт.
N1000-000384 | ВА52-41К-322210-1000А-1140AC-4000А-НР110DC-РНН110AC-1З2Р-УХЛ3 | 138138 | 165765.6 |  | Автоматические выключатели в литом корпусе | Классическая | ВА50-41К | ВА50-41К | 4604 | ВА52-41К | Для применения в электрических сетях с напряжением до 1140 В переменного тока частотой 50 и 60 Гц | M | Заказной | 1 | шт.
N1000-000385 | ВА52-41К-322210-1000А-1140AC-5000А-НР110DC-РНН110AC-1З2Р-УХЛ3 | 138138 | 165765.6 |  | Автоматические выключатели в литом корпусе | Классическая | ВА50-41К | ВА50-41К | 4604 | ВА52-41К | Для применения в электрических сетях с напряжением до 1140 В переменного тока частотой 50 и 60 Гц | M | Заказной | 1 | шт.
N1000-000386 | ВА52-41К-322210-1000А-1140AC-6300А-НР110DC-РНН110AC-1З2Р-УХЛ3 | 138138 | 165765.6 |  | Автоматические выключатели в литом корпусе | Классическая | ВА50-41К | ВА50-41К | 4604 | ВА52-41К | Для применения в электрических сетях с напряжением до 1140 В переменного тока частотой 50 и 60 Гц | M | Заказной | 1 | шт.
N1000-000387 | ВА52-41К-322210-1000А-1140AC-7000А-НР110DC-РНН110AC-1З2Р-УХЛ3 | 138138 | 165765.6 |  | Автоматические выключатели в литом корпусе | Классическая | ВА50-41К | ВА50-41К | 4604 | ВА52-41К | Для применения в электрических сетях с напряжением до 1140 В переменного тока частотой 50 и 60 Гц | M | Заказной | 1 | шт.
N1000-000388 | ВА52-41К-322210-1000А-1140AC-2500А-НР110AC-РНН110DC-1З2Р-УХЛ3 | 138138 | 165765.6 |  | Автоматические выключатели в литом корпусе | Классическая | ВА50-41К | ВА50-41К | 4604 | ВА52-41К | Для применения в электрических сетях с напряжением до 1140 В переменного тока частотой 50 и 60 Гц | M | Заказной | 1 | шт.
N1000-000389 | ВА52-41К-322210-1000А-1140AC-3200А-НР110AC-РНН110DC-1З2Р-УХЛ3 | 138138 | 165765.6 |  | Автоматические выключатели в литом корпусе | Классическая | ВА50-41К | ВА50-41К | 4604 | ВА52-41К | Для применения в электрических сетях с напряжением до 1140 В переменного тока частотой 50 и 60 Гц | M | Заказной | 1 | шт.
N1000-000390 | ВА52-41К-322210-1000А-1140AC-4000А-НР110AC-РНН110DC-1З2Р-УХЛ3 | 138138 | 165765.6 |  | Автоматические выключатели в литом корпусе | Классическая | ВА50-41К | ВА50-41К | 4604 | ВА52-41К | Для применения в электрических сетях с напряжением до 1140 В переменного тока частотой 50 и 60 Гц | M | Заказной | 1 | шт.
N1000-000391 | ВА52-41К-322210-1000А-1140AC-5000А-НР110AC-РНН110DC-1З2Р-УХЛ3 | 138138 | 165765.6 |  | Автоматические выключатели в литом корпусе | Классическая | ВА50-41К | ВА50-41К | 4604 | ВА52-41К | Для применения в электрических сетях с напряжением до 1140 В переменного тока частотой 50 и 60 Гц | M | Заказной | 1 | шт.
N1000-000392 | ВА52-41К-322210-1000А-1140AC-6300А-НР110AC-РНН110DC-1З2Р-УХЛ3 | 138138 | 165765.6 |  | Автоматические выключатели в литом корпусе | Классическая | ВА50-41К | ВА50-41К | 4604 | ВА52-41К | Для применения в электрических сетях с напряжением до 1140 В переменного тока частотой 50 и 60 Гц | M | Заказной | 1 | шт.
N1000-000393 | ВА52-41К-322210-1000А-1140AC-7000А-НР110AC-РНН110DC-1З2Р-УХЛ3 | 138138 | 165765.6 |  | Автоматические выключатели в литом корпусе | Классическая | ВА50-41К | ВА50-41К | 4604 | ВА52-41К | Для применения в электрических сетях с напряжением до 1140 В переменного тока частотой 50 и 60 Гц | M | Заказной | 1 | шт.
N1000-000394 | ВА52-41К-322210-1000А-1140AC-2500А-НР110DC-РНН110DC-1З2Р-УХЛ3 | 138138 | 165765.6 |  | Автоматические выключатели в литом корпусе | Классическая | ВА50-41К | ВА50-41К | 4604 | ВА52-41К | Для применения в электрических сетях с напряжением до 1140 В переменного тока частотой 50 и 60 Гц | M | Заказной | 1 | шт.
N1000-000395 | ВА52-41К-322210-1000А-1140AC-3200А-НР110DC-РНН110DC-1З2Р-УХЛ3 | 138138 | 165765.6 |  | Автоматические выключатели в литом корпусе | Классическая | ВА50-41К | ВА50-41К | 4604 | ВА52-41К | Для применения в электрических сетях с напряжением до 1140 В переменного тока частотой 50 и 60 Гц | M | Заказной | 1 | шт.
N1000-000396 | ВА52-41К-322210-1000А-1140AC-4000А-НР110DC-РНН110DC-1З2Р-УХЛ3 | 138138 | 165765.6 |  | Автоматические выключатели в литом корпусе | Классическая | ВА50-41К | ВА50-41К | 4604 | ВА52-41К | Для применения в электрических сетях с напряжением до 1140 В переменного тока частотой 50 и 60 Гц | M | Заказной | 1 | шт.
N1000-000397 | ВА52-41К-322210-1000А-1140AC-5000А-НР110DC-РНН110DC-1З2Р-УХЛ3 | 138138 | 165765.6 |  | Автоматические выключатели в литом корпусе | Классическая | ВА50-41К | ВА50-41К | 4604 | ВА52-41К | Для применения в электрических сетях с напряжением до 1140 В переменного тока частотой 50 и 60 Гц | M | Заказной | 1 | шт.
N1000-000398 | ВА52-41К-322210-1000А-1140AC-6300А-НР110DC-РНН110DC-1З2Р-УХЛ3 | 138138 | 165765.6 |  | Автоматические выключатели в литом корпусе | Классическая | ВА50-41К | ВА50-41К | 4604 | ВА52-41К | Для применения в электрических сетях с напряжением до 1140 В переменного тока частотой 50 и 60 Гц | M | Заказной | 1 | шт.
N1000-000399 | ВА52-41К-322210-1000А-1140AC-7000А-НР110DC-РНН110DC-1З2Р-УХЛ3 | 138138 | 165765.6 |  | Автоматические выключатели в литом корпусе | Классическая | ВА50-41К | ВА50-41К | 4604 | ВА52-41К | Для применения в электрических сетях с напряжением до 1140 В переменного тока частотой 50 и 60 Гц | M | Заказной | 1 | шт.
N1000-000401 | ВА52-41К-332210-1000А-1140АС-5000А-НР220АС-РНН220АС-УХЛ3 | 164148 | 196977.6 |  | Автоматические выключатели в литом корпусе | Классическая | ВА50-41К | ВА50-41К | 4603 | ВА52-41К | Для применения в электрических сетях с напряжением до 1140 В переменного тока частотой 50 и 60 Гц | M | Заказной | 1 | шт.
N1000EK-0402 | ВА53-41К-330010-1000А-1140AC-7000А-МРТ1-УХЛ3 | 151388 | 181665.6 |  | Автоматические выключатели в литом корпусе | Классическая | ВА50-41К | ВА50-41К | 4603 | ВА53-41К | Для применения в электрических сетях с напряжением до 1140 В переменного тока частотой 50 и 60 Гц | M | Заказной | 1 | шт.
N1000EK-0404 | ВА53-41К-330010-1000А-1140AC-6300А-МРТ1-УХЛ3 | 151388 | 181665.6 |  | Автоматические выключатели в литом корпусе | Классическая | ВА50-41К | ВА50-41К | 4603 | ВА53-41К | Для применения в электрических сетях с напряжением до 1140 В переменного тока частотой 50 и 60 Гц | M | Заказной | 1 | шт.
N1000EK-0502 | ВА53-41К-330010-800А-1140AC-7000А-МРТ1-УХЛ3 | 151388 | 181665.6 |  | Автоматические выключатели в литом корпусе | Классическая | ВА50-41К | ВА50-41К | 4603 | ВА53-41К | Для применения в электрических сетях с напряжением до 1140 В переменного тока частотой 50 и 60 Гц | M | Заказной | 1 | шт.
N1000EK-0504 | ВА53-41К-330010-800А-1140AC-6300А-МРТ1-УХЛ3 | 151388 | 181665.6 |  | Автоматические выключатели в литом корпусе | Классическая | ВА50-41К | ВА50-41К | 4603 | ВА53-41К | Для применения в электрических сетях с напряжением до 1140 В переменного тока частотой 50 и 60 Гц | M | Заказной | 1 | шт.
N1000EK-0604 | ВА53-41К-330010-630А-1140AC-6300А-МРТ1-УХЛ3 | 151388 | 181665.6 |  | Автоматические выключатели в литом корпусе | Классическая | ВА50-41К | ВА50-41К | 4603 | ВА53-41К | Для применения в электрических сетях с напряжением до 1140 В переменного тока частотой 50 и 60 Гц | M | Заказной | 1 | шт.
N1000EK-0606 | ВА53-41К-330010-630А-1140AC-5000А-МРТ1-УХЛ3 | 151388 | 181665.6 |  | Автоматические выключатели в литом корпусе | Классическая | ВА50-41К | ВА50-41К | 4603 | ВА53-41К | Для применения в электрических сетях с напряжением до 1140 В переменного тока частотой 50 и 60 Гц | M | Заказной | 1 | шт.
N1000EK-0807 | ВА53-41К-330010-400А-1140AC-4000А-МРТ1-УХЛ3 | 151388 | 181665.6 |  | Автоматические выключатели в литом корпусе | Классическая | ВА50-41К | ВА50-41К | 4603 | ВА53-41К | Для применения в электрических сетях с напряжением до 1140 В переменного тока частотой 50 и 60 Гц | M | Заказной | 1 | шт.
N1000EK-0809 | ВА53-41К-330010-400А-1140AC-3200А-МРТ1-УХЛ3 | 151388 | 181665.6 |  | Автоматические выключатели в литом корпусе | Классическая | ВА50-41К | ВА50-41К | 4603 | ВА53-41К | Для применения в электрических сетях с напряжением до 1140 В переменного тока частотой 50 и 60 Гц | M | Заказной | 1 | шт.
N1000EK-1010 | ВА53-41К-330010-250А-1140AC-2500А-МРТ1-УХЛ3 | 151388 | 181665.6 |  | Автоматические выключатели в литом корпусе | Классическая | ВА50-41К | ВА50-41К | 4603 | ВА53-41К | Для применения в электрических сетях с напряжением до 1140 В переменного тока частотой 50 и 60 Гц | M | Заказной | 1 | шт.
N1000-000151 | ВА53-41К-335310-250А-1140AC-2500А-МРТ1-НР110-240AC-1З2Р-ВКС-УХЛ3 | 157446 | 188935.2 |  | Автоматические выключатели в литом корпусе | Классическая | ВА50-41К | ВА50-41К | 4603 | ВА53-41К | Для применения в электрических сетях с напряжением до 1140 В переменного тока частотой 50 и 60 Гц | M | Заказной | 1 | шт.
N1000-000152 | ВА53-41К-335310-400А-1140AC-3200А-МРТ1-НР110-240AC-1З2Р-ВКС-УХЛ3 | 157446 | 188935.2 |  | Автоматические выключатели в литом корпусе | Классическая | ВА50-41К | ВА50-41К | 4603 | ВА53-41К | Для применения в электрических сетях с напряжением до 1140 В переменного тока частотой 50 и 60 Гц | M | Заказной | 1 | шт.
N1000-000153 | ВА53-41К-335310-400А-1140AC-4000А-МРТ1-НР110-240AC-1З2Р-ВКС-УХЛ3 | 157446 | 188935.2 |  | Автоматические выключатели в литом корпусе | Классическая | ВА50-41К | ВА50-41К | 4603 | ВА53-41К | Для применения в электрических сетях с напряжением до 1140 В переменного тока частотой 50 и 60 Гц | M | Заказной | 1 | шт.
N1000-000154 | ВА53-41К-335310-630А-1140AC-5000А-МРТ1-НР110-240AC-1З2Р-ВКС-УХЛ3 | 157446 | 188935.2 |  | Автоматические выключатели в литом корпусе | Классическая | ВА50-41К | ВА50-41К | 4603 | ВА53-41К | Для применения в электрических сетях с напряжением до 1140 В переменного тока частотой 50 и 60 Гц | M | Заказной | 1 | шт.
N1000-000155 | ВА53-41К-335310-630А-1140AC-6300А-МРТ1-НР110-240AC-1З2Р-ВКС-УХЛ3 | 157446 | 188935.2 |  | Автоматические выключатели в литом корпусе | Классическая | ВА50-41К | ВА50-41К | 4603 | ВА53-41К | Для применения в электрических сетях с напряжением до 1140 В переменного тока частотой 50 и 60 Гц | M | Заказной | 1 | шт.
N1000-000156 | ВА53-41К-335310-800А-1140AC-6300А-МРТ1-НР110-240AC-1З2Р-ВКС-УХЛ3 | 157446 | 188935.2 |  | Автоматические выключатели в литом корпусе | Классическая | ВА50-41К | ВА50-41К | 4603 | ВА53-41К | Для применения в электрических сетях с напряжением до 1140 В переменного тока частотой 50 и 60 Гц | M | Заказной | 1 | шт.
N1000-000157 | ВА53-41К-335310-800А-1140AC-7000А-МРТ1-НР110-240AC-1З2Р-ВКС-УХЛ3 | 157446 | 188935.2 |  | Автоматические выключатели в литом корпусе | Классическая | ВА50-41К | ВА50-41К | 4603 | ВА53-41К | Для применения в электрических сетях с напряжением до 1140 В переменного тока частотой 50 и 60 Гц | M | Заказной | 1 | шт.
N1000-000158 | ВА53-41К-335310-1000А-1140AC-6300А-МРТ1-НР110-240AC-1З2Р-ВКС-УХЛ3 | 157446 | 188935.2 |  | Автоматические выключатели в литом корпусе | Классическая | ВА50-41К | ВА50-41К | 4603 | ВА53-41К | Для применения в электрических сетях с напряжением до 1140 В переменного тока частотой 50 и 60 Гц | M | Заказной | 1 | шт.
N1000-000159 | ВА53-41К-335310-1000А-1140AC-7000А-МРТ1-НР110-240AC-1З2Р-ВКС-УХЛ3 | 157446 | 188935.2 |  | Автоматические выключатели в литом корпусе | Классическая | ВА50-41К | ВА50-41К | 4603 | ВА53-41К | Для применения в электрических сетях с напряжением до 1140 В переменного тока частотой 50 и 60 Гц | M | Заказной | 1 | шт.
N1000-000160 | ВА53-41К-335310-250А-1140AC-2500А-МРТ1-НР380AC-1З2Р-ВКС-УХЛ3 | 157446 | 188935.2 |  | Автоматические выключатели в литом корпусе | Классическая | ВА50-41К | ВА50-41К | 4603 | ВА53-41К | Для применения в электрических сетях с напряжением до 1140 В переменного тока частотой 50 и 60 Гц | M | Заказной | 1 | шт.
N1000-000161 | ВА53-41К-335310-400А-1140AC-3200А-МРТ1-НР380AC-1З2Р-ВКС-УХЛ3 | 157446 | 188935.2 |  | Автоматические выключатели в литом корпусе | Классическая | ВА50-41К | ВА50-41К | 4603 | ВА53-41К | Для применения в электрических сетях с напряжением до 1140 В переменного тока частотой 50 и 60 Гц | M | Заказной | 1 | шт.
N1000-000162 | ВА53-41К-335310-400А-1140AC-4000А-МРТ1-НР380AC-1З2Р-ВКС-УХЛ3 | 157446 | 188935.2 |  | Автоматические выключатели в литом корпусе | Классическая | ВА50-41К | ВА50-41К | 4603 | ВА53-41К | Для применения в электрических сетях с напряжением до 1140 В переменного тока частотой 50 и 60 Гц | M | Заказной | 1 | шт.
N1000-000163 | ВА53-41К-335310-630А-1140AC-5000А-МРТ1-НР380AC-1З2Р-ВКС-УХЛ3 | 157446 | 188935.2 |  | Автоматические выключатели в литом корпусе | Классическая | ВА50-41К | ВА50-41К | 4603 | ВА53-41К | Для применения в электрических сетях с напряжением до 1140 В переменного тока частотой 50 и 60 Гц | M | Заказной | 1 | шт.
N1000-000164 | ВА53-41К-335310-630А-1140AC-6300А-МРТ1-НР380AC-1З2Р-ВКС-УХЛ3 | 157446 | 188935.2 |  | Автоматические выключатели в литом корпусе | Классическая | ВА50-41К | ВА50-41К | 4603 | ВА53-41К | Для применения в электрических сетях с напряжением до 1140 В переменного тока частотой 50 и 60 Гц | M | Заказной | 1 | шт.
N1000-000165 | ВА53-41К-335310-800А-1140AC-6300А-МРТ1-НР380AC-1З2Р-ВКС-УХЛ3 | 157446 | 188935.2 |  | Автоматические выключатели в литом корпусе | Классическая | ВА50-41К | ВА50-41К | 4603 | ВА53-41К | Для применения в электрических сетях с напряжением до 1140 В переменного тока частотой 50 и 60 Гц | M | Заказной | 1 | шт.
N1000-000166 | ВА53-41К-335310-800А-1140AC-7000А-МРТ1-НР380AC-1З2Р-ВКС-УХЛ3 | 157446 | 188935.2 |  | Автоматические выключатели в литом корпусе | Классическая | ВА50-41К | ВА50-41К | 4603 | ВА53-41К | Для применения в электрических сетях с напряжением до 1140 В переменного тока частотой 50 и 60 Гц | M | Заказной | 1 | шт.
N1000-000167 | ВА53-41К-335310-1000А-1140AC-6300А-МРТ1-НР380AC-1З2Р-ВКС-УХЛ3 | 157446 | 188935.2 |  | Автоматические выключатели в литом корпусе | Классическая | ВА50-41К | ВА50-41К | 4603 | ВА53-41К | Для применения в электрических сетях с напряжением до 1140 В переменного тока частотой 50 и 60 Гц | M | Заказной | 1 | шт.
N1000-000168 | ВА53-41К-335310-1000А-1140AC-7000А-МРТ1-НР380AC-1З2Р-ВКС-УХЛ3 | 157446 | 188935.2 |  | Автоматические выключатели в литом корпусе | Классическая | ВА50-41К | ВА50-41К | 4603 | ВА53-41К | Для применения в электрических сетях с напряжением до 1140 В переменного тока частотой 50 и 60 Гц | M | Заказной | 1 | шт.
N1000-000169 | ВА53-41К-335310-250А-1140AC-2500А-МРТ1-НР400-660AC-1З2Р-ВКС-УХЛ3 | 157446 | 188935.2 |  | Автоматические выключатели в литом корпусе | Классическая | ВА50-41К | ВА50-41К | 4603 | ВА53-41К | Для применения в электрических сетях с напряжением до 1140 В переменного тока частотой 50 и 60 Гц | M | Заказной | 1 | шт.
N1000-000170 | ВА53-41К-335310-400А-1140AC-3200А-МРТ1-НР400-660AC-1З2Р-ВКС-УХЛ3 | 157446 | 188935.2 |  | Автоматические выключатели в литом корпусе | Классическая | ВА50-41К | ВА50-41К | 4603 | ВА53-41К | Для применения в электрических сетях с напряжением до 1140 В переменного тока частотой 50 и 60 Гц | M | Заказной | 1 | шт.
N1000-000171 | ВА53-41К-335310-400А-1140AC-4000А-МРТ1-НР400-660AC-1З2Р-ВКС-УХЛ3 | 157446 | 188935.2 |  | Автоматические выключатели в литом корпусе | Классическая | ВА50-41К | ВА50-41К | 4603 | ВА53-41К | Для применения в электрических сетях с напряжением до 1140 В переменного тока частотой 50 и 60 Гц | M | Заказной | 1 | шт.
N1000-000172 | ВА53-41К-335310-630А-1140AC-5000А-МРТ1-НР400-660AC-1З2Р-ВКС-УХЛ3 | 157446 | 188935.2 |  | Автоматические выключатели в литом корпусе | Классическая | ВА50-41К | ВА50-41К | 4603 | ВА53-41К | Для применения в электрических сетях с напряжением до 1140 В переменного тока частотой 50 и 60 Гц | M | Заказной | 1 | шт.
N1000-000173 | ВА53-41К-335310-630А-1140AC-6300А-МРТ1-НР400-660AC-1З2Р-ВКС-УХЛ3 | 157446 | 188935.2 |  | Автоматические выключатели в литом корпусе | Классическая | ВА50-41К | ВА50-41К | 4603 | ВА53-41К | Для применения в электрических сетях с напряжением до 1140 В переменного тока частотой 50 и 60 Гц | M | Заказной | 1 | шт.
N1000-000174 | ВА53-41К-335310-800А-1140AC-6300А-МРТ1-НР400-660AC-1З2Р-ВКС-УХЛ3 | 157446 | 188935.2 |  | Автоматические выключатели в литом корпусе | Классическая | ВА50-41К | ВА50-41К | 4603 | ВА53-41К | Для применения в электрических сетях с напряжением до 1140 В переменного тока частотой 50 и 60 Гц | M | Заказной | 1 | шт.
N1000-000175 | ВА53-41К-335310-800А-1140AC-7000А-МРТ1-НР400-660AC-1З2Р-ВКС-УХЛ3 | 157446 | 188935.2 |  | Автоматические выключатели в литом корпусе | Классическая | ВА50-41К | ВА50-41К | 4603 | ВА53-41К | Для применения в электрических сетях с напряжением до 1140 В переменного тока частотой 50 и 60 Гц | M | Заказной | 1 | шт.
N1000-000176 | ВА53-41К-335310-1000А-1140AC-6300А-МРТ1-НР400-660AC-1З2Р-ВКС-УХЛ3 | 157446 | 188935.2 |  | Автоматические выключатели в литом корпусе | Классическая | ВА50-41К | ВА50-41К | 4603 | ВА53-41К | Для применения в электрических сетях с напряжением до 1140 В переменного тока частотой 50 и 60 Гц | M | Заказной | 1 | шт.
N1000-000177 | ВА53-41К-335310-1000А-1140AC-7000А-МРТ1-НР400-660AC-1З2Р-ВКС-УХЛ3 | 157446 | 188935.2 |  | Автоматические выключатели в литом корпусе | Классическая | ВА50-41К | ВА50-41К | 4603 | ВА53-41К | Для применения в электрических сетях с напряжением до 1140 В переменного тока частотой 50 и 60 Гц | M | Заказной | 1 | шт.
N1000-000178 | ВА53-41К-335310-250А-1140AC-2500А-МРТ1-НР110DC-1З2Р-ВКС-УХЛ3 | 157446 | 188935.2 |  | Автоматические выключатели в литом корпусе | Классическая | ВА50-41К | ВА50-41К | 4603 | ВА53-41К | Для применения в электрических сетях с напряжением до 1140 В переменного тока частотой 50 и 60 Гц | M | Заказной | 1 | шт.
N1000-000179 | ВА53-41К-335310-400А-1140AC-3200А-МРТ1-НР110DC-1З2Р-ВКС-УХЛ3 | 157446 | 188935.2 |  | Автоматические выключатели в литом корпусе | Классическая | ВА50-41К | ВА50-41К | 4603 | ВА53-41К | Для применения в электрических сетях с напряжением до 1140 В переменного тока частотой 50 и 60 Гц | M | Заказной | 1 | шт.
N1000-000180 | ВА53-41К-335310-400А-1140AC-4000А-МРТ1-НР110DC-1З2Р-ВКС-УХЛ3 | 157446 | 188935.2 |  | Автоматические выключатели в литом корпусе | Классическая | ВА50-41К | ВА50-41К | 4603 | ВА53-41К | Для применения в электрических сетях с напряжением до 1140 В переменного тока частотой 50 и 60 Гц | M | Заказной | 1 | шт.
N1000-000181 | ВА53-41К-335310-630А-1140AC-5000А-МРТ1-НР110DC-1З2Р-ВКС-УХЛ3 | 157446 | 188935.2 |  | Автоматические выключатели в литом корпусе | Классическая | ВА50-41К | ВА50-41К | 4603 | ВА53-41К | Для применения в электрических сетях с напряжением до 1140 В переменного тока частотой 50 и 60 Гц | M | Заказной | 1 | шт.
N1000-000182 | ВА53-41К-335310-630А-1140AC-6300А-МРТ1-НР110DC-1З2Р-ВКС-УХЛ3 | 157446 | 188935.2 |  | Автоматические выключатели в литом корпусе | Классическая | ВА50-41К | ВА50-41К | 4603 | ВА53-41К | Для применения в электрических сетях с напряжением до 1140 В переменного тока частотой 50 и 60 Гц | M | Заказной | 1 | шт.
N1000-000183 | ВА53-41К-335310-800А-1140AC-6300А-МРТ1-НР110DC-1З2Р-ВКС-УХЛ3 | 157446 | 188935.2 |  | Автоматические выключатели в литом корпусе | Классическая | ВА50-41К | ВА50-41К | 4603 | ВА53-41К | Для применения в электрических сетях с напряжением до 1140 В переменного тока частотой 50 и 60 Гц | M | Заказной | 1 | шт.
N1000-000184 | ВА53-41К-335310-800А-1140AC-7000А-МРТ1-НР110DC-1З2Р-ВКС-УХЛ3 | 157446 | 188935.2 |  | Автоматические выключатели в литом корпусе | Классическая | ВА50-41К | ВА50-41К | 4603 | ВА53-41К | Для применения в электрических сетях с напряжением до 1140 В переменного тока частотой 50 и 60 Гц | M | Заказной | 1 | шт.
N1000-000185 | ВА53-41К-335310-1000А-1140AC-6300А-МРТ1-НР110DC-1З2Р-ВКС-УХЛ3 | 157446 | 188935.2 |  | Автоматические выключатели в литом корпусе | Классическая | ВА50-41К | ВА50-41К | 4603 | ВА53-41К | Для применения в электрических сетях с напряжением до 1140 В переменного тока частотой 50 и 60 Гц | M | Заказной | 1 | шт.
N1000-000186 | ВА53-41К-335310-1000А-1140AC-7000А-МРТ1-НР110DC-1З2Р-ВКС-УХЛ3 | 157446 | 188935.2 |  | Автоматические выключатели в литом корпусе | Классическая | ВА50-41К | ВА50-41К | 4603 | ВА53-41К | Для применения в электрических сетях с напряжением до 1140 В переменного тока частотой 50 и 60 Гц | M | Заказной | 1 | шт.
N1000-000187 | ВА53-41К-335810-250А-1140AC-2500А-МРТ1-НР220DC-1З2Р-ВКС-УХЛ3 | 160232 | 192278.4 |  | Автоматические выключатели в литом корпусе | Классическая | ВА50-41К | ВА50-41К | 4603 | ВА53-41К | Для применения в электрических сетях с напряжением до 1140 В переменного тока частотой 50 и 60 Гц | M | Заказной | 1 | шт.
N1000-000188 | ВА53-41К-335810-400А-1140AC-3200А-МРТ1-НР220DC-1З2Р-ВКС-УХЛ3 | 160232 | 192278.4 |  | Автоматические выключатели в литом корпусе | Классическая | ВА50-41К | ВА50-41К | 4603 | ВА53-41К | Для применения в электрических сетях с напряжением до 1140 В переменного тока частотой 50 и 60 Гц | M | Заказной | 1 | шт.
N1000-000189 | ВА53-41К-335810-400А-1140AC-4000А-МРТ1-НР220DC-1З2Р-ВКС-УХЛ3 | 160232 | 192278.4 |  | Автоматические выключатели в литом корпусе | Классическая | ВА50-41К | ВА50-41К | 4603 | ВА53-41К | Для применения в электрических сетях с напряжением до 1140 В переменного тока частотой 50 и 60 Гц | M | Заказной | 1 | шт.
N1000-000190 | ВА53-41К-335810-630А-1140AC-5000А-МРТ1-НР220DC-1З2Р-ВКС-УХЛ3 | 160232 | 192278.4 |  | Автоматические выключатели в литом корпусе | Классическая | ВА50-41К | ВА50-41К | 4603 | ВА53-41К | Для применения в электрических сетях с напряжением до 1140 В переменного тока частотой 50 и 60 Гц | M | Заказной | 1 | шт.
N1000-000191 | ВА53-41К-335810-630А-1140AC-6300А-МРТ1-НР220DC-1З2Р-ВКС-УХЛ3 | 160232 | 192278.4 |  | Автоматические выключатели в литом корпусе | Классическая | ВА50-41К | ВА50-41К | 4603 | ВА53-41К | Для применения в электрических сетях с напряжением до 1140 В переменного тока частотой 50 и 60 Гц | M | Заказной | 1 | шт.
N1000-000192 | ВА53-41К-335810-800А-1140AC-6300А-МРТ1-НР220DC-1З2Р-ВКС-УХЛ3 | 160232 | 192278.4 |  | Автоматические выключатели в литом корпусе | Классическая | ВА50-41К | ВА50-41К | 4603 | ВА53-41К | Для применения в электрических сетях с напряжением до 1140 В переменного тока частотой 50 и 60 Гц | M | Заказной | 1 | шт.
N1000-000193 | ВА53-41К-335810-800А-1140AC-7000А-МРТ1-НР220DC-1З2Р-ВКС-УХЛ3 | 160232 | 192278.4 |  | Автоматические выключатели в литом корпусе | Классическая | ВА50-41К | ВА50-41К | 4603 | ВА53-41К | Для применения в электрических сетях с напряжением до 1140 В переменного тока частотой 50 и 60 Гц | M | Заказной | 1 | шт.
N1000-000194 | ВА53-41К-335810-1000А-1140AC-6300А-МРТ1-НР220DC-1З2Р-ВКС-УХЛ3 | 160232 | 192278.4 |  | Автоматические выключатели в литом корпусе | Классическая | ВА50-41К | ВА50-41К | 4603 | ВА53-41К | Для применения в электрических сетях с напряжением до 1140 В переменного тока частотой 50 и 60 Гц | M | Заказной | 1 | шт.
N1000-000195 | ВА53-41К-335810-1000А-1140AC-7000А-МРТ1-НР220DC-1З2Р-ВКС-УХЛ3 | 160232 | 192278.4 |  | Автоматические выключатели в литом корпусе | Классическая | ВА50-41К | ВА50-41К | 4603 | ВА53-41К | Для применения в электрических сетях с напряжением до 1140 В переменного тока частотой 50 и 60 Гц | M | Заказной | 1 | шт.
N1000-000196 | ВА53-41К-335810-250А-1140AC-2500А-МРТ1-НР110-240AC-РНН110AC-1З2Р-ВКС-УХЛ3 | 164148 | 196977.6 |  | Автоматические выключатели в литом корпусе | Классическая | ВА50-41К | ВА50-41К | 4603 | ВА53-41К | Для применения в электрических сетях с напряжением до 1140 В переменного тока частотой 50 и 60 Гц | M | Заказной | 1 | шт.
N1000-000197 | ВА53-41К-335810-400А-1140AC-3200А-МРТ1-НР110-240AC-РНН110AC-1З2Р-ВКС-УХЛ3 | 164148 | 196977.6 |  | Автоматические выключатели в литом корпусе | Классическая | ВА50-41К | ВА50-41К | 4603 | ВА53-41К | Для применения в электрических сетях с напряжением до 1140 В переменного тока частотой 50 и 60 Гц | M | Заказной | 1 | шт.
N1000-000198 | ВА53-41К-335810-400А-1140AC-4000А-МРТ1-НР110-240AC-РНН110AC-1З2Р-ВКС-УХЛ3 | 164148 | 196977.6 |  | Автоматические выключатели в литом корпусе | Классическая | ВА50-41К | ВА50-41К | 4603 | ВА53-41К | Для применения в электрических сетях с напряжением до 1140 В переменного тока частотой 50 и 60 Гц | M | Заказной | 1 | шт.
N1000-000199 | ВА53-41К-335810-630А-1140AC-5000А-МРТ1-НР110-240AC-РНН110AC-1З2Р-ВКС-УХЛ3 | 164148 | 196977.6 |  | Автоматические выключатели в литом корпусе | Классическая | ВА50-41К | ВА50-41К | 4603 | ВА53-41К | Для применения в электрических сетях с напряжением до 1140 В переменного тока частотой 50 и 60 Гц | M | Заказной | 1 | шт.
N1000-000200 | ВА53-41К-335810-630А-1140AC-6300А-МРТ1-НР110-240AC-РНН110AC-1З2Р-ВКС-УХЛ3 | 164148 | 196977.6 |  | Автоматические выключатели в литом корпусе | Классическая | ВА50-41К | ВА50-41К | 4603 | ВА53-41К | Для применения в электрических сетях с напряжением до 1140 В переменного тока частотой 50 и 60 Гц | M | Заказной | 1 | шт.
N1000-000201 | ВА53-41К-335810-800А-1140AC-6300А-МРТ1-НР110-240AC-РНН110AC-1З2Р-ВКС-УХЛ3 | 164148 | 196977.6 |  | Автоматические выключатели в литом корпусе | Классическая | ВА50-41К | ВА50-41К | 4603 | ВА53-41К | Для применения в электрических сетях с напряжением до 1140 В переменного тока частотой 50 и 60 Гц | M | Заказной | 1 | шт.
N1000-000202 | ВА53-41К-335810-800А-1140AC-7000А-МРТ1-НР110-240AC-РНН110AC-1З2Р-ВКС-УХЛ3 | 164148 | 196977.6 |  | Автоматические выключатели в литом корпусе | Классическая | ВА50-41К | ВА50-41К | 4603 | ВА53-41К | Для применения в электрических сетях с напряжением до 1140 В переменного тока частотой 50 и 60 Гц | M | Заказной | 1 | шт.
N1000-000203 | ВА53-41К-335810-1000А-1140AC-6300А-МРТ1-НР110-240AC-РНН110AC-1З2Р-ВКС-УХЛ3 | 164148 | 196977.6 |  | Автоматические выключатели в литом корпусе | Классическая | ВА50-41К | ВА50-41К | 4603 | ВА53-41К | Для применения в электрических сетях с напряжением до 1140 В переменного тока частотой 50 и 60 Гц | M | Заказной | 1 | шт.
N1000-000204 | ВА53-41К-335810-1000А-1140AC-7000А-МРТ1-НР110-240AC-РНН110AC-1З2Р-ВКС-УХЛ3 | 164148 | 196977.6 |  | Автоматические выключатели в литом корпусе | Классическая | ВА50-41К | ВА50-41К | 4603 | ВА53-41К | Для применения в электрических сетях с напряжением до 1140 В переменного тока частотой 50 и 60 Гц | M | Заказной | 1 | шт.
N1000-000205 | ВА53-41К-335810-250А-1140AC-2500А-МРТ1-НР380AC-РНН110AC-1З2Р-ВКС-УХЛ3 | 164148 | 196977.6 |  | Автоматические выключатели в литом корпусе | Классическая | ВА50-41К | ВА50-41К | 4603 | ВА53-41К | Для применения в электрических сетях с напряжением до 1140 В переменного тока частотой 50 и 60 Гц | M | Заказной | 1 | шт.
N1000-000206 | ВА53-41К-335810-400А-1140AC-3200А-МРТ1-НР380AC-РНН110AC-1З2Р-ВКС-УХЛ3 | 164148 | 196977.6 |  | Автоматические выключатели в литом корпусе | Классическая | ВА50-41К | ВА50-41К | 4603 | ВА53-41К | Для применения в электрических сетях с напряжением до 1140 В переменного тока частотой 50 и 60 Гц | M | Заказной | 1 | шт.
N1000-000207 | ВА53-41К-335810-400А-1140AC-4000А-МРТ1-НР380AC-РНН110AC-1З2Р-ВКС-УХЛ3 | 164148 | 196977.6 |  | Автоматические выключатели в литом корпусе | Классическая | ВА50-41К | ВА50-41К | 4603 | ВА53-41К | Для применения в электрических сетях с напряжением до 1140 В переменного тока частотой 50 и 60 Гц | M | Заказной | 1 | шт.
N1000-000208 | ВА53-41К-335810-630А-1140AC-5000А-МРТ1-НР380AC-РНН110AC-1З2Р-ВКС-УХЛ3 | 164148 | 196977.6 |  | Автоматические выключатели в литом корпусе | Классическая | ВА50-41К | ВА50-41К | 4603 | ВА53-41К | Для применения в электрических сетях с напряжением до 1140 В переменного тока частотой 50 и 60 Гц | M | Заказной | 1 | шт.
N1000-000209 | ВА53-41К-335810-630А-1140AC-6300А-МРТ1-НР380AC-РНН110AC-1З2Р-ВКС-УХЛ3 | 164148 | 196977.6 |  | Автоматические выключатели в литом корпусе | Классическая | ВА50-41К | ВА50-41К | 4603 | ВА53-41К | Для применения в электрических сетях с напряжением до 1140 В переменного тока частотой 50 и 60 Гц | M | Заказной | 1 | шт.
N1000-000210 | ВА53-41К-335810-800А-1140AC-6300А-МРТ1-НР380AC-РНН110AC-1З2Р-ВКС-УХЛ3 | 164148 | 196977.6 |  | Автоматические выключатели в литом корпусе | Классическая | ВА50-41К | ВА50-41К | 4603 | ВА53-41К | Для применения в электрических сетях с напряжением до 1140 В переменного тока частотой 50 и 60 Гц | M | Заказной | 1 | шт.
N1000-000211 | ВА53-41К-335810-800А-1140AC-7000А-МРТ1-НР380AC-РНН110AC-1З2Р-ВКС-УХЛ3 | 164148 | 196977.6 |  | Автоматические выключатели в литом корпусе | Классическая | ВА50-41К | ВА50-41К | 4603 | ВА53-41К | Для применения в электрических сетях с напряжением до 1140 В переменного тока частотой 50 и 60 Гц | M | Заказной | 1 | шт.
N1000-000212 | ВА53-41К-335810-1000А-1140AC-6300А-МРТ1-НР380AC-РНН110AC-1З2Р-ВКС-УХЛ3 | 164148 | 196977.6 |  | Автоматические выключатели в литом корпусе | Классическая | ВА50-41К | ВА50-41К | 4603 | ВА53-41К | Для применения в электрических сетях с напряжением до 1140 В переменного тока частотой 50 и 60 Гц | M | Заказной | 1 | шт.
N1000-000213 | ВА53-41К-335810-1000А-1140AC-7000А-МРТ1-НР380AC-РНН110AC-1З2Р-ВКС-УХЛ3 | 164148 | 196977.6 |  | Автоматические выключатели в литом корпусе | Классическая | ВА50-41К | ВА50-41К | 4603 | ВА53-41К | Для применения в электрических сетях с напряжением до 1140 В переменного тока частотой 50 и 60 Гц | M | Заказной | 1 | шт.
N1000-000214 | ВА53-41К-335810-250А-1140AC-2500А-МРТ1-НР400-660AC-РНН110AC-1З2Р-ВКС-УХЛ3 | 164148 | 196977.6 |  | Автоматические выключатели в литом корпусе | Классическая | ВА50-41К | ВА50-41К | 4603 | ВА53-41К | Для применения в электрических сетях с напряжением до 1140 В переменного тока частотой 50 и 60 Гц | M | Заказной | 1 | шт.
N1000-000215 | ВА53-41К-335810-400А-1140AC-3200А-МРТ1-НР400-660AC-РНН110AC-1З2Р-ВКС-УХЛ3 | 164148 | 196977.6 |  | Автоматические выключатели в литом корпусе | Классическая | ВА50-41К | ВА50-41К | 4603 | ВА53-41К | Для применения в электрических сетях с напряжением до 1140 В переменного тока частотой 50 и 60 Гц | M | Заказной | 1 | шт.
N1000-000216 | ВА53-41К-335810-400А-1140AC-4000А-МРТ1-НР400-660AC-РНН110AC-1З2Р-ВКС-УХЛ3 | 164148 | 196977.6 |  | Автоматические выключатели в литом корпусе | Классическая | ВА50-41К | ВА50-41К | 4603 | ВА53-41К | Для применения в электрических сетях с напряжением до 1140 В переменного тока частотой 50 и 60 Гц | M | Заказной | 1 | шт.
N1000-000217 | ВА53-41К-335810-630А-1140AC-5000А-МРТ1-НР400-660AC-РНН110AC-1З2Р-ВКС-УХЛ3 | 164148 | 196977.6 |  | Автоматические выключатели в литом корпусе | Классическая | ВА50-41К | ВА50-41К | 4603 | ВА53-41К | Для применения в электрических сетях с напряжением до 1140 В переменного тока частотой 50 и 60 Гц | M | Заказной | 1 | шт.
N1000-000218 | ВА53-41К-335810-630А-1140AC-6300А-МРТ1-НР400-660AC-РНН110AC-1З2Р-ВКС-УХЛ3 | 164148 | 196977.6 |  | Автоматические выключатели в литом корпусе | Классическая | ВА50-41К | ВА50-41К | 4603 | ВА53-41К | Для применения в электрических сетях с напряжением до 1140 В переменного тока частотой 50 и 60 Гц | M | Заказной | 1 | шт.
N1000-000219 | ВА53-41К-335810-800А-1140AC-6300А-МРТ1-НР400-660AC-РНН110AC-1З2Р-ВКС-УХЛ3 | 164148 | 196977.6 |  | Автоматические выключатели в литом корпусе | Классическая | ВА50-41К | ВА50-41К | 4603 | ВА53-41К | Для применения в электрических сетях с напряжением до 1140 В переменного тока частотой 50 и 60 Гц | M | Заказной | 1 | шт.
N1000-000220 | ВА53-41К-335810-800А-1140AC-7000А-МРТ1-НР400-660AC-РНН110AC-1З2Р-ВКС-УХЛ3 | 164148 | 196977.6 |  | Автоматические выключатели в литом корпусе | Классическая | ВА50-41К | ВА50-41К | 4603 | ВА53-41К | Для применения в электрических сетях с напряжением до 1140 В переменного тока частотой 50 и 60 Гц | M | Заказной | 1 | шт.
N1000-000221 | ВА53-41К-335810-1000А-1140AC-6300А-МРТ1-НР400-660AC-РНН110AC-1З2Р-ВКС-УХЛ3 | 164148 | 196977.6 |  | Автоматические выключатели в литом корпусе | Классическая | ВА50-41К | ВА50-41К | 4603 | ВА53-41К | Для применения в электрических сетях с напряжением до 1140 В переменного тока частотой 50 и 60 Гц | M | Заказной | 1 | шт.
N1000-000222 | ВА53-41К-335810-1000А-1140AC-7000А-МРТ1-НР400-660AC-РНН110AC-1З2Р-ВКС-УХЛ3 | 164148 | 196977.6 |  | Автоматические выключатели в литом корпусе | Классическая | ВА50-41К | ВА50-41К | 4603 | ВА53-41К | Для применения в электрических сетях с напряжением до 1140 В переменного тока частотой 50 и 60 Гц | M | Заказной | 1 | шт.
N1000-000223 | ВА53-41К-335810-250А-1140AC-2500А-МРТ1-НР110DC-РНН110AC-1З2Р-ВКС-УХЛ3 | 164148 | 196977.6 |  | Автоматические выключатели в литом корпусе | Классическая | ВА50-41К | ВА50-41К | 4603 | ВА53-41К | Для применения в электрических сетях с напряжением до 1140 В переменного тока частотой 50 и 60 Гц | M | Заказной | 1 | шт.
N1000-000224 | ВА53-41К-335810-400А-1140AC-3200А-МРТ1-НР110DC-РНН110AC-1З2Р-ВКС-УХЛ3 | 164148 | 196977.6 |  | Автоматические выключатели в литом корпусе | Классическая | ВА50-41К | ВА50-41К | 4603 | ВА53-41К | Для применения в электрических сетях с напряжением до 1140 В переменного тока частотой 50 и 60 Гц | M | Заказной | 1 | шт.
N1000-000225 | ВА53-41К-335810-400А-1140AC-4000А-МРТ1-НР110DC-РНН110AC-1З2Р-ВКС-УХЛ3 | 164148 | 196977.6 |  | Автоматические выключатели в литом корпусе | Классическая | ВА50-41К | ВА50-41К | 4603 | ВА53-41К | Для применения в электрических сетях с напряжением до 1140 В переменного тока частотой 50 и 60 Гц | M | Заказной | 1 | шт.
N1000-000226 | ВА53-41К-335810-630А-1140AC-5000А-МРТ1-НР110DC-РНН110AC-1З2Р-ВКС-УХЛ3 | 164148 | 196977.6 |  | Автоматические выключатели в литом корпусе | Классическая | ВА50-41К | ВА50-41К | 4603 | ВА53-41К | Для применения в электрических сетях с напряжением до 1140 В переменного тока частотой 50 и 60 Гц | M | Заказной | 1 | шт.
N1000-000227 | ВА53-41К-335810-630А-1140AC-6300А-МРТ1-НР110DC-РНН110AC-1З2Р-ВКС-УХЛ3 | 164148 | 196977.6 |  | Автоматические выключатели в литом корпусе | Классическая | ВА50-41К | ВА50-41К | 4603 | ВА53-41К | Для применения в электрических сетях с напряжением до 1140 В переменного тока частотой 50 и 60 Гц | M | Заказной | 1 | шт.
N1000-000228 | ВА53-41К-335810-800А-1140AC-6300А-МРТ1-НР110DC-РНН110AC-1З2Р-ВКС-УХЛ3 | 164148 | 196977.6 |  | Автоматические выключатели в литом корпусе | Классическая | ВА50-41К | ВА50-41К | 4603 | ВА53-41К | Для применения в электрических сетях с напряжением до 1140 В переменного тока частотой 50 и 60 Гц | M | Заказной | 1 | шт.
N1000-000229 | ВА53-41К-335810-800А-1140AC-7000А-МРТ1-НР110DC-РНН110AC-1З2Р-ВКС-УХЛ3 | 164148 | 196977.6 |  | Автоматические выключатели в литом корпусе | Классическая | ВА50-41К | ВА50-41К | 4603 | ВА53-41К | Для применения в электрических сетях с напряжением до 1140 В переменного тока частотой 50 и 60 Гц | M | Заказной | 1 | шт.
N1000-000230 | ВА53-41К-335810-1000А-1140AC-6300А-МРТ1-НР110DC-РНН110AC-1З2Р-ВКС-УХЛ3 | 164148 | 196977.6 |  | Автоматические выключатели в литом корпусе | Классическая | ВА50-41К | ВА50-41К | 4603 | ВА53-41К | Для применения в электрических сетях с напряжением до 1140 В переменного тока частотой 50 и 60 Гц | M | Заказной | 1 | шт.
N1000-000231 | ВА53-41К-335810-1000А-1140AC-7000А-МРТ1-НР110DC-РНН110AC-1З2Р-ВКС-УХЛ3 | 164148 | 196977.6 |  | Автоматические выключатели в литом корпусе | Классическая | ВА50-41К | ВА50-41К | 4603 | ВА53-41К | Для применения в электрических сетях с напряжением до 1140 В переменного тока частотой 50 и 60 Гц | M | Заказной | 1 | шт.
N1000-000232 | ВА53-41К-335810-250А-1140AC-2500А-МРТ1-НР220DC-РНН110AC-1З2Р-ВКС-УХЛ3 | 164148 | 196977.6 |  | Автоматические выключатели в литом корпусе | Классическая | ВА50-41К | ВА50-41К | 4603 | ВА53-41К | Для применения в электрических сетях с напряжением до 1140 В переменного тока частотой 50 и 60 Гц | M | Заказной | 1 | шт.
N1000-000233 | ВА53-41К-335810-400А-1140AC-3200А-МРТ1-НР220DC-РНН110AC-1З2Р-ВКС-УХЛ3 | 164148 | 196977.6 |  | Автоматические выключатели в литом корпусе | Классическая | ВА50-41К | ВА50-41К | 4603 | ВА53-41К | Для применения в электрических сетях с напряжением до 1140 В переменного тока частотой 50 и 60 Гц | M | Заказной | 1 | шт.
N1000-000234 | ВА53-41К-335810-400А-1140AC-4000А-МРТ1-НР220DC-РНН110AC-1З2Р-ВКС-УХЛ3 | 164148 | 196977.6 |  | Автоматические выключатели в литом корпусе | Классическая | ВА50-41К | ВА50-41К | 4603 | ВА53-41К | Для применения в электрических сетях с напряжением до 1140 В переменного тока частотой 50 и 60 Гц | M | Заказной | 1 | шт.
N1000-000235 | ВА53-41К-335810-630А-1140AC-5000А-МРТ1-НР220DC-РНН110AC-1З2Р-ВКС-УХЛ3 | 164148 | 196977.6 |  | Автоматические выключатели в литом корпусе | Классическая | ВА50-41К | ВА50-41К | 4603 | ВА53-41К | Для применения в электрических сетях с напряжением до 1140 В переменного тока частотой 50 и 60 Гц | M | Заказной | 1 | шт.
N1000-000236 | ВА53-41К-335810-630А-1140AC-6300А-МРТ1-НР220DC-РНН110AC-1З2Р-ВКС-УХЛ3 | 164148 | 196977.6 |  | Автоматические выключатели в литом корпусе | Классическая | ВА50-41К | ВА50-41К | 4603 | ВА53-41К | Для применения в электрических сетях с напряжением до 1140 В переменного тока частотой 50 и 60 Гц | M | Заказной | 1 | шт.
N1000-000237 | ВА53-41К-335810-800А-1140AC-6300А-МРТ1-НР220DC-РНН110AC-1З2Р-ВКС-УХЛ3 | 164148 | 196977.6 |  | Автоматические выключатели в литом корпусе | Классическая | ВА50-41К | ВА50-41К | 4603 | ВА53-41К | Для применения в электрических сетях с напряжением до 1140 В переменного тока частотой 50 и 60 Гц | M | Заказной | 1 | шт.
N1000-000238 | ВА53-41К-335810-800А-1140AC-7000А-МРТ1-НР220DC-РНН110AC-1З2Р-ВКС-УХЛ3 | 164148 | 196977.6 |  | Автоматические выключатели в литом корпусе | Классическая | ВА50-41К | ВА50-41К | 4603 | ВА53-41К | Для применения в электрических сетях с напряжением до 1140 В переменного тока частотой 50 и 60 Гц | M | Заказной | 1 | шт.
N1000-000239 | ВА53-41К-335810-1000А-1140AC-6300А-МРТ1-НР220DC-РНН110AC-1З2Р-ВКС-УХЛ3 | 164148 | 196977.6 |  | Автоматические выключатели в литом корпусе | Классическая | ВА50-41К | ВА50-41К | 4603 | ВА53-41К | Для применения в электрических сетях с напряжением до 1140 В переменного тока частотой 50 и 60 Гц | M | Заказной | 1 | шт.
N1000-000240 | ВА53-41К-335810-1000А-1140AC-7000А-МРТ1-НР220DC-РНН110AC-1З2Р-ВКС-УХЛ3 | 164148 | 196977.6 |  | Автоматические выключатели в литом корпусе | Классическая | ВА50-41К | ВА50-41К | 4603 | ВА53-41К | Для применения в электрических сетях с напряжением до 1140 В переменного тока частотой 50 и 60 Гц | M | Заказной | 1 | шт.
N1000-000241 | ВА53-41К-335810-250А-1140AC-2500А-МРТ1-НР110-240AC-РНН110DC-1З2Р-ВКС-УХЛ3 | 164148 | 196977.6 |  | Автоматические выключатели в литом корпусе | Классическая | ВА50-41К | ВА50-41К | 4603 | ВА53-41К | Для применения в электрических сетях с напряжением до 1140 В переменного тока частотой 50 и 60 Гц | M | Заказной | 1 | шт.
N1000-000242 | ВА53-41К-335810-400А-1140AC-3200А-МРТ1-НР110-240AC-РНН110DC-1З2Р-ВКС-УХЛ3 | 164148 | 196977.6 |  | Автоматические выключатели в литом корпусе | Классическая | ВА50-41К | ВА50-41К | 4603 | ВА53-41К | Для применения в электрических сетях с напряжением до 1140 В переменного тока частотой 50 и 60 Гц | M | Заказной | 1 | шт.
N1000-000243 | ВА53-41К-335810-400А-1140AC-4000А-МРТ1-НР110-240AC-РНН110DC-1З2Р-ВКС-УХЛ3 | 164148 | 196977.6 |  | Автоматические выключатели в литом корпусе | Классическая | ВА50-41К | ВА50-41К | 4603 | ВА53-41К | Для применения в электрических сетях с напряжением до 1140 В переменного тока частотой 50 и 60 Гц | M | Заказной | 1 | шт.
N1000-000244 | ВА53-41К-335810-630А-1140AC-5000А-МРТ1-НР110-240AC-РНН110DC-1З2Р-ВКС-УХЛ3 | 164148 | 196977.6 |  | Автоматические выключатели в литом корпусе | Классическая | ВА50-41К | ВА50-41К | 4603 | ВА53-41К | Для применения в электрических сетях с напряжением до 1140 В переменного тока частотой 50 и 60 Гц | M | Заказной | 1 | шт.
N1000-000245 | ВА53-41К-335810-630А-1140AC-6300А-МРТ1-НР110-240AC-РНН110DC-1З2Р-ВКС-УХЛ3 | 164148 | 196977.6 |  | Автоматические выключатели в литом корпусе | Классическая | ВА50-41К | ВА50-41К | 4603 | ВА53-41К | Для применения в электрических сетях с напряжением до 1140 В переменного тока частотой 50 и 60 Гц | M | Заказной | 1 | шт.
N1000-000246 | ВА53-41К-335810-800А-1140AC-6300А-МРТ1-НР110-240AC-РНН110DC-1З2Р-ВКС-УХЛ3 | 164148 | 196977.6 |  | Автоматические выключатели в литом корпусе | Классическая | ВА50-41К | ВА50-41К | 4603 | ВА53-41К | Для применения в электрических сетях с напряжением до 1140 В переменного тока частотой 50 и 60 Гц | M | Заказной | 1 | шт.
N1000-000247 | ВА53-41К-335810-800А-1140AC-7000А-МРТ1-НР110-240AC-РНН110DC-1З2Р-ВКС-УХЛ3 | 164148 | 196977.6 |  | Автоматические выключатели в литом корпусе | Классическая | ВА50-41К | ВА50-41К | 4603 | ВА53-41К | Для применения в электрических сетях с напряжением до 1140 В переменного тока частотой 50 и 60 Гц | M | Заказной | 1 | шт.
N1000-000248 | ВА53-41К-335810-1000А-1140AC-6300А-МРТ1-НР110-240AC-РНН110DC-1З2Р-ВКС-УХЛ3 | 164148 | 196977.6 |  | Автоматические выключатели в литом корпусе | Классическая | ВА50-41К | ВА50-41К | 4603 | ВА53-41К | Для применения в электрических сетях с напряжением до 1140 В переменного тока частотой 50 и 60 Гц | M | Заказной | 1 | шт.
N1000-000249 | ВА53-41К-335810-1000А-1140AC-7000А-МРТ1-НР110-240AC-РНН110DC-1З2Р-ВКС-УХЛ3 | 164148 | 196977.6 |  | Автоматические выключатели в литом корпусе | Классическая | ВА50-41К | ВА50-41К | 4603 | ВА53-41К | Для применения в электрических сетях с напряжением до 1140 В переменного тока частотой 50 и 60 Гц | M | Заказной | 1 | шт.
N1000-000250 | ВА53-41К-335810-250А-1140AC-2500А-МРТ1-НР380AC-РНН110DC-1З2Р-ВКС-УХЛ3 | 164148 | 196977.6 |  | Автоматические выключатели в литом корпусе | Классическая | ВА50-41К | ВА50-41К | 4603 | ВА53-41К | Для применения в электрических сетях с напряжением до 1140 В переменного тока частотой 50 и 60 Гц | M | Заказной | 1 | шт.
N1000-000251 | ВА53-41К-335810-400А-1140AC-3200А-МРТ1-НР380AC-РНН110DC-1З2Р-ВКС-УХЛ3 | 164148 | 196977.6 |  | Автоматические выключатели в литом корпусе | Классическая | ВА50-41К | ВА50-41К | 4603 | ВА53-41К | Для применения в электрических сетях с напряжением до 1140 В переменного тока частотой 50 и 60 Гц | M | Заказной | 1 | шт.
N1000-000252 | ВА53-41К-335810-400А-1140AC-4000А-МРТ1-НР380AC-РНН110DC-1З2Р-ВКС-УХЛ3 | 164148 | 196977.6 |  | Автоматические выключатели в литом корпусе | Классическая | ВА50-41К | ВА50-41К | 4603 | ВА53-41К | Для применения в электрических сетях с напряжением до 1140 В переменного тока частотой 50 и 60 Гц | M | Заказной | 1 | шт.
N1000-000253 | ВА53-41К-335810-630А-1140AC-5000А-МРТ1-НР380AC-РНН110DC-1З2Р-ВКС-УХЛ3 | 164148 | 196977.6 |  | Автоматические выключатели в литом корпусе | Классическая | ВА50-41К | ВА50-41К | 4603 | ВА53-41К | Для применения в электрических сетях с напряжением до 1140 В переменного тока частотой 50 и 60 Гц | M | Заказной | 1 | шт.
N1000-000254 | ВА53-41К-335810-630А-1140AC-6300А-МРТ1-НР380AC-РНН110DC-1З2Р-ВКС-УХЛ3 | 164148 | 196977.6 |  | Автоматические выключатели в литом корпусе | Классическая | ВА50-41К | ВА50-41К | 4603 | ВА53-41К | Для применения в электрических сетях с напряжением до 1140 В переменного тока частотой 50 и 60 Гц | M | Заказной | 1 | шт.
N1000-000255 | ВА53-41К-335810-800А-1140AC-6300А-МРТ1-НР380AC-РНН110DC-1З2Р-ВКС-УХЛ3 | 164148 | 196977.6 |  | Автоматические выключатели в литом корпусе | Классическая | ВА50-41К | ВА50-41К | 4603 | ВА53-41К | Для применения в электрических сетях с напряжением до 1140 В переменного тока частотой 50 и 60 Гц | M | Заказной | 1 | шт.
N1000-000256 | ВА53-41К-335810-800А-1140AC-7000А-МРТ1-НР380AC-РНН110DC-1З2Р-ВКС-УХЛ3 | 164148 | 196977.6 |  | Автоматические выключатели в литом корпусе | Классическая | ВА50-41К | ВА50-41К | 4603 | ВА53-41К | Для применения в электрических сетях с напряжением до 1140 В переменного тока частотой 50 и 60 Гц | M | Заказной | 1 | шт.
N1000-000257 | ВА53-41К-335810-1000А-1140AC-6300А-МРТ1-НР380AC-РНН110DC-1З2Р-ВКС-УХЛ3 | 164148 | 196977.6 |  | Автоматические выключатели в литом корпусе | Классическая | ВА50-41К | ВА50-41К | 4603 | ВА53-41К | Для применения в электрических сетях с напряжением до 1140 В переменного тока частотой 50 и 60 Гц | M | Заказной | 1 | шт.
N1000-000258 | ВА53-41К-335810-1000А-1140AC-7000А-МРТ1-НР380AC-РНН110DC-1З2Р-ВКС-УХЛ3 | 164148 | 196977.6 |  | Автоматические выключатели в литом корпусе | Классическая | ВА50-41К | ВА50-41К | 4603 | ВА53-41К | Для применения в электрических сетях с напряжением до 1140 В переменного тока частотой 50 и 60 Гц | M | Заказной | 1 | шт.
N1000-000259 | ВА53-41К-335810-250А-1140AC-2500А-МРТ1-НР400-660AC-РНН110DC-1З2Р-ВКС-УХЛ3 | 164148 | 196977.6 |  | Автоматические выключатели в литом корпусе | Классическая | ВА50-41К | ВА50-41К | 4603 | ВА53-41К | Для применения в электрических сетях с напряжением до 1140 В переменного тока частотой 50 и 60 Гц | M | Заказной | 1 | шт.
N1000-000260 | ВА53-41К-335810-400А-1140AC-3200А-МРТ1-НР400-660AC-РНН110DC-1З2Р-ВКС-УХЛ3 | 164148 | 196977.6 |  | Автоматические выключатели в литом корпусе | Классическая | ВА50-41К | ВА50-41К | 4603 | ВА53-41К | Для применения в электрических сетях с напряжением до 1140 В переменного тока частотой 50 и 60 Гц | M | Заказной | 1 | шт.
N1000-000261 | ВА53-41К-335810-400А-1140AC-4000А-МРТ1-НР400-660AC-РНН110DC-1З2Р-ВКС-УХЛ3 | 164148 | 196977.6 |  | Автоматические выключатели в литом корпусе | Классическая | ВА50-41К | ВА50-41К | 4603 | ВА53-41К | Для применения в электрических сетях с напряжением до 1140 В переменного тока частотой 50 и 60 Гц | M | Заказной | 1 | шт.
N1000-000262 | ВА53-41К-335810-630А-1140AC-5000А-МРТ1-НР400-660AC-РНН110DC-1З2Р-ВКС-УХЛ3 | 164148 | 196977.6 |  | Автоматические выключатели в литом корпусе | Классическая | ВА50-41К | ВА50-41К | 4603 | ВА53-41К | Для применения в электрических сетях с напряжением до 1140 В переменного тока частотой 50 и 60 Гц | M | Заказной | 1 | шт.
N1000-000263 | ВА53-41К-335810-630А-1140AC-6300А-МРТ1-НР400-660AC-РНН110DC-1З2Р-ВКС-УХЛ3 | 164148 | 196977.6 |  | Автоматические выключатели в литом корпусе | Классическая | ВА50-41К | ВА50-41К | 4603 | ВА53-41К | Для применения в электрических сетях с напряжением до 1140 В переменного тока частотой 50 и 60 Гц | M | Заказной | 1 | шт.
N1000-000264 | ВА53-41К-335810-800А-1140AC-6300А-МРТ1-НР400-660AC-РНН110DC-1З2Р-ВКС-УХЛ3 | 164148 | 196977.6 |  | Автоматические выключатели в литом корпусе | Классическая | ВА50-41К | ВА50-41К | 4603 | ВА53-41К | Для применения в электрических сетях с напряжением до 1140 В переменного тока частотой 50 и 60 Гц | M | Заказной | 1 | шт.
N1000-000265 | ВА53-41К-335810-800А-1140AC-7000А-МРТ1-НР400-660AC-РНН110DC-1З2Р-ВКС-УХЛ3 | 164148 | 196977.6 |  | Автоматические выключатели в литом корпусе | Классическая | ВА50-41К | ВА50-41К | 4603 | ВА53-41К | Для применения в электрических сетях с напряжением до 1140 В переменного тока частотой 50 и 60 Гц | M | Заказной | 1 | шт.
N1000-000266 | ВА53-41К-335810-1000А-1140AC-6300А-МРТ1-НР400-660AC-РНН110DC-1З2Р-ВКС-УХЛ3 | 164148 | 196977.6 |  | Автоматические выключатели в литом корпусе | Классическая | ВА50-41К | ВА50-41К | 4603 | ВА53-41К | Для применения в электрических сетях с напряжением до 1140 В переменного тока частотой 50 и 60 Гц | M | Заказной | 1 | шт.
N1000-000267 | ВА53-41К-335810-1000А-1140AC-7000А-МРТ1-НР400-660AC-РНН110DC-1З2Р-ВКС-УХЛ3 | 164148 | 196977.6 |  | Автоматические выключатели в литом корпусе | Классическая | ВА50-41К | ВА50-41К | 4603 | ВА53-41К | Для применения в электрических сетях с напряжением до 1140 В переменного тока частотой 50 и 60 Гц | M | Заказной | 1 | шт.
N1000-000268 | ВА53-41К-335810-250А-1140AC-2500А-МРТ1-НР110DC-РНН110DC-1З2Р-ВКС-УХЛ3 | 164148 | 196977.6 |  | Автоматические выключатели в литом корпусе | Классическая | ВА50-41К | ВА50-41К | 4603 | ВА53-41К | Для применения в электрических сетях с напряжением до 1140 В переменного тока частотой 50 и 60 Гц | M | Заказной | 1 | шт.
N1000-000269 | ВА53-41К-335810-400А-1140AC-3200А-МРТ1-НР110DC-РНН110DC-1З2Р-ВКС-УХЛ3 | 164148 | 196977.6 |  | Автоматические выключатели в литом корпусе | Классическая | ВА50-41К | ВА50-41К | 4603 | ВА53-41К | Для применения в электрических сетях с напряжением до 1140 В переменного тока частотой 50 и 60 Гц | M | Заказной | 1 | шт.
N1000-000270 | ВА53-41К-335810-400А-1140AC-4000А-МРТ1-НР110DC-РНН110DC-1З2Р-ВКС-УХЛ3 | 164148 | 196977.6 |  | Автоматические выключатели в литом корпусе | Классическая | ВА50-41К | ВА50-41К | 4603 | ВА53-41К | Для применения в электрических сетях с напряжением до 1140 В переменного тока частотой 50 и 60 Гц | M | Заказной | 1 | шт.
N1000-000271 | ВА53-41К-335810-630А-1140AC-5000А-МРТ1-НР110DC-РНН110DC-1З2Р-ВКС-УХЛ3 | 164148 | 196977.6 |  | Автоматические выключатели в литом корпусе | Классическая | ВА50-41К | ВА50-41К | 4603 | ВА53-41К | Для применения в электрических сетях с напряжением до 1140 В переменного тока частотой 50 и 60 Гц | M | Заказной | 1 | шт.
N1000-000272 | ВА53-41К-335810-630А-1140AC-6300А-МРТ1-НР110DC-РНН110DC-1З2Р-ВКС-УХЛ3 | 164148 | 196977.6 |  | Автоматические выключатели в литом корпусе | Классическая | ВА50-41К | ВА50-41К | 4603 | ВА53-41К | Для применения в электрических сетях с напряжением до 1140 В переменного тока частотой 50 и 60 Гц | M | Заказной | 1 | шт.
N1000-000273 | ВА53-41К-335810-800А-1140AC-6300А-МРТ1-НР110DC-РНН110DC-1З2Р-ВКС-УХЛ3 | 164148 | 196977.6 |  | Автоматические выключатели в литом корпусе | Классическая | ВА50-41К | ВА50-41К | 4603 | ВА53-41К | Для применения в электрических сетях с напряжением до 1140 В переменного тока частотой 50 и 60 Гц | M | Заказной | 1 | шт.
N1000-000274 | ВА53-41К-335810-800А-1140AC-7000А-МРТ1-НР110DC-РНН110DC-1З2Р-ВКС-УХЛ3 | 164148 | 196977.6 |  | Автоматические выключатели в литом корпусе | Классическая | ВА50-41К | ВА50-41К | 4603 | ВА53-41К | Для применения в электрических сетях с напряжением до 1140 В переменного тока частотой 50 и 60 Гц | M | Заказной | 1 | шт.
N1000-000275 | ВА53-41К-335810-1000А-1140AC-6300А-МРТ1-НР110DC-РНН110DC-1З2Р-ВКС-УХЛ3 | 164148 | 196977.6 |  | Автоматические выключатели в литом корпусе | Классическая | ВА50-41К | ВА50-41К | 4603 | ВА53-41К | Для применения в электрических сетях с напряжением до 1140 В переменного тока частотой 50 и 60 Гц | M | Заказной | 1 | шт.
N1000-000276 | ВА53-41К-335810-1000А-1140AC-7000А-МРТ1-НР110DC-РНН110DC-1З2Р-ВКС-УХЛ3 | 164148 | 196977.6 |  | Автоматические выключатели в литом корпусе | Классическая | ВА50-41К | ВА50-41К | 4603 | ВА53-41К | Для применения в электрических сетях с напряжением до 1140 В переменного тока частотой 50 и 60 Гц | M | Заказной | 1 | шт.
N1000-000277 | ВА53-41К-335810-250А-1140AC-2500А-МРТ1-НР220DC-РНН110DC-1З2Р-ВКС-УХЛ3 | 164148 | 196977.6 |  | Автоматические выключатели в литом корпусе | Классическая | ВА50-41К | ВА50-41К | 4603 | ВА53-41К | Для применения в электрических сетях с напряжением до 1140 В переменного тока частотой 50 и 60 Гц | M | Заказной | 1 | шт.
N1000-000278 | ВА53-41К-335810-400А-1140AC-3200А-МРТ1-НР220DC-РНН110DC-1З2Р-ВКС-УХЛ3 | 164148 | 196977.6 |  | Автоматические выключатели в литом корпусе | Классическая | ВА50-41К | ВА50-41К | 4603 | ВА53-41К | Для применения в электрических сетях с напряжением до 1140 В переменного тока частотой 50 и 60 Гц | M | Заказной | 1 | шт.
N1000-000279 | ВА53-41К-335810-400А-1140AC-4000А-МРТ1-НР220DC-РНН110DC-1З2Р-ВКС-УХЛ3 | 164148 | 196977.6 |  | Автоматические выключатели в литом корпусе | Классическая | ВА50-41К | ВА50-41К | 4603 | ВА53-41К | Для применения в электрических сетях с напряжением до 1140 В переменного тока частотой 50 и 60 Гц | M | Заказной | 1 | шт.
N1000-000280 | ВА53-41К-335810-630А-1140AC-5000А-МРТ1-НР220DC-РНН110DC-1З2Р-ВКС-УХЛ3 | 164148 | 196977.6 |  | Автоматические выключатели в литом корпусе | Классическая | ВА50-41К | ВА50-41К | 4603 | ВА53-41К | Для применения в электрических сетях с напряжением до 1140 В переменного тока частотой 50 и 60 Гц | M | Заказной | 1 | шт.
N1000-000281 | ВА53-41К-335810-630А-1140AC-6300А-МРТ1-НР220DC-РНН110DC-1З2Р-ВКС-УХЛ3 | 164148 | 196977.6 |  | Автоматические выключатели в литом корпусе | Классическая | ВА50-41К | ВА50-41К | 4603 | ВА53-41К | Для применения в электрических сетях с напряжением до 1140 В переменного тока частотой 50 и 60 Гц | M | Заказной | 1 | шт.
N1000-000282 | ВА53-41К-335810-800А-1140AC-6300А-МРТ1-НР220DC-РНН110DC-1З2Р-ВКС-УХЛ3 | 164148 | 196977.6 |  | Автоматические выключатели в литом корпусе | Классическая | ВА50-41К | ВА50-41К | 4603 | ВА53-41К | Для применения в электрических сетях с напряжением до 1140 В переменного тока частотой 50 и 60 Гц | M | Заказной | 1 | шт.
N1000-000283 | ВА53-41К-335810-800А-1140AC-7000А-МРТ1-НР220DC-РНН110DC-1З2Р-ВКС-УХЛ3 | 164148 | 196977.6 |  | Автоматические выключатели в литом корпусе | Классическая | ВА50-41К | ВА50-41К | 4603 | ВА53-41К | Для применения в электрических сетях с напряжением до 1140 В переменного тока частотой 50 и 60 Гц | M | Заказной | 1 | шт.
N1000-000284 | ВА53-41К-335810-1000А-1140AC-6300А-МРТ1-НР220DC-РНН110DC-1З2Р-ВКС-УХЛ3 | 164148 | 196977.6 |  | Автоматические выключатели в литом корпусе | Классическая | ВА50-41К | ВА50-41К | 4603 | ВА53-41К | Для применения в электрических сетях с напряжением до 1140 В переменного тока частотой 50 и 60 Гц | M | Заказной | 1 | шт.
N1000-000285 | ВА53-41К-335810-1000А-1140AC-7000А-МРТ1-НР220DC-РНН110DC-1З2Р-ВКС-УХЛ3 | 164148 | 196977.6 |  | Автоматические выключатели в литом корпусе | Классическая | ВА50-41К | ВА50-41К | 4603 | ВА53-41К | Для применения в электрических сетях с напряжением до 1140 В переменного тока частотой 50 и 60 Гц | M | Заказной | 1 | шт.
N1000-000286 | ВА53-41К-335810-250А-1140AC-2500А-МРТ1-НР110-240AC-РНН230AC-1З2Р-ВКС-УХЛ3 | 164148 | 196977.6 |  | Автоматические выключатели в литом корпусе | Классическая | ВА50-41К | ВА50-41К | 4603 | ВА53-41К | Для применения в электрических сетях с напряжением до 1140 В переменного тока частотой 50 и 60 Гц | M | Заказной | 1 | шт.
N1000-000287 | ВА53-41К-335810-400А-1140AC-3200А-МРТ1-НР110-240AC-РНН230AC-1З2Р-ВКС-УХЛ3 | 164148 | 196977.6 |  | Автоматические выключатели в литом корпусе | Классическая | ВА50-41К | ВА50-41К | 4603 | ВА53-41К | Для применения в электрических сетях с напряжением до 1140 В переменного тока частотой 50 и 60 Гц | M | Заказной | 1 | шт.
N1000-000288 | ВА53-41К-335810-400А-1140AC-4000А-МРТ1-НР110-240AC-РНН230AC-1З2Р-ВКС-УХЛ3 | 164148 | 196977.6 |  | Автоматические выключатели в литом корпусе | Классическая | ВА50-41К | ВА50-41К | 4603 | ВА53-41К | Для применения в электрических сетях с напряжением до 1140 В переменного тока частотой 50 и 60 Гц | M | Заказной | 1 | шт.
N1000-000289 | ВА53-41К-335810-630А-1140AC-5000А-МРТ1-НР110-240AC-РНН230AC-1З2Р-ВКС-УХЛ3 | 164148 | 196977.6 |  | Автоматические выключатели в литом корпусе | Классическая | ВА50-41К | ВА50-41К | 4603 | ВА53-41К | Для применения в электрических сетях с напряжением до 1140 В переменного тока частотой 50 и 60 Гц | M | Заказной | 1 | шт.
N1000-000290 | ВА53-41К-335810-630А-1140AC-6300А-МРТ1-НР110-240AC-РНН230AC-1З2Р-ВКС-УХЛ3 | 164148 | 196977.6 |  | Автоматические выключатели в литом корпусе | Классическая | ВА50-41К | ВА50-41К | 4603 | ВА53-41К | Для применения в электрических сетях с напряжением до 1140 В переменного тока частотой 50 и 60 Гц | M | Заказной | 1 | шт.
N1000-000291 | ВА53-41К-335810-800А-1140AC-6300А-МРТ1-НР110-240AC-РНН230AC-1З2Р-ВКС-УХЛ3 | 164148 | 196977.6 |  | Автоматические выключатели в литом корпусе | Классическая | ВА50-41К | ВА50-41К | 4603 | ВА53-41К | Для применения в электрических сетях с напряжением до 1140 В переменного тока частотой 50 и 60 Гц | M | Заказной | 1 | шт.
N1000-000292 | ВА53-41К-335810-800А-1140AC-7000А-МРТ1-НР110-240AC-РНН230AC-1З2Р-ВКС-УХЛ3 | 164148 | 196977.6 |  | Автоматические выключатели в литом корпусе | Классическая | ВА50-41К | ВА50-41К | 4603 | ВА53-41К | Для применения в электрических сетях с напряжением до 1140 В переменного тока частотой 50 и 60 Гц | M | Заказной | 1 | шт.
N1000-000293 | ВА53-41К-335810-1000А-1140AC-6300А-МРТ1-НР110-240AC-РНН230AC-1З2Р-ВКС-УХЛ3 | 164148 | 196977.6 |  | Автоматические выключатели в литом корпусе | Классическая | ВА50-41К | ВА50-41К | 4603 | ВА53-41К | Для применения в электрических сетях с напряжением до 1140 В переменного тока частотой 50 и 60 Гц | M | Заказной | 1 | шт.
N1000-000294 | ВА53-41К-335810-1000А-1140AC-7000А-МРТ1-НР110-240AC-РНН230AC-1З2Р-ВКС-УХЛ3 | 164148 | 196977.6 |  | Автоматические выключатели в литом корпусе | Классическая | ВА50-41К | ВА50-41К | 4603 | ВА53-41К | Для применения в электрических сетях с напряжением до 1140 В переменного тока частотой 50 и 60 Гц | M | Заказной | 1 | шт.
N1000-000295 | ВА53-41К-335810-250А-1140AC-2500А-МРТ1-НР380AC-РНН230AC-1З2Р-ВКС-УХЛ3 | 164148 | 196977.6 |  | Автоматические выключатели в литом корпусе | Классическая | ВА50-41К | ВА50-41К | 4603 | ВА53-41К | Для применения в электрических сетях с напряжением до 1140 В переменного тока частотой 50 и 60 Гц | M | Заказной | 1 | шт.
N1000-000296 | ВА53-41К-335810-400А-1140AC-3200А-МРТ1-НР380AC-РНН230AC-1З2Р-ВКС-УХЛ3 | 164148 | 196977.6 |  | Автоматические выключатели в литом корпусе | Классическая | ВА50-41К | ВА50-41К | 4603 | ВА53-41К | Для применения в электрических сетях с напряжением до 1140 В переменного тока частотой 50 и 60 Гц | M | Заказной | 1 | шт.
N1000-000297 | ВА53-41К-335810-400А-1140AC-4000А-МРТ1-НР380AC-РНН230AC-1З2Р-ВКС-УХЛ3 | 164148 | 196977.6 |  | Автоматические выключатели в литом корпусе | Классическая | ВА50-41К | ВА50-41К | 4603 | ВА53-41К | Для применения в электрических сетях с напряжением до 1140 В переменного тока частотой 50 и 60 Гц | M | Заказной | 1 | шт.
N1000-000298 | ВА53-41К-335810-630А-1140AC-5000А-МРТ1-НР380AC-РНН230AC-1З2Р-ВКС-УХЛ3 | 164148 | 196977.6 |  | Автоматические выключатели в литом корпусе | Классическая | ВА50-41К | ВА50-41К | 4603 | ВА53-41К | Для применения в электрических сетях с напряжением до 1140 В переменного тока частотой 50 и 60 Гц | M | Заказной | 1 | шт.
N1000-000299 | ВА53-41К-335810-630А-1140AC-6300А-МРТ1-НР380AC-РНН230AC-1З2Р-ВКС-УХЛ3 | 164148 | 196977.6 |  | Автоматические выключатели в литом корпусе | Классическая | ВА50-41К | ВА50-41К | 4603 | ВА53-41К | Для применения в электрических сетях с напряжением до 1140 В переменного тока частотой 50 и 60 Гц | M | Заказной | 1 | шт.
N1000-000300 | ВА53-41К-335810-800А-1140AC-6300А-МРТ1-НР380AC-РНН230AC-1З2Р-ВКС-УХЛ3 | 164148 | 196977.6 |  | Автоматические выключатели в литом корпусе | Классическая | ВА50-41К | ВА50-41К | 4603 | ВА53-41К | Для применения в электрических сетях с напряжением до 1140 В переменного тока частотой 50 и 60 Гц | M | Заказной | 1 | шт.
N1000-000301 | ВА53-41К-335810-800А-1140AC-7000А-МРТ1-НР380AC-РНН230AC-1З2Р-ВКС-УХЛ3 | 164148 | 196977.6 |  | Автоматические выключатели в литом корпусе | Классическая | ВА50-41К | ВА50-41К | 4603 | ВА53-41К | Для применения в электрических сетях с напряжением до 1140 В переменного тока частотой 50 и 60 Гц | M | Заказной | 1 | шт.
N1000-000302 | ВА53-41К-335810-1000А-1140AC-6300А-МРТ1-НР380AC-РНН230AC-1З2Р-ВКС-УХЛ3 | 164148 | 196977.6 |  | Автоматические выключатели в литом корпусе | Классическая | ВА50-41К | ВА50-41К | 4603 | ВА53-41К | Для применения в электрических сетях с напряжением до 1140 В переменного тока частотой 50 и 60 Гц | M | Заказной | 1 | шт.
N1000-000303 | ВА53-41К-335810-1000А-1140AC-7000А-МРТ1-НР380AC-РНН230AC-1З2Р-ВКС-УХЛ3 | 164148 | 196977.6 |  | Автоматические выключатели в литом корпусе | Классическая | ВА50-41К | ВА50-41К | 4603 | ВА53-41К | Для применения в электрических сетях с напряжением до 1140 В переменного тока частотой 50 и 60 Гц | M | Заказной | 1 | шт.
N1000-000304 | ВА53-41К-335810-250А-1140AC-2500А-МРТ1-НР400-660AC-РНН230AC-1З2Р-ВКС-УХЛ3 | 164148 | 196977.6 |  | Автоматические выключатели в литом корпусе | Классическая | ВА50-41К | ВА50-41К | 4603 | ВА53-41К | Для применения в электрических сетях с напряжением до 1140 В переменного тока частотой 50 и 60 Гц | M | Заказной | 1 | шт.
N1000-000305 | ВА53-41К-335810-400А-1140AC-3200А-МРТ1-НР400-660AC-РНН230AC-1З2Р-ВКС-УХЛ3 | 164148 | 196977.6 |  | Автоматические выключатели в литом корпусе | Классическая | ВА50-41К | ВА50-41К | 4603 | ВА53-41К | Для применения в электрических сетях с напряжением до 1140 В переменного тока частотой 50 и 60 Гц | M | Заказной | 1 | шт.
N1000-000306 | ВА53-41К-335810-400А-1140AC-4000А-МРТ1-НР400-660AC-РНН230AC-1З2Р-ВКС-УХЛ3 | 164148 | 196977.6 |  | Автоматические выключатели в литом корпусе | Классическая | ВА50-41К | ВА50-41К | 4603 | ВА53-41К | Для применения в электрических сетях с напряжением до 1140 В переменного тока частотой 50 и 60 Гц | M | Заказной | 1 | шт.
N1000-000307 | ВА53-41К-335810-630А-1140AC-5000А-МРТ1-НР400-660AC-РНН230AC-1З2Р-ВКС-УХЛ3 | 164148 | 196977.6 |  | Автоматические выключатели в литом корпусе | Классическая | ВА50-41К | ВА50-41К | 4603 | ВА53-41К | Для применения в электрических сетях с напряжением до 1140 В переменного тока частотой 50 и 60 Гц | M | Заказной | 1 | шт.
N1000-000308 | ВА53-41К-335810-630А-1140AC-6300А-МРТ1-НР400-660AC-РНН230AC-1З2Р-ВКС-УХЛ3 | 164148 | 196977.6 |  | Автоматические выключатели в литом корпусе | Классическая | ВА50-41К | ВА50-41К | 4603 | ВА53-41К | Для применения в электрических сетях с напряжением до 1140 В переменного тока частотой 50 и 60 Гц | M | Заказной | 1 | шт.
N1000-000309 | ВА53-41К-335810-800А-1140AC-6300А-МРТ1-НР400-660AC-РНН230AC-1З2Р-ВКС-УХЛ3 | 164148 | 196977.6 |  | Автоматические выключатели в литом корпусе | Классическая | ВА50-41К | ВА50-41К | 4603 | ВА53-41К | Для применения в электрических сетях с напряжением до 1140 В переменного тока частотой 50 и 60 Гц | M | Заказной | 1 | шт.
N1000-000310 | ВА53-41К-335810-800А-1140AC-7000А-МРТ1-НР400-660AC-РНН230AC-1З2Р-ВКС-УХЛ3 | 164148 | 196977.6 |  | Автоматические выключатели в литом корпусе | Классическая | ВА50-41К | ВА50-41К | 4603 | ВА53-41К | Для применения в электрических сетях с напряжением до 1140 В переменного тока частотой 50 и 60 Гц | M | Заказной | 1 | шт.
N1000-000311 | ВА53-41К-335810-1000А-1140AC-6300А-МРТ1-НР400-660AC-РНН230AC-1З2Р-ВКС-УХЛ3 | 164148 | 196977.6 |  | Автоматические выключатели в литом корпусе | Классическая | ВА50-41К | ВА50-41К | 4603 | ВА53-41К | Для применения в электрических сетях с напряжением до 1140 В переменного тока частотой 50 и 60 Гц | M | Заказной | 1 | шт.
N1000-000312 | ВА53-41К-335810-1000А-1140AC-7000А-МРТ1-НР400-660AC-РНН230AC-1З2Р-ВКС-УХЛ3 | 164148 | 196977.6 |  | Автоматические выключатели в литом корпусе | Классическая | ВА50-41К | ВА50-41К | 4603 | ВА53-41К | Для применения в электрических сетях с напряжением до 1140 В переменного тока частотой 50 и 60 Гц | M | Заказной | 1 | шт.
N1000-000313 | ВА53-41К-335810-250А-1140AC-2500А-МРТ1-НР110DC-РНН230AC-1З2Р-ВКС-УХЛ3 | 164148 | 196977.6 |  | Автоматические выключатели в литом корпусе | Классическая | ВА50-41К | ВА50-41К | 4603 | ВА53-41К | Для применения в электрических сетях с напряжением до 1140 В переменного тока частотой 50 и 60 Гц | M | Заказной | 1 | шт.
N1000-000314 | ВА53-41К-335810-400А-1140AC-3200А-МРТ1-НР110DC-РНН230AC-1З2Р-ВКС-УХЛ3 | 164148 | 196977.6 |  | Автоматические выключатели в литом корпусе | Классическая | ВА50-41К | ВА50-41К | 4603 | ВА53-41К | Для применения в электрических сетях с напряжением до 1140 В переменного тока частотой 50 и 60 Гц | M | Заказной | 1 | шт.
N1000-000315 | ВА53-41К-335810-400А-1140AC-4000А-МРТ1-НР110DC-РНН230AC-1З2Р-ВКС-УХЛ3 | 164148 | 196977.6 |  | Автоматические выключатели в литом корпусе | Классическая | ВА50-41К | ВА50-41К | 4603 | ВА53-41К | Для применения в электрических сетях с напряжением до 1140 В переменного тока частотой 50 и 60 Гц | M | Заказной | 1 | шт.
N1000-000316 | ВА53-41К-335810-630А-1140AC-5000А-МРТ1-НР110DC-РНН230AC-1З2Р-ВКС-УХЛ3 | 164148 | 196977.6 |  | Автоматические выключатели в литом корпусе | Классическая | ВА50-41К | ВА50-41К | 4603 | ВА53-41К | Для применения в электрических сетях с напряжением до 1140 В переменного тока частотой 50 и 60 Гц | M | Заказной | 1 | шт.
N1000-000317 | ВА53-41К-335810-630А-1140AC-6300А-МРТ1-НР110DC-РНН230AC-1З2Р-ВКС-УХЛ3 | 164148 | 196977.6 |  | Автоматические выключатели в литом корпусе | Классическая | ВА50-41К | ВА50-41К | 4603 | ВА53-41К | Для применения в электрических сетях с напряжением до 1140 В переменного тока частотой 50 и 60 Гц | M | Заказной | 1 | шт.
N1000-000318 | ВА53-41К-335810-800А-1140AC-6300А-МРТ1-НР110DC-РНН230AC-1З2Р-ВКС-УХЛ3 | 164148 | 196977.6 |  | Автоматические выключатели в литом корпусе | Классическая | ВА50-41К | ВА50-41К | 4603 | ВА53-41К | Для применения в электрических сетях с напряжением до 1140 В переменного тока частотой 50 и 60 Гц | M | Заказной | 1 | шт.
N1000-000319 | ВА53-41К-335810-800А-1140AC-7000А-МРТ1-НР110DC-РНН230AC-1З2Р-ВКС-УХЛ3 | 164148 | 196977.6 |  | Автоматические выключатели в литом корпусе | Классическая | ВА50-41К | ВА50-41К | 4603 | ВА53-41К | Для применения в электрических сетях с напряжением до 1140 В переменного тока частотой 50 и 60 Гц | M | Заказной | 1 | шт.
N1000-000320 | ВА53-41К-335810-1000А-1140AC-6300А-МРТ1-НР110DC-РНН230AC-1З2Р-ВКС-УХЛ3 | 164148 | 196977.6 |  | Автоматические выключатели в литом корпусе | Классическая | ВА50-41К | ВА50-41К | 4603 | ВА53-41К | Для применения в электрических сетях с напряжением до 1140 В переменного тока частотой 50 и 60 Гц | M | Заказной | 1 | шт.
N1000-000321 | ВА53-41К-335810-1000А-1140AC-7000А-МРТ1-НР110DC-РНН230AC-1З2Р-ВКС-УХЛ3 | 164148 | 196977.6 |  | Автоматические выключатели в литом корпусе | Классическая | ВА50-41К | ВА50-41К | 4603 | ВА53-41К | Для применения в электрических сетях с напряжением до 1140 В переменного тока частотой 50 и 60 Гц | M | Заказной | 1 | шт.
N1000-000322 | ВА53-41К-335810-250А-1140AC-2500А-МРТ1-НР220DC-РНН230AC-1З2Р-ВКС-УХЛ3 | 164148 | 196977.6 |  | Автоматические выключатели в литом корпусе | Классическая | ВА50-41К | ВА50-41К | 4603 | ВА53-41К | Для применения в электрических сетях с напряжением до 1140 В переменного тока частотой 50 и 60 Гц | M | Заказной | 1 | шт.
N1000-000323 | ВА53-41К-335810-400А-1140AC-3200А-МРТ1-НР220DC-РНН230AC-1З2Р-ВКС-УХЛ3 | 164148 | 196977.6 |  | Автоматические выключатели в литом корпусе | Классическая | ВА50-41К | ВА50-41К | 4603 | ВА53-41К | Для применения в электрических сетях с напряжением до 1140 В переменного тока частотой 50 и 60 Гц | M | Заказной | 1 | шт.
N1000-000324 | ВА53-41К-335810-400А-1140AC-4000А-МРТ1-НР220DC-РНН230AC-1З2Р-ВКС-УХЛ3 | 164148 | 196977.6 |  | Автоматические выключатели в литом корпусе | Классическая | ВА50-41К | ВА50-41К | 4603 | ВА53-41К | Для применения в электрических сетях с напряжением до 1140 В переменного тока частотой 50 и 60 Гц | M | Заказной | 1 | шт.
N1000-000325 | ВА53-41К-335810-630А-1140AC-5000А-МРТ1-НР220DC-РНН230AC-1З2Р-ВКС-УХЛ3 | 164148 | 196977.6 |  | Автоматические выключатели в литом корпусе | Классическая | ВА50-41К | ВА50-41К | 4603 | ВА53-41К | Для применения в электрических сетях с напряжением до 1140 В переменного тока частотой 50 и 60 Гц | M | Заказной | 1 | шт.
N1000-000326 | ВА53-41К-335810-630А-1140AC-6300А-МРТ1-НР220DC-РНН230AC-1З2Р-ВКС-УХЛ3 | 164148 | 196977.6 |  | Автоматические выключатели в литом корпусе | Классическая | ВА50-41К | ВА50-41К | 4603 | ВА53-41К | Для применения в электрических сетях с напряжением до 1140 В переменного тока частотой 50 и 60 Гц | M | Заказной | 1 | шт.
N1000-000327 | ВА53-41К-335810-800А-1140AC-6300А-МРТ1-НР220DC-РНН230AC-1З2Р-ВКС-УХЛ3 | 164148 | 196977.6 |  | Автоматические выключатели в литом корпусе | Классическая | ВА50-41К | ВА50-41К | 4603 | ВА53-41К | Для применения в электрических сетях с напряжением до 1140 В переменного тока частотой 50 и 60 Гц | M | Заказной | 1 | шт.
N1000-000328 | ВА53-41К-335810-800А-1140AC-7000А-МРТ1-НР220DC-РНН230AC-1З2Р-ВКС-УХЛ3 | 164148 | 196977.6 |  | Автоматические выключатели в литом корпусе | Классическая | ВА50-41К | ВА50-41К | 4603 | ВА53-41К | Для применения в электрических сетях с напряжением до 1140 В переменного тока частотой 50 и 60 Гц | M | Заказной | 1 | шт.
N1000-000329 | ВА53-41К-335810-1000А-1140AC-6300А-МРТ1-НР220DC-РНН230AC-1З2Р-ВКС-УХЛ3 | 164148 | 196977.6 |  | Автоматические выключатели в литом корпусе | Классическая | ВА50-41К | ВА50-41К | 4603 | ВА53-41К | Для применения в электрических сетях с напряжением до 1140 В переменного тока частотой 50 и 60 Гц | M | Заказной | 1 | шт.
N1000-000330 | ВА53-41К-335810-1000А-1140AC-7000А-МРТ1-НР220DC-РНН230AC-1З2Р-ВКС-УХЛ3 | 164148 | 196977.6 |  | Автоматические выключатели в литом корпусе | Классическая | ВА50-41К | ВА50-41К | 4603 | ВА53-41К | Для применения в электрических сетях с напряжением до 1140 В переменного тока частотой 50 и 60 Гц | M | Заказной | 1 | шт.
N1000-000331 | ВА53-41К-335810-250А-1140AC-2500А-МРТ1-НР110-240AC-РНН400AC-1З2Р-ВКС-УХЛ3 | 164148 | 196977.6 |  | Автоматические выключатели в литом корпусе | Классическая | ВА50-41К | ВА50-41К | 4603 | ВА53-41К | Для применения в электрических сетях с напряжением до 1140 В переменного тока частотой 50 и 60 Гц | M | Заказной | 1 | шт.
N1000-000332 | ВА53-41К-335810-400А-1140AC-3200А-МРТ1-НР110-240AC-РНН400AC-1З2Р-ВКС-УХЛ3 | 164148 | 196977.6 |  | Автоматические выключатели в литом корпусе | Классическая | ВА50-41К | ВА50-41К | 4603 | ВА53-41К | Для применения в электрических сетях с напряжением до 1140 В переменного тока частотой 50 и 60 Гц | M | Заказной | 1 | шт.
N1000-000333 | ВА53-41К-335810-400А-1140AC-4000А-МРТ1-НР110-240AC-РНН400AC-1З2Р-ВКС-УХЛ3 | 164148 | 196977.6 |  | Автоматические выключатели в литом корпусе | Классическая | ВА50-41К | ВА50-41К | 4603 | ВА53-41К | Для применения в электрических сетях с напряжением до 1140 В переменного тока частотой 50 и 60 Гц | M | Заказной | 1 | шт.
N1000-000334 | ВА53-41К-335810-630А-1140AC-5000А-МРТ1-НР110-240AC-РНН400AC-1З2Р-ВКС-УХЛ3 | 164148 | 196977.6 |  | Автоматические выключатели в литом корпусе | Классическая | ВА50-41К | ВА50-41К | 4603 | ВА53-41К | Для применения в электрических сетях с напряжением до 1140 В переменного тока частотой 50 и 60 Гц | M | Заказной | 1 | шт.
N1000-000335 | ВА53-41К-335810-630А-1140AC-6300А-МРТ1-НР110-240AC-РНН400AC-1З2Р-ВКС-УХЛ3 | 164148 | 196977.6 |  | Автоматические выключатели в литом корпусе | Классическая | ВА50-41К | ВА50-41К | 4603 | ВА53-41К | Для применения в электрических сетях с напряжением до 1140 В переменного тока частотой 50 и 60 Гц | M | Заказной | 1 | шт.
N1000-000336 | ВА53-41К-335810-800А-1140AC-6300А-МРТ1-НР110-240AC-РНН400AC-1З2Р-ВКС-УХЛ3 | 164148 | 196977.6 |  | Автоматические выключатели в литом корпусе | Классическая | ВА50-41К | ВА50-41К | 4603 | ВА53-41К | Для применения в электрических сетях с напряжением до 1140 В переменного тока частотой 50 и 60 Гц | M | Заказной | 1 | шт.
N1000-000337 | ВА53-41К-335810-800А-1140AC-7000А-МРТ1-НР110-240AC-РНН400AC-1З2Р-ВКС-УХЛ3 | 164148 | 196977.6 |  | Автоматические выключатели в литом корпусе | Классическая | ВА50-41К | ВА50-41К | 4603 | ВА53-41К | Для применения в электрических сетях с напряжением до 1140 В переменного тока частотой 50 и 60 Гц | M | Заказной | 1 | шт.
N1000-000338 | ВА53-41К-335810-1000А-1140AC-6300А-МРТ1-НР110-240AC-РНН400AC-1З2Р-ВКС-УХЛ3 | 164148 | 196977.6 |  | Автоматические выключатели в литом корпусе | Классическая | ВА50-41К | ВА50-41К | 4603 | ВА53-41К | Для применения в электрических сетях с напряжением до 1140 В переменного тока частотой 50 и 60 Гц | M | Заказной | 1 | шт.
N1000-000339 | ВА53-41К-335810-1000А-1140AC-7000А-МРТ1-НР110-240AC-РНН400AC-1З2Р-ВКС-УХЛ3 | 164148 | 196977.6 |  | Автоматические выключатели в литом корпусе | Классическая | ВА50-41К | ВА50-41К | 4603 | ВА53-41К | Для применения в электрических сетях с напряжением до 1140 В переменного тока частотой 50 и 60 Гц | M | Заказной | 1 | шт.
N1000-000340 | ВА53-41К-335810-250А-1140AC-2500А-МРТ1-НР380AC-РНН400AC-1З2Р-ВКС-УХЛ3 | 164148 | 196977.6 |  | Автоматические выключатели в литом корпусе | Классическая | ВА50-41К | ВА50-41К | 4603 | ВА53-41К | Для применения в электрических сетях с напряжением до 1140 В переменного тока частотой 50 и 60 Гц | M | Заказной | 1 | шт.
N1000-000341 | ВА53-41К-335810-400А-1140AC-3200А-МРТ1-НР380AC-РНН400AC-1З2Р-ВКС-УХЛ3 | 164148 | 196977.6 |  | Автоматические выключатели в литом корпусе | Классическая | ВА50-41К | ВА50-41К | 4603 | ВА53-41К | Для применения в электрических сетях с напряжением до 1140 В переменного тока частотой 50 и 60 Гц | M | Заказной | 1 | шт.
N1000-000342 | ВА53-41К-335810-400А-1140AC-4000А-МРТ1-НР380AC-РНН400AC-1З2Р-ВКС-УХЛ3 | 164148 | 196977.6 |  | Автоматические выключатели в литом корпусе | Классическая | ВА50-41К | ВА50-41К | 4603 | ВА53-41К | Для применения в электрических сетях с напряжением до 1140 В переменного тока частотой 50 и 60 Гц | M | Заказной | 1 | шт.
N1000-000343 | ВА53-41К-335810-630А-1140AC-5000А-МРТ1-НР380AC-РНН400AC-1З2Р-ВКС-УХЛ3 | 164148 | 196977.6 |  | Автоматические выключатели в литом корпусе | Классическая | ВА50-41К | ВА50-41К | 4603 | ВА53-41К | Для применения в электрических сетях с напряжением до 1140 В переменного тока частотой 50 и 60 Гц | M | Заказной | 1 | шт.
N1000-000344 | ВА53-41К-335810-630А-1140AC-6300А-МРТ1-НР380AC-РНН400AC-1З2Р-ВКС-УХЛ3 | 164148 | 196977.6 |  | Автоматические выключатели в литом корпусе | Классическая | ВА50-41К | ВА50-41К | 4603 | ВА53-41К | Для применения в электрических сетях с напряжением до 1140 В переменного тока частотой 50 и 60 Гц | M | Заказной | 1 | шт.
N1000-000345 | ВА53-41К-335810-800А-1140AC-6300А-МРТ1-НР380AC-РНН400AC-1З2Р-ВКС-УХЛ3 | 164148 | 196977.6 |  | Автоматические выключатели в литом корпусе | Классическая | ВА50-41К | ВА50-41К | 4603 | ВА53-41К | Для применения в электрических сетях с напряжением до 1140 В переменного тока частотой 50 и 60 Гц | M | Заказной | 1 | шт.
N1000-000346 | ВА53-41К-335810-800А-1140AC-7000А-МРТ1-НР380AC-РНН400AC-1З2Р-ВКС-УХЛ3 | 164148 | 196977.6 |  | Автоматические выключатели в литом корпусе | Классическая | ВА50-41К | ВА50-41К | 4603 | ВА53-41К | Для применения в электрических сетях с напряжением до 1140 В переменного тока частотой 50 и 60 Гц | M | Заказной | 1 | шт.
N1000-000347 | ВА53-41К-335810-1000А-1140AC-6300А-МРТ1-НР380AC-РНН400AC-1З2Р-ВКС-УХЛ3 | 164148 | 196977.6 |  | Автоматические выключатели в литом корпусе | Классическая | ВА50-41К | ВА50-41К | 4603 | ВА53-41К | Для применения в электрических сетях с напряжением до 1140 В переменного тока частотой 50 и 60 Гц | M | Заказной | 1 | шт.
N1000-000348 | ВА53-41К-335810-1000А-1140AC-7000А-МРТ1-НР380AC-РНН400AC-1З2Р-ВКС-УХЛ3 | 164148 | 196977.6 |  | Автоматические выключатели в литом корпусе | Классическая | ВА50-41К | ВА50-41К | 4603 | ВА53-41К | Для применения в электрических сетях с напряжением до 1140 В переменного тока частотой 50 и 60 Гц | M | Заказной | 1 | шт.
N1000-000349 | ВА53-41К-335810-250А-1140AC-2500А-МРТ1-НР400-660AC-РНН400AC-1З2Р-ВКС-УХЛ3 | 164148 | 196977.6 |  | Автоматические выключатели в литом корпусе | Классическая | ВА50-41К | ВА50-41К | 4603 | ВА53-41К | Для применения в электрических сетях с напряжением до 1140 В переменного тока частотой 50 и 60 Гц | M | Заказной | 1 | шт.
N1000-000350 | ВА53-41К-335810-400А-1140AC-3200А-МРТ1-НР400-660AC-РНН400AC-1З2Р-ВКС-УХЛ3 | 164148 | 196977.6 |  | Автоматические выключатели в литом корпусе | Классическая | ВА50-41К | ВА50-41К | 4603 | ВА53-41К | Для применения в электрических сетях с напряжением до 1140 В переменного тока частотой 50 и 60 Гц | M | Заказной | 1 | шт.
N1000-000351 | ВА53-41К-335810-400А-1140AC-4000А-МРТ1-НР400-660AC-РНН400AC-1З2Р-ВКС-УХЛ3 | 164148 | 196977.6 |  | Автоматические выключатели в литом корпусе | Классическая | ВА50-41К | ВА50-41К | 4603 | ВА53-41К | Для применения в электрических сетях с напряжением до 1140 В переменного тока частотой 50 и 60 Гц | M | Заказной | 1 | шт.
N1000-000352 | ВА53-41К-335810-630А-1140AC-5000А-МРТ1-НР400-660AC-РНН400AC-1З2Р-ВКС-УХЛ3 | 164148 | 196977.6 |  | Автоматические выключатели в литом корпусе | Классическая | ВА50-41К | ВА50-41К | 4603 | ВА53-41К | Для применения в электрических сетях с напряжением до 1140 В переменного тока частотой 50 и 60 Гц | M | Заказной | 1 | шт.
N1000-000353 | ВА53-41К-335810-630А-1140AC-6300А-МРТ1-НР400-660AC-РНН400AC-1З2Р-ВКС-УХЛ3 | 164148 | 196977.6 |  | Автоматические выключатели в литом корпусе | Классическая | ВА50-41К | ВА50-41К | 4603 | ВА53-41К | Для применения в электрических сетях с напряжением до 1140 В переменного тока частотой 50 и 60 Гц | M | Заказной | 1 | шт.
N1000-000354 | ВА53-41К-335810-800А-1140AC-6300А-МРТ1-НР400-660AC-РНН400AC-1З2Р-ВКС-УХЛ3 | 164148 | 196977.6 |  | Автоматические выключатели в литом корпусе | Классическая | ВА50-41К | ВА50-41К | 4603 | ВА53-41К | Для применения в электрических сетях с напряжением до 1140 В переменного тока частотой 50 и 60 Гц | M | Заказной | 1 | шт.
N1000-000355 | ВА53-41К-335810-800А-1140AC-7000А-МРТ1-НР400-660AC-РНН400AC-1З2Р-ВКС-УХЛ3 | 164148 | 196977.6 |  | Автоматические выключатели в литом корпусе | Классическая | ВА50-41К | ВА50-41К | 4603 | ВА53-41К | Для применения в электрических сетях с напряжением до 1140 В переменного тока частотой 50 и 60 Гц | M | Заказной | 1 | шт.
N1000-000356 | ВА53-41К-335810-1000А-1140AC-6300А-МРТ1-НР400-660AC-РНН400AC-1З2Р-ВКС-УХЛ3 | 164148 | 196977.6 |  | Автоматические выключатели в литом корпусе | Классическая | ВА50-41К | ВА50-41К | 4603 | ВА53-41К | Для применения в электрических сетях с напряжением до 1140 В переменного тока частотой 50 и 60 Гц | M | Заказной | 1 | шт.
N1000-000357 | ВА53-41К-335810-1000А-1140AC-7000А-МРТ1-НР400-660AC-РНН400AC-1З2Р-ВКС-УХЛ3 | 164148 | 196977.6 |  | Автоматические выключатели в литом корпусе | Классическая | ВА50-41К | ВА50-41К | 4603 | ВА53-41К | Для применения в электрических сетях с напряжением до 1140 В переменного тока частотой 50 и 60 Гц | M | Заказной | 1 | шт.
N1000-000358 | ВА53-41К-335810-250А-1140AC-2500А-МРТ1-НР110DC-РНН400AC-1З2Р-ВКС-УХЛ3 | 164148 | 196977.6 |  | Автоматические выключатели в литом корпусе | Классическая | ВА50-41К | ВА50-41К | 4603 | ВА53-41К | Для применения в электрических сетях с напряжением до 1140 В переменного тока частотой 50 и 60 Гц | M | Заказной | 1 | шт.
N1000-000359 | ВА53-41К-335810-400А-1140AC-3200А-МРТ1-НР110DC-РНН400AC-1З2Р-ВКС-УХЛ3 | 164148 | 196977.6 |  | Автоматические выключатели в литом корпусе | Классическая | ВА50-41К | ВА50-41К | 4603 | ВА53-41К | Для применения в электрических сетях с напряжением до 1140 В переменного тока частотой 50 и 60 Гц | M | Заказной | 1 | шт.
N1000-000360 | ВА53-41К-335810-400А-1140AC-4000А-МРТ1-НР110DC-РНН400AC-1З2Р-ВКС-УХЛ3 | 164148 | 196977.6 |  | Автоматические выключатели в литом корпусе | Классическая | ВА50-41К | ВА50-41К | 4603 | ВА53-41К | Для применения в электрических сетях с напряжением до 1140 В переменного тока частотой 50 и 60 Гц | M | Заказной | 1 | шт.
N1000-000361 | ВА53-41К-335810-630А-1140AC-5000А-МРТ1-НР110DC-РНН400AC-1З2Р-ВКС-УХЛ3 | 164148 | 196977.6 |  | Автоматические выключатели в литом корпусе | Классическая | ВА50-41К | ВА50-41К | 4603 | ВА53-41К | Для применения в электрических сетях с напряжением до 1140 В переменного тока частотой 50 и 60 Гц | M | Заказной | 1 | шт.
N1000-000362 | ВА53-41К-335810-630А-1140AC-6300А-МРТ1-НР110DC-РНН400AC-1З2Р-ВКС-УХЛ3 | 164148 | 196977.6 |  | Автоматические выключатели в литом корпусе | Классическая | ВА50-41К | ВА50-41К | 4603 | ВА53-41К | Для применения в электрических сетях с напряжением до 1140 В переменного тока частотой 50 и 60 Гц | M | Заказной | 1 | шт.
N1000-000363 | ВА53-41К-335810-800А-1140AC-6300А-МРТ1-НР110DC-РНН400AC-1З2Р-ВКС-УХЛ3 | 164148 | 196977.6 |  | Автоматические выключатели в литом корпусе | Классическая | ВА50-41К | ВА50-41К | 4603 | ВА53-41К | Для применения в электрических сетях с напряжением до 1140 В переменного тока частотой 50 и 60 Гц | M | Заказной | 1 | шт.
N1000-000364 | ВА53-41К-335810-800А-1140AC-7000А-МРТ1-НР110DC-РНН400AC-1З2Р-ВКС-УХЛ3 | 164148 | 196977.6 |  | Автоматические выключатели в литом корпусе | Классическая | ВА50-41К | ВА50-41К | 4603 | ВА53-41К | Для применения в электрических сетях с напряжением до 1140 В переменного тока частотой 50 и 60 Гц | M | Заказной | 1 | шт.
N1000-000365 | ВА53-41К-335810-1000А-1140AC-6300А-МРТ1-НР110DC-РНН400AC-1З2Р-ВКС-УХЛ3 | 164148 | 196977.6 |  | Автоматические выключатели в литом корпусе | Классическая | ВА50-41К | ВА50-41К | 4603 | ВА53-41К | Для применения в электрических сетях с напряжением до 1140 В переменного тока частотой 50 и 60 Гц | M | Заказной | 1 | шт.
N1000-000366 | ВА53-41К-335810-1000А-1140AC-7000А-МРТ1-НР110DC-РНН400AC-1З2Р-ВКС-УХЛ3 | 164148 | 196977.6 |  | Автоматические выключатели в литом корпусе | Классическая | ВА50-41К | ВА50-41К | 4603 | ВА53-41К | Для применения в электрических сетях с напряжением до 1140 В переменного тока частотой 50 и 60 Гц | M | Заказной | 1 | шт.
N1000-000367 | ВА53-41К-335810-250А-1140AC-2500А-МРТ1-НР220DC-РНН400AC-1З2Р-ВКС-УХЛ3 | 164148 | 196977.6 |  | Автоматические выключатели в литом корпусе | Классическая | ВА50-41К | ВА50-41К | 4603 | ВА53-41К | Для применения в электрических сетях с напряжением до 1140 В переменного тока частотой 50 и 60 Гц | M | Заказной | 1 | шт.
N1000-000368 | ВА53-41К-335810-400А-1140AC-3200А-МРТ1-НР220DC-РНН400AC-1З2Р-ВКС-УХЛ3 | 164148 | 196977.6 |  | Автоматические выключатели в литом корпусе | Классическая | ВА50-41К | ВА50-41К | 4603 | ВА53-41К | Для применения в электрических сетях с напряжением до 1140 В переменного тока частотой 50 и 60 Гц | M | Заказной | 1 | шт.
N1000-000369 | ВА53-41К-335810-400А-1140AC-4000А-МРТ1-НР220DC-РНН400AC-1З2Р-ВКС-УХЛ3 | 164148 | 196977.6 |  | Автоматические выключатели в литом корпусе | Классическая | ВА50-41К | ВА50-41К | 4603 | ВА53-41К | Для применения в электрических сетях с напряжением до 1140 В переменного тока частотой 50 и 60 Гц | M | Заказной | 1 | шт.
N1000-000370 | ВА53-41К-335810-630А-1140AC-5000А-МРТ1-НР220DC-РНН400AC-1З2Р-ВКС-УХЛ3 | 164148 | 196977.6 |  | Автоматические выключатели в литом корпусе | Классическая | ВА50-41К | ВА50-41К | 4603 | ВА53-41К | Для применения в электрических сетях с напряжением до 1140 В переменного тока частотой 50 и 60 Гц | M | Заказной | 1 | шт.
N1000-000371 | ВА53-41К-335810-630А-1140AC-6300А-МРТ1-НР220DC-РНН400AC-1З2Р-ВКС-УХЛ3 | 164148 | 196977.6 |  | Автоматические выключатели в литом корпусе | Классическая | ВА50-41К | ВА50-41К | 4603 | ВА53-41К | Для применения в электрических сетях с напряжением до 1140 В переменного тока частотой 50 и 60 Гц | M | Заказной | 1 | шт.
N1000-000372 | ВА53-41К-335810-800А-1140AC-6300А-МРТ1-НР220DC-РНН400AC-1З2Р-ВКС-УХЛ3 | 164148 | 196977.6 |  | Автоматические выключатели в литом корпусе | Классическая | ВА50-41К | ВА50-41К | 4603 | ВА53-41К | Для применения в электрических сетях с напряжением до 1140 В переменного тока частотой 50 и 60 Гц | M | Заказной | 1 | шт.
N1000-000373 | ВА53-41К-335810-800А-1140AC-7000А-МРТ1-НР220DC-РНН400AC-1З2Р-ВКС-УХЛ3 | 164148 | 196977.6 |  | Автоматические выключатели в литом корпусе | Классическая | ВА50-41К | ВА50-41К | 4603 | ВА53-41К | Для применения в электрических сетях с напряжением до 1140 В переменного тока частотой 50 и 60 Гц | M | Заказной | 1 | шт.
N1000-000374 | ВА53-41К-335810-1000А-1140AC-6300А-МРТ1-НР220DC-РНН400AC-1З2Р-ВКС-УХЛ3 | 164148 | 196977.6 |  | Автоматические выключатели в литом корпусе | Классическая | ВА50-41К | ВА50-41К | 4603 | ВА53-41К | Для применения в электрических сетях с напряжением до 1140 В переменного тока частотой 50 и 60 Гц | M | Заказной | 1 | шт.
N1000-000375 | ВА53-41К-335810-1000А-1140AC-7000А-МРТ1-НР220DC-РНН400AC-1З2Р-ВКС-УХЛ3 | 164148 | 196977.6 |  | Автоматические выключатели в литом корпусе | Классическая | ВА50-41К | ВА50-41К | 4603 | ВА53-41К | Для применения в электрических сетях с напряжением до 1140 В переменного тока частотой 50 и 60 Гц | M | Заказной | 1 | шт.
N1000-000400 | ВА53-41К-332210-630А-1140АС-2500А-МРТ1-НР220АС-РНН220АС-УХЛ | 164148 | 196977.6 |  | Автоматические выключатели в литом корпусе | Классическая | ВА50-41К | ВА50-41К | 4603 | ВА53-41К | Для применения в электрических сетях с напряжением до 1140 В переменного тока частотой 50 и 60 Гц | M | Заказной | 1 | шт.
AVR-S-1-01-0001 | Шкаф АВР на модуле МАВР БЕИВ.301341.031 для вык. Протон, Электрон М, Про, ДМХ. | 203088 | 243705.6 | 132007 | Автоматический ввод резерва | Классическая | АВР | АВР | 460315 | АВР | Готовые шкафы управления вводом резервного питания | M | Заказной | 1 | шт.
AVR-S-3-02-0001 | Шкаф АВР на модуле МАВР БЕИВ.301341.037 для вык. ВА50-41, ВА50-43 | 248214 | 297856.8 | 161339 | Автоматический ввод резерва | Классическая | АВР | АВР | 460315 | АВР | Готовые шкафы управления вводом резервного питания | M | Заказной | 1 | шт.
AVR-N-2-01-0001 | АВР-N-2-380AC-ОСО-230AC-01 | 632070 | 758484 | 410846 | Автоматический ввод резерва | Классическая | АВР | АВР | 460315 | АВР АВ2М | Готовые шкафы управления вводом резервного питания | M | Заказной | 1 | шт.
AVR-N-1-01-0001 | АВР-N-1-380AC-ОСО-230AC/DC-01 | 518942 | 622730.4 | 337312 | Автоматический ввод резерва | Классическая | АВР | АВР | 460315 | АВР ЭлектронПро | Готовые шкафы управления вводом резервного питания | M | Заказной | 1 | шт.
AVR-ACC-0001 | Жгут внешний АВР для ВА Электрон Про, Электрон М 3м | 10000 | 12000 | 6500 | Автоматический ввод резерва | Классическая | АВР | АВР АСС | 460315 | АВР АСС | Аксессуар для шкафа управления вводом резервного питания | A | Заказной | 1 | шт.
AVR-ACC-0002 | Жгут внешний АВР для ВА Электрон Про, Электрон М 5м | 10874 | 13048.8 | 7068 | Автоматический ввод резерва | Классическая | АВР | АВР АСС | 460315 | АВР АСС | Аксессуар для шкафа управления вводом резервного питания | A | Заказной | 1 | шт.
AVR-ACC-0003 | Жгут внешний АВР для ВА Электрон Про, Электрон М 7м | 11748 | 14097.6 | 7636 | Автоматический ввод резерва | Классическая | АВР | АВР АСС | 460315 | АВР АСС | Аксессуар для шкафа управления вводом резервного питания | A | Заказной | 1 | шт.
AVR-ACC-0004 | Жгут внешний АВР для ВА50-45 Протон, DMX3 3м | 11408 | 13689.6 | 7415 | Автоматический ввод резерва | Классическая | АВР | АВР АСС | 460315 | АВР АСС | Аксессуар для шкафа управления вводом резервного питания | A | Заказной | 1 | шт.
AVR-ACC-0006 | Жгут внешний АВР для ВА50-45 Протон, DMX3 7м | 13510 | 16212 | 8782 | Автоматический ввод резерва | Классическая | АВР | АВР АСС | 460315 | АВР АСС | Аксессуар для шкафа управления вводом резервного питания | A | Заказной | 1 | шт.
AVR-ACC-0010 | Жгут внешний АВР для АВ2М 3м | 11408 | 13689.6 | 7415 | Автоматический ввод резерва | Классическая | АВР | АВР АСС | 460315 | АВР АСС | Аксессуар для шкафа управления вводом резервного питания | A | Заказной | 1 | шт.
AVR-ACC-0012 | Жгут внешний АВР для АВ2М 7м | 13510 | 16212 | 8782 | Автоматический ввод резерва | Классическая | АВР | АВР АСС | 460315 | АВР АСС | Аксессуар для шкафа управления вводом резервного питания | A | Заказной | 1 | шт.
AVR-ACC-0013 | GSM-модуль АВР-N | 39644 | 47572.8 | 25769 | Автоматический ввод резерва | Классическая | АВР | АВР АСС | 460315 | АВР АСС | Аксессуар для шкафа управления вводом резервного питания | A | Заказной | 1 | шт.
7006071 | Протон E 25 50кА Стац. исп. 3П 630A | 255716 | 306859.2 | 166215 | Воздушные автоматические выключатели | PRO | Протон | Протон Е | 4612 | Протон Е 25 | Воздушные автоматические выключатели Протон Е до 2500А | M | Заказной | 1 | шт. | продажа из наличия на складе
7006072 | Протон E 25 50кА Стац. исп. 3П 800 A | 255716 | 306859.2 | 166215 | Воздушные автоматические выключатели | PRO | Протон | Протон Е | 4612 | Протон Е 25 | Воздушные автоматические выключатели Протон Е до 2500А | M | Заказной | 1 | шт. | продажа из наличия на складе
7006073 | Протон E 25 50кА Стац. исп. 3П 1000 A | 255716 | 306859.2 | 166215 | Воздушные автоматические выключатели | PRO | Протон | Протон Е | 4612 | Протон Е 25 | Воздушные автоматические выключатели Протон Е до 2500А | M | Заказной | 1 | шт. | продажа из наличия на складе
7006074 | Протон E 25 50кА Стац. исп. 3П 1250 A | 255716 | 306859.2 | 166215 | Воздушные автоматические выключатели | PRO | Протон | Протон Е | 4612 | Протон Е 25 | Воздушные автоматические выключатели Протон Е до 2500А | M | Заказной | 1 | шт. | продажа из наличия на складе
7006075 | Протон E 25 50кА Стац. исп. 3П 1600 A | 265682 | 318818.4 | 172693 | Воздушные автоматические выключатели | PRO | Протон | Протон Е | 4612 | Протон Е 25 | Воздушные автоматические выключатели Протон Е до 2500А | M | Заказной | 1 | шт. | продажа из наличия на складе
7006076 | Протон E 25 50кА Мобильная часть Выд. исп 3П 630 A | 232602 | 279122.4 | 151191 | Воздушные автоматические выключатели | PRO | Протон | Протон Е | 4612 | Протон Е 25 | Воздушные автоматические выключатели Протон Е до 2500А | M | Заказной | 1 | шт. | продажа из наличия на складе
7006077 | Протон E 25 50кА Стац. исп. 3П 2000 A | 281910 | 338292 | 183242 | Воздушные автоматические выключатели | PRO | Протон | Протон Е | 4612 | Протон Е 25 | Воздушные автоматические выключатели Протон Е до 2500А | M | Заказной | 1 | шт. | продажа из наличия на складе
7006078 | Протон E 25 50кА Мобильная часть Выд. исп 3П 800 A | 232602 | 279122.4 | 151191 | Воздушные автоматические выключатели | PRO | Протон | Протон Е | 4612 | Протон Е 25 | Воздушные автоматические выключатели Протон Е до 2500А | M | Заказной | 1 | шт. | продажа из наличия на складе
7006079 | Протон E 25 50кА Мобильная часть Выд. исп 3П 1000 A | 232602 | 279122.4 | 151191 | Воздушные автоматические выключатели | PRO | Протон | Протон Е | 4612 | Протон Е 25 | Воздушные автоматические выключатели Протон Е до 2500А | M | Заказной | 1 | шт. | продажа из наличия на складе
7006080 | Протон E 25 50кА Мобильная часть Выд. исп 3П 1250 A | 232602 | 279122.4 | 151191 | Воздушные автоматические выключатели | PRO | Протон | Протон Е | 4612 | Протон Е 25 | Воздушные автоматические выключатели Протон Е до 2500А | M | Заказной | 1 | шт. | продажа из наличия на складе
7006081 | Протон E 25 50кА Мобильная часть Выд. исп 3П 1600 A | 229576 | 275491.2 | 149224 | Воздушные автоматические выключатели | PRO | Протон | Протон Е | 4612 | Протон Е 25 | Воздушные автоматические выключатели Протон Е до 2500А | M | Заказной | 1 | шт. | продажа из наличия на складе
7006082 | Протон E 25 50кА Мобильная часть Выд. исп 3П 2000 A | 245778 | 294933.6 | 159756 | Воздушные автоматические выключатели | PRO | Протон | Протон Е | 4612 | Протон Е 25 | Воздушные автоматические выключатели Протон Е до 2500А | M | Заказной | 1 | шт. | продажа из наличия на складе
7006083 | Протон E 25 50кА Стац. исп. 3П 2500 A | 315068 | 378081.6 | 204794 | Воздушные автоматические выключатели | PRO | Протон | Протон Е | 4612 | Протон Е 25 | Воздушные автоматические выключатели Протон Е до 2500А | M | Заказной | 1 | шт. | продажа из наличия на складе
7006084 | Протон E 25 50кА Мобильная часть Выд. исп 3П 2500 A | 324906 | 389887.2 | 211189 | Воздушные автоматические выключатели | PRO | Протон | Протон Е | 4612 | Протон Е 25 | Воздушные автоматические выключатели Протон Е до 2500А | M | Заказной | 1 | шт. | продажа из наличия на складе
7006085 | Автоматический выключатель Протон E 25 GF 50кА Фиксированное исполнение 3П 630 A | 268502 | 322202.4 | 174526 | Воздушные автоматические выключатели | PRO | Протон | Протон Е | 4612 | Протон Е 25 | Воздушные автоматические выключатели Протон Е до 2500А | M | Заказной | 1 | шт. | продажа из наличия на складе
7006086 | Автоматический выключатель Протон E 25 GF 50кА Фиксированное исполнение 3П 800 A | 268502 | 322202.4 | 174526 | Воздушные автоматические выключатели | PRO | Протон | Протон Е | 4612 | Протон Е 25 | Воздушные автоматические выключатели Протон Е до 2500А | M | Заказной | 1 | шт. | продажа из наличия на складе
7006087 | Автоматический выключатель Протон E 25 GF 50кА Фиксированное исполнение 3П 1000 A | 268502 | 322202.4 | 174526 | Воздушные автоматические выключатели | PRO | Протон | Протон Е | 4612 | Протон Е 25 | Воздушные автоматические выключатели Протон Е до 2500А | M | Заказной | 1 | шт. | продажа из наличия на складе
7006088 | Автоматический выключатель Протон E 25 GF 50кА Фиксированное исполнение 3П 1250 A | 268502 | 322202.4 | 174526 | Воздушные автоматические выключатели | PRO | Протон | Протон Е | 4612 | Протон Е 25 | Воздушные автоматические выключатели Протон Е до 2500А | M | Заказной | 1 | шт. | продажа из наличия на складе
7006089 | Автоматический выключатель Протон E 25 GF 50кА Фиксированное исполнение 3П 1600 A | 278966 | 334759.2 | 181328 | Воздушные автоматические выключатели | PRO | Протон | Протон Е | 4612 | Протон Е 25 | Воздушные автоматические выключатели Протон Е до 2500А | M | Заказной | 1 | шт. | продажа из наличия на складе
7006090 | Автоматический выключатель Протон E 25 GF 50кА Фиксированное исполнение 3П 2000 A | 296006 | 355207.2 | 192404 | Воздушные автоматические выключатели | PRO | Протон | Протон Е | 4612 | Протон Е 25 | Воздушные автоматические выключатели Протон Е до 2500А | M | Заказной | 1 | шт. | продажа из наличия на складе
7006091 | Автоматический выключатель Протон E 25 GF 50кА Мобильная часть Выкатное исполнение 3П 630 A | 244232 | 293078.4 | 158751 | Воздушные автоматические выключатели | PRO | Протон | Протон Е | 4612 | Протон Е 25 | Воздушные автоматические выключатели Протон Е до 2500А | M | Заказной | 1 | шт. | продажа из наличия на складе
7006092 | Автоматический выключатель Протон E 25 GF 50кА Мобильная часть Выкатное исполнение 3П 800 A | 244232 | 293078.4 | 158751 | Воздушные автоматические выключатели | PRO | Протон | Протон Е | 4612 | Протон Е 25 | Воздушные автоматические выключатели Протон Е до 2500А | M | Заказной | 1 | шт. | продажа из наличия на складе
7006093 | Автоматический выключатель Протон E 25 GF 50кА Мобильная часть Выкатное исполнение 3П 1000 A | 244232 | 293078.4 | 158751 | Воздушные автоматические выключатели | PRO | Протон | Протон Е | 4612 | Протон Е 25 | Воздушные автоматические выключатели Протон Е до 2500А | M | Заказной | 1 | шт. | продажа из наличия на складе
7006094 | Автоматический выключатель Протон E 25 GF 50кА Мобильная часть Выкатное исполнение 3П 1250 A | 244232 | 293078.4 | 158751 | Воздушные автоматические выключатели | PRO | Протон | Протон Е | 4612 | Протон Е 25 | Воздушные автоматические выключатели Протон Е до 2500А | M | Заказной | 1 | шт. | продажа из наличия на складе
7006095 | Автоматический выключатель Протон E 25 GF 50кА Мобильная часть Выкатное исполнение 3П 1600 A | 241056 | 289267.2 | 156686 | Воздушные автоматические выключатели | PRO | Протон | Протон Е | 4612 | Протон Е 25 | Воздушные автоматические выключатели Протон Е до 2500А | M | Заказной | 1 | шт. | продажа из наличия на складе
7006096 | Автоматический выключатель Протон E 25 GF 50кА Мобильная часть Выкатное исполнение 3П 2000 A | 258068 | 309681.6 | 167744 | Воздушные автоматические выключатели | PRO | Протон | Протон Е | 4612 | Протон Е 25 | Воздушные автоматические выключатели Протон Е до 2500А | M | Заказной | 1 | шт. | продажа из наличия на складе
7006097 | Автоматический выключатель Протон E 25 GF 50кА Фиксированное исполнение 3П 2500 A | 330824 | 396988.8 | 215036 | Воздушные автоматические выключатели | PRO | Протон | Протон Е | 4612 | Протон Е 25 | Воздушные автоматические выключатели Протон Е до 2500А | M | Заказной | 1 | шт. | продажа из наличия на складе
7006098 | Автоматический выключатель Протон E 25 GF 50кА Мобильная часть Выкатное исполнение 3П 2500 A | 341152 | 409382.4 | 221749 | Воздушные автоматические выключатели | PRO | Протон | Протон Е | 4612 | Протон Е 25 | Воздушные автоматические выключатели Протон Е до 2500А | M | Заказной | 1 | шт. | продажа из наличия на складе
7006113 | Протон E 25 межфазные перегородки фик. Исп. 3П | 8474 | 10168.8 | 5508 | Воздушные автоматические выключатели | PRO | Протон | Протон Е | 4612 | Протон Е 25 ACC | Аксессуары для Протон Е 25 | A | Заказной | 1 | шт. | продажа из наличия на складе
7006115 | Протон E 25 межфазные перегородки Выд. Исп.3П | 12882 | 15458.4 | 8373 | Воздушные автоматические выключатели | PRO | Протон | Протон Е | 4612 | Протон Е 25 ACC | Аксессуары для Протон Е 25 | A | Заказной | 1 | шт. | продажа из наличия на складе
7006117 | Кнопка блокировки для выдвижного исполнения "Вкачен/Тест/Выкачен" | 18212 | 21854.4 | 11838 | Воздушные автоматические выключатели | PRO | Протон | Протон Е | 4612 | Протон Е 25 ACC | Аксессуары для Протон Е 25 | A | Заказной | 1 | шт. | продажа из наличия на складе
7006118 | Протон Е 25 Внешняя нейтраль | 58228 | 69873.6 | 37848 | Воздушные автоматические выключатели | PRO | Протон | Протон Е | 4612 | Протон Е 25 ACC | Аксессуары для Протон Е 25 | A | Заказной | 1 | шт. | продажа из наличия на складе
7006121 | Корзина Протон Е 25 3П | 132160 | 158592 | 85904 | Воздушные автоматические выключатели | PRO | Протон | Протон Е | 4612 | Протон Е 25 ACC | Аксессуары для Протон Е 25 | A | Заказной | 1 | шт. | продажа из наличия на складе
7006235 | Протон E 40 Задние плоские клеммы 3П Фиксированное исполнение | 41996 | 50395.2 | 27297 | Воздушные автоматические выключатели | PRO | Протон | Протон Е | 4612 | Протон Е 40 ACC | Аксессуары для Протон Е 40 | A | Складской | 1 | шт. | продажа из наличия на складе
7005061 | Протон GF 16C 50ka (H) 3p 630A ВА50-45Про | 234856 | 281827.2 | 152656 | Воздушные автоматические выключатели | PRO | Протон | Протон 16 | 4612 | PROTON 1600 | Воздушные автоматические выключатели Протон ВА50-45Про до 1600А | M | Заказной | 1 | шт. | продажа из наличия на складе
7005062 | Протон GF 16B 50ka (H) 3p 630A ВА50-45Про | 336718 | 404061.6 | 218867 | Воздушные автоматические выключатели | PRO | Протон | Протон 16 | 4612 | PROTON 1600 | Воздушные автоматические выключатели Протон ВА50-45Про до 1600А | M | Заказной | 1 | шт. | продажа из наличия на складе
7005063 | Протон GF 16С 50ka (H) 3p 800A ВА50-45Про | 242120 | 290544 | 157378 | Воздушные автоматические выключатели | PRO | Протон | Протон 16 | 4612 | PROTON 1600 | Воздушные автоматические выключатели Протон ВА50-45Про до 1600А | M | Заказной | 1 | шт. | продажа из наличия на складе
7005064 | Протон GF 16В 50ka (H) 3p 800A ВА50-45Про | 347132 | 416558.4 | 225636 | Воздушные автоматические выключатели | PRO | Протон | Протон 16 | 4612 | PROTON 1600 | Воздушные автоматические выключатели Протон ВА50-45Про до 1600А | M | Заказной | 1 | шт. | продажа из наличия на складе
7005065 | Протон GF 16C 50ka (H) 3p 1000A ВА50-45Про | 246160 | 295392 | 160004 | Воздушные автоматические выключатели | PRO | Протон | Протон 16 | 4612 | PROTON 1600 | Воздушные автоматические выключатели Протон ВА50-45Про до 1600А | M | Заказной | 1 | шт. | продажа из наличия на складе
7005066 | Протон GF 16B 50ka (H) 3p 1000A ВА50-45Про | 348628 | 418353.6 | 226608 | Воздушные автоматические выключатели | PRO | Протон | Протон 16 | 4612 | PROTON 1600 | Воздушные автоматические выключатели Протон ВА50-45Про до 1600А | M | Заказной | 1 | шт. | продажа из наличия на складе
7005067 | Протон GF 16C 50ka (H) 3p 1250A ВА50-45Про | 260014 | 312016.8 | 169009 | Воздушные автоматические выключатели | PRO | Протон | Протон 16 | 4612 | PROTON 1600 | Воздушные автоматические выключатели Протон ВА50-45Про до 1600А | M | Заказной | 1 | шт. | продажа из наличия на складе
7005068 | Протон GF 16B 50ka (H) 3p 1250A ВА50-45Про | 359906 | 431887.2 | 233939 | Воздушные автоматические выключатели | PRO | Протон | Протон 16 | 4612 | PROTON 1600 | Воздушные автоматические выключатели Протон ВА50-45Про до 1600А | M | Заказной | 1 | шт. | продажа из наличия на складе
7005069 | Протон GF 16C 50ka (H) 3p 1600A ВА50-45Про | 261856 | 314227.2 | 170206 | Воздушные автоматические выключатели | PRO | Протон | Протон 16 | 4612 | PROTON 1600 | Воздушные автоматические выключатели Протон ВА50-45Про до 1600А | M | Заказной | 1 | шт. | продажа из наличия на складе
7005070 | Протон GF 16B 50ka (H) 3p 1600A ВА50-45Про | 363562 | 436274.4 | 236315 | Воздушные автоматические выключатели | PRO | Протон | Протон 16 | 4612 | PROTON 1600 | Воздушные автоматические выключатели Протон ВА50-45Про до 1600А | M | Заказной | 1 | шт. | продажа из наличия на складе
7006061 | Протон 1600 50 Ka Fix 3p 630a | 231388 | 277665.6 | 150402 | Воздушные автоматические выключатели | PRO | Протон | Протон 16 | 4612 | PROTON 1600 | Воздушные автоматические выключатели Протон ВА50-45Про до 1600А | M | Заказной | 1 | шт. | продажа из наличия на складе
7006062 | Протон 16В 630A, 3P, Icu-50kA (С), ВА50-45 | 331742 | 398090.4 | 215632 | Воздушные автоматические выключатели | PRO | Протон | Протон 16 | 4612 | PROTON 1600 | Воздушные автоматические выключатели Протон ВА50-45Про до 1600А | M | Заказной | 1 | шт. | продажа из наличия на складе
7006063 | Протон 16С 800A, 3P, Icu-50kA (С), ВА50-45 | 238544 | 286252.8 | 155054 | Воздушные автоматические выключатели | PRO | Протон | Протон 16 | 4612 | PROTON 1600 | Воздушные автоматические выключатели Протон ВА50-45Про до 1600А | M | Заказной | 1 | шт. | продажа из наличия на складе
7006064 | Протон 16В 800A, 3P, Icu-50kA (С), ВА50-45 | 342000 | 410400 | 222300 | Воздушные автоматические выключатели | PRO | Протон | Протон 16 | 4612 | PROTON 1600 | Воздушные автоматические выключатели Протон ВА50-45Про до 1600А | M | Заказной | 1 | шт. | продажа из наличия на складе
7006065 | Протон 16С 1000A, 3P, Icu-50kA (С), ВА50-45 | 242522 | 291026.4 | 157639 | Воздушные автоматические выключатели | PRO | Протон | Протон 16 | 4612 | PROTON 1600 | Воздушные автоматические выключатели Протон ВА50-45Про до 1600А | M | Заказной | 1 | шт. | продажа из наличия на складе
7006066 | Протон 16В 1000A, 3P, Icu-50kA (С), ВА50-45 | 343476 | 412171.2 | 223259 | Воздушные автоматические выключатели | PRO | Протон | Протон 16 | 4612 | PROTON 1600 | Воздушные автоматические выключатели Протон ВА50-45Про до 1600А | M | Заказной | 1 | шт. | продажа из наличия на складе
7006067 | Протон 16С 1250A, 3P, Icu-50kA (С), ВА50-45 | 256172 | 307406.4 | 166512 | Воздушные автоматические выключатели | PRO | Протон | Протон 16 | 4612 | PROTON 1600 | Воздушные автоматические выключатели Протон ВА50-45Про до 1600А | M | Заказной | 1 | шт. | продажа из наличия на складе
7006068 | Протон 16В 1250A, 3P, Icu-50kA (С), ВА50-45 | 354588 | 425505.6 | 230482 | Воздушные автоматические выключатели | PRO | Протон | Протон 16 | 4612 | PROTON 1600 | Воздушные автоматические выключатели Протон ВА50-45Про до 1600А | M | Заказной | 1 | шт. | продажа из наличия на складе
7006069 | Протон 16С 1600A, 3P, Icu-50kA (С), ВА50-45 | 257986 | 309583.2 | 167691 | Воздушные автоматические выключатели | PRO | Протон | Протон 16 | 4612 | PROTON 1600 | Воздушные автоматические выключатели Протон ВА50-45Про до 1600А | M | Заказной | 1 | шт. | продажа из наличия на складе
7006070 | Протон 16В 1600A, 3P, Icu-50kA (С), ВА50-45 | 358188 | 429825.6 | 232822 | Воздушные автоматические выключатели | PRO | Протон | Протон 16 | 4612 | PROTON 1600 | Воздушные автоматические выключатели Протон ВА50-45Про до 1600А | M | Заказной | 1 | шт. | продажа из наличия на складе
7006101 | Дополнительный модуль внешнего питания для расцепителя 230 В | 4838 | 5805.6 | 3145 | Воздушные автоматические выключатели | PRO | Протон | Протон 16 | 4612 | PROTON 1600 Acc | Аксессуары для Протон 16 | A | Заказной | 1 | шт. | продажа из наличия на складе
7006102 | Датчник тока для защиты нейтрали для Протон 16 (катушка Роговского) | 23596 | 28315.2 | 15337 | Воздушные автоматические выключатели | PRO | Протон | Протон 16 | 4612 | PROTON 1600 Acc | Аксессуары для Протон 16 | A | Заказной | 1 | шт. | продажа из наличия на складе
7006103 | Контакт для положения "вкачено"/"испытания"/"выкачено" | 1756 | 2107.2 | 1141 | Воздушные автоматические выключатели | PRO | Протон | Протон 16 | 4612 | PROTON 1600 Acc | Аксессуары для Протон 16 | A | Заказной | 1 | шт. | продажа из наличия на складе
7006105 | Дополнительные контакты сигнализации | 4358 | 5229.6 | 2833 | Воздушные автоматические выключатели | PRO | Протон | Протон 16 | 4612 | PROTON 1600 Acc | Аксессуары для Протон 16 | A | Заказной | 1 | шт. | продажа из наличия на складе
7006106 | Устройство для блокировки аппарата в выкаченном положении Ronis | 3526 | 4231.2 | 2292 | Воздушные автоматические выключатели | PRO | Протон | Протон 16 | 4612 | PROTON 1600 Acc | Аксессуары для Протон 16 | A | Заказной | 1 | шт. | продажа из наличия на складе
7006107 | Устройство для блокировки положения | 7116 | 8539.2 | 4625 | Воздушные автоматические выключатели | PRO | Протон | Протон 16 | 4612 | PROTON 1600 Acc | Аксессуары для Протон 16 | A | Заказной | 1 | шт. | продажа из наличия на складе
7006108 | Блокиратор в положении отключено | 3686 | 4423.2 | 2396 | Воздушные автоматические выключатели | PRO | Протон | Протон 16 | 4612 | PROTON 1600 Acc | Аксессуары для Протон 16 | A | Заказной | 1 | шт. | продажа из наличия на складе
7006109 | Устр. для блок. двери при включенном выключателе. Устанавливается, как слева, так и справа. | 228 | 273.6 | 148 | Воздушные автоматические выключатели | PRO | Протон | Протон 16 | 4612 | PROTON 1600 Acc | Аксессуары для Протон 16 | A | Заказной | 1 | шт. | продажа из наличия на складе
7006110 | "Кнопка безопасности для положения ""Тест""" | 12166 | 14599.2 | 7908 | Воздушные автоматические выключатели | PRO | Протон | Протон 16 | 4612 | PROTON 1600 Acc | Аксессуары для Протон 16 | A | Заказной | 1 | шт. | продажа из наличия на складе
7006112 | Устройство для механической взаимоблокировки 2-х аппаратов для Протон 16 | 36288 | 43545.6 | 23587 | Воздушные автоматические выключатели | PRO | Протон | Протон 16 | 4612 | PROTON 1600 Acc | Аксессуары для Протон 16 | A | Заказной | 1 | шт. | продажа из наличия на складе
7006119 | Моторный привод для взвода пружины ~/= 24В | 38982 | 46778.4 | 25338 | Воздушные автоматические выключатели | PRO | Протон | Протон 16 | 4612 | PROTON 1600 Acc | Аксессуары для Протон 16 | A | Заказной | 1 | шт. | продажа из наличия на складе
7006122 | Моторный привод для взвода пружины~/= 230В | 38982 | 46778.4 | 25338 | Воздушные автоматические выключатели | PRO | Протон | Протон 16 | 4612 | PROTON 1600 Acc | Аксессуары для Протон 16 | A | Заказной | 1 | шт. | продажа из наличия на складе
7006123 | Моторный привод для взвода пружины~/= 415В | 43008 | 51609.6 | 27955 | Воздушные автоматические выключатели | PRO | Протон | Протон 16 | 4612 | PROTON 1600 Acc | Аксессуары для Протон 16 | A | Заказной | 1 | шт. | продажа из наличия на складе
7006126 | Включающая катушка (замыкающая катушка) ~/= 24В | 17544 | 21052.8 | 11404 | Воздушные автоматические выключатели | PRO | Протон | Протон 16 | 4612 | PROTON 1600 Acc | Аксессуары для Протон 16 | A | Заказной | 1 | шт. | продажа из наличия на складе
7006129 | Включающая катушка (замыкающая катушка) ~/= 220-250В | 17544 | 21052.8 | 11404 | Воздушные автоматические выключатели | PRO | Протон | Протон 16 | 4612 | PROTON 1600 Acc | Аксессуары для Протон 16 | A | Заказной | 1 | шт. | продажа из наличия на складе
7006130 | Включающая катушка (замыкающая катушка) ~/= 415-480В | 22524 | 27028.8 | 14641 | Воздушные автоматические выключатели | PRO | Протон | Протон 16 | 4612 | PROTON 1600 Acc | Аксессуары для Протон 16 | A | Заказной | 1 | шт. | продажа из наличия на складе
7006136 | Независимый расцепитель ~/= 220-250B | 17544 | 21052.8 | 11404 | Воздушные автоматические выключатели | PRO | Протон | Протон 16 | 4612 | PROTON 1600 Acc | Аксессуары для Протон 16 | A | Заказной | 1 | шт. | продажа из наличия на складе
7006137 | Независимый расцепитель ~/= 415-480B | 22524 | 27028.8 | 14641 | Воздушные автоматические выключатели | PRO | Протон | Протон 16 | 4612 | PROTON 1600 Acc | Аксессуары для Протон 16 | A | Заказной | 1 | шт. | продажа из наличия на складе
7006140 | Расцепитель минимального напряжения ~/= 24B | 16246 | 19495.2 | 10560 | Воздушные автоматические выключатели | PRO | Протон | Протон 16 | 4612 | PROTON 1600 Acc | Аксессуары для Протон 16 | A | Заказной | 1 | шт. | продажа из наличия на складе
7006143 | Расцепитель минимального напряжения ~/= 220-250B | 16246 | 19495.2 | 10560 | Воздушные автоматические выключатели | PRO | Протон | Протон 16 | 4612 | PROTON 1600 Acc | Аксессуары для Протон 16 | A | Заказной | 1 | шт. | продажа из наличия на складе
7006144 | Расцепитель минимального напряжения ~/= 415-480B | 18426 | 22111.2 | 11977 | Воздушные автоматические выключатели | PRO | Протон | Протон 16 | 4612 | PROTON 1600 Acc | Аксессуары для Протон 16 | A | Заказной | 1 | шт. | продажа из наличия на складе
7006163 | Троссовая тяга для взаимной механической блокировки (L=1000мм) | 16182 | 19418.4 | 10518 | Воздушные автоматические выключатели | PRO | Протон | Протон 16 | 4612 | PROTON 1600 Acc | Аксессуары для Протон 16 | A | Заказной | 1 | шт. | продажа из наличия на складе
7006164 | Троссовая тяга для взаимной механической блокировки (L=1500мм) | 16182 | 19418.4 | 10518 | Воздушные автоматические выключатели | PRO | Протон | Протон 16 | 4612 | PROTON 1600 Acc | Аксессуары для Протон 16 | A | Заказной | 1 | шт. | продажа из наличия на складе
7006170 | Комплект расширительных контактов для Протон 16 | 48420 | 58104 | 31473 | Воздушные автоматические выключатели | PRO | Протон | Протон 16 | 4612 | PROTON 1600 Acc | Аксессуары для Протон 16 | A | Заказной | 1 | шт. | продажа из наличия на складе
7006171 | Комплект шин и контактов (для переднего присоединения Протон 16 | 55302 | 66362.4 | 35946 | Воздушные автоматические выключатели | PRO | Протон | Протон 16 | 4612 | PROTON 1600 Acc | Аксессуары для Протон 16 | A | Заказной | 1 | шт. | продажа из наличия на складе
7006172 | Комплект шин и контактов (для переднего присоединения Протон 16 | 55302 | 66362.4 | 35946 | Воздушные автоматические выключатели | PRO | Протон | Протон 16 | 4612 | PROTON 1600 Acc | Аксессуары для Протон 16 | A | Заказной | 1 | шт. | продажа из наличия на складе
7006177 | Передние расш.клеммы Протон 16 3П | 55302 | 66362.4 | 35946 | Воздушные автоматические выключатели | PRO | Протон | Протон 16 | 4612 | PROTON 1600 Acc | Аксессуары для Протон 16 | A | Складской | 1 | шт. | продажа из наличия на складе
7006181 | Протон 16 межф перег Стац исп 3П | 8550 | 10260 | 5558 | Воздушные автоматические выключатели | PRO | Протон | Протон 16 | 4612 | PROTON 1600 Acc | Аксессуары для Протон 16 | A | Складской | 1 | шт. | продажа из наличия на складе
7006182 | Протон 16 межф перег Выд исп 3П | 12998 | 15597.6 | 8449 | Воздушные автоматические выключатели | PRO | Протон | Протон 16 | 4612 | PROTON 1600 Acc | Аксессуары для Протон 16 | A | Складской | 1 | шт. | продажа из наличия на складе
KV0000001 | Авт. выкл. PRO.KVANT TM-63N 3P 16A 35kA | 10345 | 12414 | 6724 | Автоматические выключатели в литом корпусе | PRO | PRO.KVANT | PRO.KVANT 63 | 4701 | PRO.KVANT 63 TM FIX | Автоматические выключатели в литом корпусе PRO.KVANT с термомагнитным расцепителем с фиксированными уставками | M | Складской | 1 | шт. | Новинка
KV0000002 | Авт. выкл. PRO.KVANT TM-63N 3P 20A 35kA | 10345 | 12414 | 6724 | Автоматические выключатели в литом корпусе | PRO | PRO.KVANT | PRO.KVANT 63 | 4701 | PRO.KVANT 63 TM FIX | Автоматические выключатели в литом корпусе PRO.KVANT с термомагнитным расцепителем с фиксированными уставками | M | Складской | 1 | шт. | Новинка
KV0000003 | Авт. выкл. PRO.KVANT TM-63N 3P 25A 35kA | 10345 | 12414 | 6724 | Автоматические выключатели в литом корпусе | PRO | PRO.KVANT | PRO.KVANT 63 | 4701 | PRO.KVANT 63 TM FIX | Автоматические выключатели в литом корпусе PRO.KVANT с термомагнитным расцепителем с фиксированными уставками | M | Складской | 1 | шт. | Новинка
KV0000004 | Авт. выкл. PRO.KVANT TM-63N 3P 32A 35kA | 10345 | 12414 | 6724 | Автоматические выключатели в литом корпусе | PRO | PRO.KVANT | PRO.KVANT 63 | 4701 | PRO.KVANT 63 TM FIX | Автоматические выключатели в литом корпусе PRO.KVANT с термомагнитным расцепителем с фиксированными уставками | M | Складской | 1 | шт. | Новинка
KV0000005 | Авт. выкл. PRO.KVANT TM-63N 3P 40A 35kA | 10345 | 12414 | 6724 | Автоматические выключатели в литом корпусе | PRO | PRO.KVANT | PRO.KVANT 63 | 4701 | PRO.KVANT 63 TM FIX | Автоматические выключатели в литом корпусе PRO.KVANT с термомагнитным расцепителем с фиксированными уставками | M | Складской | 1 | шт. | Новинка
KV0000006 | Авт. выкл. PRO.KVANT TM-63N 3P 50A 35kA | 10345 | 12414 | 6724 | Автоматические выключатели в литом корпусе | PRO | PRO.KVANT | PRO.KVANT 63 | 4701 | PRO.KVANT 63 TM FIX | Автоматические выключатели в литом корпусе PRO.KVANT с термомагнитным расцепителем с фиксированными уставками | M | Складской | 1 | шт. | Новинка
KV0000007 | Авт. выкл. PRO.KVANT TM-63N 3P 63A 35kA | 10345 | 12414 | 6724 | Автоматические выключатели в литом корпусе | PRO | PRO.KVANT | PRO.KVANT 63 | 4701 | PRO.KVANT 63 TM FIX | Автоматические выключатели в литом корпусе PRO.KVANT с термомагнитным расцепителем с фиксированными уставками | M | Складской | 1 | шт. | Новинка
KV0000008 | Авт. выкл. PRO.KVANT TM-63S 3P 16A 50kA | 11586 | 13903.2 | 7531 | Автоматические выключатели в литом корпусе | PRO | PRO.KVANT | PRO.KVANT 63 | 4701 | PRO.KVANT 63 TM FIX | Автоматические выключатели в литом корпусе PRO.KVANT с термомагнитным расцепителем с фиксированными уставками | M | Складской | 1 | шт. | Новинка
KV0000009 | Авт. выкл. PRO.KVANT TM-63S 3P 20A 50kA | 11586 | 13903.2 | 7531 | Автоматические выключатели в литом корпусе | PRO | PRO.KVANT | PRO.KVANT 63 | 4701 | PRO.KVANT 63 TM FIX | Автоматические выключатели в литом корпусе PRO.KVANT с термомагнитным расцепителем с фиксированными уставками | M | Складской | 1 | шт. | Новинка
KV0000010 | Авт. выкл. PRO.KVANT TM-63S 3P 25A 50kA | 11586 | 13903.2 | 7531 | Автоматические выключатели в литом корпусе | PRO | PRO.KVANT | PRO.KVANT 63 | 4701 | PRO.KVANT 63 TM FIX | Автоматические выключатели в литом корпусе PRO.KVANT с термомагнитным расцепителем с фиксированными уставками | M | Складской | 1 | шт. | Новинка
KV0000011 | Авт. выкл. PRO.KVANT TM-63S 3P 32A 50kA | 11586 | 13903.2 | 7531 | Автоматические выключатели в литом корпусе | PRO | PRO.KVANT | PRO.KVANT 63 | 4701 | PRO.KVANT 63 TM FIX | Автоматические выключатели в литом корпусе PRO.KVANT с термомагнитным расцепителем с фиксированными уставками | M | Складской | 1 | шт. | Новинка
KV0000012 | Авт. выкл. PRO.KVANT TM-63S 3P 40A 50kA | 11586 | 13903.2 | 7531 | Автоматические выключатели в литом корпусе | PRO | PRO.KVANT | PRO.KVANT 63 | 4701 | PRO.KVANT 63 TM FIX | Автоматические выключатели в литом корпусе PRO.KVANT с термомагнитным расцепителем с фиксированными уставками | M | Складской | 1 | шт. | Новинка
KV0000013 | Авт. выкл. PRO.KVANT TM-63S 3P 50A 50kA | 11586 | 13903.2 | 7531 | Автоматические выключатели в литом корпусе | PRO | PRO.KVANT | PRO.KVANT 63 | 4701 | PRO.KVANT 63 TM FIX | Автоматические выключатели в литом корпусе PRO.KVANT с термомагнитным расцепителем с фиксированными уставками | M | Складской | 1 | шт. | Новинка
KV0000014 | Авт. выкл. PRO.KVANT TM-63S 3P 63A 50kA | 11586 | 13903.2 | 7531 | Автоматические выключатели в литом корпусе | PRO | PRO.KVANT | PRO.KVANT 63 | 4701 | PRO.KVANT 63 TM FIX | Автоматические выключатели в литом корпусе PRO.KVANT с термомагнитным расцепителем с фиксированными уставками | M | Складской | 1 | шт. | Новинка
KV0000015 | Авт. выкл. PRO.KVANT TM-100N 3P 16A 35kA | 12334 | 14800.8 | 8017 | Автоматические выключатели в литом корпусе | PRO | PRO.KVANT | PRO.KVANT 100 | 4701 | PRO.KVANT 100 TM FIX | Автоматические выключатели в литом корпусе PRO.KVANT с термомагнитным расцепителем с фиксированными уставками | M | Складской | 1 | шт. | Новинка
KV0000016 | Авт. выкл. PRO.KVANT TM-100N 3P 20A 35kA | 12334 | 14800.8 | 8017 | Автоматические выключатели в литом корпусе | PRO | PRO.KVANT | PRO.KVANT 100 | 4701 | PRO.KVANT 100 TM FIX | Автоматические выключатели в литом корпусе PRO.KVANT с термомагнитным расцепителем с фиксированными уставками | M | Заказной | 1 | шт. | Новинка
KV0000017 | Авт. выкл. PRO.KVANT TM-100N 3P 25A 35kA | 12334 | 14800.8 | 8017 | Автоматические выключатели в литом корпусе | PRO | PRO.KVANT | PRO.KVANT 100 | 4701 | PRO.KVANT 100 TM FIX | Автоматические выключатели в литом корпусе PRO.KVANT с термомагнитным расцепителем с фиксированными уставками | M | Складской | 1 | шт. | Новинка
KV0000018 | Авт. выкл. PRO.KVANT TM-100N 3P 32A 35kA | 12334 | 14800.8 | 8017 | Автоматические выключатели в литом корпусе | PRO | PRO.KVANT | PRO.KVANT 100 | 4701 | PRO.KVANT 100 TM FIX | Автоматические выключатели в литом корпусе PRO.KVANT с термомагнитным расцепителем с фиксированными уставками | M | Заказной | 1 | шт. | Новинка
KV0000019 | Авт. выкл. PRO.KVANT TM-100N 3P 40A 35kA | 12334 | 14800.8 | 8017 | Автоматические выключатели в литом корпусе | PRO | PRO.KVANT | PRO.KVANT 100 | 4701 | PRO.KVANT 100 TM FIX | Автоматические выключатели в литом корпусе PRO.KVANT с термомагнитным расцепителем с фиксированными уставками | M | Заказной | 1 | шт. | Новинка
KV0000020 | Авт. выкл. PRO.KVANT TM-100N 3P 50A 35kA | 12334 | 14800.8 | 8017 | Автоматические выключатели в литом корпусе | PRO | PRO.KVANT | PRO.KVANT 100 | 4701 | PRO.KVANT 100 TM FIX | Автоматические выключатели в литом корпусе PRO.KVANT с термомагнитным расцепителем с фиксированными уставками | M | Заказной | 1 | шт. | Новинка
KV0000021 | Авт. выкл. PRO.KVANT TM-100N 3P 63A 35kA | 12334 | 14800.8 | 8017 | Автоматические выключатели в литом корпусе | PRO | PRO.KVANT | PRO.KVANT 100 | 4701 | PRO.KVANT 100 TM FIX | Автоматические выключатели в литом корпусе PRO.KVANT с термомагнитным расцепителем с фиксированными уставками | M | Складской | 1 | шт. | Новинка
KV0000022 | Авт. выкл. PRO.KVANT TM-100N 3P 80A 35kA | 12334 | 14800.8 | 8017 | Автоматические выключатели в литом корпусе | PRO | PRO.KVANT | PRO.KVANT 100 | 4701 | PRO.KVANT 100 TM FIX | Автоматические выключатели в литом корпусе PRO.KVANT с термомагнитным расцепителем с фиксированными уставками | M | Складской | 1 | шт. | Новинка
KV0000023 | Авт. выкл. PRO.KVANT TM-100N 3P 100A 35kA | 12334 | 14800.8 | 8017 | Автоматические выключатели в литом корпусе | PRO | PRO.KVANT | PRO.KVANT 100 | 4701 | PRO.KVANT 100 TM FIX | Автоматические выключатели в литом корпусе PRO.KVANT с термомагнитным расцепителем с фиксированными уставками | M | Складской | 1 | шт. | Новинка
KV0000024 | Авт. выкл. PRO.KVANT TM-100S 3P 16A 50kA | 13567 | 16280.4 | 8819 | Автоматические выключатели в литом корпусе | PRO | PRO.KVANT | PRO.KVANT 100 | 4701 | PRO.KVANT 100 TM FIX | Автоматические выключатели в литом корпусе PRO.KVANT с термомагнитным расцепителем с фиксированными уставками | M | Заказной | 1 | шт. | Новинка
KV0000025 | Авт. выкл. PRO.KVANT TM-100S 3P 20A 50kA | 13567 | 16280.4 | 8819 | Автоматические выключатели в литом корпусе | PRO | PRO.KVANT | PRO.KVANT 100 | 4701 | PRO.KVANT 100 TM FIX | Автоматические выключатели в литом корпусе PRO.KVANT с термомагнитным расцепителем с фиксированными уставками | M | Заказной | 1 | шт. | Новинка
KV0000026 | Авт. выкл. PRO.KVANT TM-100S 3P 25A 50kA | 13567 | 16280.4 | 8819 | Автоматические выключатели в литом корпусе | PRO | PRO.KVANT | PRO.KVANT 100 | 4701 | PRO.KVANT 100 TM FIX | Автоматические выключатели в литом корпусе PRO.KVANT с термомагнитным расцепителем с фиксированными уставками | M | Заказной | 1 | шт. | Новинка
KV0000027 | Авт. выкл. PRO.KVANT TM-100S 3P 32A 50kA | 13567 | 16280.4 | 8819 | Автоматические выключатели в литом корпусе | PRO | PRO.KVANT | PRO.KVANT 100 | 4701 | PRO.KVANT 100 TM FIX | Автоматические выключатели в литом корпусе PRO.KVANT с термомагнитным расцепителем с фиксированными уставками | M | Заказной | 1 | шт. | Новинка
KV0000028 | Авт. выкл. PRO.KVANT TM-100S 3P 40A 50kA | 13567 | 16280.4 | 8819 | Автоматические выключатели в литом корпусе | PRO | PRO.KVANT | PRO.KVANT 100 | 4701 | PRO.KVANT 100 TM FIX | Автоматические выключатели в литом корпусе PRO.KVANT с термомагнитным расцепителем с фиксированными уставками | M | Заказной | 1 | шт. | Новинка
KV0000029 | Авт. выкл. PRO.KVANT TM-100S 3P 50A 50kA | 13567 | 16280.4 | 8819 | Автоматические выключатели в литом корпусе | PRO | PRO.KVANT | PRO.KVANT 100 | 4701 | PRO.KVANT 100 TM FIX | Автоматические выключатели в литом корпусе PRO.KVANT с термомагнитным расцепителем с фиксированными уставками | M | Заказной | 1 | шт. | Новинка
KV0000030 | Авт. выкл. PRO.KVANT TM-100S 3P 63A 50kA | 13567 | 16280.4 | 8819 | Автоматические выключатели в литом корпусе | PRO | PRO.KVANT | PRO.KVANT 100 | 4701 | PRO.KVANT 100 TM FIX | Автоматические выключатели в литом корпусе PRO.KVANT с термомагнитным расцепителем с фиксированными уставками | M | Заказной | 1 | шт. | Новинка
KV0000031 | Авт. выкл. PRO.KVANT TM-100S 3P 80A 50kA | 13567 | 16280.4 | 8819 | Автоматические выключатели в литом корпусе | PRO | PRO.KVANT | PRO.KVANT 100 | 4701 | PRO.KVANT 100 TM FIX | Автоматические выключатели в литом корпусе PRO.KVANT с термомагнитным расцепителем с фиксированными уставками | M | Складской | 1 | шт. | Новинка
KV0000032 | Авт. выкл. PRO.KVANT TM-100S 3P 100A 50kA | 13567 | 16280.4 | 8819 | Автоматические выключатели в литом корпусе | PRO | PRO.KVANT | PRO.KVANT 100 | 4701 | PRO.KVANT 100 TM FIX | Автоматические выключатели в литом корпусе PRO.KVANT с термомагнитным расцепителем с фиксированными уставками | M | Складской | 1 | шт. | Новинка
KV0000033 | Авт. выкл. PRO.KVANT TM-100H 3P 16A 70kA | 15603 | 18723.6 | 10142 | Автоматические выключатели в литом корпусе | PRO | PRO.KVANT | PRO.KVANT 100 | 4701 | PRO.KVANT 100 TM FIX | Автоматические выключатели в литом корпусе PRO.KVANT с термомагнитным расцепителем с фиксированными уставками | M | Заказной | 1 | шт. | Новинка
KV0000034 | Авт. выкл. PRO.KVANT TM-100H 3P 20A 70kA | 15603 | 18723.6 | 10142 | Автоматические выключатели в литом корпусе | PRO | PRO.KVANT | PRO.KVANT 100 | 4701 | PRO.KVANT 100 TM FIX | Автоматические выключатели в литом корпусе PRO.KVANT с термомагнитным расцепителем с фиксированными уставками | M | Заказной | 1 | шт. | Новинка
KV0000035 | Авт. выкл. PRO.KVANT TM-100H 3P 25A 70kA | 15603 | 18723.6 | 10142 | Автоматические выключатели в литом корпусе | PRO | PRO.KVANT | PRO.KVANT 100 | 4701 | PRO.KVANT 100 TM FIX | Автоматические выключатели в литом корпусе PRO.KVANT с термомагнитным расцепителем с фиксированными уставками | M | Складской | 1 | шт. | Новинка
KV0000036 | Авт. выкл. PRO.KVANT TM-100H 3P 32A 70kA | 15603 | 18723.6 | 10142 | Автоматические выключатели в литом корпусе | PRO | PRO.KVANT | PRO.KVANT 100 | 4701 | PRO.KVANT 100 TM FIX | Автоматические выключатели в литом корпусе PRO.KVANT с термомагнитным расцепителем с фиксированными уставками | M | Складской | 1 | шт. | Новинка
KV0000037 | Авт. выкл. PRO.KVANT TM-100H 3P 40A 70kA | 15603 | 18723.6 | 10142 | Автоматические выключатели в литом корпусе | PRO | PRO.KVANT | PRO.KVANT 100 | 4701 | PRO.KVANT 100 TM FIX | Автоматические выключатели в литом корпусе PRO.KVANT с термомагнитным расцепителем с фиксированными уставками | M | Складской | 1 | шт. | Новинка
KV0000038 | Авт. выкл. PRO.KVANT TM-100H 3P 50A 70kA | 15603 | 18723.6 | 10142 | Автоматические выключатели в литом корпусе | PRO | PRO.KVANT | PRO.KVANT 100 | 4701 | PRO.KVANT 100 TM FIX | Автоматические выключатели в литом корпусе PRO.KVANT с термомагнитным расцепителем с фиксированными уставками | M | Складской | 1 | шт. | Новинка
KV0000039 | Авт. выкл. PRO.KVANT TM-100H 3P 63A 70kA | 15603 | 18723.6 | 10142 | Автоматические выключатели в литом корпусе | PRO | PRO.KVANT | PRO.KVANT 100 | 4701 | PRO.KVANT 100 TM FIX | Автоматические выключатели в литом корпусе PRO.KVANT с термомагнитным расцепителем с фиксированными уставками | M | Заказной | 1 | шт. | Новинка
KV0000040 | Авт. выкл. PRO.KVANT TM-100H 3P 80A 70kA | 15603 | 18723.6 | 10142 | Автоматические выключатели в литом корпусе | PRO | PRO.KVANT | PRO.KVANT 100 | 4701 | PRO.KVANT 100 TM FIX | Автоматические выключатели в литом корпусе PRO.KVANT с термомагнитным расцепителем с фиксированными уставками | M | Складской | 1 | шт. | Новинка
KV0000041 | Авт. выкл. PRO.KVANT TM-100H 3P 100A 70kA | 15603 | 18723.6 | 10142 | Автоматические выключатели в литом корпусе | PRO | PRO.KVANT | PRO.KVANT 100 | 4701 | PRO.KVANT 100 TM FIX | Автоматические выключатели в литом корпусе PRO.KVANT с термомагнитным расцепителем с фиксированными уставками | M | Складской | 1 | шт. | Новинка
KV0000051 | Авт. выкл. PRO.KVANT TM-160N 3P 100A 35kA | 13814 | 16576.8 | 8979 | Автоматические выключатели в литом корпусе | PRO | PRO.KVANT | PRO.KVANT 160 | 4701 | PRO.KVANT 160 TM FIX | Автоматические выключатели в литом корпусе PRO.KVANT с термомагнитным расцепителем с фиксированными уставками | M | Заказной | 1 | шт. | Новинка
KV0000052 | Авт. выкл. PRO.KVANT TM-160N 3P 125A 35kA | 13814 | 16576.8 | 8979 | Автоматические выключатели в литом корпусе | PRO | PRO.KVANT | PRO.KVANT 160 | 4701 | PRO.KVANT 160 TM FIX | Автоматические выключатели в литом корпусе PRO.KVANT с термомагнитным расцепителем с фиксированными уставками | M | Складской | 1 | шт. | Новинка
KV0000053 | Авт. выкл. PRO.KVANT TM-160N 3P 140A 35kA | 13814 | 16576.8 | 8979 | Автоматические выключатели в литом корпусе | PRO | PRO.KVANT | PRO.KVANT 160 | 4701 | PRO.KVANT 160 TM FIX | Автоматические выключатели в литом корпусе PRO.KVANT с термомагнитным расцепителем с фиксированными уставками | M | Заказной | 1 | шт. | Новинка
KV0000054 | Авт. выкл. PRO.KVANT TM-160N 3P 160A 35kA | 13814 | 16576.8 | 8979 | Автоматические выключатели в литом корпусе | PRO | PRO.KVANT | PRO.KVANT 160 | 4701 | PRO.KVANT 160 TM FIX | Автоматические выключатели в литом корпусе PRO.KVANT с термомагнитным расцепителем с фиксированными уставками | M | Складской | 1 | шт. | Новинка
KV0000055 | Авт. выкл. PRO.KVANT TM-160S 3P 100A 50kA | 15195 | 18234 | 9877 | Автоматические выключатели в литом корпусе | PRO | PRO.KVANT | PRO.KVANT 160 | 4701 | PRO.KVANT 160 TM FIX | Автоматические выключатели в литом корпусе PRO.KVANT с термомагнитным расцепителем с фиксированными уставками | M | Заказной | 1 | шт. | Новинка
KV0000056 | Авт. выкл. PRO.KVANT TM-160S 3P 125A 50kA | 15195 | 18234 | 9877 | Автоматические выключатели в литом корпусе | PRO | PRO.KVANT | PRO.KVANT 160 | 4701 | PRO.KVANT 160 TM FIX | Автоматические выключатели в литом корпусе PRO.KVANT с термомагнитным расцепителем с фиксированными уставками | M | Складской | 1 | шт. | Новинка
KV0000057 | Авт. выкл. PRO.KVANT TM-160S 3P 140A 50kA | 15195 | 18234 | 9877 | Автоматические выключатели в литом корпусе | PRO | PRO.KVANT | PRO.KVANT 160 | 4701 | PRO.KVANT 160 TM FIX | Автоматические выключатели в литом корпусе PRO.KVANT с термомагнитным расцепителем с фиксированными уставками | M | Заказной | 1 | шт. | Новинка
KV0000058 | Авт. выкл. PRO.KVANT TM-160S 3P 160A 50kA | 15195 | 18234 | 9877 | Автоматические выключатели в литом корпусе | PRO | PRO.KVANT | PRO.KVANT 160 | 4701 | PRO.KVANT 160 TM FIX | Автоматические выключатели в литом корпусе PRO.KVANT с термомагнитным расцепителем с фиксированными уставками | M | Складской | 1 | шт. | Новинка
KV0000059 | Авт. выкл. PRO.KVANT TM-160H 3P 100A 70kA | 17475 | 20970 | 11359 | Автоматические выключатели в литом корпусе | PRO | PRO.KVANT | PRO.KVANT 160 | 4701 | PRO.KVANT 160 TM FIX | Автоматические выключатели в литом корпусе PRO.KVANT с термомагнитным расцепителем с фиксированными уставками | M | Заказной | 1 | шт. | Новинка
KV0000060 | Авт. выкл. PRO.KVANT TM-160H 3P 125A 70kA | 17475 | 20970 | 11359 | Автоматические выключатели в литом корпусе | PRO | PRO.KVANT | PRO.KVANT 160 | 4701 | PRO.KVANT 160 TM FIX | Автоматические выключатели в литом корпусе PRO.KVANT с термомагнитным расцепителем с фиксированными уставками | M | Складской | 1 | шт. | Новинка
KV0000061 | Авт. выкл. PRO.KVANT TM-160H 3P 140A 70kA | 17475 | 20970 | 11359 | Автоматические выключатели в литом корпусе | PRO | PRO.KVANT | PRO.KVANT 160 | 4701 | PRO.KVANT 160 TM FIX | Автоматические выключатели в литом корпусе PRO.KVANT с термомагнитным расцепителем с фиксированными уставками | M | Заказной | 1 | шт. | Новинка
KV0000062 | Авт. выкл. PRO.KVANT TM-160H 3P 160A 70kA | 17475 | 20970 | 11359 | Автоматические выключатели в литом корпусе | PRO | PRO.KVANT | PRO.KVANT 160 | 4701 | PRO.KVANT 160 TM FIX | Автоматические выключатели в литом корпусе PRO.KVANT с термомагнитным расцепителем с фиксированными уставками | M | Заказной | 1 | шт. | Новинка
KV0000067 | Авт. выкл. PRO.KVANT TM-250N 3P 100A 35kA | 16095 | 19314 | 10462 | Автоматические выключатели в литом корпусе | PRO | PRO.KVANT | PRO.KVANT 250 | 4701 | PRO.KVANT 250 TM FIX | Автоматические выключатели в литом корпусе PRO.KVANT с термомагнитным расцепителем с фиксированными уставками | M | Складской | 1 | шт. | Новинка
KV0000068 | Авт. выкл. PRO.KVANT TM-250N 3P 125A 35kA | 17883 | 21459.6 | 11624 | Автоматические выключатели в литом корпусе | PRO | PRO.KVANT | PRO.KVANT 250 | 4701 | PRO.KVANT 250 TM FIX | Автоматические выключатели в литом корпусе PRO.KVANT с термомагнитным расцепителем с фиксированными уставками | M | Складской | 1 | шт. | Новинка
KV0000069 | Авт. выкл. PRO.KVANT TM-250N 3P 140A 35kA | 17883 | 21459.6 | 11624 | Автоматические выключатели в литом корпусе | PRO | PRO.KVANT | PRO.KVANT 250 | 4701 | PRO.KVANT 250 TM FIX | Автоматические выключатели в литом корпусе PRO.KVANT с термомагнитным расцепителем с фиксированными уставками | M | Заказной | 1 | шт. | Новинка
KV0000070 | Авт. выкл. PRO.KVANT TM-250N 3P 160A 35kA | 22354 | 26824.8 | 14530 | Автоматические выключатели в литом корпусе | PRO | PRO.KVANT | PRO.KVANT 250 | 4701 | PRO.KVANT 250 TM FIX | Автоматические выключатели в литом корпусе PRO.KVANT с термомагнитным расцепителем с фиксированными уставками | M | Складской | 1 | шт. | Новинка
KV0000071 | Авт. выкл. PRO.KVANT TM-250N 3P 180A 35kA | 22354 | 26824.8 | 14530 | Автоматические выключатели в литом корпусе | PRO | PRO.KVANT | PRO.KVANT 250 | 4701 | PRO.KVANT 250 TM FIX | Автоматические выключатели в литом корпусе PRO.KVANT с термомагнитным расцепителем с фиксированными уставками | M | Заказной | 1 | шт. | Новинка
KV0000072 | Авт. выкл. PRO.KVANT TM-250N 3P 200A 35kA | 22354 | 26824.8 | 14530 | Автоматические выключатели в литом корпусе | PRO | PRO.KVANT | PRO.KVANT 250 | 4701 | PRO.KVANT 250 TM FIX | Автоматические выключатели в литом корпусе PRO.KVANT с термомагнитным расцепителем с фиксированными уставками | M | Заказной | 1 | шт. | Новинка
KV0000073 | Авт. выкл. PRO.KVANT TM-250N 3P 225A 35kA | 22354 | 26824.8 | 14530 | Автоматические выключатели в литом корпусе | PRO | PRO.KVANT | PRO.KVANT 250 | 4701 | PRO.KVANT 250 TM FIX | Автоматические выключатели в литом корпусе PRO.KVANT с термомагнитным расцепителем с фиксированными уставками | M | Складской | 1 | шт. | Новинка
KV0000074 | Авт. выкл. PRO.KVANT TM-250N 3P 250A 35kA | 22354 | 26824.8 | 14530 | Автоматические выключатели в литом корпусе | PRO | PRO.KVANT | PRO.KVANT 250 | 4701 | PRO.KVANT 250 TM FIX | Автоматические выключатели в литом корпусе PRO.KVANT с термомагнитным расцепителем с фиксированными уставками | M | Складской | 1 | шт. | Новинка
KV0000075 | Авт. выкл. PRO.KVANT TM-250S 3P 100A 50kA | 16899 | 20278.8 | 10984 | Автоматические выключатели в литом корпусе | PRO | PRO.KVANT | PRO.KVANT 250 | 4701 | PRO.KVANT 250 TM FIX | Автоматические выключатели в литом корпусе PRO.KVANT с термомагнитным расцепителем с фиксированными уставками | M | Складской | 1 | шт. | Новинка
KV0000076 | Авт. выкл. PRO.KVANT TM-250S 3P 125A 50kA | 18777 | 22532.4 | 12205 | Автоматические выключатели в литом корпусе | PRO | PRO.KVANT | PRO.KVANT 250 | 4701 | PRO.KVANT 250 TM FIX | Автоматические выключатели в литом корпусе PRO.KVANT с термомагнитным расцепителем с фиксированными уставками | M | Складской | 1 | шт. | Новинка
KV0000077 | Авт. выкл. PRO.KVANT TM-250S 3P 140A 50kA | 18777 | 22532.4 | 12205 | Автоматические выключатели в литом корпусе | PRO | PRO.KVANT | PRO.KVANT 250 | 4701 | PRO.KVANT 250 TM FIX | Автоматические выключатели в литом корпусе PRO.KVANT с термомагнитным расцепителем с фиксированными уставками | M | Заказной | 1 | шт. | Новинка
KV0000078 | Авт. выкл. PRO.KVANT TM-250S 3P 160A 50kA | 23471 | 28165.2 | 15256 | Автоматические выключатели в литом корпусе | PRO | PRO.KVANT | PRO.KVANT 250 | 4701 | PRO.KVANT 250 TM FIX | Автоматические выключатели в литом корпусе PRO.KVANT с термомагнитным расцепителем с фиксированными уставками | M | Складской | 1 | шт. | Новинка
KV0000079 | Авт. выкл. PRO.KVANT TM-250S 3P 180A 50kA | 23471 | 28165.2 | 15256 | Автоматические выключатели в литом корпусе | PRO | PRO.KVANT | PRO.KVANT 250 | 4701 | PRO.KVANT 250 TM FIX | Автоматические выключатели в литом корпусе PRO.KVANT с термомагнитным расцепителем с фиксированными уставками | M | Заказной | 1 | шт. | Новинка
KV0000080 | Авт. выкл. PRO.KVANT TM-250S 3P 200A 50kA | 23471 | 28165.2 | 15256 | Автоматические выключатели в литом корпусе | PRO | PRO.KVANT | PRO.KVANT 250 | 4701 | PRO.KVANT 250 TM FIX | Автоматические выключатели в литом корпусе PRO.KVANT с термомагнитным расцепителем с фиксированными уставками | M | Складской | 1 | шт. | Новинка
KV0000081 | Авт. выкл. PRO.KVANT TM-250S 3P 225A 50kA | 23471 | 28165.2 | 15256 | Автоматические выключатели в литом корпусе | PRO | PRO.KVANT | PRO.KVANT 250 | 4701 | PRO.KVANT 250 TM FIX | Автоматические выключатели в литом корпусе PRO.KVANT с термомагнитным расцепителем с фиксированными уставками | M | Складской | 1 | шт. | Новинка
KV0000082 | Авт. выкл. PRO.KVANT TM-250S 3P 250A 50kA | 23471 | 28165.2 | 15256 | Автоматические выключатели в литом корпусе | PRO | PRO.KVANT | PRO.KVANT 250 | 4701 | PRO.KVANT 250 TM FIX | Автоматические выключатели в литом корпусе PRO.KVANT с термомагнитным расцепителем с фиксированными уставками | M | Складской | 1 | шт. | Новинка
KV0000083 | Авт. выкл. PRO.KVANT TM-250H 3P 100A 70kA | 17744 | 21292.8 | 11534 | Автоматические выключатели в литом корпусе | PRO | PRO.KVANT | PRO.KVANT 250 | 4701 | PRO.KVANT 250 TM FIX | Автоматические выключатели в литом корпусе PRO.KVANT с термомагнитным расцепителем с фиксированными уставками | M | Складской | 1 | шт. | Новинка
KV0000084 | Авт. выкл. PRO.KVANT TM-250H 3P 125A 70kA | 19716 | 23659.2 | 12815 | Автоматические выключатели в литом корпусе | PRO | PRO.KVANT | PRO.KVANT 250 | 4701 | PRO.KVANT 250 TM FIX | Автоматические выключатели в литом корпусе PRO.KVANT с термомагнитным расцепителем с фиксированными уставками | M | Заказной | 1 | шт. | Новинка
KV0000085 | Авт. выкл. PRO.KVANT TM-250H 3P 140A 70kA | 19716 | 23659.2 | 12815 | Автоматические выключатели в литом корпусе | PRO | PRO.KVANT | PRO.KVANT 250 | 4701 | PRO.KVANT 250 TM FIX | Автоматические выключатели в литом корпусе PRO.KVANT с термомагнитным расцепителем с фиксированными уставками | M | Заказной | 1 | шт. | Новинка
KV0000086 | Авт. выкл. PRO.KVANT TM-250H 3P 160A 70kA | 24645 | 29574 | 16019 | Автоматические выключатели в литом корпусе | PRO | PRO.KVANT | PRO.KVANT 250 | 4701 | PRO.KVANT 250 TM FIX | Автоматические выключатели в литом корпусе PRO.KVANT с термомагнитным расцепителем с фиксированными уставками | M | Складской | 1 | шт. | Новинка
KV0000087 | Авт. выкл. PRO.KVANT TM-250H 3P 180A 70kA | 24645 | 29574 | 16019 | Автоматические выключатели в литом корпусе | PRO | PRO.KVANT | PRO.KVANT 250 | 4701 | PRO.KVANT 250 TM FIX | Автоматические выключатели в литом корпусе PRO.KVANT с термомагнитным расцепителем с фиксированными уставками | M | Заказной | 1 | шт. | Новинка
KV0000088 | Авт. выкл. PRO.KVANT TM-250H 3P 200A 70kA | 24645 | 29574 | 16019 | Автоматические выключатели в литом корпусе | PRO | PRO.KVANT | PRO.KVANT 250 | 4701 | PRO.KVANT 250 TM FIX | Автоматические выключатели в литом корпусе PRO.KVANT с термомагнитным расцепителем с фиксированными уставками | M | Складской | 1 | шт. | Новинка
KV0000089 | Авт. выкл. PRO.KVANT TM-250H 3P 225A 70kA | 24645 | 29574 | 16019 | Автоматические выключатели в литом корпусе | PRO | PRO.KVANT | PRO.KVANT 250 | 4701 | PRO.KVANT 250 TM FIX | Автоматические выключатели в литом корпусе PRO.KVANT с термомагнитным расцепителем с фиксированными уставками | M | Складской | 1 | шт. | Новинка
KV0000090 | Авт. выкл. PRO.KVANT TM-250H 3P 250A 70kA | 24645 | 29574 | 16019 | Автоматические выключатели в литом корпусе | PRO | PRO.KVANT | PRO.KVANT 250 | 4701 | PRO.KVANT 250 TM FIX | Автоматические выключатели в литом корпусе PRO.KVANT с термомагнитным расцепителем с фиксированными уставками | M | Складской | 1 | шт. | Новинка
KV0000099 | Авт. выкл. PRO.KVANT TM-400N 3P 225A 35kA | 31517 | 37820.4 | 20486 | Автоматические выключатели в литом корпусе | PRO | PRO.KVANT | PRO.KVANT 400 | 4701 | PRO.KVANT 400 TM FIX | Автоматические выключатели в литом корпусе PRO.KVANT с термомагнитным расцепителем с фиксированными уставками | M | Заказной | 1 | шт. | Новинка
KV0000100 | Авт. выкл. PRO.KVANT TM-400N 3P 250A 35kA | 31517 | 37820.4 | 20486 | Автоматические выключатели в литом корпусе | PRO | PRO.KVANT | PRO.KVANT 400 | 4701 | PRO.KVANT 400 TM FIX | Автоматические выключатели в литом корпусе PRO.KVANT с термомагнитным расцепителем с фиксированными уставками | M | Заказной | 1 | шт. | Новинка
KV0000101 | Авт. выкл. PRO.KVANT TM-400N 3P 315A 35kA | 35019 | 42022.8 | 22762 | Автоматические выключатели в литом корпусе | PRO | PRO.KVANT | PRO.KVANT 400 | 4701 | PRO.KVANT 400 TM FIX | Автоматические выключатели в литом корпусе PRO.KVANT с термомагнитным расцепителем с фиксированными уставками | M | Заказной | 1 | шт. | Новинка
KV0000102 | Авт. выкл. PRO.KVANT TM-400N 3P 350A 35kA | 35019 | 42022.8 | 22762 | Автоматические выключатели в литом корпусе | PRO | PRO.KVANT | PRO.KVANT 400 | 4701 | PRO.KVANT 400 TM FIX | Автоматические выключатели в литом корпусе PRO.KVANT с термомагнитным расцепителем с фиксированными уставками | M | Заказной | 1 | шт. | Новинка
KV0000103 | Авт. выкл. PRO.KVANT TM-400N 3P 400A 35kA | 35019 | 42022.8 | 22762 | Автоматические выключатели в литом корпусе | PRO | PRO.KVANT | PRO.KVANT 400 | 4701 | PRO.KVANT 400 TM FIX | Автоматические выключатели в литом корпусе PRO.KVANT с термомагнитным расцепителем с фиксированными уставками | M | Складской | 1 | шт. | Новинка
KV0000104 | Авт. выкл. PRO.KVANT TM-400S 3P 225A 50kA | 32463 | 38955.6 | 21101 | Автоматические выключатели в литом корпусе | PRO | PRO.KVANT | PRO.KVANT 400 | 4701 | PRO.KVANT 400 TM FIX | Автоматические выключатели в литом корпусе PRO.KVANT с термомагнитным расцепителем с фиксированными уставками | M | Заказной | 1 | шт. | Новинка
KV0000105 | Авт. выкл. PRO.KVANT TM-400S 3P 250A 50kA | 32463 | 38955.6 | 21101 | Автоматические выключатели в литом корпусе | PRO | PRO.KVANT | PRO.KVANT 400 | 4701 | PRO.KVANT 400 TM FIX | Автоматические выключатели в литом корпусе PRO.KVANT с термомагнитным расцепителем с фиксированными уставками | M | Складской | 1 | шт. | Новинка
KV0000106 | Авт. выкл. PRO.KVANT TM-400S 3P 315A 50kA | 36070 | 43284 | 23446 | Автоматические выключатели в литом корпусе | PRO | PRO.KVANT | PRO.KVANT 400 | 4701 | PRO.KVANT 400 TM FIX | Автоматические выключатели в литом корпусе PRO.KVANT с термомагнитным расцепителем с фиксированными уставками | M | Складской | 1 | шт. | Новинка
KV0000107 | Авт. выкл. PRO.KVANT TM-400S 3P 350A 50kA | 36070 | 43284 | 23446 | Автоматические выключатели в литом корпусе | PRO | PRO.KVANT | PRO.KVANT 400 | 4701 | PRO.KVANT 400 TM FIX | Автоматические выключатели в литом корпусе PRO.KVANT с термомагнитным расцепителем с фиксированными уставками | M | Складской | 1 | шт. | Новинка
KV0000108 | Авт. выкл. PRO.KVANT TM-400S 3P 400A 50kA | 36070 | 43284 | 23446 | Автоматические выключатели в литом корпусе | PRO | PRO.KVANT | PRO.KVANT 400 | 4701 | PRO.KVANT 400 TM FIX | Автоматические выключатели в литом корпусе PRO.KVANT с термомагнитным расцепителем с фиксированными уставками | M | Складской | 1 | шт. | Новинка
KV0000109 | Авт. выкл. PRO.KVANT TM-400H 3P 225A 70kA | 38167 | 45800.4 | 24809 | Автоматические выключатели в литом корпусе | PRO | PRO.KVANT | PRO.KVANT 400 | 4701 | PRO.KVANT 400 TM FIX | Автоматические выключатели в литом корпусе PRO.KVANT с термомагнитным расцепителем с фиксированными уставками | M | Заказной | 1 | шт. | Новинка
KV0000110 | Авт. выкл. PRO.KVANT TM-400H 3P 250A 70kA | 38167 | 45800.4 | 24809 | Автоматические выключатели в литом корпусе | PRO | PRO.KVANT | PRO.KVANT 400 | 4701 | PRO.KVANT 400 TM FIX | Автоматические выключатели в литом корпусе PRO.KVANT с термомагнитным расцепителем с фиксированными уставками | M | Складской | 1 | шт. | Новинка
KV0000111 | Авт. выкл. PRO.KVANT TM-400H 3P 315A 70kA | 42408 | 50889.6 | 27565 | Автоматические выключатели в литом корпусе | PRO | PRO.KVANT | PRO.KVANT 400 | 4701 | PRO.KVANT 400 TM FIX | Автоматические выключатели в литом корпусе PRO.KVANT с термомагнитным расцепителем с фиксированными уставками | M | Складской | 1 | шт. | Новинка
KV0000112 | Авт. выкл. PRO.KVANT TM-400H 3P 350A 70kA | 42408 | 50889.6 | 27565 | Автоматические выключатели в литом корпусе | PRO | PRO.KVANT | PRO.KVANT 400 | 4701 | PRO.KVANT 400 TM FIX | Автоматические выключатели в литом корпусе PRO.KVANT с термомагнитным расцепителем с фиксированными уставками | M | Складской | 1 | шт. | Новинка
KV0000113 | Авт. выкл. PRO.KVANT TM-400H 3P 400A 70kA | 42408 | 50889.6 | 27565 | Автоматические выключатели в литом корпусе | PRO | PRO.KVANT | PRO.KVANT 400 | 4701 | PRO.KVANT 400 TM FIX | Автоматические выключатели в литом корпусе PRO.KVANT с термомагнитным расцепителем с фиксированными уставками | M | Складской | 1 | шт. | Новинка
KV0000119 | Авт. выкл. PRO.KVANT TM-630S 3P 400A 50kA | 52790 | 63348 | 34314 | Автоматические выключатели в литом корпусе | PRO | PRO.KVANT | PRO.KVANT 630 | 4701 | PRO.KVANT 630 TM FIX | Автоматические выключатели в литом корпусе PRO.KVANT с термомагнитным расцепителем с фиксированными уставками | M | Складской | 1 | шт. | Новинка
KV0000120 | Авт. выкл. PRO.KVANT TM-630S 3P 500A 50kA | 65987 | 79184.4 | 42892 | Автоматические выключатели в литом корпусе | PRO | PRO.KVANT | PRO.KVANT 630 | 4701 | PRO.KVANT 630 TM FIX | Автоматические выключатели в литом корпусе PRO.KVANT с термомагнитным расцепителем с фиксированными уставками | M | Складской | 1 | шт. | Новинка
KV0000121 | Авт. выкл. PRO.KVANT TM-630S 3P 630A 50kA | 65987 | 79184.4 | 42892 | Автоматические выключатели в литом корпусе | PRO | PRO.KVANT | PRO.KVANT 630 | 4701 | PRO.KVANT 630 TM FIX | Автоматические выключатели в литом корпусе PRO.KVANT с термомагнитным расцепителем с фиксированными уставками | M | Складской | 1 | шт. | Новинка
KV0000122 | Авт. выкл. PRO.KVANT TM-630H 3P 400A 70kA | 64012 | 76814.4 | 41608 | Автоматические выключатели в литом корпусе | PRO | PRO.KVANT | PRO.KVANT 630 | 4701 | PRO.KVANT 630 TM FIX | Автоматические выключатели в литом корпусе PRO.KVANT с термомагнитным расцепителем с фиксированными уставками | M | Складской | 1 | шт. | Новинка
KV0000123 | Авт. выкл. PRO.KVANT TM-630H 3P 500A 70kA | 79184 | 95020.8 | 51470 | Автоматические выключатели в литом корпусе | PRO | PRO.KVANT | PRO.KVANT 630 | 4701 | PRO.KVANT 630 TM FIX | Автоматические выключатели в литом корпусе PRO.KVANT с термомагнитным расцепителем с фиксированными уставками | M | Складской | 1 | шт. | Новинка
KV0000124 | Авт. выкл. PRO.KVANT TM-630H 3P 630A 70kA | 79184 | 95020.8 | 51470 | Автоматические выключатели в литом корпусе | PRO | PRO.KVANT | PRO.KVANT 630 | 4701 | PRO.KVANT 630 TM FIX | Автоматические выключатели в литом корпусе PRO.KVANT с термомагнитным расцепителем с фиксированными уставками | M | Складской | 1 | шт. | Новинка
KV0000128 | Авт. выкл. PRO.KVANT TM-800S 3P 630A 50kA | 72586 | 87103.2 | 47181 | Автоматические выключатели в литом корпусе | PRO | PRO.KVANT | PRO.KVANT 800 | 4701 | PRO.KVANT 800 TM FIX | Автоматические выключатели в литом корпусе PRO.KVANT с термомагнитным расцепителем с фиксированными уставками | M | Заказной | 1 | шт. | Новинка
KV0000129 | Авт. выкл. PRO.KVANT TM-800S 3P 700A 50kA | 72586 | 87103.2 | 47181 | Автоматические выключатели в литом корпусе | PRO | PRO.KVANT | PRO.KVANT 800 | 4701 | PRO.KVANT 800 TM FIX | Автоматические выключатели в литом корпусе PRO.KVANT с термомагнитным расцепителем с фиксированными уставками | M | Заказной | 1 | шт. | Новинка
KV0000130 | Авт. выкл. PRO.KVANT TM-800S 3P 800A 50kA | 72586 | 87103.2 | 47181 | Автоматические выключатели в литом корпусе | PRO | PRO.KVANT | PRO.KVANT 800 | 4701 | PRO.KVANT 800 TM FIX | Автоматические выключатели в литом корпусе PRO.KVANT с термомагнитным расцепителем с фиксированными уставками | M | Складской | 1 | шт. | Новинка
KV0000131 | Авт. выкл. PRO.KVANT TM-800H 3P 630A 70kA | 87895 | 105474 | 57132 | Автоматические выключатели в литом корпусе | PRO | PRO.KVANT | PRO.KVANT 800 | 4701 | PRO.KVANT 800 TM FIX | Автоматические выключатели в литом корпусе PRO.KVANT с термомагнитным расцепителем с фиксированными уставками | M | Заказной | 1 | шт. | Новинка
KV0000132 | Авт. выкл. PRO.KVANT TM-800H 3P 700A 70kA | 87895 | 105474 | 57132 | Автоматические выключатели в литом корпусе | PRO | PRO.KVANT | PRO.KVANT 800 | 4701 | PRO.KVANT 800 TM FIX | Автоматические выключатели в литом корпусе PRO.KVANT с термомагнитным расцепителем с фиксированными уставками | M | Заказной | 1 | шт. | Новинка
KV0000133 | Авт. выкл. PRO.KVANT TM-800H 3P 800A 70kA | 87895 | 105474 | 57132 | Автоматические выключатели в литом корпусе | PRO | PRO.KVANT | PRO.KVANT 800 | 4701 | PRO.KVANT 800 TM FIX | Автоматические выключатели в литом корпусе PRO.KVANT с термомагнитным расцепителем с фиксированными уставками | M | Заказной | 1 | шт. | Новинка
KV0000138 | Авт. выкл. PRO.KVANT TM-63N 4P 16A 35kA C | 12621 | 15145.2 | 8204 | Автоматические выключатели в литом корпусе | PRO | PRO.KVANT | PRO.KVANT 63 | 4701 | PRO.KVANT 63 TM FIX | Автоматические выключатели в литом корпусе PRO.KVANT с термомагнитным расцепителем с фиксированными уставками | M | Заказной | 1 | шт. | Новинка
KV0000140 | Авт. выкл. PRO.KVANT TM-63N 4P 20A 35kA C | 12621 | 15145.2 | 8204 | Автоматические выключатели в литом корпусе | PRO | PRO.KVANT | PRO.KVANT 63 | 4701 | PRO.KVANT 63 TM FIX | Автоматические выключатели в литом корпусе PRO.KVANT с термомагнитным расцепителем с фиксированными уставками | M | Заказной | 1 | шт. | Новинка
KV0000142 | Авт. выкл. PRO.KVANT TM-63N 4P 25A 35kA C | 12621 | 15145.2 | 8204 | Автоматические выключатели в литом корпусе | PRO | PRO.KVANT | PRO.KVANT 63 | 4701 | PRO.KVANT 63 TM FIX | Автоматические выключатели в литом корпусе PRO.KVANT с термомагнитным расцепителем с фиксированными уставками | M | Заказной | 1 | шт. | Новинка
KV0000144 | Авт. выкл. PRO.KVANT TM-63N 4P 32A 35kA C | 12621 | 15145.2 | 8204 | Автоматические выключатели в литом корпусе | PRO | PRO.KVANT | PRO.KVANT 63 | 4701 | PRO.KVANT 63 TM FIX | Автоматические выключатели в литом корпусе PRO.KVANT с термомагнитным расцепителем с фиксированными уставками | M | Заказной | 1 | шт. | Новинка
KV0000146 | Авт. выкл. PRO.KVANT TM-63N 4P 40A 35kA C | 12621 | 15145.2 | 8204 | Автоматические выключатели в литом корпусе | PRO | PRO.KVANT | PRO.KVANT 63 | 4701 | PRO.KVANT 63 TM FIX | Автоматические выключатели в литом корпусе PRO.KVANT с термомагнитным расцепителем с фиксированными уставками | M | Заказной | 1 | шт. | Новинка
KV0000148 | Авт. выкл. PRO.KVANT TM-63N 4P 50A 35kA C | 12621 | 15145.2 | 8204 | Автоматические выключатели в литом корпусе | PRO | PRO.KVANT | PRO.KVANT 63 | 4701 | PRO.KVANT 63 TM FIX | Автоматические выключатели в литом корпусе PRO.KVANT с термомагнитным расцепителем с фиксированными уставками | M | Заказной | 1 | шт. | Новинка
KV0000150 | Авт. выкл. PRO.KVANT TM-63N 4P 63A 35kA C | 12621 | 15145.2 | 8204 | Автоматические выключатели в литом корпусе | PRO | PRO.KVANT | PRO.KVANT 63 | 4701 | PRO.KVANT 63 TM FIX | Автоматические выключатели в литом корпусе PRO.KVANT с термомагнитным расцепителем с фиксированными уставками | M | Заказной | 1 | шт. | Новинка
KV0000152 | Авт. выкл. PRO.KVANT TM-63S 4P 16A 50kA C | 14135 | 16962 | 9188 | Автоматические выключатели в литом корпусе | PRO | PRO.KVANT | PRO.KVANT 63 | 4701 | PRO.KVANT 63 TM FIX | Автоматические выключатели в литом корпусе PRO.KVANT с термомагнитным расцепителем с фиксированными уставками | M | Складской | 1 | шт. | Новинка
KV0000154 | Авт. выкл. PRO.KVANT TM-63S 4P 20A 50kA C | 14135 | 16962 | 9188 | Автоматические выключатели в литом корпусе | PRO | PRO.KVANT | PRO.KVANT 63 | 4701 | PRO.KVANT 63 TM FIX | Автоматические выключатели в литом корпусе PRO.KVANT с термомагнитным расцепителем с фиксированными уставками | M | Складской | 1 | шт. | Новинка
KV0000156 | Авт. выкл. PRO.KVANT TM-63S 4P 25A 50kA C | 14135 | 16962 | 9188 | Автоматические выключатели в литом корпусе | PRO | PRO.KVANT | PRO.KVANT 63 | 4701 | PRO.KVANT 63 TM FIX | Автоматические выключатели в литом корпусе PRO.KVANT с термомагнитным расцепителем с фиксированными уставками | M | Складской | 1 | шт. | Новинка
KV0000158 | Авт. выкл. PRO.KVANT TM-63S 4P 32A 50kA C | 14135 | 16962 | 9188 | Автоматические выключатели в литом корпусе | PRO | PRO.KVANT | PRO.KVANT 63 | 4701 | PRO.KVANT 63 TM FIX | Автоматические выключатели в литом корпусе PRO.KVANT с термомагнитным расцепителем с фиксированными уставками | M | Складской | 1 | шт. | Новинка
KV0000160 | Авт. выкл. PRO.KVANT TM-63S 4P 40A 50kA C | 14135 | 16962 | 9188 | Автоматические выключатели в литом корпусе | PRO | PRO.KVANT | PRO.KVANT 63 | 4701 | PRO.KVANT 63 TM FIX | Автоматические выключатели в литом корпусе PRO.KVANT с термомагнитным расцепителем с фиксированными уставками | M | Складской | 1 | шт. | Новинка
KV0000162 | Авт. выкл. PRO.KVANT TM-63S 4P 50A 50kA C | 14135 | 16962 | 9188 | Автоматические выключатели в литом корпусе | PRO | PRO.KVANT | PRO.KVANT 63 | 4701 | PRO.KVANT 63 TM FIX | Автоматические выключатели в литом корпусе PRO.KVANT с термомагнитным расцепителем с фиксированными уставками | M | Складской | 1 | шт. | Новинка
KV0000164 | Авт. выкл. PRO.KVANT TM-63S 4P 63A 50kA C | 14135 | 16962 | 9188 | Автоматические выключатели в литом корпусе | PRO | PRO.KVANT | PRO.KVANT 63 | 4701 | PRO.KVANT 63 TM FIX | Автоматические выключатели в литом корпусе PRO.KVANT с термомагнитным расцепителем с фиксированными уставками | M | Складской | 1 | шт. | Новинка
KV0000166 | Авт. выкл. PRO.KVANT TM-100S 4P 16A 50kA C | 16552 | 19862.4 | 10759 | Автоматические выключатели в литом корпусе | PRO | PRO.KVANT | PRO.KVANT 100 | 4701 | PRO.KVANT 100 TM FIX | Автоматические выключатели в литом корпусе PRO.KVANT с термомагнитным расцепителем с фиксированными уставками | M | Заказной | 1 | шт. | Новинка
KV0000168 | Авт. выкл. PRO.KVANT TM-100S 4P 20A 50kA C | 16552 | 19862.4 | 10759 | Автоматические выключатели в литом корпусе | PRO | PRO.KVANT | PRO.KVANT 100 | 4701 | PRO.KVANT 100 TM FIX | Автоматические выключатели в литом корпусе PRO.KVANT с термомагнитным расцепителем с фиксированными уставками | M | Заказной | 1 | шт. | Новинка
KV0000170 | Авт. выкл. PRO.KVANT TM-100S 4P 25A 50kA C | 16552 | 19862.4 | 10759 | Автоматические выключатели в литом корпусе | PRO | PRO.KVANT | PRO.KVANT 100 | 4701 | PRO.KVANT 100 TM FIX | Автоматические выключатели в литом корпусе PRO.KVANT с термомагнитным расцепителем с фиксированными уставками | M | Заказной | 1 | шт. | Новинка
KV0000172 | Авт. выкл. PRO.KVANT TM-100S 4P 32A 50kA C | 16552 | 19862.4 | 10759 | Автоматические выключатели в литом корпусе | PRO | PRO.KVANT | PRO.KVANT 100 | 4701 | PRO.KVANT 100 TM FIX | Автоматические выключатели в литом корпусе PRO.KVANT с термомагнитным расцепителем с фиксированными уставками | M | Заказной | 1 | шт. | Новинка
KV0000174 | Авт. выкл. PRO.KVANT TM-100S 4P 40A 50kA C | 16552 | 19862.4 | 10759 | Автоматические выключатели в литом корпусе | PRO | PRO.KVANT | PRO.KVANT 100 | 4701 | PRO.KVANT 100 TM FIX | Автоматические выключатели в литом корпусе PRO.KVANT с термомагнитным расцепителем с фиксированными уставками | M | Заказной | 1 | шт. | Новинка
KV0000176 | Авт. выкл. PRO.KVANT TM-100S 4P 50A 50kA C | 16552 | 19862.4 | 10759 | Автоматические выключатели в литом корпусе | PRO | PRO.KVANT | PRO.KVANT 100 | 4701 | PRO.KVANT 100 TM FIX | Автоматические выключатели в литом корпусе PRO.KVANT с термомагнитным расцепителем с фиксированными уставками | M | Заказной | 1 | шт. | Новинка
KV0000178 | Авт. выкл. PRO.KVANT TM-100S 4P 63A 50kA C | 16552 | 19862.4 | 10759 | Автоматические выключатели в литом корпусе | PRO | PRO.KVANT | PRO.KVANT 100 | 4701 | PRO.KVANT 100 TM FIX | Автоматические выключатели в литом корпусе PRO.KVANT с термомагнитным расцепителем с фиксированными уставками | M | Заказной | 1 | шт. | Новинка
KV0000180 | Авт. выкл. PRO.KVANT TM-100S 4P 80A 50kA C | 16552 | 19862.4 | 10759 | Автоматические выключатели в литом корпусе | PRO | PRO.KVANT | PRO.KVANT 100 | 4701 | PRO.KVANT 100 TM FIX | Автоматические выключатели в литом корпусе PRO.KVANT с термомагнитным расцепителем с фиксированными уставками | M | Складской | 1 | шт. | Новинка
KV0000182 | Авт. выкл. PRO.KVANT TM-100S 4P 100A 50kA C | 16552 | 19862.4 | 10759 | Автоматические выключатели в литом корпусе | PRO | PRO.KVANT | PRO.KVANT 100 | 4701 | PRO.KVANT 100 TM FIX | Автоматические выключатели в литом корпусе PRO.KVANT с термомагнитным расцепителем с фиксированными уставками | M | Складской | 1 | шт. | Новинка
KV0000184 | Авт. выкл. PRO.KVANT TM-100H 4P 16A 70kA C | 19035 | 22842 | 12373 | Автоматические выключатели в литом корпусе | PRO | PRO.KVANT | PRO.KVANT 100 | 4701 | PRO.KVANT 100 TM FIX | Автоматические выключатели в литом корпусе PRO.KVANT с термомагнитным расцепителем с фиксированными уставками | M | Заказной | 1 | шт. | Новинка
KV0000186 | Авт. выкл. PRO.KVANT TM-100H 4P 20A 70kA C | 19035 | 22842 | 12373 | Автоматические выключатели в литом корпусе | PRO | PRO.KVANT | PRO.KVANT 100 | 4701 | PRO.KVANT 100 TM FIX | Автоматические выключатели в литом корпусе PRO.KVANT с термомагнитным расцепителем с фиксированными уставками | M | Заказной | 1 | шт. | Новинка
KV0000188 | Авт. выкл. PRO.KVANT TM-100H 4P 25A 70kA C | 19035 | 22842 | 12373 | Автоматические выключатели в литом корпусе | PRO | PRO.KVANT | PRO.KVANT 100 | 4701 | PRO.KVANT 100 TM FIX | Автоматические выключатели в литом корпусе PRO.KVANT с термомагнитным расцепителем с фиксированными уставками | M | Заказной | 1 | шт. | Новинка
KV0000190 | Авт. выкл. PRO.KVANT TM-100H 4P 32A 70kA C | 19035 | 22842 | 12373 | Автоматические выключатели в литом корпусе | PRO | PRO.KVANT | PRO.KVANT 100 | 4701 | PRO.KVANT 100 TM FIX | Автоматические выключатели в литом корпусе PRO.KVANT с термомагнитным расцепителем с фиксированными уставками | M | Заказной | 1 | шт. | Новинка
KV0000192 | Авт. выкл. PRO.KVANT TM-100H 4P 40A 70kA C | 19035 | 22842 | 12373 | Автоматические выключатели в литом корпусе | PRO | PRO.KVANT | PRO.KVANT 100 | 4701 | PRO.KVANT 100 TM FIX | Автоматические выключатели в литом корпусе PRO.KVANT с термомагнитным расцепителем с фиксированными уставками | M | Заказной | 1 | шт. | Новинка
KV0000194 | Авт. выкл. PRO.KVANT TM-100H 4P 50A 70kA C | 19035 | 22842 | 12373 | Автоматические выключатели в литом корпусе | PRO | PRO.KVANT | PRO.KVANT 100 | 4701 | PRO.KVANT 100 TM FIX | Автоматические выключатели в литом корпусе PRO.KVANT с термомагнитным расцепителем с фиксированными уставками | M | Заказной | 1 | шт. | Новинка
KV0000196 | Авт. выкл. PRO.KVANT TM-100H 4P 63A 70kA C | 19035 | 22842 | 12373 | Автоматические выключатели в литом корпусе | PRO | PRO.KVANT | PRO.KVANT 100 | 4701 | PRO.KVANT 100 TM FIX | Автоматические выключатели в литом корпусе PRO.KVANT с термомагнитным расцепителем с фиксированными уставками | M | Заказной | 1 | шт. | Новинка
KV0000198 | Авт. выкл. PRO.KVANT TM-100H 4P 80A 70kA C | 19035 | 22842 | 12373 | Автоматические выключатели в литом корпусе | PRO | PRO.KVANT | PRO.KVANT 100 | 4701 | PRO.KVANT 100 TM FIX | Автоматические выключатели в литом корпусе PRO.KVANT с термомагнитным расцепителем с фиксированными уставками | M | Заказной | 1 | шт. | Новинка
KV0000200 | Авт. выкл. PRO.KVANT TM-100H 4P 100A 70kA C | 19035 | 22842 | 12373 | Автоматические выключатели в литом корпусе | PRO | PRO.KVANT | PRO.KVANT 100 | 4701 | PRO.KVANT 100 TM FIX | Автоматические выключатели в литом корпусе PRO.KVANT с термомагнитным расцепителем с фиксированными уставками | M | Заказной | 1 | шт. | Новинка
KV0000220 | Авт. выкл. PRO.KVANT TM-160S 4P 100A 50kA C | 21274 | 25528.8 | 13828 | Автоматические выключатели в литом корпусе | PRO | PRO.KVANT | PRO.KVANT 160 | 4701 | PRO.KVANT 160 TM FIX | Автоматические выключатели в литом корпусе PRO.KVANT с термомагнитным расцепителем с фиксированными уставками | M | Заказной | 1 | шт. | Новинка
KV0000222 | Авт. выкл. PRO.KVANT TM-160S 4P 125A 50kA C | 21274 | 25528.8 | 13828 | Автоматические выключатели в литом корпусе | PRO | PRO.KVANT | PRO.KVANT 160 | 4701 | PRO.KVANT 160 TM FIX | Автоматические выключатели в литом корпусе PRO.KVANT с термомагнитным расцепителем с фиксированными уставками | M | Складской | 1 | шт. | Новинка
KV0000224 | Авт. выкл. PRO.KVANT TM-160S 4P 140A 50kA C | 21274 | 25528.8 | 13828 | Автоматические выключатели в литом корпусе | PRO | PRO.KVANT | PRO.KVANT 160 | 4701 | PRO.KVANT 160 TM FIX | Автоматические выключатели в литом корпусе PRO.KVANT с термомагнитным расцепителем с фиксированными уставками | M | Заказной | 1 | шт. | Новинка
KV0000226 | Авт. выкл. PRO.KVANT TM-160S 4P 160A 50kA C | 21274 | 25528.8 | 13828 | Автоматические выключатели в литом корпусе | PRO | PRO.KVANT | PRO.KVANT 160 | 4701 | PRO.KVANT 160 TM FIX | Автоматические выключатели в литом корпусе PRO.KVANT с термомагнитным расцепителем с фиксированными уставками | M | Складской | 1 | шт. | Новинка
KV0000228 | Авт. выкл. PRO.KVANT TM-160H 4P 100A 70kA C | 23067 | 27680.4 | 14994 | Автоматические выключатели в литом корпусе | PRO | PRO.KVANT | PRO.KVANT 160 | 4701 | PRO.KVANT 160 TM FIX | Автоматические выключатели в литом корпусе PRO.KVANT с термомагнитным расцепителем с фиксированными уставками | M | Заказной | 1 | шт. | Новинка
KV0000230 | Авт. выкл. PRO.KVANT TM-160H 4P 125A 70kA C | 23067 | 27680.4 | 14994 | Автоматические выключатели в литом корпусе | PRO | PRO.KVANT | PRO.KVANT 160 | 4701 | PRO.KVANT 160 TM FIX | Автоматические выключатели в литом корпусе PRO.KVANT с термомагнитным расцепителем с фиксированными уставками | M | Заказной | 1 | шт. | Новинка
KV0000232 | Авт. выкл. PRO.KVANT TM-160H 4P 140A 70kA C | 23067 | 27680.4 | 14994 | Автоматические выключатели в литом корпусе | PRO | PRO.KVANT | PRO.KVANT 160 | 4701 | PRO.KVANT 160 TM FIX | Автоматические выключатели в литом корпусе PRO.KVANT с термомагнитным расцепителем с фиксированными уставками | M | Заказной | 1 | шт. | Новинка
KV0000234 | Авт. выкл. PRO.KVANT TM-160H 4P 160A 70kA C | 23067 | 27680.4 | 14994 | Автоматические выключатели в литом корпусе | PRO | PRO.KVANT | PRO.KVANT 160 | 4701 | PRO.KVANT 160 TM FIX | Автоматические выключатели в литом корпусе PRO.KVANT с термомагнитным расцепителем с фиксированными уставками | M | Заказной | 1 | шт. | Новинка
KV0000244 | Авт. выкл. PRO.KVANT TM-250S 4P 100A 50kA C | 22307 | 26768.4 | 14500 | Автоматические выключатели в литом корпусе | PRO | PRO.KVANT | PRO.KVANT 250 | 4701 | PRO.KVANT 250 TM FIX | Автоматические выключатели в литом корпусе PRO.KVANT с термомагнитным расцепителем с фиксированными уставками | M | Складской | 1 | шт. | Новинка
KV0000246 | Авт. выкл. PRO.KVANT TM-250S 4P 125A 50kA C | 28166 | 33799.2 | 18308 | Автоматические выключатели в литом корпусе | PRO | PRO.KVANT | PRO.KVANT 250 | 4701 | PRO.KVANT 250 TM FIX | Автоматические выключатели в литом корпусе PRO.KVANT с термомагнитным расцепителем с фиксированными уставками | M | Складской | 1 | шт. | Новинка
KV0000248 | Авт. выкл. PRO.KVANT TM-250S 4P 140A 50kA C | 28166 | 33799.2 | 18308 | Автоматические выключатели в литом корпусе | PRO | PRO.KVANT | PRO.KVANT 250 | 4701 | PRO.KVANT 250 TM FIX | Автоматические выключатели в литом корпусе PRO.KVANT с термомагнитным расцепителем с фиксированными уставками | M | Заказной | 1 | шт. | Новинка
KV0000250 | Авт. выкл. PRO.KVANT TM-250S 4P 160A 50kA C | 30982 | 37178.4 | 20138 | Автоматические выключатели в литом корпусе | PRO | PRO.KVANT | PRO.KVANT 250 | 4701 | PRO.KVANT 250 TM FIX | Автоматические выключатели в литом корпусе PRO.KVANT с термомагнитным расцепителем с фиксированными уставками | M | Заказной | 1 | шт. | Новинка
KV0000252 | Авт. выкл. PRO.KVANT TM-250S 4P 180A 50kA C | 30982 | 37178.4 | 20138 | Автоматические выключатели в литом корпусе | PRO | PRO.KVANT | PRO.KVANT 250 | 4701 | PRO.KVANT 250 TM FIX | Автоматические выключатели в литом корпусе PRO.KVANT с термомагнитным расцепителем с фиксированными уставками | M | Заказной | 1 | шт. | Новинка
KV0000254 | Авт. выкл. PRO.KVANT TM-250S 4P 200A 50kA C | 30982 | 37178.4 | 20138 | Автоматические выключатели в литом корпусе | PRO | PRO.KVANT | PRO.KVANT 250 | 4701 | PRO.KVANT 250 TM FIX | Автоматические выключатели в литом корпусе PRO.KVANT с термомагнитным расцепителем с фиксированными уставками | M | Складской | 1 | шт. | Новинка
KV0000256 | Авт. выкл. PRO.KVANT TM-250S 4P 225A 50kA C | 30982 | 37178.4 | 20138 | Автоматические выключатели в литом корпусе | PRO | PRO.KVANT | PRO.KVANT 250 | 4701 | PRO.KVANT 250 TM FIX | Автоматические выключатели в литом корпусе PRO.KVANT с термомагнитным расцепителем с фиксированными уставками | M | Заказной | 1 | шт. | Новинка
KV0000258 | Авт. выкл. PRO.KVANT TM-250S 4P 250A 50kA C | 30982 | 37178.4 | 20138 | Автоматические выключатели в литом корпусе | PRO | PRO.KVANT | PRO.KVANT 250 | 4701 | PRO.KVANT 250 TM FIX | Автоматические выключатели в литом корпусе PRO.KVANT с термомагнитным расцепителем с фиксированными уставками | M | Складской | 1 | шт. | Новинка
KV0000260 | Авт. выкл. PRO.KVANT TM-250H 4P 100A 70kA C | 26617 | 31940.4 | 17301 | Автоматические выключатели в литом корпусе | PRO | PRO.KVANT | PRO.KVANT 250 | 4701 | PRO.KVANT 250 TM FIX | Автоматические выключатели в литом корпусе PRO.KVANT с термомагнитным расцепителем с фиксированными уставками | M | Заказной | 1 | шт. | Новинка
KV0000262 | Авт. выкл. PRO.KVANT TM-250H 4P 125A 70kA C | 29574 | 35488.8 | 19223 | Автоматические выключатели в литом корпусе | PRO | PRO.KVANT | PRO.KVANT 250 | 4701 | PRO.KVANT 250 TM FIX | Автоматические выключатели в литом корпусе PRO.KVANT с термомагнитным расцепителем с фиксированными уставками | M | Заказной | 1 | шт. | Новинка
KV0000264 | Авт. выкл. PRO.KVANT TM-250H 4P 140A 70kA C | 29574 | 35488.8 | 19223 | Автоматические выключатели в литом корпусе | PRO | PRO.KVANT | PRO.KVANT 250 | 4701 | PRO.KVANT 250 TM FIX | Автоматические выключатели в литом корпусе PRO.KVANT с термомагнитным расцепителем с фиксированными уставками | M | Заказной | 1 | шт. | Новинка
KV0000266 | Авт. выкл. PRO.KVANT TM-250H 4P 160A 70kA C | 32531 | 39037.2 | 21145 | Автоматические выключатели в литом корпусе | PRO | PRO.KVANT | PRO.KVANT 250 | 4701 | PRO.KVANT 250 TM FIX | Автоматические выключатели в литом корпусе PRO.KVANT с термомагнитным расцепителем с фиксированными уставками | M | Складской | 1 | шт. | Новинка
KV0000268 | Авт. выкл. PRO.KVANT TM-250H 4P 180A 70kA C | 32531 | 39037.2 | 21145 | Автоматические выключатели в литом корпусе | PRO | PRO.KVANT | PRO.KVANT 250 | 4701 | PRO.KVANT 250 TM FIX | Автоматические выключатели в литом корпусе PRO.KVANT с термомагнитным расцепителем с фиксированными уставками | M | Заказной | 1 | шт. | Новинка
KV0000270 | Авт. выкл. PRO.KVANT TM-250H 4P 200A 70kA C | 32531 | 39037.2 | 21145 | Автоматические выключатели в литом корпусе | PRO | PRO.KVANT | PRO.KVANT 250 | 4701 | PRO.KVANT 250 TM FIX | Автоматические выключатели в литом корпусе PRO.KVANT с термомагнитным расцепителем с фиксированными уставками | M | Заказной | 1 | шт. | Новинка
KV0000272 | Авт. выкл. PRO.KVANT TM-250H 4P 225A 70kA C | 32531 | 39037.2 | 21145 | Автоматические выключатели в литом корпусе | PRO | PRO.KVANT | PRO.KVANT 250 | 4701 | PRO.KVANT 250 TM FIX | Автоматические выключатели в литом корпусе PRO.KVANT с термомагнитным расцепителем с фиксированными уставками | M | Заказной | 1 | шт. | Новинка
KV0000274 | Авт. выкл. PRO.KVANT TM-250H 4P 250A 70kA C | 32531 | 39037.2 | 21145 | Автоматические выключатели в литом корпусе | PRO | PRO.KVANT | PRO.KVANT 250 | 4701 | PRO.KVANT 250 TM FIX | Автоматические выключатели в литом корпусе PRO.KVANT с термомагнитным расцепителем с фиксированными уставками | M | Складской | 1 | шт. | Новинка
KV0000292 | Авт. выкл. PRO.KVANT TM-400S 4P 225A 50kA C | 42851 | 51421.2 | 27853 | Автоматические выключатели в литом корпусе | PRO | PRO.KVANT | PRO.KVANT 400 | 4701 | PRO.KVANT 400 TM FIX | Автоматические выключатели в литом корпусе PRO.KVANT с термомагнитным расцепителем с фиксированными уставками | M | Складской | 1 | шт. | Новинка
KV0000294 | Авт. выкл. PRO.KVANT TM-400S 4P 250A 50kA C | 42851 | 51421.2 | 27853 | Автоматические выключатели в литом корпусе | PRO | PRO.KVANT | PRO.KVANT 400 | 4701 | PRO.KVANT 400 TM FIX | Автоматические выключатели в литом корпусе PRO.KVANT с термомагнитным расцепителем с фиксированными уставками | M | Складской | 1 | шт. | Новинка
KV0000296 | Авт. выкл. PRO.KVANT TM-400S 4P 315A 50kA C | 47613 | 57135.6 | 30948 | Автоматические выключатели в литом корпусе | PRO | PRO.KVANT | PRO.KVANT 400 | 4701 | PRO.KVANT 400 TM FIX | Автоматические выключатели в литом корпусе PRO.KVANT с термомагнитным расцепителем с фиксированными уставками | M | Складской | 1 | шт. | Новинка
KV0000298 | Авт. выкл. PRO.KVANT TM-400S 4P 350A 50kA C | 47613 | 57135.6 | 30948 | Автоматические выключатели в литом корпусе | PRO | PRO.KVANT | PRO.KVANT 400 | 4701 | PRO.KVANT 400 TM FIX | Автоматические выключатели в литом корпусе PRO.KVANT с термомагнитным расцепителем с фиксированными уставками | M | Заказной | 1 | шт. | Новинка
KV0000300 | Авт. выкл. PRO.KVANT TM-400S 4P 400A 50kA C | 47613 | 57135.6 | 30948 | Автоматические выключатели в литом корпусе | PRO | PRO.KVANT | PRO.KVANT 400 | 4701 | PRO.KVANT 400 TM FIX | Автоматические выключатели в литом корпусе PRO.KVANT с термомагнитным расцепителем с фиксированными уставками | M | Заказной | 1 | шт. | Новинка
KV0000302 | Авт. выкл. PRO.KVANT TM-400H 4P 225A 70kA C | 50380 | 60456 | 32747 | Автоматические выключатели в литом корпусе | PRO | PRO.KVANT | PRO.KVANT 400 | 4701 | PRO.KVANT 400 TM FIX | Автоматические выключатели в литом корпусе PRO.KVANT с термомагнитным расцепителем с фиксированными уставками | M | Заказной | 1 | шт. | Новинка
KV0000304 | Авт. выкл. PRO.KVANT TM-400H 4P 250A 70kA C | 50380 | 60456 | 32747 | Автоматические выключатели в литом корпусе | PRO | PRO.KVANT | PRO.KVANT 400 | 4701 | PRO.KVANT 400 TM FIX | Автоматические выключатели в литом корпусе PRO.KVANT с термомагнитным расцепителем с фиксированными уставками | M | Заказной | 1 | шт. | Новинка
KV0000306 | Авт. выкл. PRO.KVANT TM-400H 4P 315A 70kA C | 55978 | 67173.6 | 36386 | Автоматические выключатели в литом корпусе | PRO | PRO.KVANT | PRO.KVANT 400 | 4701 | PRO.KVANT 400 TM FIX | Автоматические выключатели в литом корпусе PRO.KVANT с термомагнитным расцепителем с фиксированными уставками | M | Заказной | 1 | шт. | Новинка
KV0000308 | Авт. выкл. PRO.KVANT TM-400H 4P 350A 70kA C | 55978 | 67173.6 | 36386 | Автоматические выключатели в литом корпусе | PRO | PRO.KVANT | PRO.KVANT 400 | 4701 | PRO.KVANT 400 TM FIX | Автоматические выключатели в литом корпусе PRO.KVANT с термомагнитным расцепителем с фиксированными уставками | M | Заказной | 1 | шт. | Новинка
KV0000310 | Авт. выкл. PRO.KVANT TM-400H 4P 400A 70kA C | 55978 | 67173.6 | 36386 | Автоматические выключатели в литом корпусе | PRO | PRO.KVANT | PRO.KVANT 400 | 4701 | PRO.KVANT 400 TM FIX | Автоматические выключатели в литом корпусе PRO.KVANT с термомагнитным расцепителем с фиксированными уставками | M | Заказной | 1 | шт. | Новинка
KV0000321 | Авт. выкл. PRO.KVANT TM-630S 4P 400A 50kA C | 69682 | 83618.4 | 45293 | Автоматические выключатели в литом корпусе | PRO | PRO.KVANT | PRO.KVANT 630 | 4701 | PRO.KVANT 630 TM FIX | Автоматические выключатели в литом корпусе PRO.KVANT с термомагнитным расцепителем с фиксированными уставками | M | Складской | 1 | шт. | Новинка
KV0000323 | Авт. выкл. PRO.KVANT TM-630S 4P 500A 50kA C | 87103 | 104523.6 | 56617 | Автоматические выключатели в литом корпусе | PRO | PRO.KVANT | PRO.KVANT 630 | 4701 | PRO.KVANT 630 TM FIX | Автоматические выключатели в литом корпусе PRO.KVANT с термомагнитным расцепителем с фиксированными уставками | M | Складской | 1 | шт. | Новинка
KV0000325 | Авт. выкл. PRO.KVANT TM-630S 4P 630A 50kA C | 87103 | 104523.6 | 56617 | Автоматические выключатели в литом корпусе | PRO | PRO.KVANT | PRO.KVANT 630 | 4701 | PRO.KVANT 630 TM FIX | Автоматические выключатели в литом корпусе PRO.KVANT с термомагнитным расцепителем с фиксированными уставками | M | Складской | 1 | шт. | Новинка
KV0000327 | Авт. выкл. PRO.KVANT TM-630H 4P 400A 70kA C | 84495 | 101394 | 54922 | Автоматические выключатели в литом корпусе | PRO | PRO.KVANT | PRO.KVANT 630 | 4701 | PRO.KVANT 630 TM FIX | Автоматические выключатели в литом корпусе PRO.KVANT с термомагнитным расцепителем с фиксированными уставками | M | Складской | 1 | шт. | Новинка
KV0000329 | Авт. выкл. PRO.KVANT TM-630H 4P 500A 70kA C | 104523 | 125427.6 | 67940 | Автоматические выключатели в литом корпусе | PRO | PRO.KVANT | PRO.KVANT 630 | 4701 | PRO.KVANT 630 TM FIX | Автоматические выключатели в литом корпусе PRO.KVANT с термомагнитным расцепителем с фиксированными уставками | M | Складской | 1 | шт. | Новинка
KV0000331 | Авт. выкл. PRO.KVANT TM-630H 4P 630A 70kA C | 104523 | 125427.6 | 67940 | Автоматические выключатели в литом корпусе | PRO | PRO.KVANT | PRO.KVANT 630 | 4701 | PRO.KVANT 630 TM FIX | Автоматические выключатели в литом корпусе PRO.KVANT с термомагнитным расцепителем с фиксированными уставками | M | Складской | 1 | шт. | Новинка
KV0000339 | Авт. выкл. PRO.KVANT TM-800S 4P 630A 50kA C | 95813 | 114975.6 | 62278 | Автоматические выключатели в литом корпусе | PRO | PRO.KVANT | PRO.KVANT 800 | 4701 | PRO.KVANT 800 TM FIX | Автоматические выключатели в литом корпусе PRO.KVANT с термомагнитным расцепителем с фиксированными уставками | M | Заказной | 1 | шт. | Новинка
KV0000341 | Авт. выкл. PRO.KVANT TM-800S 4P 700A 50kA C | 95813 | 114975.6 | 62278 | Автоматические выключатели в литом корпусе | PRO | PRO.KVANT | PRO.KVANT 800 | 4701 | PRO.KVANT 800 TM FIX | Автоматические выключатели в литом корпусе PRO.KVANT с термомагнитным расцепителем с фиксированными уставками | M | Заказной | 1 | шт. | Новинка
KV0000343 | Авт. выкл. PRO.KVANT TM-800S 4P 800A 50kA C | 95813 | 114975.6 | 62278 | Автоматические выключатели в литом корпусе | PRO | PRO.KVANT | PRO.KVANT 800 | 4701 | PRO.KVANT 800 TM FIX | Автоматические выключатели в литом корпусе PRO.KVANT с термомагнитным расцепителем с фиксированными уставками | M | Заказной | 1 | шт. | Новинка
KV0000345 | Авт. выкл. PRO.KVANT TM-800H 4P 630A 70kA C | 116021 | 139225.2 | 75414 | Автоматические выключатели в литом корпусе | PRO | PRO.KVANT | PRO.KVANT 800 | 4701 | PRO.KVANT 800 TM FIX | Автоматические выключатели в литом корпусе PRO.KVANT с термомагнитным расцепителем с фиксированными уставками | M | Заказной | 1 | шт. | Новинка
KV0000347 | Авт. выкл. PRO.KVANT TM-800H 4P 700A 70kA C | 116021 | 139225.2 | 75414 | Автоматические выключатели в литом корпусе | PRO | PRO.KVANT | PRO.KVANT 800 | 4701 | PRO.KVANT 800 TM FIX | Автоматические выключатели в литом корпусе PRO.KVANT с термомагнитным расцепителем с фиксированными уставками | M | Заказной | 1 | шт. | Новинка
KV0000349 | Авт. выкл. PRO.KVANT TM-800H 4P 800A 70kA C | 116021 | 139225.2 | 75414 | Автоматические выключатели в литом корпусе | PRO | PRO.KVANT | PRO.KVANT 800 | 4701 | PRO.KVANT 800 TM FIX | Автоматические выключатели в литом корпусе PRO.KVANT с термомагнитным расцепителем с фиксированными уставками | M | Заказной | 1 | шт. | Новинка
KV0000931 | Авт. выкл. PRO.KVANT S1-100S 3P 32A 50kA | 34239 | 41086.8 | 22255 | Автоматические выключатели в литом корпусе | PRO | PRO.KVANT | PRO.KVANT 100 | 4701 | PRO.KVANT 100 S1 | Автоматические выключатели в литом корпусе PRO.KVANT с электронным расцепителем | M | Заказной | 1 | шт. | Новинка
KV0000932 | Авт. выкл. PRO.KVANT S1-100S 3P 100A 50kA | 34239 | 41086.8 | 22255 | Автоматические выключатели в литом корпусе | PRO | PRO.KVANT | PRO.KVANT 100 | 4701 | PRO.KVANT 100 S1 | Автоматические выключатели в литом корпусе PRO.KVANT с электронным расцепителем | M | Складской | 1 | шт. | Новинка
KV0000933 | Авт. выкл. PRO.KVANT S1-100H 3P 32A 70kA | 37002 | 44402.4 | 24051 | Автоматические выключатели в литом корпусе | PRO | PRO.KVANT | PRO.KVANT 100 | 4701 | PRO.KVANT 100 S1 | Автоматические выключатели в литом корпусе PRO.KVANT с электронным расцепителем | M | Заказной | 1 | шт. | Новинка
KV0000934 | Авт. выкл. PRO.KVANT S1-100H 3P 100A 70kA | 37002 | 44402.4 | 24051 | Автоматические выключатели в литом корпусе | PRO | PRO.KVANT | PRO.KVANT 100 | 4701 | PRO.KVANT 100 S1 | Автоматические выключатели в литом корпусе PRO.KVANT с электронным расцепителем | M | Складской | 1 | шт. | Новинка
KV0000939 | Авт. выкл. PRO.KVANT S1-250S 3P 160A 50kA | 41087 | 49304.4 | 26707 | Автоматические выключатели в литом корпусе | PRO | PRO.KVANT | PRO.KVANT 250 | 4701 | PRO.KVANT 250 S1 | Автоматические выключатели в литом корпусе PRO.KVANT с электронным расцепителем | M | Складской | 1 | шт. | Новинка
KV0000940 | Авт. выкл. PRO.KVANT S1-250S 3P 250A 50kA | 45652 | 54782.4 | 29674 | Автоматические выключатели в литом корпусе | PRO | PRO.KVANT | PRO.KVANT 250 | 4701 | PRO.KVANT 250 S1 | Автоматические выключатели в литом корпусе PRO.KVANT с электронным расцепителем | M | Складской | 1 | шт. | Новинка
KV0000941 | Авт. выкл. PRO.KVANT S1-250H 3P 160A 70kA | 43249 | 51898.8 | 28112 | Автоматические выключатели в литом корпусе | PRO | PRO.KVANT | PRO.KVANT 250 | 4701 | PRO.KVANT 250 S1 | Автоматические выключатели в литом корпусе PRO.KVANT с электронным расцепителем | M | Складской | 1 | шт. | Новинка
KV0000942 | Авт. выкл. PRO.KVANT S1-250H 3P 250A 70kA | 48055 | 57666 | 31236 | Автоматические выключатели в литом корпусе | PRO | PRO.KVANT | PRO.KVANT 250 | 4701 | PRO.KVANT 250 S1 | Автоматические выключатели в литом корпусе PRO.KVANT с электронным расцепителем | M | Складской | 1 | шт. | Новинка
KV0000945 | Авт. выкл. PRO.KVANT S1-400S 3P 400A 50kA | 75625 | 90750 | 49156 | Автоматические выключатели в литом корпусе | PRO | PRO.KVANT | PRO.KVANT 400 | 4701 | PRO.KVANT 400 S1 | Автоматические выключатели в литом корпусе PRO.KVANT с электронным расцепителем | M | Складской | 1 | шт. | Новинка
KV0000946 | Авт. выкл. PRO.KVANT S1-400H 3P 400A 70kA | 81318 | 97581.6 | 52857 | Автоматические выключатели в литом корпусе | PRO | PRO.KVANT | PRO.KVANT 400 | 4701 | PRO.KVANT 400 S1 | Автоматические выключатели в литом корпусе PRO.KVANT с электронным расцепителем | M | Складской | 1 | шт. | Новинка
KV0000948 | Авт. выкл. PRO.KVANT S1-630S 3P 630A 50kA | 92990 | 111588 | 60444 | Автоматические выключатели в литом корпусе | PRO | PRO.KVANT | PRO.KVANT 630 | 4701 | PRO.KVANT 630 S1 | Автоматические выключатели в литом корпусе PRO.KVANT с электронным расцепителем | M | Складской | 1 | шт. | Новинка
KV0000949 | Авт. выкл. PRO.KVANT S1-630H 3P 630A 70kA | 99499 | 119398.8 | 64674 | Автоматические выключатели в литом корпусе | PRO | PRO.KVANT | PRO.KVANT 630 | 4701 | PRO.KVANT 630 S1 | Автоматические выключатели в литом корпусе PRO.KVANT с электронным расцепителем | M | Складской | 1 | шт. | Новинка
KV0000951 | Авт. выкл. PRO.KVANT S1-800S 3P 800A 50kA | 117603 | 141123.6 | 76442 | Автоматические выключатели в литом корпусе | PRO | PRO.KVANT | PRO.KVANT 800 | 4701 | PRO.KVANT 800 S1 | Автоматические выключатели в литом корпусе PRO.KVANT с электронным расцепителем | M | Складской | 1 | шт. | Новинка
KV0000952 | Авт. выкл. PRO.KVANT S1-800H 3P 800A 70kA | 125306 | 150367.2 | 81449 | Автоматические выключатели в литом корпусе | PRO | PRO.KVANT | PRO.KVANT 800 | 4701 | PRO.KVANT 800 S1 | Автоматические выключатели в литом корпусе PRO.KVANT с электронным расцепителем | M | Складской | 1 | шт. | Новинка
KV0000954 | Авт. выкл. PRO.KVANT S1-1600S 3P 800A 50kA | 180928 | 217113.6 | 117603 | Автоматические выключатели в литом корпусе | PRO | PRO.KVANT | PRO.KVANT 1600 | 4701 | PRO.KVANT 1600 S1 | Автоматические выключатели в литом корпусе PRO.KVANT с электронным расцепителем | M | Складской | 1 | шт. | Новинка
KV0000955 | Авт. выкл. PRO.KVANT S1-1600S 3P 1000A 50kA | 214608 | 257529.6 | 139495 | Автоматические выключатели в литом корпусе | PRO | PRO.KVANT | PRO.KVANT 1600 | 4701 | PRO.KVANT 1600 S1 | Автоматические выключатели в литом корпусе PRO.KVANT с электронным расцепителем | M | Складской | 1 | шт. | Новинка
KV0000956 | Авт. выкл. PRO.KVANT S1-1600S 3P 1250A 50kA | 214608 | 257529.6 | 139495 | Автоматические выключатели в литом корпусе | PRO | PRO.KVANT | PRO.KVANT 1600 | 4701 | PRO.KVANT 1600 S1 | Автоматические выключатели в литом корпусе PRO.KVANT с электронным расцепителем | M | Складской | 1 | шт. | Новинка
KV0000958 | Авт. выкл. PRO.KVANT S1-1600H 3P 800A 70kA | 192779 | 231334.8 | 125306 | Автоматические выключатели в литом корпусе | PRO | PRO.KVANT | PRO.KVANT 1600 | 4701 | PRO.KVANT 1600 S1 | Автоматические выключатели в литом корпусе PRO.KVANT с электронным расцепителем | M | Складской | 1 | шт. | Новинка
KV0000959 | Авт. выкл. PRO.KVANT S1-1600H 3P 1000A 70kA | 224310 | 269172 | 145802 | Автоматические выключатели в литом корпусе | PRO | PRO.KVANT | PRO.KVANT 1600 | 4701 | PRO.KVANT 1600 S1 | Автоматические выключатели в литом корпусе PRO.KVANT с электронным расцепителем | M | Складской | 1 | шт. | Новинка
KV0000960 | Авт. выкл. PRO.KVANT S1-1600H 3P 1250A 70kA | 224310 | 269172 | 145802 | Автоматические выключатели в литом корпусе | PRO | PRO.KVANT | PRO.KVANT 1600 | 4701 | PRO.KVANT 1600 S1 | Автоматические выключатели в литом корпусе PRO.KVANT с электронным расцепителем | M | Складской | 1 | шт. | Новинка
KV0000962 | Авт. выкл. PRO.KVANT S1-100S 4P 32A 50kA C | 42799 | 51358.8 | 27819 | Автоматические выключатели в литом корпусе | PRO | PRO.KVANT | PRO.KVANT 100 | 4701 | PRO.KVANT 100 S1 | Автоматические выключатели в литом корпусе PRO.KVANT с электронным расцепителем | M | Заказной | 1 | шт. | Новинка
KV0000964 | Авт. выкл. PRO.KVANT S1-100S 4P 100A 50kA C | 42799 | 51358.8 | 27819 | Автоматические выключатели в литом корпусе | PRO | PRO.KVANT | PRO.KVANT 100 | 4701 | PRO.KVANT 100 S1 | Автоматические выключатели в литом корпусе PRO.KVANT с электронным расцепителем | M | Заказной | 1 | шт. | Новинка
KV0000966 | Авт. выкл. PRO.KVANT S1-100H 4P 32A 70kA C | 48103 | 57723.6 | 31267 | Автоматические выключатели в литом корпусе | PRO | PRO.KVANT | PRO.KVANT 100 | 4701 | PRO.KVANT 100 S1 | Автоматические выключатели в литом корпусе PRO.KVANT с электронным расцепителем | M | Заказной | 1 | шт. | Новинка
KV0000968 | Авт. выкл. PRO.KVANT S1-100H 4P 100A 70kA C | 48103 | 57723.6 | 31267 | Автоматические выключатели в литом корпусе | PRO | PRO.KVANT | PRO.KVANT 100 | 4701 | PRO.KVANT 100 S1 | Автоматические выключатели в литом корпусе PRO.KVANT с электронным расцепителем | M | Заказной | 1 | шт. | Новинка
KV0000978 | Авт. выкл. PRO.KVANT S1-250S 4P 160A 50kA C | 56289 | 67546.8 | 36588 | Автоматические выключатели в литом корпусе | PRO | PRO.KVANT | PRO.KVANT 250 | 4701 | PRO.KVANT 250 S1 | Автоматические выключатели в литом корпусе PRO.KVANT с электронным расцепителем | M | Складской | 1 | шт. | Новинка
KV0000980 | Авт. выкл. PRO.KVANT S1-250S 4P 250A 50kA C | 59348 | 71217.6 | 38576 | Автоматические выключатели в литом корпусе | PRO | PRO.KVANT | PRO.KVANT 250 | 4701 | PRO.KVANT 250 S1 | Автоматические выключатели в литом корпусе PRO.KVANT с электронным расцепителем | M | Складской | 1 | шт. | Новинка
KV0000982 | Авт. выкл. PRO.KVANT S1-250H 4P 160A 70kA C | 56224 | 67468.8 | 36546 | Автоматические выключатели в литом корпусе | PRO | PRO.KVANT | PRO.KVANT 250 | 4701 | PRO.KVANT 250 S1 | Автоматические выключатели в литом корпусе PRO.KVANT с электронным расцепителем | M | Складской | 1 | шт. | Новинка
KV0000984 | Авт. выкл. PRO.KVANT S1-250H 4P 250A 70kA C | 62471 | 74965.2 | 40606 | Автоматические выключатели в литом корпусе | PRO | PRO.KVANT | PRO.KVANT 250 | 4701 | PRO.KVANT 250 S1 | Автоматические выключатели в литом корпусе PRO.KVANT с электронным расцепителем | M | Заказной | 1 | шт. | Новинка
KV0000990 | Авт. выкл. PRO.KVANT S1-400S 4P 400A 50kA C | 83188 | 99825.6 | 54072 | Автоматические выключатели в литом корпусе | PRO | PRO.KVANT | PRO.KVANT 400 | 4701 | PRO.KVANT 400 S1 | Автоматические выключатели в литом корпусе PRO.KVANT с электронным расцепителем | M | Складской | 1 | шт. | Новинка
KV0000992 | Авт. выкл. PRO.KVANT S1-400H 4P 400A 70kA C | 97581 | 117097.2 | 63428 | Автоматические выключатели в литом корпусе | PRO | PRO.KVANT | PRO.KVANT 400 | 4701 | PRO.KVANT 400 S1 | Автоматические выключатели в литом корпусе PRO.KVANT с электронным расцепителем | M | Складской | 1 | шт. | Новинка
KV0000996 | Авт. выкл. PRO.KVANT S1-630S 4P 630A 50kA C | 116238 | 139485.6 | 75555 | Автоматические выключатели в литом корпусе | PRO | PRO.KVANT | PRO.KVANT 630 | 4701 | PRO.KVANT 630 S1 | Автоматические выключатели в литом корпусе PRO.KVANT с электронным расцепителем | M | Складской | 1 | шт. | Новинка
KV0000998 | Авт. выкл. PRO.KVANT S1-630H 4P 630A 70kA C | 119399 | 143278.8 | 77609 | Автоматические выключатели в литом корпусе | PRO | PRO.KVANT | PRO.KVANT 630 | 4701 | PRO.KVANT 630 S1 | Автоматические выключатели в литом корпусе PRO.KVANT с электронным расцепителем | M | Заказной | 1 | шт. | Новинка
KV0001002 | Авт. выкл. PRO.KVANT S1-800S 4P 800A 50kA C | 141124 | 169348.8 | 91731 | Автоматические выключатели в литом корпусе | PRO | PRO.KVANT | PRO.KVANT 800 | 4701 | PRO.KVANT 800 S1 | Автоматические выключатели в литом корпусе PRO.KVANT с электронным расцепителем | M | Складской | 1 | шт. | Новинка
KV0001004 | Авт. выкл. PRO.KVANT S1-800H 4P 800A 70kA C | 150368 | 180441.6 | 97739 | Автоматические выключатели в литом корпусе | PRO | PRO.KVANT | PRO.KVANT 800 | 4701 | PRO.KVANT 800 S1 | Автоматические выключатели в литом корпусе PRO.KVANT с электронным расцепителем | M | Заказной | 1 | шт. | Новинка
KV0000937 | Авт. выкл. PRO.KVANT S1-250N 3P 160A 35kA | 34238 | 41085.6 | 22255 | Автоматические выключатели в литом корпусе | PRO | PRO.KVANT | PRO.KVANT 250 | 4701 | PRO.KVANT 250 S1 | Автоматические выключатели в литом корпусе PRO.KVANT с электронным расцепителем | M | Складской | 1 | шт. | Новинка
KV0000938 | Авт. выкл. PRO.KVANT S1-250N 3P 250A 35kA | 38042 | 45650.4 | 24727 | Автоматические выключатели в литом корпусе | PRO | PRO.KVANT | PRO.KVANT 250 | 4701 | PRO.KVANT 250 S1 | Автоматические выключатели в литом корпусе PRO.KVANT с электронным расцепителем | M | Складской | 1 | шт. | Новинка
KV0000975 | Авт. выкл. PRO.KVANT S1-250N 4P 160A 35kA C | 49304 | 59164.8 | 32048 | Автоматические выключатели в литом корпусе | PRO | PRO.KVANT | PRO.KVANT 250 | 4701 | PRO.KVANT 250 S1 | Автоматические выключатели в литом корпусе PRO.KVANT с электронным расцепителем | M | Заказной | 1 | шт. | Новинка
KV0000977 | Авт. выкл. PRO.KVANT S1-250N 4P 250A 35kA C | 54782 | 65738.4 | 35608 | Автоматические выключатели в литом корпусе | PRO | PRO.KVANT | PRO.KVANT 250 | 4701 | PRO.KVANT 250 S1 | Автоматические выключатели в литом корпусе PRO.KVANT с электронным расцепителем | M | Заказной | 1 | шт. | Новинка
KV0000357 | Авт. выкл. PRO.KVANT MA-63N 3P 16A 35kA | 9621 | 11545.2 | 6254 | Автоматические выключатели в литом корпусе | PRO | PRO.KVANT | PRO.KVANT 63 | 4701 | PRO.KVANT 63 MA | Автоматические выключатели в литом корпусе PRO.KVANT с электромагнитным расцепителем | M | Заказной | 1 | шт. | Новинка
KV0000358 | Авт. выкл. PRO.KVANT MA-63N 3P 20A 35kA | 9621 | 11545.2 | 6254 | Автоматические выключатели в литом корпусе | PRO | PRO.KVANT | PRO.KVANT 63 | 4701 | PRO.KVANT 63 MA | Автоматические выключатели в литом корпусе PRO.KVANT с электромагнитным расцепителем | M | Заказной | 1 | шт. | Новинка
KV0000359 | Авт. выкл. PRO.KVANT MA-63N 3P 25A 35kA | 9621 | 11545.2 | 6254 | Автоматические выключатели в литом корпусе | PRO | PRO.KVANT | PRO.KVANT 63 | 4701 | PRO.KVANT 63 MA | Автоматические выключатели в литом корпусе PRO.KVANT с электромагнитным расцепителем | M | Заказной | 1 | шт. | Новинка
KV0000360 | Авт. выкл. PRO.KVANT MA-63N 3P 32A 35kA | 9621 | 11545.2 | 6254 | Автоматические выключатели в литом корпусе | PRO | PRO.KVANT | PRO.KVANT 63 | 4701 | PRO.KVANT 63 MA | Автоматические выключатели в литом корпусе PRO.KVANT с электромагнитным расцепителем | M | Заказной | 1 | шт. | Новинка
KV0000361 | Авт. выкл. PRO.KVANT MA-63N 3P 40A 35kA | 9621 | 11545.2 | 6254 | Автоматические выключатели в литом корпусе | PRO | PRO.KVANT | PRO.KVANT 63 | 4701 | PRO.KVANT 63 MA | Автоматические выключатели в литом корпусе PRO.KVANT с электромагнитным расцепителем | M | Заказной | 1 | шт. | Новинка
KV0000362 | Авт. выкл. PRO.KVANT MA-63N 3P 50A 35kA | 9621 | 11545.2 | 6254 | Автоматические выключатели в литом корпусе | PRO | PRO.KVANT | PRO.KVANT 63 | 4701 | PRO.KVANT 63 MA | Автоматические выключатели в литом корпусе PRO.KVANT с электромагнитным расцепителем | M | Заказной | 1 | шт. | Новинка
KV0000363 | Авт. выкл. PRO.KVANT MA-63N 3P 63A 35kA | 9621 | 11545.2 | 6254 | Автоматические выключатели в литом корпусе | PRO | PRO.KVANT | PRO.KVANT 63 | 4701 | PRO.KVANT 63 MA | Автоматические выключатели в литом корпусе PRO.KVANT с электромагнитным расцепителем | M | Заказной | 1 | шт. | Новинка
KV0000364 | Авт. выкл. PRO.KVANT MA-63S 3P 16A 50kA | 10775 | 12930 | 7004 | Автоматические выключатели в литом корпусе | PRO | PRO.KVANT | PRO.KVANT 63 | 4701 | PRO.KVANT 63 MA | Автоматические выключатели в литом корпусе PRO.KVANT с электромагнитным расцепителем | M | Заказной | 1 | шт. | Новинка
KV0000365 | Авт. выкл. PRO.KVANT MA-63S 3P 20A 50kA | 10775 | 12930 | 7004 | Автоматические выключатели в литом корпусе | PRO | PRO.KVANT | PRO.KVANT 63 | 4701 | PRO.KVANT 63 MA | Автоматические выключатели в литом корпусе PRO.KVANT с электромагнитным расцепителем | M | Заказной | 1 | шт. | Новинка
KV0000366 | Авт. выкл. PRO.KVANT MA-63S 3P 25A 50kA | 10775 | 12930 | 7004 | Автоматические выключатели в литом корпусе | PRO | PRO.KVANT | PRO.KVANT 63 | 4701 | PRO.KVANT 63 MA | Автоматические выключатели в литом корпусе PRO.KVANT с электромагнитным расцепителем | M | Заказной | 1 | шт. | Новинка
KV0000367 | Авт. выкл. PRO.KVANT MA-63S 3P 32A 50kA | 10775 | 12930 | 7004 | Автоматические выключатели в литом корпусе | PRO | PRO.KVANT | PRO.KVANT 63 | 4701 | PRO.KVANT 63 MA | Автоматические выключатели в литом корпусе PRO.KVANT с электромагнитным расцепителем | M | Заказной | 1 | шт. | Новинка
KV0000368 | Авт. выкл. PRO.KVANT MA-63S 3P 40A 50kA | 10775 | 12930 | 7004 | Автоматические выключатели в литом корпусе | PRO | PRO.KVANT | PRO.KVANT 63 | 4701 | PRO.KVANT 63 MA | Автоматические выключатели в литом корпусе PRO.KVANT с электромагнитным расцепителем | M | Заказной | 1 | шт. | Новинка
KV0000369 | Авт. выкл. PRO.KVANT MA-63S 3P 50A 50kA | 10775 | 12930 | 7004 | Автоматические выключатели в литом корпусе | PRO | PRO.KVANT | PRO.KVANT 63 | 4701 | PRO.KVANT 63 MA | Автоматические выключатели в литом корпусе PRO.KVANT с электромагнитным расцепителем | M | Заказной | 1 | шт. | Новинка
KV0000370 | Авт. выкл. PRO.KVANT MA-63S 3P 63A 50kA | 10775 | 12930 | 7004 | Автоматические выключатели в литом корпусе | PRO | PRO.KVANT | PRO.KVANT 63 | 4701 | PRO.KVANT 63 MA | Автоматические выключатели в литом корпусе PRO.KVANT с электромагнитным расцепителем | M | Заказной | 1 | шт. | Новинка
KV0000371 | Авт. выкл. PRO.KVANT MA-100N 3P 16A 35kA | 11471 | 13765.2 | 7456 | Автоматические выключатели в литом корпусе | PRO | PRO.KVANT | PRO.KVANT 100 | 4701 | PRO.KVANT 100 MA | Автоматические выключатели в литом корпусе PRO.KVANT с электромагнитным расцепителем | M | Заказной | 1 | шт. | Новинка
KV0000372 | Авт. выкл. PRO.KVANT MA-100N 3P 20A 35kA | 11471 | 13765.2 | 7456 | Автоматические выключатели в литом корпусе | PRO | PRO.KVANT | PRO.KVANT 100 | 4701 | PRO.KVANT 100 MA | Автоматические выключатели в литом корпусе PRO.KVANT с электромагнитным расцепителем | M | Заказной | 1 | шт. | Новинка
KV0000373 | Авт. выкл. PRO.KVANT MA-100N 3P 25A 35kA | 11471 | 13765.2 | 7456 | Автоматические выключатели в литом корпусе | PRO | PRO.KVANT | PRO.KVANT 100 | 4701 | PRO.KVANT 100 MA | Автоматические выключатели в литом корпусе PRO.KVANT с электромагнитным расцепителем | M | Заказной | 1 | шт. | Новинка
KV0000374 | Авт. выкл. PRO.KVANT MA-100N 3P 32A 35kA | 11471 | 13765.2 | 7456 | Автоматические выключатели в литом корпусе | PRO | PRO.KVANT | PRO.KVANT 100 | 4701 | PRO.KVANT 100 MA | Автоматические выключатели в литом корпусе PRO.KVANT с электромагнитным расцепителем | M | Заказной | 1 | шт. | Новинка
KV0000375 | Авт. выкл. PRO.KVANT MA-100N 3P 40A 35kA | 11471 | 13765.2 | 7456 | Автоматические выключатели в литом корпусе | PRO | PRO.KVANT | PRO.KVANT 100 | 4701 | PRO.KVANT 100 MA | Автоматические выключатели в литом корпусе PRO.KVANT с электромагнитным расцепителем | M | Заказной | 1 | шт. | Новинка
KV0000376 | Авт. выкл. PRO.KVANT MA-100N 3P 50A 35kA | 11471 | 13765.2 | 7456 | Автоматические выключатели в литом корпусе | PRO | PRO.KVANT | PRO.KVANT 100 | 4701 | PRO.KVANT 100 MA | Автоматические выключатели в литом корпусе PRO.KVANT с электромагнитным расцепителем | M | Заказной | 1 | шт. | Новинка
KV0000377 | Авт. выкл. PRO.KVANT MA-100N 3P 63A 35kA | 11471 | 13765.2 | 7456 | Автоматические выключатели в литом корпусе | PRO | PRO.KVANT | PRO.KVANT 100 | 4701 | PRO.KVANT 100 MA | Автоматические выключатели в литом корпусе PRO.KVANT с электромагнитным расцепителем | M | Заказной | 1 | шт. | Новинка
KV0000378 | Авт. выкл. PRO.KVANT MA-100N 3P 80A 35kA | 11471 | 13765.2 | 7456 | Автоматические выключатели в литом корпусе | PRO | PRO.KVANT | PRO.KVANT 100 | 4701 | PRO.KVANT 100 MA | Автоматические выключатели в литом корпусе PRO.KVANT с электромагнитным расцепителем | M | Заказной | 1 | шт. | Новинка
KV0000379 | Авт. выкл. PRO.KVANT MA-100N 3P 100A 35kA | 11471 | 13765.2 | 7456 | Автоматические выключатели в литом корпусе | PRO | PRO.KVANT | PRO.KVANT 100 | 4701 | PRO.KVANT 100 MA | Автоматические выключатели в литом корпусе PRO.KVANT с электромагнитным расцепителем | M | Заказной | 1 | шт. | Новинка
KV0000380 | Авт. выкл. PRO.KVANT MA-100S 3P 16A 50kA | 12618 | 15141.6 | 8202 | Автоматические выключатели в литом корпусе | PRO | PRO.KVANT | PRO.KVANT 100 | 4701 | PRO.KVANT 100 MA | Автоматические выключатели в литом корпусе PRO.KVANT с электромагнитным расцепителем | M | Заказной | 1 | шт. | Новинка
KV0000381 | Авт. выкл. PRO.KVANT MA-100S 3P 20A 50kA | 12618 | 15141.6 | 8202 | Автоматические выключатели в литом корпусе | PRO | PRO.KVANT | PRO.KVANT 100 | 4701 | PRO.KVANT 100 MA | Автоматические выключатели в литом корпусе PRO.KVANT с электромагнитным расцепителем | M | Заказной | 1 | шт. | Новинка
KV0000382 | Авт. выкл. PRO.KVANT MA-100S 3P 25A 50kA | 12618 | 15141.6 | 8202 | Автоматические выключатели в литом корпусе | PRO | PRO.KVANT | PRO.KVANT 100 | 4701 | PRO.KVANT 100 MA | Автоматические выключатели в литом корпусе PRO.KVANT с электромагнитным расцепителем | M | Заказной | 1 | шт. | Новинка
KV0000383 | Авт. выкл. PRO.KVANT MA-100S 3P 32A 50kA | 12618 | 15141.6 | 8202 | Автоматические выключатели в литом корпусе | PRO | PRO.KVANT | PRO.KVANT 100 | 4701 | PRO.KVANT 100 MA | Автоматические выключатели в литом корпусе PRO.KVANT с электромагнитным расцепителем | M | Заказной | 1 | шт. | Новинка
KV0000384 | Авт. выкл. PRO.KVANT MA-100S 3P 40A 50kA | 12618 | 15141.6 | 8202 | Автоматические выключатели в литом корпусе | PRO | PRO.KVANT | PRO.KVANT 100 | 4701 | PRO.KVANT 100 MA | Автоматические выключатели в литом корпусе PRO.KVANT с электромагнитным расцепителем | M | Заказной | 1 | шт. | Новинка
KV0000385 | Авт. выкл. PRO.KVANT MA-100S 3P 50A 50kA | 12618 | 15141.6 | 8202 | Автоматические выключатели в литом корпусе | PRO | PRO.KVANT | PRO.KVANT 100 | 4701 | PRO.KVANT 100 MA | Автоматические выключатели в литом корпусе PRO.KVANT с электромагнитным расцепителем | M | Заказной | 1 | шт. | Новинка
KV0000386 | Авт. выкл. PRO.KVANT MA-100S 3P 63A 50kA | 12618 | 15141.6 | 8202 | Автоматические выключатели в литом корпусе | PRO | PRO.KVANT | PRO.KVANT 100 | 4701 | PRO.KVANT 100 MA | Автоматические выключатели в литом корпусе PRO.KVANT с электромагнитным расцепителем | M | Заказной | 1 | шт. | Новинка
KV0000387 | Авт. выкл. PRO.KVANT MA-100S 3P 80A 50kA | 12618 | 15141.6 | 8202 | Автоматические выключатели в литом корпусе | PRO | PRO.KVANT | PRO.KVANT 100 | 4701 | PRO.KVANT 100 MA | Автоматические выключатели в литом корпусе PRO.KVANT с электромагнитным расцепителем | M | Заказной | 1 | шт. | Новинка
KV0000388 | Авт. выкл. PRO.KVANT MA-100S 3P 100A 50kA | 12618 | 15141.6 | 8202 | Автоматические выключатели в литом корпусе | PRO | PRO.KVANT | PRO.KVANT 100 | 4701 | PRO.KVANT 100 MA | Автоматические выключатели в литом корпусе PRO.KVANT с электромагнитным расцепителем | M | Заказной | 1 | шт. | Новинка
KV0000389 | Авт. выкл. PRO.KVANT MA-100H 3P 16A 70kA | 14042 | 16850.4 | 9127 | Автоматические выключатели в литом корпусе | PRO | PRO.KVANT | PRO.KVANT 100 | 4701 | PRO.KVANT 100 MA | Автоматические выключатели в литом корпусе PRO.KVANT с электромагнитным расцепителем | M | Заказной | 1 | шт. | Новинка
KV0000390 | Авт. выкл. PRO.KVANT MA-100H 3P 20A 70kA | 14042 | 16850.4 | 9127 | Автоматические выключатели в литом корпусе | PRO | PRO.KVANT | PRO.KVANT 100 | 4701 | PRO.KVANT 100 MA | Автоматические выключатели в литом корпусе PRO.KVANT с электромагнитным расцепителем | M | Заказной | 1 | шт. | Новинка
KV0000391 | Авт. выкл. PRO.KVANT MA-100H 3P 25A 70kA | 14042 | 16850.4 | 9127 | Автоматические выключатели в литом корпусе | PRO | PRO.KVANT | PRO.KVANT 100 | 4701 | PRO.KVANT 100 MA | Автоматические выключатели в литом корпусе PRO.KVANT с электромагнитным расцепителем | M | Заказной | 1 | шт. | Новинка
KV0000392 | Авт. выкл. PRO.KVANT MA-100H 3P 32A 70kA | 14042 | 16850.4 | 9127 | Автоматические выключатели в литом корпусе | PRO | PRO.KVANT | PRO.KVANT 100 | 4701 | PRO.KVANT 100 MA | Автоматические выключатели в литом корпусе PRO.KVANT с электромагнитным расцепителем | M | Заказной | 1 | шт. | Новинка
KV0000393 | Авт. выкл. PRO.KVANT MA-100H 3P 40A 70kA | 14042 | 16850.4 | 9127 | Автоматические выключатели в литом корпусе | PRO | PRO.KVANT | PRO.KVANT 100 | 4701 | PRO.KVANT 100 MA | Автоматические выключатели в литом корпусе PRO.KVANT с электромагнитным расцепителем | M | Заказной | 1 | шт. | Новинка
KV0000394 | Авт. выкл. PRO.KVANT MA-100H 3P 50A 70kA | 14042 | 16850.4 | 9127 | Автоматические выключатели в литом корпусе | PRO | PRO.KVANT | PRO.KVANT 100 | 4701 | PRO.KVANT 100 MA | Автоматические выключатели в литом корпусе PRO.KVANT с электромагнитным расцепителем | M | Заказной | 1 | шт. | Новинка
KV0000395 | Авт. выкл. PRO.KVANT MA-100H 3P 63A 70kA | 14042 | 16850.4 | 9127 | Автоматические выключатели в литом корпусе | PRO | PRO.KVANT | PRO.KVANT 100 | 4701 | PRO.KVANT 100 MA | Автоматические выключатели в литом корпусе PRO.KVANT с электромагнитным расцепителем | M | Заказной | 1 | шт. | Новинка
KV0000396 | Авт. выкл. PRO.KVANT MA-100H 3P 80A 70kA | 14042 | 16850.4 | 9127 | Автоматические выключатели в литом корпусе | PRO | PRO.KVANT | PRO.KVANT 100 | 4701 | PRO.KVANT 100 MA | Автоматические выключатели в литом корпусе PRO.KVANT с электромагнитным расцепителем | M | Заказной | 1 | шт. | Новинка
KV0000397 | Авт. выкл. PRO.KVANT MA-100H 3P 100A 70kA | 14042 | 16850.4 | 9127 | Автоматические выключатели в литом корпусе | PRO | PRO.KVANT | PRO.KVANT 100 | 4701 | PRO.KVANT 100 MA | Автоматические выключатели в литом корпусе PRO.KVANT с электромагнитным расцепителем | M | Заказной | 1 | шт. | Новинка
KV0000407 | Авт. выкл. PRO.KVANT MA-160N 3P 100A 35kA | 12847 | 15416.4 | 8351 | Автоматические выключатели в литом корпусе | PRO | PRO.KVANT | PRO.KVANT 160 | 4701 | PRO.KVANT 160 MA | Автоматические выключатели в литом корпусе PRO.KVANT с электромагнитным расцепителем | M | Заказной | 1 | шт. | Новинка
KV0000408 | Авт. выкл. PRO.KVANT MA-160N 3P 125A 35kA | 12847 | 15416.4 | 8351 | Автоматические выключатели в литом корпусе | PRO | PRO.KVANT | PRO.KVANT 160 | 4701 | PRO.KVANT 160 MA | Автоматические выключатели в литом корпусе PRO.KVANT с электромагнитным расцепителем | M | Заказной | 1 | шт. | Новинка
KV0000409 | Авт. выкл. PRO.KVANT MA-160N 3P 140A 35kA | 12847 | 15416.4 | 8351 | Автоматические выключатели в литом корпусе | PRO | PRO.KVANT | PRO.KVANT 160 | 4701 | PRO.KVANT 160 MA | Автоматические выключатели в литом корпусе PRO.KVANT с электромагнитным расцепителем | M | Заказной | 1 | шт. | Новинка
KV0000410 | Авт. выкл. PRO.KVANT MA-160N 3P 160A 35kA | 12847 | 15416.4 | 8351 | Автоматические выключатели в литом корпусе | PRO | PRO.KVANT | PRO.KVANT 160 | 4701 | PRO.KVANT 160 MA | Автоматические выключатели в литом корпусе PRO.KVANT с электромагнитным расцепителем | M | Заказной | 1 | шт. | Новинка
KV0000411 | Авт. выкл. PRO.KVANT MA-160S 3P 100A 50kA | 14132 | 16958.4 | 9186 | Автоматические выключатели в литом корпусе | PRO | PRO.KVANT | PRO.KVANT 160 | 4701 | PRO.KVANT 160 MA | Автоматические выключатели в литом корпусе PRO.KVANT с электромагнитным расцепителем | M | Заказной | 1 | шт. | Новинка
KV0000412 | Авт. выкл. PRO.KVANT MA-160S 3P 125A 50kA | 14132 | 16958.4 | 9186 | Автоматические выключатели в литом корпусе | PRO | PRO.KVANT | PRO.KVANT 160 | 4701 | PRO.KVANT 160 MA | Автоматические выключатели в литом корпусе PRO.KVANT с электромагнитным расцепителем | M | Заказной | 1 | шт. | Новинка
KV0000413 | Авт. выкл. PRO.KVANT MA-160S 3P 140A 50kA | 14132 | 16958.4 | 9186 | Автоматические выключатели в литом корпусе | PRO | PRO.KVANT | PRO.KVANT 160 | 4701 | PRO.KVANT 160 MA | Автоматические выключатели в литом корпусе PRO.KVANT с электромагнитным расцепителем | M | Заказной | 1 | шт. | Новинка
KV0000414 | Авт. выкл. PRO.KVANT MA-160S 3P 160A 50kA | 14132 | 16958.4 | 9186 | Автоматические выключатели в литом корпусе | PRO | PRO.KVANT | PRO.KVANT 160 | 4701 | PRO.KVANT 160 MA | Автоматические выключатели в литом корпусе PRO.KVANT с электромагнитным расцепителем | M | Складской | 1 | шт. | Новинка
KV0000415 | Авт. выкл. PRO.KVANT MA-160H 3P 100A 70kA | 16252 | 19502.4 | 10564 | Автоматические выключатели в литом корпусе | PRO | PRO.KVANT | PRO.KVANT 160 | 4701 | PRO.KVANT 160 MA | Автоматические выключатели в литом корпусе PRO.KVANT с электромагнитным расцепителем | M | Заказной | 1 | шт. | Новинка
KV0000416 | Авт. выкл. PRO.KVANT MA-160H 3P 125A 70kA | 16252 | 19502.4 | 10564 | Автоматические выключатели в литом корпусе | PRO | PRO.KVANT | PRO.KVANT 160 | 4701 | PRO.KVANT 160 MA | Автоматические выключатели в литом корпусе PRO.KVANT с электромагнитным расцепителем | M | Заказной | 1 | шт. | Новинка
KV0000417 | Авт. выкл. PRO.KVANT MA-160H 3P 140A 70kA | 16252 | 19502.4 | 10564 | Автоматические выключатели в литом корпусе | PRO | PRO.KVANT | PRO.KVANT 160 | 4701 | PRO.KVANT 160 MA | Автоматические выключатели в литом корпусе PRO.KVANT с электромагнитным расцепителем | M | Заказной | 1 | шт. | Новинка
KV0000418 | Авт. выкл. PRO.KVANT MA-160H 3P 160A 70kA | 16252 | 19502.4 | 10564 | Автоматические выключатели в литом корпусе | PRO | PRO.KVANT | PRO.KVANT 160 | 4701 | PRO.KVANT 160 MA | Автоматические выключатели в литом корпусе PRO.KVANT с электромагнитным расцепителем | M | Заказной | 1 | шт. | Новинка
KV0000423 | Авт. выкл. PRO.KVANT MA-250N 3P 100A 35kA | 14968 | 17961.6 | 9729 | Автоматические выключатели в литом корпусе | PRO | PRO.KVANT | PRO.KVANT 250 | 4701 | PRO.KVANT 250 MA | Автоматические выключатели в литом корпусе PRO.KVANT с электромагнитным расцепителем | M | Заказной | 1 | шт. | Новинка
KV0000424 | Авт. выкл. PRO.KVANT MA-250N 3P 125A 35kA | 16631 | 19957.2 | 10810 | Автоматические выключатели в литом корпусе | PRO | PRO.KVANT | PRO.KVANT 250 | 4701 | PRO.KVANT 250 MA | Автоматические выключатели в литом корпусе PRO.KVANT с электромагнитным расцепителем | M | Заказной | 1 | шт. | Новинка
KV0000425 | Авт. выкл. PRO.KVANT MA-250N 3P 140A 35kA | 16631 | 19957.2 | 10810 | Автоматические выключатели в литом корпусе | PRO | PRO.KVANT | PRO.KVANT 250 | 4701 | PRO.KVANT 250 MA | Автоматические выключатели в литом корпусе PRO.KVANT с электромагнитным расцепителем | M | Заказной | 1 | шт. | Новинка
KV0000426 | Авт. выкл. PRO.KVANT MA-250N 3P 160A 35kA | 20789 | 24946.8 | 13513 | Автоматические выключатели в литом корпусе | PRO | PRO.KVANT | PRO.KVANT 250 | 4701 | PRO.KVANT 250 MA | Автоматические выключатели в литом корпусе PRO.KVANT с электромагнитным расцепителем | M | Складской | 1 | шт. | Новинка
KV0000427 | Авт. выкл. PRO.KVANT MA-250N 3P 180A 35kA | 20789 | 24946.8 | 13513 | Автоматические выключатели в литом корпусе | PRO | PRO.KVANT | PRO.KVANT 250 | 4701 | PRO.KVANT 250 MA | Автоматические выключатели в литом корпусе PRO.KVANT с электромагнитным расцепителем | M | Заказной | 1 | шт. | Новинка
KV0000428 | Авт. выкл. PRO.KVANT MA-250N 3P 200A 35kA | 20789 | 24946.8 | 13513 | Автоматические выключатели в литом корпусе | PRO | PRO.KVANT | PRO.KVANT 250 | 4701 | PRO.KVANT 250 MA | Автоматические выключатели в литом корпусе PRO.KVANT с электромагнитным расцепителем | M | Заказной | 1 | шт. | Новинка
KV0000429 | Авт. выкл. PRO.KVANT MA-250N 3P 225A 35kA | 20789 | 24946.8 | 13513 | Автоматические выключатели в литом корпусе | PRO | PRO.KVANT | PRO.KVANT 250 | 4701 | PRO.KVANT 250 MA | Автоматические выключатели в литом корпусе PRO.KVANT с электромагнитным расцепителем | M | Заказной | 1 | шт. | Новинка
KV0000430 | Авт. выкл. PRO.KVANT MA-250N 3P 250A 35kA | 20789 | 24946.8 | 13513 | Автоматические выключатели в литом корпусе | PRO | PRO.KVANT | PRO.KVANT 250 | 4701 | PRO.KVANT 250 MA | Автоматические выключатели в литом корпусе PRO.KVANT с электромагнитным расцепителем | M | Заказной | 1 | шт. | Новинка
KV0000431 | Авт. выкл. PRO.KVANT MA-250S 3P 100A 50kA | 15717 | 18860.4 | 10216 | Автоматические выключатели в литом корпусе | PRO | PRO.KVANT | PRO.KVANT 250 | 4701 | PRO.KVANT 250 MA | Автоматические выключатели в литом корпусе PRO.KVANT с электромагнитным расцепителем | M | Заказной | 1 | шт. | Новинка
KV0000432 | Авт. выкл. PRO.KVANT MA-250S 3P 125A 50kA | 17463 | 20955.6 | 11351 | Автоматические выключатели в литом корпусе | PRO | PRO.KVANT | PRO.KVANT 250 | 4701 | PRO.KVANT 250 MA | Автоматические выключатели в литом корпусе PRO.KVANT с электромагнитным расцепителем | M | Заказной | 1 | шт. | Новинка
KV0000433 | Авт. выкл. PRO.KVANT MA-250S 3P 140A 50kA | 17463 | 20955.6 | 11351 | Автоматические выключатели в литом корпусе | PRO | PRO.KVANT | PRO.KVANT 250 | 4701 | PRO.KVANT 250 MA | Автоматические выключатели в литом корпусе PRO.KVANT с электромагнитным расцепителем | M | Заказной | 1 | шт. | Новинка
KV0000434 | Авт. выкл. PRO.KVANT MA-250S 3P 160A 50kA | 21828 | 26193.6 | 14188 | Автоматические выключатели в литом корпусе | PRO | PRO.KVANT | PRO.KVANT 250 | 4701 | PRO.KVANT 250 MA | Автоматические выключатели в литом корпусе PRO.KVANT с электромагнитным расцепителем | M | Заказной | 1 | шт. | Новинка
KV0000435 | Авт. выкл. PRO.KVANT MA-250S 3P 180A 50kA | 21828 | 26193.6 | 14188 | Автоматические выключатели в литом корпусе | PRO | PRO.KVANT | PRO.KVANT 250 | 4701 | PRO.KVANT 250 MA | Автоматические выключатели в литом корпусе PRO.KVANT с электромагнитным расцепителем | M | Заказной | 1 | шт. | Новинка
KV0000436 | Авт. выкл. PRO.KVANT MA-250S 3P 200A 50kA | 21828 | 26193.6 | 14188 | Автоматические выключатели в литом корпусе | PRO | PRO.KVANT | PRO.KVANT 250 | 4701 | PRO.KVANT 250 MA | Автоматические выключатели в литом корпусе PRO.KVANT с электромагнитным расцепителем | M | Заказной | 1 | шт. | Новинка
KV0000437 | Авт. выкл. PRO.KVANT MA-250S 3P 225A 50kA | 21828 | 26193.6 | 14188 | Автоматические выключатели в литом корпусе | PRO | PRO.KVANT | PRO.KVANT 250 | 4701 | PRO.KVANT 250 MA | Автоматические выключатели в литом корпусе PRO.KVANT с электромагнитным расцепителем | M | Заказной | 1 | шт. | Новинка
KV0000438 | Авт. выкл. PRO.KVANT MA-250S 3P 250A 50kA | 21828 | 26193.6 | 14188 | Автоматические выключатели в литом корпусе | PRO | PRO.KVANT | PRO.KVANT 250 | 4701 | PRO.KVANT 250 MA | Автоматические выключатели в литом корпусе PRO.KVANT с электромагнитным расцепителем | M | Заказной | 1 | шт. | Новинка
KV0000439 | Авт. выкл. PRO.KVANT MA-250H 3P 100A 70kA | 16502 | 19802.4 | 10726 | Автоматические выключатели в литом корпусе | PRO | PRO.KVANT | PRO.KVANT 250 | 4701 | PRO.KVANT 250 MA | Автоматические выключатели в литом корпусе PRO.KVANT с электромагнитным расцепителем | M | Заказной | 1 | шт. | Новинка
KV0000440 | Авт. выкл. PRO.KVANT MA-250H 3P 125A 70kA | 18336 | 22003.2 | 11918 | Автоматические выключатели в литом корпусе | PRO | PRO.KVANT | PRO.KVANT 250 | 4701 | PRO.KVANT 250 MA | Автоматические выключатели в литом корпусе PRO.KVANT с электромагнитным расцепителем | M | Заказной | 1 | шт. | Новинка
KV0000441 | Авт. выкл. PRO.KVANT MA-250H 3P 140A 70kA | 18336 | 22003.2 | 11918 | Автоматические выключатели в литом корпусе | PRO | PRO.KVANT | PRO.KVANT 250 | 4701 | PRO.KVANT 250 MA | Автоматические выключатели в литом корпусе PRO.KVANT с электромагнитным расцепителем | M | Заказной | 1 | шт. | Новинка
KV0000442 | Авт. выкл. PRO.KVANT MA-250H 3P 160A 70kA | 22920 | 27504 | 14898 | Автоматические выключатели в литом корпусе | PRO | PRO.KVANT | PRO.KVANT 250 | 4701 | PRO.KVANT 250 MA | Автоматические выключатели в литом корпусе PRO.KVANT с электромагнитным расцепителем | M | Заказной | 1 | шт. | Новинка
KV0000443 | Авт. выкл. PRO.KVANT MA-250H 3P 180A 70kA | 22920 | 27504 | 14898 | Автоматические выключатели в литом корпусе | PRO | PRO.KVANT | PRO.KVANT 250 | 4701 | PRO.KVANT 250 MA | Автоматические выключатели в литом корпусе PRO.KVANT с электромагнитным расцепителем | M | Заказной | 1 | шт. | Новинка
KV0000444 | Авт. выкл. PRO.KVANT MA-250H 3P 200A 70kA | 22920 | 27504 | 14898 | Автоматические выключатели в литом корпусе | PRO | PRO.KVANT | PRO.KVANT 250 | 4701 | PRO.KVANT 250 MA | Автоматические выключатели в литом корпусе PRO.KVANT с электромагнитным расцепителем | M | Заказной | 1 | шт. | Новинка
KV0000445 | Авт. выкл. PRO.KVANT MA-250H 3P 225A 70kA | 22920 | 27504 | 14898 | Автоматические выключатели в литом корпусе | PRO | PRO.KVANT | PRO.KVANT 250 | 4701 | PRO.KVANT 250 MA | Автоматические выключатели в литом корпусе PRO.KVANT с электромагнитным расцепителем | M | Заказной | 1 | шт. | Новинка
KV0000446 | Авт. выкл. PRO.KVANT MA-250H 3P 250A 70kA | 22920 | 27504 | 14898 | Автоматические выключатели в литом корпусе | PRO | PRO.KVANT | PRO.KVANT 250 | 4701 | PRO.KVANT 250 MA | Автоматические выключатели в литом корпусе PRO.KVANT с электромагнитным расцепителем | M | Складской | 1 | шт. | Новинка
KV0000455 | Авт. выкл. PRO.KVANT MA-400N 3P 225A 35kA | 29311 | 35173.2 | 19052 | Автоматические выключатели в литом корпусе | PRO | PRO.KVANT | PRO.KVANT 400 | 4701 | PRO.KVANT 400 MA | Автоматические выключатели в литом корпусе PRO.KVANT с электромагнитным расцепителем | M | Заказной | 1 | шт. | Новинка
KV0000456 | Авт. выкл. PRO.KVANT MA-400N 3P 250A 35kA | 29311 | 35173.2 | 19052 | Автоматические выключатели в литом корпусе | PRO | PRO.KVANT | PRO.KVANT 400 | 4701 | PRO.KVANT 400 MA | Автоматические выключатели в литом корпусе PRO.KVANT с электромагнитным расцепителем | M | Заказной | 1 | шт. | Новинка
KV0000457 | Авт. выкл. PRO.KVANT MA-400N 3P 315A 35kA | 32568 | 39081.6 | 21169 | Автоматические выключатели в литом корпусе | PRO | PRO.KVANT | PRO.KVANT 400 | 4701 | PRO.KVANT 400 MA | Автоматические выключатели в литом корпусе PRO.KVANT с электромагнитным расцепителем | M | Заказной | 1 | шт. | Новинка
KV0000458 | Авт. выкл. PRO.KVANT MA-400N 3P 350A 35kA | 32568 | 39081.6 | 21169 | Автоматические выключатели в литом корпусе | PRO | PRO.KVANT | PRO.KVANT 400 | 4701 | PRO.KVANT 400 MA | Автоматические выключатели в литом корпусе PRO.KVANT с электромагнитным расцепителем | M | Заказной | 1 | шт. | Новинка
KV0000459 | Авт. выкл. PRO.KVANT MA-400N 3P 400A 35kA | 32568 | 39081.6 | 21169 | Автоматические выключатели в литом корпусе | PRO | PRO.KVANT | PRO.KVANT 400 | 4701 | PRO.KVANT 400 MA | Автоматические выключатели в литом корпусе PRO.KVANT с электромагнитным расцепителем | M | Заказной | 1 | шт. | Новинка
KV0000460 | Авт. выкл. PRO.KVANT MA-400S 3P 225A 50kA | 30191 | 36229.2 | 19624 | Автоматические выключатели в литом корпусе | PRO | PRO.KVANT | PRO.KVANT 400 | 4701 | PRO.KVANT 400 MA | Автоматические выключатели в литом корпусе PRO.KVANT с электромагнитным расцепителем | M | Заказной | 1 | шт. | Новинка
KV0000461 | Авт. выкл. PRO.KVANT MA-400S 3P 250A 50kA | 30191 | 36229.2 | 19624 | Автоматические выключатели в литом корпусе | PRO | PRO.KVANT | PRO.KVANT 400 | 4701 | PRO.KVANT 400 MA | Автоматические выключатели в литом корпусе PRO.KVANT с электромагнитным расцепителем | M | Заказной | 1 | шт. | Новинка
KV0000462 | Авт. выкл. PRO.KVANT MA-400S 3P 315A 50kA | 33545 | 40254 | 21804 | Автоматические выключатели в литом корпусе | PRO | PRO.KVANT | PRO.KVANT 400 | 4701 | PRO.KVANT 400 MA | Автоматические выключатели в литом корпусе PRO.KVANT с электромагнитным расцепителем | M | Заказной | 1 | шт. | Новинка
KV0000463 | Авт. выкл. PRO.KVANT MA-400S 3P 350A 50kA | 33545 | 40254 | 21804 | Автоматические выключатели в литом корпусе | PRO | PRO.KVANT | PRO.KVANT 400 | 4701 | PRO.KVANT 400 MA | Автоматические выключатели в литом корпусе PRO.KVANT с электромагнитным расцепителем | M | Заказной | 1 | шт. | Новинка
KV0000464 | Авт. выкл. PRO.KVANT MA-400S 3P 400A 50kA | 33545 | 40254 | 21804 | Автоматические выключатели в литом корпусе | PRO | PRO.KVANT | PRO.KVANT 400 | 4701 | PRO.KVANT 400 MA | Автоматические выключатели в литом корпусе PRO.KVANT с электромагнитным расцепителем | M | Заказной | 1 | шт. | Новинка
KV0000465 | Авт. выкл. PRO.KVANT MA-400H 3P 225A 70kA | 35495 | 42594 | 23072 | Автоматические выключатели в литом корпусе | PRO | PRO.KVANT | PRO.KVANT 400 | 4701 | PRO.KVANT 400 MA | Автоматические выключатели в литом корпусе PRO.KVANT с электромагнитным расцепителем | M | Заказной | 1 | шт. | Новинка
KV0000466 | Авт. выкл. PRO.KVANT MA-400H 3P 250A 70kA | 35495 | 42594 | 23072 | Автоматические выключатели в литом корпусе | PRO | PRO.KVANT | PRO.KVANT 400 | 4701 | PRO.KVANT 400 MA | Автоматические выключатели в литом корпусе PRO.KVANT с электромагнитным расцепителем | M | Заказной | 1 | шт. | Новинка
KV0000467 | Авт. выкл. PRO.KVANT MA-400H 3P 315A 70kA | 39439 | 47326.8 | 25635 | Автоматические выключатели в литом корпусе | PRO | PRO.KVANT | PRO.KVANT 400 | 4701 | PRO.KVANT 400 MA | Автоматические выключатели в литом корпусе PRO.KVANT с электромагнитным расцепителем | M | Заказной | 1 | шт. | Новинка
KV0000468 | Авт. выкл. PRO.KVANT MA-400H 3P 350A 70kA | 39439 | 47326.8 | 25635 | Автоматические выключатели в литом корпусе | PRO | PRO.KVANT | PRO.KVANT 400 | 4701 | PRO.KVANT 400 MA | Автоматические выключатели в литом корпусе PRO.KVANT с электромагнитным расцепителем | M | Заказной | 1 | шт. | Новинка
KV0000469 | Авт. выкл. PRO.KVANT MA-400H 3P 400A 70kA | 39439 | 47326.8 | 25635 | Автоматические выключатели в литом корпусе | PRO | PRO.KVANT | PRO.KVANT 400 | 4701 | PRO.KVANT 400 MA | Автоматические выключатели в литом корпусе PRO.KVANT с электромагнитным расцепителем | M | Заказной | 1 | шт. | Новинка
KV0000475 | Авт. выкл. PRO.KVANT MA-630S 3P 400A 50kA | 49094 | 58912.8 | 31911 | Автоматические выключатели в литом корпусе | PRO | PRO.KVANT | PRO.KVANT 630 | 4701 | PRO.KVANT 630 MA | Автоматические выключатели в литом корпусе PRO.KVANT с электромагнитным расцепителем | M | Заказной | 1 | шт. | Новинка
KV0000476 | Авт. выкл. PRO.KVANT MA-630S 3P 500A 50kA | 61368 | 73641.6 | 39889 | Автоматические выключатели в литом корпусе | PRO | PRO.KVANT | PRO.KVANT 630 | 4701 | PRO.KVANT 630 MA | Автоматические выключатели в литом корпусе PRO.KVANT с электромагнитным расцепителем | M | Заказной | 1 | шт. | Новинка
KV0000477 | Авт. выкл. PRO.KVANT MA-630S 3P 630A 50kA | 61368 | 73641.6 | 39889 | Автоматические выключатели в литом корпусе | PRO | PRO.KVANT | PRO.KVANT 630 | 4701 | PRO.KVANT 630 MA | Автоматические выключатели в литом корпусе PRO.KVANT с электромагнитным расцепителем | M | Складской | 1 | шт. | Новинка
KV0000478 | Авт. выкл. PRO.KVANT MA-630H 3P 400A 70kA | 59531 | 71437.2 | 38695 | Автоматические выключатели в литом корпусе | PRO | PRO.KVANT | PRO.KVANT 630 | 4701 | PRO.KVANT 630 MA | Автоматические выключатели в литом корпусе PRO.KVANT с электромагнитным расцепителем | M | Заказной | 1 | шт. | Новинка
KV0000479 | Авт. выкл. PRO.KVANT MA-630H 3P 500A 70kA | 73642 | 88370.4 | 47867 | Автоматические выключатели в литом корпусе | PRO | PRO.KVANT | PRO.KVANT 630 | 4701 | PRO.KVANT 630 MA | Автоматические выключатели в литом корпусе PRO.KVANT с электромагнитным расцепителем | M | Заказной | 1 | шт. | Новинка
KV0000480 | Авт. выкл. PRO.KVANT MA-630H 3P 630A 70kA | 73642 | 88370.4 | 47867 | Автоматические выключатели в литом корпусе | PRO | PRO.KVANT | PRO.KVANT 630 | 4701 | PRO.KVANT 630 MA | Автоматические выключатели в литом корпусе PRO.KVANT с электромагнитным расцепителем | M | Складской | 1 | шт. | Новинка
KV0000484 | Авт. выкл. PRO.KVANT MA-800S 3P 630A 50kA | 67505 | 81006 | 43878 | Автоматические выключатели в литом корпусе | PRO | PRO.KVANT | PRO.KVANT 800 | 4701 | PRO.KVANT 800 MA | Автоматические выключатели в литом корпусе PRO.KVANT с электромагнитным расцепителем | M | Заказной | 1 | шт. | Новинка
KV0000485 | Авт. выкл. PRO.KVANT MA-800S 3P 700A 50kA | 67505 | 81006 | 43878 | Автоматические выключатели в литом корпусе | PRO | PRO.KVANT | PRO.KVANT 800 | 4701 | PRO.KVANT 800 MA | Автоматические выключатели в литом корпусе PRO.KVANT с электромагнитным расцепителем | M | Заказной | 1 | шт. | Новинка
KV0000486 | Авт. выкл. PRO.KVANT MA-800S 3P 800A 50kA | 67505 | 81006 | 43878 | Автоматические выключатели в литом корпусе | PRO | PRO.KVANT | PRO.KVANT 800 | 4701 | PRO.KVANT 800 MA | Автоматические выключатели в литом корпусе PRO.KVANT с электромагнитным расцепителем | M | Заказной | 1 | шт. | Новинка
KV0000487 | Авт. выкл. PRO.KVANT MA-800H 3P 630A 70kA | 81742 | 98090.4 | 53132 | Автоматические выключатели в литом корпусе | PRO | PRO.KVANT | PRO.KVANT 800 | 4701 | PRO.KVANT 800 MA | Автоматические выключатели в литом корпусе PRO.KVANT с электромагнитным расцепителем | M | Заказной | 1 | шт. | Новинка
KV0000488 | Авт. выкл. PRO.KVANT MA-800H 3P 700A 70kA | 81742 | 98090.4 | 53132 | Автоматические выключатели в литом корпусе | PRO | PRO.KVANT | PRO.KVANT 800 | 4701 | PRO.KVANT 800 MA | Автоматические выключатели в литом корпусе PRO.KVANT с электромагнитным расцепителем | M | Заказной | 1 | шт. | Новинка
KV0000489 | Авт. выкл. PRO.KVANT MA-800H 3P 800A 70kA | 81742 | 98090.4 | 53132 | Автоматические выключатели в литом корпусе | PRO | PRO.KVANT | PRO.KVANT 800 | 4701 | PRO.KVANT 800 MA | Автоматические выключатели в литом корпусе PRO.KVANT с электромагнитным расцепителем | M | Заказной | 1 | шт. | Новинка
KVA000025 | PRO.KVANT Комплект выводов для заднего присоединения 3P 63 | 2525 | 3030 | 1641 | Автоматические выключатели в литом корпусе | PRO | PRO.KVANT | PRO.KVANT ACC | 4702 | PRO.KVANT ACC 63 | Аксессуары для автоматических выключателей PRO.KVANT | A | Заказной | 1 | шт. | Новинка
KVA000026 | PRO.KVANT Комплект выводов для заднего присоединения 3P 100-160 | 2750 | 3300 | 1788 | Автоматические выключатели в литом корпусе | PRO | PRO.KVANT | PRO.KVANT ACC | 4702 | PRO.KVANT ACC 100-160 | Аксессуары для автоматических выключателей PRO.KVANT | A | Складской | 1 | шт. | Новинка
KVA000027 | PRO.KVANT Комплект выводов для заднего присоединения 3P 250 | 5613 | 6735.6 | 3648 | Автоматические выключатели в литом корпусе | PRO | PRO.KVANT | PRO.KVANT ACC | 4702 | PRO.KVANT ACC 250 | Аксессуары для автоматических выключателей PRO.KVANT | A | Складской | 1 | шт. | Новинка
KVA000028 | PRO.KVANT Комплект выводов для заднего присоединения 3P 400 | 6890 | 8268 | 4479 | Автоматические выключатели в литом корпусе | PRO | PRO.KVANT | PRO.KVANT ACC | 4702 | PRO.KVANT ACC 400 | Аксессуары для автоматических выключателей PRO.KVANT | A | Складской | 1 | шт. | Новинка
KVA000029 | PRO.KVANT Комплект выводов для заднего присоединения 3P 630 | 9463 | 11355.6 | 6151 | Автоматические выключатели в литом корпусе | PRO | PRO.KVANT | PRO.KVANT ACC | 4702 | PRO.KVANT ACC 630 | Аксессуары для автоматических выключателей PRO.KVANT | A | Складской | 1 | шт. | Новинка
KVA000030 | PRO.KVANT Комплект выводов для заднего присоединения 3P 800 | 23363 | 28035.6 | 15186 | Автоматические выключатели в литом корпусе | PRO | PRO.KVANT | PRO.KVANT ACC | 4702 | PRO.KVANT ACC 800 | Аксессуары для автоматических выключателей PRO.KVANT | A | Заказной | 1 | шт. | Новинка
KVA000031 | PRO.KVANT Вспомогательный контакт 1НО1НЗ 63 (левый) | 1675 | 2010 | 1089 | Автоматические выключатели в литом корпусе | PRO | PRO.KVANT | PRO.KVANT ACC | 4702 | PRO.KVANT ACC 63 | Аксессуары для автоматических выключателей PRO.KVANT | A | Складской | 1 | шт. | Новинка
KVA000032 | PRO.KVANT Вспомогательный контакт 1НО1НЗ 63 (правый) | 1675 | 2010 | 1089 | Автоматические выключатели в литом корпусе | PRO | PRO.KVANT | PRO.KVANT ACC | 4702 | PRO.KVANT ACC 63 | Аксессуары для автоматических выключателей PRO.KVANT | A | Заказной | 1 | шт. | Новинка
KVA000033 | PRO.KVANT Вспомогательный контакт 1НО1НЗ 100-160 (левый) | 1675 | 2010 | 1089 | Автоматические выключатели в литом корпусе | PRO | PRO.KVANT | PRO.KVANT ACC | 4702 | PRO.KVANT ACC 100-160 | Аксессуары для автоматических выключателей PRO.KVANT | A | Складской | 1 | шт. | Новинка
KVA000034 | PRO.KVANT Вспомогательный контакт 1НО1НЗ 100-160 (правый) | 1675 | 2010 | 1089 | Автоматические выключатели в литом корпусе | PRO | PRO.KVANT | PRO.KVANT ACC | 4702 | PRO.KVANT ACC 100-160 | Аксессуары для автоматических выключателей PRO.KVANT | A | Складской | 1 | шт. | Новинка
KVA000035 | PRO.KVANT Вспомогательный контакт 1НО1НЗ 250 (левый) | 1675 | 2010 | 1089 | Автоматические выключатели в литом корпусе | PRO | PRO.KVANT | PRO.KVANT ACC | 4702 | PRO.KVANT ACC 250 | Аксессуары для автоматических выключателей PRO.KVANT | A | Складской | 1 | шт. | Новинка
KVA000036 | PRO.KVANT Вспомогательный контакт 1НО1НЗ 250 (правый) | 1700 | 2040 | 1105 | Автоматические выключатели в литом корпусе | PRO | PRO.KVANT | PRO.KVANT ACC | 4702 | PRO.KVANT ACC 250 | Аксессуары для автоматических выключателей PRO.KVANT | A | Складской | 1 | шт. | Новинка
KVA000037 | PRO.KVANT Вспомогательный контакт 1НО1НЗ 400-630-800-1600 (левый)/(правый) | 2175 | 2610 | 1414 | Автоматические выключатели в литом корпусе | PRO | PRO.KVANT | PRO.KVANT ACC | 4702 | PRO.KVANT ACC 400-630-800-1600 | Аксессуары для автоматических выключателей PRO.KVANT | A | Складской | 1 | шт. | Новинка
KVA000038 | PRO.KVANT Вспомогательный контакт 2НО2НЗ 100-160 (левый) | 3518 | 4221.6 | 2287 | Автоматические выключатели в литом корпусе | PRO | PRO.KVANT | PRO.KVANT ACC | 4702 | PRO.KVANT ACC 100-160 | Аксессуары для автоматических выключателей PRO.KVANT | A | Складской | 1 | шт. | Новинка
KVA000039 | PRO.KVANT Вспомогательный контакт 2НО2НЗ 100-160 (правый) | 3551 | 4261.2 | 2308 | Автоматические выключатели в литом корпусе | PRO | PRO.KVANT | PRO.KVANT ACC | 4702 | PRO.KVANT ACC 100-160 | Аксессуары для автоматических выключателей PRO.KVANT | A | Складской | 1 | шт. | Новинка
KVA000040 | PRO.KVANT Вспомогательный контакт 2НО2НЗ 250 (левый) | 3518 | 4221.6 | 2287 | Автоматические выключатели в литом корпусе | PRO | PRO.KVANT | PRO.KVANT ACC | 4702 | PRO.KVANT ACC 250 | Аксессуары для автоматических выключателей PRO.KVANT | A | Складской | 1 | шт. | Новинка
KVA000041 | PRO.KVANT Вспомогательный контакт 2НО2НЗ 250 (правый) | 3570 | 4284 | 2321 | Автоматические выключатели в литом корпусе | PRO | PRO.KVANT | PRO.KVANT ACC | 4702 | PRO.KVANT ACC 250 | Аксессуары для автоматических выключателей PRO.KVANT | A | Складской | 1 | шт. | Новинка
KVA000042 | PRO.KVANT Комбинированный контакт 63 (левый) | 3218 | 3861.6 | 2092 | Автоматические выключатели в литом корпусе | PRO | PRO.KVANT | PRO.KVANT ACC | 4702 | PRO.KVANT ACC 63 | Аксессуары для автоматических выключателей PRO.KVANT | A | Заказной | 1 | шт. | Новинка
KVA000043 | PRO.KVANT Комбинированный контакт 63 (правый) | 3218 | 3861.6 | 2092 | Автоматические выключатели в литом корпусе | PRO | PRO.KVANT | PRO.KVANT ACC | 4702 | PRO.KVANT ACC 63 | Аксессуары для автоматических выключателей PRO.KVANT | A | Заказной | 1 | шт. | Новинка
KVA000044 | PRO.KVANT Комбинированный контакт 100-160 (левый) | 3218 | 3861.6 | 2092 | Автоматические выключатели в литом корпусе | PRO | PRO.KVANT | PRO.KVANT ACC | 4702 | PRO.KVANT ACC 100-160 | Аксессуары для автоматических выключателей PRO.KVANT | A | Складской | 1 | шт. | Новинка
KVA000045 | PRO.KVANT Комбинированный контакт 100-160 (правый) | 3218 | 3861.6 | 2092 | Автоматические выключатели в литом корпусе | PRO | PRO.KVANT | PRO.KVANT ACC | 4702 | PRO.KVANT ACC 100-160 | Аксессуары для автоматических выключателей PRO.KVANT | A | Складской | 1 | шт. | Новинка
KVA000046 | PRO.KVANT Комбинированный контакт 250 (левый) | 3218 | 3861.6 | 2092 | Автоматические выключатели в литом корпусе | PRO | PRO.KVANT | PRO.KVANT ACC | 4702 | PRO.KVANT ACC 250 | Аксессуары для автоматических выключателей PRO.KVANT | A | Складской | 1 | шт. | Новинка
KVA000047 | PRO.KVANT Комбинированный контакт 250 (правый) | 3218 | 3861.6 | 2092 | Автоматические выключатели в литом корпусе | PRO | PRO.KVANT | PRO.KVANT ACC | 4702 | PRO.KVANT ACC 250 | Аксессуары для автоматических выключателей PRO.KVANT | A | Складской | 1 | шт. | Новинка
KVA000048 | PRO.KVANT Комбинированный контакт 400-630-800 (левый)/(правый) | 4143 | 4971.6 | 2693 | Автоматические выключатели в литом корпусе | PRO | PRO.KVANT | PRO.KVANT ACC | 4702 | PRO.KVANT ACC 400-630-800 | Аксессуары для автоматических выключателей PRO.KVANT | A | Складской | 1 | шт. | Новинка
KVA000049 | PRO.KVANT Контакт сигнализации 63 (левый) | 1648 | 1977.6 | 1071 | Автоматические выключатели в литом корпусе | PRO | PRO.KVANT | PRO.KVANT ACC | 4702 | PRO.KVANT ACC 63 | Аксессуары для автоматических выключателей PRO.KVANT | A | Складской | 1 | шт. | Новинка
KVA000050 | PRO.KVANT Контакт сигнализации 63 (правый) | 1723 | 2067.6 | 1120 | Автоматические выключатели в литом корпусе | PRO | PRO.KVANT | PRO.KVANT ACC | 4702 | PRO.KVANT ACC 63 | Аксессуары для автоматических выключателей PRO.KVANT | A | Заказной | 1 | шт. | Новинка
KVA000051 | PRO.KVANT Контакт сигнализации 100-160 (левый) | 1648 | 1977.6 | 1071 | Автоматические выключатели в литом корпусе | PRO | PRO.KVANT | PRO.KVANT ACC | 4702 | PRO.KVANT ACC 100-160 | Аксессуары для автоматических выключателей PRO.KVANT | A | Складской | 1 | шт. | Новинка
KVA000052 | PRO.KVANT Контакт сигнализации 100-160 (правый) | 1723 | 2067.6 | 1120 | Автоматические выключатели в литом корпусе | PRO | PRO.KVANT | PRO.KVANT ACC | 4702 | PRO.KVANT ACC 100-160 | Аксессуары для автоматических выключателей PRO.KVANT | A | Складской | 1 | шт. | Новинка
KVA000053 | PRO.KVANT Контакт сигнализации 250 (левый) | 1808 | 2169.6 | 1175 | Автоматические выключатели в литом корпусе | PRO | PRO.KVANT | PRO.KVANT ACC | 4702 | PRO.KVANT ACC 250 | Аксессуары для автоматических выключателей PRO.KVANT | A | Складской | 1 | шт. | Новинка
KVA000054 | PRO.KVANT Контакт сигнализации 250 (правый) | 1863 | 2235.6 | 1211 | Автоматические выключатели в литом корпусе | PRO | PRO.KVANT | PRO.KVANT ACC | 4702 | PRO.KVANT ACC 250 | Аксессуары для автоматических выключателей PRO.KVANT | A | Складской | 1 | шт. | Новинка
KVA000055 | PRO.KVANT Контакт сигнализации 400-630-800-1600 (левый)/(правый) | 4390 | 5268 | 2854 | Автоматические выключатели в литом корпусе | PRO | PRO.KVANT | PRO.KVANT ACC | 4702 | PRO.KVANT ACC 400-630-800-1600 | Аксессуары для автоматических выключателей PRO.KVANT | A | Складской | 1 | шт. | Новинка
KVA000056 | PRO.KVANT Корзина выкатного исполнения 3P 400 | 54725 | 65670 | 35571 | Автоматические выключатели в литом корпусе | PRO | PRO.KVANT | PRO.KVANT ACC | 4702 | PRO.KVANT ACC 400 | Аксессуары для автоматических выключателей PRO.KVANT | A | Складской | 1 | шт. | Новинка
KVA000057 | PRO.KVANT Корзина выкатного исполнения 3P 630 | 121973 | 146367.6 | 79282 | Автоматические выключатели в литом корпусе | PRO | PRO.KVANT | PRO.KVANT ACC | 4702 | PRO.KVANT ACC 630 | Аксессуары для автоматических выключателей PRO.KVANT | A | Складской | 1 | шт. | Новинка
KVA000058 | PRO.KVANT Корзина выкатного исполнения 4P 400 | 82468 | 98961.6 | 53604 | Автоматические выключатели в литом корпусе | PRO | PRO.KVANT | PRO.KVANT ACC | 4702 | PRO.KVANT ACC 400 | Аксессуары для автоматических выключателей PRO.KVANT | A | Складской | 1 | шт. | Новинка
KVA000059 | PRO.KVANT Корзина выкатного исполнения 4P 630 | 183640 | 220368 | 119366 | Автоматические выключатели в литом корпусе | PRO | PRO.KVANT | PRO.KVANT ACC | 4702 | PRO.KVANT ACC 630 | Аксессуары для автоматических выключателей PRO.KVANT | A | Складской | 1 | шт. | Новинка
KVA000060 | PRO.KVANT Межполюсные перегородки 100-160 (комплект 2 шт.) 100-160 | 355 | 426 | 231 | Автоматические выключатели в литом корпусе | PRO | PRO.KVANT | PRO.KVANT ACC | 4702 | PRO.KVANT ACC 100-160 | Аксессуары для автоматических выключателей PRO.KVANT | A | Складской | 1 | шт. | Новинка
KVA000061 | PRO.KVANT Межполюсные перегородки 100N-160N (комплект 2 шт.) 100N-160N | 355 | 426 | 231 | Автоматические выключатели в литом корпусе | PRO | PRO.KVANT | PRO.KVANT ACC | 4702 | PRO.KVANT ACC 100N-160N | Аксессуары для автоматических выключателей PRO.KVANT | A | Складской | 1 | шт. | Новинка
KVA000062 | PRO.KVANT Межполюсные перегородки 250 (комплект 2 шт.) 250 | 378 | 453.6 | 246 | Автоматические выключатели в литом корпусе | PRO | PRO.KVANT | PRO.KVANT ACC | 4702 | PRO.KVANT ACC 250 | Аксессуары для автоматических выключателей PRO.KVANT | A | Складской | 1 | шт. | Новинка
KVA000063 | PRO.KVANT Межполюсные перегородки 250N (комплект 2 шт.) 250N | 378 | 453.6 | 246 | Автоматические выключатели в литом корпусе | PRO | PRO.KVANT | PRO.KVANT ACC | 4702 | PRO.KVANT ACC 250N | Аксессуары для автоматических выключателей PRO.KVANT | A | Складской | 1 | шт. | Новинка
KVA000064 | PRO.KVANT Межполюсные перегородки 400-1600 (комплект 2 шт.) 400-630-800-1600 | 468 | 561.6 | 304 | Автоматические выключатели в литом корпусе | PRO | PRO.KVANT | PRO.KVANT ACC | 4702 | PRO.KVANT ACC 400-630-800-1600 | Аксессуары для автоматических выключателей PRO.KVANT | A | Складской | 1 | шт. | Новинка
KVA000065 | PRO.KVANT Межполюсные перегородки 63 (комплект 2 шт.) 63 | 253 | 303.6 | 164 | Автоматические выключатели в литом корпусе | PRO | PRO.KVANT | PRO.KVANT ACC | 4702 | PRO.KVANT ACC 63 | Аксессуары для автоматических выключателей PRO.KVANT | A | Складской | 1 | шт. | Новинка
KVA000066 | PRO.KVANT Независимый расцепитель 63 AC220 В (правый) | 3558 | 4269.6 | 2313 | Автоматические выключатели в литом корпусе | PRO | PRO.KVANT | PRO.KVANT ACC | 4702 | PRO.KVANT ACC 63 | Аксессуары для автоматических выключателей PRO.KVANT | A | Складской | 1 | шт. | Новинка
KVA000067 | PRO.KVANT Независимый расцепитель 63 AC380 В (правый) | 3808 | 4569.6 | 2475 | Автоматические выключатели в литом корпусе | PRO | PRO.KVANT | PRO.KVANT ACC | 4702 | PRO.KVANT ACC 63 | Аксессуары для автоматических выключателей PRO.KVANT | A | Заказной | 1 | шт. | Новинка
KVA000068 | PRO.KVANT Независимый расцепитель 63 DC110 В (правый) | 4723 | 5667.6 | 3070 | Автоматические выключатели в литом корпусе | PRO | PRO.KVANT | PRO.KVANT ACC | 4702 | PRO.KVANT ACC 63 | Аксессуары для автоматических выключателей PRO.KVANT | A | Заказной | 1 | шт. | Новинка
KVA000069 | PRO.KVANT Независимый расцепитель 63 DC220 В (правый) | 4723 | 5667.6 | 3070 | Автоматические выключатели в литом корпусе | PRO | PRO.KVANT | PRO.KVANT ACC | 4702 | PRO.KVANT ACC 63 | Аксессуары для автоматических выключателей PRO.KVANT | A | Складской | 1 | шт. | Новинка
KVA000070 | PRO.KVANT Независимый расцепитель 63 DC24 В (правый) | 4723 | 5667.6 | 3070 | Автоматические выключатели в литом корпусе | PRO | PRO.KVANT | PRO.KVANT ACC | 4702 | PRO.KVANT ACC 63 | Аксессуары для автоматических выключателей PRO.KVANT | A | Заказной | 1 | шт. | Новинка
KVA000071 | PRO.KVANT Независимый расцепитель 100-160 AC220 В (левый) | 3808 | 4569.6 | 2475 | Автоматические выключатели в литом корпусе | PRO | PRO.KVANT | PRO.KVANT ACC | 4702 | PRO.KVANT ACC 100-160 | Аксессуары для автоматических выключателей PRO.KVANT | A | Складской | 1 | шт. | Новинка
KVA000072 | PRO.KVANT Независимый расцепитель 100-160 AC220 В (правый) | 3558 | 4269.6 | 2313 | Автоматические выключатели в литом корпусе | PRO | PRO.KVANT | PRO.KVANT ACC | 4702 | PRO.KVANT ACC 100-160 | Аксессуары для автоматических выключателей PRO.KVANT | A | Складской | 1 | шт. | Новинка
KVA000073 | PRO.KVANT Независимый расцепитель 100-160 AC380 В (левый) | 4363 | 5235.6 | 2836 | Автоматические выключатели в литом корпусе | PRO | PRO.KVANT | PRO.KVANT ACC | 4702 | PRO.KVANT ACC 100-160 | Аксессуары для автоматических выключателей PRO.KVANT | A | Заказной | 1 | шт. | Новинка
KVA000074 | PRO.KVANT Независимый расцепитель 100-160 AC380 В (правый) | 4113 | 4935.6 | 2673 | Автоматические выключатели в литом корпусе | PRO | PRO.KVANT | PRO.KVANT ACC | 4702 | PRO.KVANT ACC 100-160 | Аксессуары для автоматических выключателей PRO.KVANT | A | Складской | 1 | шт. | Новинка
KVA000075 | PRO.KVANT Независимый расцепитель 100-160 DC110 В (левый) | 4690 | 5628 | 3049 | Автоматические выключатели в литом корпусе | PRO | PRO.KVANT | PRO.KVANT ACC | 4702 | PRO.KVANT ACC 100-160 | Аксессуары для автоматических выключателей PRO.KVANT | A | Заказной | 1 | шт. | Новинка
KVA000076 | PRO.KVANT Независимый расцепитель 100-160 DC110 В (правый) | 4690 | 5628 | 3049 | Автоматические выключатели в литом корпусе | PRO | PRO.KVANT | PRO.KVANT ACC | 4702 | PRO.KVANT ACC 100-160 | Аксессуары для автоматических выключателей PRO.KVANT | A | Складской | 1 | шт. | Новинка
KVA000077 | PRO.KVANT Независимый расцепитель 100-160 DC220 В (левый) | 4690 | 5628 | 3049 | Автоматические выключатели в литом корпусе | PRO | PRO.KVANT | PRO.KVANT ACC | 4702 | PRO.KVANT ACC 100-160 | Аксессуары для автоматических выключателей PRO.KVANT | A | Складской | 1 | шт. | Новинка
KVA000078 | PRO.KVANT Независимый расцепитель 100-160 DC220 В (правый) | 4690 | 5628 | 3049 | Автоматические выключатели в литом корпусе | PRO | PRO.KVANT | PRO.KVANT ACC | 4702 | PRO.KVANT ACC 100-160 | Аксессуары для автоматических выключателей PRO.KVANT | A | Складской | 1 | шт. | Новинка
KVA000079 | PRO.KVANT Независимый расцепитель 100-160 DC24 В (левый) | 4690 | 5628 | 3049 | Автоматические выключатели в литом корпусе | PRO | PRO.KVANT | PRO.KVANT ACC | 4702 | PRO.KVANT ACC 100-160 | Аксессуары для автоматических выключателей PRO.KVANT | A | Заказной | 1 | шт. | Новинка
KVA000080 | PRO.KVANT Независимый расцепитель 100-160 DC24 В (правый) | 4690 | 5628 | 3049 | Автоматические выключатели в литом корпусе | PRO | PRO.KVANT | PRO.KVANT ACC | 4702 | PRO.KVANT ACC 100-160 | Аксессуары для автоматических выключателей PRO.KVANT | A | Заказной | 1 | шт. | Новинка
KVA000081 | PRO.KVANT Независимый расцепитель 250 AC220 В (левый) | 4183 | 5019.6 | 2719 | Автоматические выключатели в литом корпусе | PRO | PRO.KVANT | PRO.KVANT ACC | 4702 | PRO.KVANT ACC 250 | Аксессуары для автоматических выключателей PRO.KVANT | A | Складской | 1 | шт. | Новинка
KVA000082 | PRO.KVANT Независимый расцепитель 250 AC220 В (правый) | 4168 | 5001.6 | 2709 | Автоматические выключатели в литом корпусе | PRO | PRO.KVANT | PRO.KVANT ACC | 4702 | PRO.KVANT ACC 250 | Аксессуары для автоматических выключателей PRO.KVANT | A | Складской | 1 | шт. | Новинка
KVA000083 | PRO.KVANT Независимый расцепитель 250 AC380 В (левый) | 4215 | 5058 | 2740 | Автоматические выключатели в литом корпусе | PRO | PRO.KVANT | PRO.KVANT ACC | 4702 | PRO.KVANT ACC 250 | Аксессуары для автоматических выключателей PRO.KVANT | A | Заказной | 1 | шт. | Новинка
KVA000084 | PRO.KVANT Независимый расцепитель 250 AC380 В (правый) | 4223 | 5067.6 | 2745 | Автоматические выключатели в литом корпусе | PRO | PRO.KVANT | PRO.KVANT ACC | 4702 | PRO.KVANT ACC 250 | Аксессуары для автоматических выключателей PRO.KVANT | A | Складской | 1 | шт. | Новинка
KVA000085 | PRO.KVANT Независимый расцепитель 250 DC110 В (левый) | 4690 | 5628 | 3049 | Автоматические выключатели в литом корпусе | PRO | PRO.KVANT | PRO.KVANT ACC | 4702 | PRO.KVANT ACC 250 | Аксессуары для автоматических выключателей PRO.KVANT | A | Заказной | 1 | шт. | Новинка
KVA000086 | PRO.KVANT Независимый расцепитель 250 DC110 В (правый) | 4690 | 5628 | 3049 | Автоматические выключатели в литом корпусе | PRO | PRO.KVANT | PRO.KVANT ACC | 4702 | PRO.KVANT ACC 250 | Аксессуары для автоматических выключателей PRO.KVANT | A | Складской | 1 | шт. | Новинка
KVA000087 | PRO.KVANT Независимый расцепитель 250 DC220 В (левый) | 4690 | 5628 | 3049 | Автоматические выключатели в литом корпусе | PRO | PRO.KVANT | PRO.KVANT ACC | 4702 | PRO.KVANT ACC 250 | Аксессуары для автоматических выключателей PRO.KVANT | A | Складской | 1 | шт. | Новинка
KVA000088 | PRO.KVANT Независимый расцепитель 250 DC220 В (правый) | 4690 | 5628 | 3049 | Автоматические выключатели в литом корпусе | PRO | PRO.KVANT | PRO.KVANT ACC | 4702 | PRO.KVANT ACC 250 | Аксессуары для автоматических выключателей PRO.KVANT | A | Складской | 1 | шт. | Новинка
KVA000089 | PRO.KVANT Независимый расцепитель 250 DC24 В (левый) | 4690 | 5628 | 3049 | Автоматические выключатели в литом корпусе | PRO | PRO.KVANT | PRO.KVANT ACC | 4702 | PRO.KVANT ACC 250 | Аксессуары для автоматических выключателей PRO.KVANT | A | Заказной | 1 | шт. | Новинка
KVA000090 | PRO.KVANT Независимый расцепитель 250 DC24 В (правый) | 4690 | 5628 | 3049 | Автоматические выключатели в литом корпусе | PRO | PRO.KVANT | PRO.KVANT ACC | 4702 | PRO.KVANT ACC 250 | Аксессуары для автоматических выключателей PRO.KVANT | A | Заказной | 1 | шт. | Новинка
KVA000091 | PRO.KVANT Независимый расцепитель 400-630-800 AC220 В (правый) | 5113 | 6135.6 | 3323 | Автоматические выключатели в литом корпусе | PRO | PRO.KVANT | PRO.KVANT ACC | 4702 | PRO.KVANT ACC 400-630-800 | Аксессуары для автоматических выключателей PRO.KVANT | A | Складской | 1 | шт. | Новинка
KVA000092 | PRO.KVANT Независимый расцепитель 400-630-800 AC380 В (правый) | 5113 | 6135.6 | 3323 | Автоматические выключатели в литом корпусе | PRO | PRO.KVANT | PRO.KVANT ACC | 4702 | PRO.KVANT ACC 400-630-800 | Аксессуары для автоматических выключателей PRO.KVANT | A | Складской | 1 | шт. | Новинка
KVA000093 | PRO.KVANT Независимый расцепитель 400-630-800 DC110 В (правый) | 6613 | 7935.6 | 4298 | Автоматические выключатели в литом корпусе | PRO | PRO.KVANT | PRO.KVANT ACC | 4702 | PRO.KVANT ACC 400-630-800 | Аксессуары для автоматических выключателей PRO.KVANT | A | Складской | 1 | шт. | Новинка
KVA000094 | PRO.KVANT Независимый расцепитель 400-630-800 DC220 В (правый) | 6613 | 7935.6 | 4298 | Автоматические выключатели в литом корпусе | PRO | PRO.KVANT | PRO.KVANT ACC | 4702 | PRO.KVANT ACC 400-630-800 | Аксессуары для автоматических выключателей PRO.KVANT | A | Складской | 1 | шт. | Новинка
KVA000095 | PRO.KVANT Независимый расцепитель 400-630-800 DC24 В (правый) | 6613 | 7935.6 | 4298 | Автоматические выключатели в литом корпусе | PRO | PRO.KVANT | PRO.KVANT ACC | 4702 | PRO.KVANT ACC 400-630-800 | Аксессуары для автоматических выключателей PRO.KVANT | A | Заказной | 1 | шт. | Новинка
KVA000096 | PRO.KVANT Независимый расцепитель 1600 AC220 В (правый) | 14195 | 17034 | 9227 | Автоматические выключатели в литом корпусе | PRO | PRO.KVANT | PRO.KVANT ACC | 4702 | PRO.KVANT ACC 1600 | Аксессуары для автоматических выключателей PRO.KVANT | A | Складской | 1 | шт. | Новинка
KVA000097 | PRO.KVANT Независимый расцепитель 1600 AC380 В (правый) | 20200 | 24240 | 13130 | Автоматические выключатели в литом корпусе | PRO | PRO.KVANT | PRO.KVANT ACC | 4702 | PRO.KVANT ACC 1600 | Аксессуары для автоматических выключателей PRO.KVANT | A | Заказной | 1 | шт. | Новинка
KVA000098 | PRO.KVANT Независимый расцепитель 1600 DC110 В (правый) | 21950 | 26340 | 14268 | Автоматические выключатели в литом корпусе | PRO | PRO.KVANT | PRO.KVANT ACC | 4702 | PRO.KVANT ACC 1600 | Аксессуары для автоматических выключателей PRO.KVANT | A | Заказной | 1 | шт. | Новинка
KVA000099 | PRO.KVANT Независимый расцепитель 1600 DC220 В (правый) | 21950 | 26340 | 14268 | Автоматические выключатели в литом корпусе | PRO | PRO.KVANT | PRO.KVANT ACC | 4702 | PRO.KVANT ACC 1600 | Аксессуары для автоматических выключателей PRO.KVANT | A | Складской | 1 | шт. | Новинка
KVA000100 | PRO.KVANT Независимый расцепитель 1600 DC24 В (правый) | 21950 | 26340 | 14268 | Автоматические выключатели в литом корпусе | PRO | PRO.KVANT | PRO.KVANT ACC | 4702 | PRO.KVANT ACC 1600 | Аксессуары для автоматических выключателей PRO.KVANT | A | Заказной | 1 | шт. | Новинка
KVA000101 | PRO.KVANT Привод двигательный 63 110 AC | 27576 | 33091.2 | 17924 | Автоматические выключатели в литом корпусе | PRO | PRO.KVANT | PRO.KVANT ACC | 4702 | PRO.KVANT ACC 63 | Аксессуары для автоматических выключателей PRO.KVANT | A | Заказной | 1 | шт. | Новинка
KVA000102 | PRO.KVANT Привод двигательный 63 110 DC | 27576 | 33091.2 | 17924 | Автоматические выключатели в литом корпусе | PRO | PRO.KVANT | PRO.KVANT ACC | 4702 | PRO.KVANT ACC 63 | Аксессуары для автоматических выключателей PRO.KVANT | A | Заказной | 1 | шт. | Новинка
KVA000103 | PRO.KVANT Привод двигательный 63 220 DC | 26427 | 31712.4 | 17178 | Автоматические выключатели в литом корпусе | PRO | PRO.KVANT | PRO.KVANT ACC | 4702 | PRO.KVANT ACC 63 | Аксессуары для автоматических выключателей PRO.KVANT | A | Складской | 1 | шт. | Новинка
KVA000104 | PRO.KVANT Привод двигательный 63 230 AC | 22980 | 27576 | 14937 | Автоматические выключатели в литом корпусе | PRO | PRO.KVANT | PRO.KVANT ACC | 4702 | PRO.KVANT ACC 63 | Аксессуары для автоматических выключателей PRO.KVANT | A | Складской | 1 | шт. | Новинка
KVA000105 | PRO.KVANT Привод двигательный 63 24 DC | 27576 | 33091.2 | 17924 | Автоматические выключатели в литом корпусе | PRO | PRO.KVANT | PRO.KVANT ACC | 4702 | PRO.KVANT ACC 63 | Аксессуары для автоматических выключателей PRO.KVANT | A | Заказной | 1 | шт. | Новинка
KVA000106 | PRO.KVANT Привод двигательный 63 400 AC | 27576 | 33091.2 | 17924 | Автоматические выключатели в литом корпусе | PRO | PRO.KVANT | PRO.KVANT ACC | 4702 | PRO.KVANT ACC 63 | Аксессуары для автоматических выключателей PRO.KVANT | A | Заказной | 1 | шт. | Новинка
KVA000107 | PRO.KVANT Привод двигательный 100-160 110 AC | 30576 | 36691.2 | 19874 | Автоматические выключатели в литом корпусе | PRO | PRO.KVANT | PRO.KVANT ACC | 4702 | PRO.KVANT ACC 100-160 | Аксессуары для автоматических выключателей PRO.KVANT | A | Заказной | 1 | шт. | Новинка
KVA000108 | PRO.KVANT Привод двигательный 100-160 110 DC | 29302 | 35162.4 | 19046 | Автоматические выключатели в литом корпусе | PRO | PRO.KVANT | PRO.KVANT ACC | 4702 | PRO.KVANT ACC 100-160 | Аксессуары для автоматических выключателей PRO.KVANT | A | Заказной | 1 | шт. | Новинка
KVA000109 | PRO.KVANT Привод двигательный 100-160 220 DC | 30576 | 36691.2 | 19874 | Автоматические выключатели в литом корпусе | PRO | PRO.KVANT | PRO.KVANT ACC | 4702 | PRO.KVANT ACC 100-160 | Аксессуары для автоматических выключателей PRO.KVANT | A | Складской | 1 | шт. | Новинка
KVA000110 | PRO.KVANT Привод двигательный 100-160 230 AC | 25480 | 30576 | 16562 | Автоматические выключатели в литом корпусе | PRO | PRO.KVANT | PRO.KVANT ACC | 4702 | PRO.KVANT ACC 100-160 | Аксессуары для автоматических выключателей PRO.KVANT | A | Складской | 1 | шт. | Новинка
KVA000111 | PRO.KVANT Привод двигательный 100-160 24 DC | 30576 | 36691.2 | 19874 | Автоматические выключатели в литом корпусе | PRO | PRO.KVANT | PRO.KVANT ACC | 4702 | PRO.KVANT ACC 100-160 | Аксессуары для автоматических выключателей PRO.KVANT | A | Заказной | 1 | шт. | Новинка
KVA000112 | PRO.KVANT Привод двигательный 100-160 400 AC | 30576 | 36691.2 | 19874 | Автоматические выключатели в литом корпусе | PRO | PRO.KVANT | PRO.KVANT ACC | 4702 | PRO.KVANT ACC 100-160 | Аксессуары для автоматических выключателей PRO.KVANT | A | Заказной | 1 | шт. | Новинка
KVA000113 | PRO.KVANT Привод двигательный 100N-160N 110 AC | 30576 | 36691.2 | 19874 | Автоматические выключатели в литом корпусе | PRO | PRO.KVANT | PRO.KVANT ACC | 4702 | PRO.KVANT ACC 100N-160N | Аксессуары для автоматических выключателей PRO.KVANT | A | Заказной | 1 | шт. | Новинка
KVA000114 | PRO.KVANT Привод двигательный 100N-160N 110 DC | 30576 | 36691.2 | 19874 | Автоматические выключатели в литом корпусе | PRO | PRO.KVANT | PRO.KVANT ACC | 4702 | PRO.KVANT ACC 100N-160N | Аксессуары для автоматических выключателей PRO.KVANT | A | Заказной | 1 | шт. | Новинка
KVA000115 | PRO.KVANT Привод двигательный 100N-160N 220 DC | 29302 | 35162.4 | 19046 | Автоматические выключатели в литом корпусе | PRO | PRO.KVANT | PRO.KVANT ACC | 4702 | PRO.KVANT ACC 100N-160N | Аксессуары для автоматических выключателей PRO.KVANT | A | Складской | 1 | шт. | Новинка
KVA000116 | PRO.KVANT Привод двигательный 100N-160N 230 AC | 25480 | 30576 | 16562 | Автоматические выключатели в литом корпусе | PRO | PRO.KVANT | PRO.KVANT ACC | 4702 | PRO.KVANT ACC 100N-160N | Аксессуары для автоматических выключателей PRO.KVANT | A | Складской | 1 | шт. | Новинка
KVA000117 | PRO.KVANT Привод двигательный 100N-160N 24 DC | 30576 | 36691.2 | 19874 | Автоматические выключатели в литом корпусе | PRO | PRO.KVANT | PRO.KVANT ACC | 4702 | PRO.KVANT ACC 100N-160N | Аксессуары для автоматических выключателей PRO.KVANT | A | Заказной | 1 | шт. | Новинка
KVA000118 | PRO.KVANT Привод двигательный 100N-160N 400 AC | 30576 | 36691.2 | 19874 | Автоматические выключатели в литом корпусе | PRO | PRO.KVANT | PRO.KVANT ACC | 4702 | PRO.KVANT ACC 100N-160N | Аксессуары для автоматических выключателей PRO.KVANT | A | Заказной | 1 | шт. | Новинка
KVA000119 | PRO.KVANT Привод двигательный 250 110 AC | 30576 | 36691.2 | 19874 | Автоматические выключатели в литом корпусе | PRO | PRO.KVANT | PRO.KVANT ACC | 4702 | PRO.KVANT ACC 250 | Аксессуары для автоматических выключателей PRO.KVANT | A | Заказной | 1 | шт. | Новинка
KVA000120 | PRO.KVANT Привод двигательный 250 110 DC | 30576 | 36691.2 | 19874 | Автоматические выключатели в литом корпусе | PRO | PRO.KVANT | PRO.KVANT ACC | 4702 | PRO.KVANT ACC 250 | Аксессуары для автоматических выключателей PRO.KVANT | A | Заказной | 1 | шт. | Новинка
KVA000121 | PRO.KVANT Привод двигательный 250 220 DC | 29302 | 35162.4 | 19046 | Автоматические выключатели в литом корпусе | PRO | PRO.KVANT | PRO.KVANT ACC | 4702 | PRO.KVANT ACC 250 | Аксессуары для автоматических выключателей PRO.KVANT | A | Складской | 1 | шт. | Новинка
KVA000122 | PRO.KVANT Привод двигательный 250 230 AC | 25480 | 30576 | 16562 | Автоматические выключатели в литом корпусе | PRO | PRO.KVANT | PRO.KVANT ACC | 4702 | PRO.KVANT ACC 250 | Аксессуары для автоматических выключателей PRO.KVANT | A | Складской | 1 | шт. | Новинка
KVA000123 | PRO.KVANT Привод двигательный 250 24 DC | 30576 | 36691.2 | 19874 | Автоматические выключатели в литом корпусе | PRO | PRO.KVANT | PRO.KVANT ACC | 4702 | PRO.KVANT ACC 250 | Аксессуары для автоматических выключателей PRO.KVANT | A | Заказной | 1 | шт. | Новинка
KVA000124 | PRO.KVANT Привод двигательный 250 400 AC | 30576 | 36691.2 | 19874 | Автоматические выключатели в литом корпусе | PRO | PRO.KVANT | PRO.KVANT ACC | 4702 | PRO.KVANT ACC 250 | Аксессуары для автоматических выключателей PRO.KVANT | A | Заказной | 1 | шт. | Новинка
KVA000125 | PRO.KVANT Привод двигательный 250N 110 AC | 30576 | 36691.2 | 19874 | Автоматические выключатели в литом корпусе | PRO | PRO.KVANT | PRO.KVANT ACC | 4702 | PRO.KVANT ACC 250N | Аксессуары для автоматических выключателей PRO.KVANT | A | Заказной | 1 | шт. | Новинка
KVA000126 | PRO.KVANT Привод двигательный 250N 110 DC | 30576 | 36691.2 | 19874 | Автоматические выключатели в литом корпусе | PRO | PRO.KVANT | PRO.KVANT ACC | 4702 | PRO.KVANT ACC 250N | Аксессуары для автоматических выключателей PRO.KVANT | A | Заказной | 1 | шт. | Новинка
KVA000127 | PRO.KVANT Привод двигательный 250N 220 DC | 30576 | 36691.2 | 19874 | Автоматические выключатели в литом корпусе | PRO | PRO.KVANT | PRO.KVANT ACC | 4702 | PRO.KVANT ACC 250N | Аксессуары для автоматических выключателей PRO.KVANT | A | Складской | 1 | шт. | Новинка
KVA000128 | PRO.KVANT Привод двигательный 250N 230 AC | 25480 | 30576 | 16562 | Автоматические выключатели в литом корпусе | PRO | PRO.KVANT | PRO.KVANT ACC | 4702 | PRO.KVANT ACC 250N | Аксессуары для автоматических выключателей PRO.KVANT | A | Складской | 1 | шт. | Новинка
KVA000129 | PRO.KVANT Привод двигательный 250N 24 DC | 30576 | 36691.2 | 19874 | Автоматические выключатели в литом корпусе | PRO | PRO.KVANT | PRO.KVANT ACC | 4702 | PRO.KVANT ACC 250N | Аксессуары для автоматических выключателей PRO.KVANT | A | Заказной | 1 | шт. | Новинка
KVA000130 | PRO.KVANT Привод двигательный 250N 400 AC | 30576 | 36691.2 | 19874 | Автоматические выключатели в литом корпусе | PRO | PRO.KVANT | PRO.KVANT ACC | 4702 | PRO.KVANT ACC 250N | Аксессуары для автоматических выключателей PRO.KVANT | A | Заказной | 1 | шт. | Новинка
KVA000131 | PRO.KVANT Привод двигательный 400 110 AC | 49734 | 59680.8 | 32327 | Автоматические выключатели в литом корпусе | PRO | PRO.KVANT | PRO.KVANT ACC | 4702 | PRO.KVANT ACC 400 | Аксессуары для автоматических выключателей PRO.KVANT | A | Заказной | 1 | шт. | Новинка
KVA000132 | PRO.KVANT Привод двигательный 400 110 DC | 49734 | 59680.8 | 32327 | Автоматические выключатели в литом корпусе | PRO | PRO.KVANT | PRO.KVANT ACC | 4702 | PRO.KVANT ACC 400 | Аксессуары для автоматических выключателей PRO.KVANT | A | Заказной | 1 | шт. | Новинка
KVA000133 | PRO.KVANT Привод двигательный 400 220 DC | 45590 | 54708 | 29634 | Автоматические выключатели в литом корпусе | PRO | PRO.KVANT | PRO.KVANT ACC | 4702 | PRO.KVANT ACC 400 | Аксессуары для автоматических выключателей PRO.KVANT | A | Складской | 1 | шт. | Новинка
KVA000134 | PRO.KVANT Привод двигательный 400 230 AC | 41445 | 49734 | 26939 | Автоматические выключатели в литом корпусе | PRO | PRO.KVANT | PRO.KVANT ACC | 4702 | PRO.KVANT ACC 400 | Аксессуары для автоматических выключателей PRO.KVANT | A | Складской | 1 | шт. | Новинка
KVA000135 | PRO.KVANT Привод двигательный 400 24 DC | 49734 | 59680.8 | 32327 | Автоматические выключатели в литом корпусе | PRO | PRO.KVANT | PRO.KVANT ACC | 4702 | PRO.KVANT ACC 400 | Аксессуары для автоматических выключателей PRO.KVANT | A | Заказной | 1 | шт. | Новинка
KVA000136 | PRO.KVANT Привод двигательный 400 400 AC | 49734 | 59680.8 | 32327 | Автоматические выключатели в литом корпусе | PRO | PRO.KVANT | PRO.KVANT ACC | 4702 | PRO.KVANT ACC 400 | Аксессуары для автоматических выключателей PRO.KVANT | A | Заказной | 1 | шт. | Новинка
KVA000137 | PRO.KVANT Привод двигательный 630-800 110 AC | 56629 | 67954.8 | 36809 | Автоматические выключатели в литом корпусе | PRO | PRO.KVANT | PRO.KVANT ACC | 4702 | PRO.KVANT ACC 630-800 | Аксессуары для автоматических выключателей PRO.KVANT | A | Заказной | 1 | шт. | Новинка
KVA000138 | PRO.KVANT Привод двигательный 630-800 110 DC | 56629 | 67954.8 | 36809 | Автоматические выключатели в литом корпусе | PRO | PRO.KVANT | PRO.KVANT ACC | 4702 | PRO.KVANT ACC 630-800 | Аксессуары для автоматических выключателей PRO.KVANT | A | Заказной | 1 | шт. | Новинка
KVA000139 | PRO.KVANT Привод двигательный 630-800 220 DC | 49945 | 59934 | 32464 | Автоматические выключатели в литом корпусе | PRO | PRO.KVANT | PRO.KVANT ACC | 4702 | PRO.KVANT ACC 630-800 | Аксессуары для автоматических выключателей PRO.KVANT | A | Складской | 1 | шт. | Новинка
KVA000140 | PRO.KVANT Привод двигательный 630-800 230 AC | 46418 | 55701.6 | 30172 | Автоматические выключатели в литом корпусе | PRO | PRO.KVANT | PRO.KVANT ACC | 4702 | PRO.KVANT ACC 630-800 | Аксессуары для автоматических выключателей PRO.KVANT | A | Складской | 1 | шт. | Новинка
KVA000141 | PRO.KVANT Привод двигательный 630-800 24 DC | 56629 | 67954.8 | 36809 | Автоматические выключатели в литом корпусе | PRO | PRO.KVANT | PRO.KVANT ACC | 4702 | PRO.KVANT ACC 630-800 | Аксессуары для автоматических выключателей PRO.KVANT | A | Заказной | 1 | шт. | Новинка
KVA000142 | PRO.KVANT Привод двигательный 630-800 400 AC | 56629 | 67954.8 | 36809 | Автоматические выключатели в литом корпусе | PRO | PRO.KVANT | PRO.KVANT ACC | 4702 | PRO.KVANT ACC 630-800 | Аксессуары для автоматических выключателей PRO.KVANT | A | Заказной | 1 | шт. | Новинка
KVA000143 | PRO.KVANT Привод двигательный 1600 110 AC | 83022 | 99626.4 | 53964 | Автоматические выключатели в литом корпусе | PRO | PRO.KVANT | PRO.KVANT ACC | 4702 | PRO.KVANT ACC 1600 | Аксессуары для автоматических выключателей PRO.KVANT | A | Заказной | 1 | шт. | Новинка
KVA000144 | PRO.KVANT Привод двигательный 1600 110 DC | 83022 | 99626.4 | 53964 | Автоматические выключатели в литом корпусе | PRO | PRO.KVANT | PRO.KVANT ACC | 4702 | PRO.KVANT ACC 1600 | Аксессуары для автоматических выключателей PRO.KVANT | A | Заказной | 1 | шт. | Новинка
KVA000145 | PRO.KVANT Привод двигательный 1600 220 DC | 72425 | 86910 | 47076 | Автоматические выключатели в литом корпусе | PRO | PRO.KVANT | PRO.KVANT ACC | 4702 | PRO.KVANT ACC 1600 | Аксессуары для автоматических выключателей PRO.KVANT | A | Складской | 1 | шт. | Новинка
KVA000146 | PRO.KVANT Привод двигательный 1600 230 AC | 66418 | 79701.6 | 43172 | Автоматические выключатели в литом корпусе | PRO | PRO.KVANT | PRO.KVANT ACC | 4702 | PRO.KVANT ACC 1600 | Аксессуары для автоматических выключателей PRO.KVANT | A | Складской | 1 | шт. | Новинка
KVA000147 | PRO.KVANT Привод двигательный 1600 24 DC | 83022 | 99626.4 | 53964 | Автоматические выключатели в литом корпусе | PRO | PRO.KVANT | PRO.KVANT ACC | 4702 | PRO.KVANT ACC 1600 | Аксессуары для автоматических выключателей PRO.KVANT | A | Заказной | 1 | шт. | Новинка
KVA000148 | PRO.KVANT Привод двигательный 1600 400 AC | 83022 | 99626.4 | 53964 | Автоматические выключатели в литом корпусе | PRO | PRO.KVANT | PRO.KVANT ACC | 4702 | PRO.KVANT ACC 1600 | Аксессуары для автоматических выключателей PRO.KVANT | A | Заказной | 1 | шт. | Новинка
KVA000149 | PRO.KVANT Расцепитель МН 63 AC220 В (правый) | 4725 | 5670 | 3071 | Автоматические выключатели в литом корпусе | PRO | PRO.KVANT | PRO.KVANT ACC | 4702 | PRO.KVANT ACC 63 | Аксессуары для автоматических выключателей PRO.KVANT | A | Складской | 1 | шт. | Новинка
KVA000150 | PRO.KVANT Расцепитель МН 63 AC380 В (правый) | 4995 | 5994 | 3247 | Автоматические выключатели в литом корпусе | PRO | PRO.KVANT | PRO.KVANT ACC | 4702 | PRO.KVANT ACC 63 | Аксессуары для автоматических выключателей PRO.KVANT | A | Складской | 1 | шт. | Новинка
KVA000151 | PRO.KVANT Расцепитель МН 100-160 AC220 В (левый) | 5640 | 6768 | 3666 | Автоматические выключатели в литом корпусе | PRO | PRO.KVANT | PRO.KVANT ACC | 4702 | PRO.KVANT ACC 100-160 | Аксессуары для автоматических выключателей PRO.KVANT | A | Складской | 1 | шт. | Новинка
KVA000152 | PRO.KVANT Расцепитель МН 100-160 AC220 В (правый) | 5335 | 6402 | 3468 | Автоматические выключатели в литом корпусе | PRO | PRO.KVANT | PRO.KVANT ACC | 4702 | PRO.KVANT ACC 100-160 | Аксессуары для автоматических выключателей PRO.KVANT | A | Складской | 1 | шт. | Новинка
KVA000153 | PRO.KVANT Расцепитель МН 100-160 AC380 В (левый) | 6168 | 7401.6 | 4009 | Автоматические выключатели в литом корпусе | PRO | PRO.KVANT | PRO.KVANT ACC | 4702 | PRO.KVANT ACC 100-160 | Аксессуары для автоматических выключателей PRO.KVANT | A | Складской | 1 | шт. | Новинка
KVA000154 | PRO.KVANT Расцепитель МН 100-160 AC380 В (правый) | 5863 | 7035.6 | 3811 | Автоматические выключатели в литом корпусе | PRO | PRO.KVANT | PRO.KVANT ACC | 4702 | PRO.KVANT ACC 100-160 | Аксессуары для автоматических выключателей PRO.KVANT | A | Складской | 1 | шт. | Новинка
KVA000155 | PRO.KVANT Расцепитель МН 250 AC220 В (левый) | 5640 | 6768 | 3666 | Автоматические выключатели в литом корпусе | PRO | PRO.KVANT | PRO.KVANT ACC | 4702 | PRO.KVANT ACC 250 | Аксессуары для автоматических выключателей PRO.KVANT | A | Складской | 1 | шт. | Новинка
KVA000156 | PRO.KVANT Расцепитель МН 250 AC220 В (правый) | 5335 | 6402 | 3468 | Автоматические выключатели в литом корпусе | PRO | PRO.KVANT | PRO.KVANT ACC | 4702 | PRO.KVANT ACC 250 | Аксессуары для автоматических выключателей PRO.KVANT | A | Складской | 1 | шт. | Новинка
KVA000157 | PRO.KVANT Расцепитель МН 250 AC380 В (левый) | 6168 | 7401.6 | 4009 | Автоматические выключатели в литом корпусе | PRO | PRO.KVANT | PRO.KVANT ACC | 4702 | PRO.KVANT ACC 250 | Аксессуары для автоматических выключателей PRO.KVANT | A | Складской | 1 | шт. | Новинка
KVA000158 | PRO.KVANT Расцепитель МН 250 AC380 В (правый) | 5863 | 7035.6 | 3811 | Автоматические выключатели в литом корпусе | PRO | PRO.KVANT | PRO.KVANT ACC | 4702 | PRO.KVANT ACC 250 | Аксессуары для автоматических выключателей PRO.KVANT | A | Складской | 1 | шт. | Новинка
KVA000159 | PRO.KVANT Расцепитель МН 400-630-800 AC220 В (левый) | 7810 | 9372 | 5077 | Автоматические выключатели в литом корпусе | PRO | PRO.KVANT | PRO.KVANT ACC | 4702 | PRO.KVANT ACC 400-630-800 | Аксессуары для автоматических выключателей PRO.KVANT | A | Складской | 1 | шт. | Новинка
KVA000160 | PRO.KVANT Расцепитель МН 400-630-800 AC380 В (левый) | 9075 | 10890 | 5899 | Автоматические выключатели в литом корпусе | PRO | PRO.KVANT | PRO.KVANT ACC | 4702 | PRO.KVANT ACC 400-630-800 | Аксессуары для автоматических выключателей PRO.KVANT | A | Складской | 1 | шт. | Новинка
KVA000161 | PRO.KVANT Расцепитель МН 1600 AC220 В (правый) | 21950 | 26340 | 14268 | Автоматические выключатели в литом корпусе | PRO | PRO.KVANT | PRO.KVANT ACC | 4702 | PRO.KVANT ACC 1600 | Аксессуары для автоматических выключателей PRO.KVANT | A | Складской | 1 | шт. | Новинка
KVA000162 | PRO.KVANT Расцепитель МН 1600 AC380 В (правый) | 21950 | 26340 | 14268 | Автоматические выключатели в литом корпусе | PRO | PRO.KVANT | PRO.KVANT ACC | 4702 | PRO.KVANT ACC 1600 | Аксессуары для автоматических выключателей PRO.KVANT | A | Складской | 1 | шт. | Новинка
KVA000163 | PRO.KVANT Расширители полюсов 100 3P (комплект 3 шт.) 100 | 1375 | 1650 | 894 | Автоматические выключатели в литом корпусе | PRO | PRO.KVANT | PRO.KVANT ACC | 4702 | PRO.KVANT ACC 100 | Аксессуары для автоматических выключателей PRO.KVANT | A | Складской | 1 | шт. | Новинка
KVA000164 | PRO.KVANT Расширители полюсов 100 4P (комплект 4 шт.) 100 | 2168 | 2601.6 | 1409 | Автоматические выключатели в литом корпусе | PRO | PRO.KVANT | PRO.KVANT ACC | 4702 | PRO.KVANT ACC 100 | Аксессуары для автоматических выключателей PRO.KVANT | A | Заказной | 1 | шт. | Новинка
KVA000165 | PRO.KVANT Расширители полюсов 160 3P (комплект 3 шт.) 160 | 1375 | 1650 | 894 | Автоматические выключатели в литом корпусе | PRO | PRO.KVANT | PRO.KVANT ACC | 4702 | PRO.KVANT ACC 160 | Аксессуары для автоматических выключателей PRO.KVANT | A | Складской | 1 | шт. | Новинка
KVA000166 | PRO.KVANT Расширители полюсов 160 4P (комплект 4 шт.) 160 | 1743 | 2091.6 | 1133 | Автоматические выключатели в литом корпусе | PRO | PRO.KVANT | PRO.KVANT ACC | 4702 | PRO.KVANT ACC 160 | Аксессуары для автоматических выключателей PRO.KVANT | A | Заказной | 1 | шт. | Новинка
KVA000167 | PRO.KVANT Расширители полюсов 1600 3P (комплект 3 шт.) 1600 | 36418 | 43701.6 | 23672 | Автоматические выключатели в литом корпусе | PRO | PRO.KVANT | PRO.KVANT ACC | 4702 | PRO.KVANT ACC 1600 | Аксессуары для автоматических выключателей PRO.KVANT | A | Складской | 1 | шт. | Новинка
KVA000168 | PRO.KVANT Расширители полюсов 250 3P (комплект 3 шт.) 250 | 2450 | 2940 | 1593 | Автоматические выключатели в литом корпусе | PRO | PRO.KVANT | PRO.KVANT ACC | 4702 | PRO.KVANT ACC 250 | Аксессуары для автоматических выключателей PRO.KVANT | A | Складской | 1 | шт. | Новинка
KVA000169 | PRO.KVANT Расширители полюсов 250 4P (комплект 4 шт.) 250 | 3370 | 4044 | 2191 | Автоматические выключатели в литом корпусе | PRO | PRO.KVANT | PRO.KVANT ACC | 4702 | PRO.KVANT ACC 250 | Аксессуары для автоматических выключателей PRO.KVANT | A | Заказной | 1 | шт. | Новинка
KVA000170 | PRO.KVANT Расширители полюсов 400 3P (комплект 3 шт.) 400 | 11913 | 14295.6 | 7743 | Автоматические выключатели в литом корпусе | PRO | PRO.KVANT | PRO.KVANT ACC | 4702 | PRO.KVANT ACC 400 | Аксессуары для автоматических выключателей PRO.KVANT | A | Складской | 1 | шт. | Новинка
KVA000171 | PRO.KVANT Расширители полюсов 400 4P (комплект 4 шт.) 400 | 16973 | 20367.6 | 11032 | Автоматические выключатели в литом корпусе | PRO | PRO.KVANT | PRO.KVANT ACC | 4702 | PRO.KVANT ACC 400 | Аксессуары для автоматических выключателей PRO.KVANT | A | Заказной | 1 | шт. | Новинка
KVA000172 | PRO.KVANT Расширители полюсов 630 3P (комплект 3 шт.) 630 | 14195 | 17034 | 9227 | Автоматические выключатели в литом корпусе | PRO | PRO.KVANT | PRO.KVANT ACC | 4702 | PRO.KVANT ACC 630 | Аксессуары для автоматических выключателей PRO.KVANT | A | Складской | 1 | шт. | Новинка
KVA000173 | PRO.KVANT Расширители полюсов 630 4P (комплект 4 шт.) 630 | 16350 | 19620 | 10628 | Автоматические выключатели в литом корпусе | PRO | PRO.KVANT | PRO.KVANT ACC | 4702 | PRO.KVANT ACC 630 | Аксессуары для автоматических выключателей PRO.KVANT | A | Заказной | 1 | шт. | Новинка
KVA000174 | PRO.KVANT Расширители полюсов 800 3P (комплект 3 шт.) 800 | 14195 | 17034 | 9227 | Автоматические выключатели в литом корпусе | PRO | PRO.KVANT | PRO.KVANT ACC | 4702 | PRO.KVANT ACC 800 | Аксессуары для автоматических выключателей PRO.KVANT | A | Складской | 1 | шт. | Новинка
KVA000175 | PRO.KVANT Расширители полюсов 800 4P (комплект 4 шт.) 800 | 16350 | 19620 | 10628 | Автоматические выключатели в литом корпусе | PRO | PRO.KVANT | PRO.KVANT ACC | 4702 | PRO.KVANT ACC 800 | Аксессуары для автоматических выключателей PRO.KVANT | A | Заказной | 1 | шт. | Новинка
KVA000176 | PRO.KVANT Рукоятка управления выносная 63 | 4198 | 5037.6 | 2729 | Автоматические выключатели в литом корпусе | PRO | PRO.KVANT | PRO.KVANT ACC | 4702 | PRO.KVANT ACC 63 | Аксессуары для автоматических выключателей PRO.KVANT | A | Складской | 1 | шт. | Новинка
KVA000177 | PRO.KVANT Рукоятка управления выносная 100-160 | 4950 | 5940 | 3218 | Автоматические выключатели в литом корпусе | PRO | PRO.KVANT | PRO.KVANT ACC | 4702 | PRO.KVANT ACC 100-160 | Аксессуары для автоматических выключателей PRO.KVANT | A | Складской | 1 | шт. | Новинка
KVA000178 | PRO.KVANT Рукоятка управления выносная 100N-160N | 4950 | 5940 | 3218 | Автоматические выключатели в литом корпусе | PRO | PRO.KVANT | PRO.KVANT ACC | 4702 | PRO.KVANT ACC 100N-160N | Аксессуары для автоматических выключателей PRO.KVANT | A | Складской | 1 | шт. | Новинка
KVA000179 | PRO.KVANT Рукоятка управления выносная 250 | 5870 | 7044 | 3816 | Автоматические выключатели в литом корпусе | PRO | PRO.KVANT | PRO.KVANT ACC | 4702 | PRO.KVANT ACC 250 | Аксессуары для автоматических выключателей PRO.KVANT | A | Складской | 1 | шт. | Новинка
KVA000180 | PRO.KVANT Рукоятка управления выносная 250N | 5870 | 7044 | 3816 | Автоматические выключатели в литом корпусе | PRO | PRO.KVANT | PRO.KVANT ACC | 4702 | PRO.KVANT ACC 250N | Аксессуары для автоматических выключателей PRO.KVANT | A | Складской | 1 | шт. | Новинка
KVA000181 | PRO.KVANT Рукоятка управления выносная 400 | 11955 | 14346 | 7771 | Автоматические выключатели в литом корпусе | PRO | PRO.KVANT | PRO.KVANT ACC | 4702 | PRO.KVANT ACC 400 | Аксессуары для автоматических выключателей PRO.KVANT | A | Складской | 1 | шт. | Новинка
KVA000182 | PRO.KVANT Рукоятка управления выносная 630-800 | 14455 | 17346 | 9396 | Автоматические выключатели в литом корпусе | PRO | PRO.KVANT | PRO.KVANT ACC | 4702 | PRO.KVANT ACC 630-800 | Аксессуары для автоматических выключателей PRO.KVANT | A | Складской | 1 | шт. | Новинка
KVA000183 | PRO.KVANT Рукоятка управления выносная 1600 | 15363 | 18435.6 | 9986 | Автоматические выключатели в литом корпусе | PRO | PRO.KVANT | PRO.KVANT ACC | 4702 | PRO.KVANT ACC 1600 | Аксессуары для автоматических выключателей PRO.KVANT | A | Складской | 1 | шт. | Новинка
KVA000184 | PRO.KVANT Рукоятка управления выносная ацентрированная 63 | 4617 | 5540.4 | 3001 | Автоматические выключатели в литом корпусе | PRO | PRO.KVANT | PRO.KVANT ACC | 4702 | PRO.KVANT ACC 63 | Аксессуары для автоматических выключателей PRO.KVANT | A | Заказной | 1 | шт. | Новинка
KVA000185 | PRO.KVANT Рукоятка управления выносная ацентрированная 100-160 | 5445 | 6534 | 3539 | Автоматические выключатели в литом корпусе | PRO | PRO.KVANT | PRO.KVANT ACC | 4702 | PRO.KVANT ACC 100-160 | Аксессуары для автоматических выключателей PRO.KVANT | A | Складской | 1 | шт. | Новинка
KVA000186 | PRO.KVANT Рукоятка управления выносная ацентрированная 100N-160N | 5445 | 6534 | 3539 | Автоматические выключатели в литом корпусе | PRO | PRO.KVANT | PRO.KVANT ACC | 4702 | PRO.KVANT ACC 100N-160N | Аксессуары для автоматических выключателей PRO.KVANT | A | Складской | 1 | шт. | Новинка
KVA000187 | PRO.KVANT Рукоятка управления выносная ацентрированная 250 | 6457 | 7748.4 | 4197 | Автоматические выключатели в литом корпусе | PRO | PRO.KVANT | PRO.KVANT ACC | 4702 | PRO.KVANT ACC 250 | Аксессуары для автоматических выключателей PRO.KVANT | A | Складской | 1 | шт. | Новинка
KVA000188 | PRO.KVANT Рукоятка управления выносная ацентрированная 250N | 6457 | 7748.4 | 4197 | Автоматические выключатели в литом корпусе | PRO | PRO.KVANT | PRO.KVANT ACC | 4702 | PRO.KVANT ACC 250N | Аксессуары для автоматических выключателей PRO.KVANT | A | Складской | 1 | шт. | Новинка
KVA000189 | PRO.KVANT Рукоятка управления выносная ацентрированная 400 | 13151 | 15781.2 | 8548 | Автоматические выключатели в литом корпусе | PRO | PRO.KVANT | PRO.KVANT ACC | 4702 | PRO.KVANT ACC 400 | Аксессуары для автоматических выключателей PRO.KVANT | A | Складской | 1 | шт. | Новинка
KVA000190 | PRO.KVANT Рукоятка управления выносная ацентрированная 630-800 | 15901 | 19081.2 | 10336 | Автоматические выключатели в литом корпусе | PRO | PRO.KVANT | PRO.KVANT ACC | 4702 | PRO.KVANT ACC 630-800 | Аксессуары для автоматических выключателей PRO.KVANT | A | Складской | 1 | шт. | Новинка
KVA000191 | PRO.KVANT Комплект выводов для заднего присоединения 4P 63 | 3283 | 3939.6 | 2134 | Автоматические выключатели в литом корпусе | PRO | PRO.KVANT | PRO.KVANT ACC | 4702 | PRO.KVANT ACC 63 | Аксессуары для автоматических выключателей PRO.KVANT | A | Заказной | 1 | шт. | Новинка
KVA000192 | PRO.KVANT Комплект выводов для заднего присоединения 4P 100-160 | 3575 | 4290 | 2324 | Автоматические выключатели в литом корпусе | PRO | PRO.KVANT | PRO.KVANT ACC | 4702 | PRO.KVANT ACC 100-160 | Аксессуары для автоматических выключателей PRO.KVANT | A | Заказной | 1 | шт. | Новинка
KVA000193 | PRO.KVANT Комплект выводов для заднего присоединения 4P 250 | 7296 | 8755.2 | 4742 | Автоматические выключатели в литом корпусе | PRO | PRO.KVANT | PRO.KVANT ACC | 4702 | PRO.KVANT ACC 250 | Аксессуары для автоматических выключателей PRO.KVANT | A | Заказной | 1 | шт. | Новинка
KVA000194 | PRO.KVANT Комплект выводов для заднего присоединения 4P 400 | 8957 | 10748.4 | 5822 | Автоматические выключатели в литом корпусе | PRO | PRO.KVANT | PRO.KVANT ACC | 4702 | PRO.KVANT ACC 400 | Аксессуары для автоматических выключателей PRO.KVANT | A | Заказной | 1 | шт. | Новинка
KVA000195 | PRO.KVANT Комплект выводов для заднего присоединения 4P 630 | 12301 | 14761.2 | 7996 | Автоматические выключатели в литом корпусе | PRO | PRO.KVANT | PRO.KVANT ACC | 4702 | PRO.KVANT ACC 630 | Аксессуары для автоматических выключателей PRO.KVANT | A | Заказной | 1 | шт. | Новинка
KVA000196 | PRO.KVANT Комплект выводов для заднего присоединения 4P 800 | 26867 | 32240.4 | 17464 | Автоматические выключатели в литом корпусе | PRO | PRO.KVANT | PRO.KVANT ACC | 4702 | PRO.KVANT ACC 800 | Аксессуары для автоматических выключателей PRO.KVANT | A | Заказной | 1 | шт. | Новинка