## Тариф АО "Контактор"
АО «Контактор» 105066, г. Москва, ул. Нижняя Красносельская, д. 40/12, корпус 2, этаж 3, БЦ "Новь" тел./факс: +7 (926) 083-44-36 e-mail: dkhelp@iek.ru www.kontaktor.ru
Прайс-лист действителен с 12.01.2026 г.
Не является официальной офертой
Артикул | Наименование | Тариф, руб. без НДС 12.01.2026 | Тариф, руб. с НДС | РЦ, руб. без НДС | Сегмент (продуктовый портфель) | Товарная группа | Серия | Группа (фамилия) | Код Группы (фамилии) | Подгруппа (субфамилия) | Описание | М/A | Складской статус | Минимальная упаковка | Единица измерения | Статус артикула в прайс-листе | Изменения в прайс-листе | Комментарии
7000004 | ВА47-063Про, 1П, 6A, Icu-4,5kA, х-ка В | 207 | 252.54 |  | Модульное оборудование | PRO | Кпро | ВА47-063Про | 4613 | MCB 4500A | Модульные автоматические выключатели серии ВА47-063Про, х-ка В, 4,5кА | M | Складской | 1 | шт. | Продажа из наличия на складе
7000005 | ВА47-063Про, 1П, 10A, Icu-4,5kA, х-ка В | 185 | 225.7 |  | Модульное оборудование | PRO | Кпро | ВА47-063Про | 4613 | MCB 4500A | Модульные автоматические выключатели серии ВА47-063Про, х-ка В, 4,5кА | M | Складской | 1 | шт. | Продажа из наличия на складе
7000006 | ВА47-063Про, 1П, 16A, Icu-4,5kA, х-ка В | 177 | 215.94 |  | Модульное оборудование | PRO | Кпро | ВА47-063Про | 4613 | MCB 4500A | Модульные автоматические выключатели серии ВА47-063Про, х-ка В, 4,5кА | M | Складской | 1 | шт. | Продажа из наличия на складе
7000007 | ВА47-063Про, 1П, 20A, Icu-4,5kA, х-ка В | 202 | 246.44 |  | Модульное оборудование | PRO | Кпро | ВА47-063Про | 4613 | MCB 4500A | Модульные автоматические выключатели серии ВА47-063Про, х-ка В, 4,5кА | M | Складской | 1 | шт. | Продажа из наличия на складе
7000008 | ВА47-063Про, 1П, 25A, Icu-4,5kA, х-ка В | 193 | 235.46 |  | Модульное оборудование | PRO | Кпро | ВА47-063Про | 4613 | MCB 4500A | Модульные автоматические выключатели серии ВА47-063Про, х-ка В, 4,5кА | M | Складской | 1 | шт. | Продажа из наличия на складе
7000009 | ВА47-063Про, 1П, 32A, Icu-4,5kA, х-ка В | 193 | 235.46 |  | Модульное оборудование | PRO | Кпро | ВА47-063Про | 4613 | MCB 4500A | Модульные автоматические выключатели серии ВА47-063Про, х-ка В, 4,5кА | M | Складской | 1 | шт. | Продажа из наличия на складе
7000010 | ВА47-063Про, 1П, 40A, Icu-4,5kA, х-ка В | 193 | 235.46 |  | Модульное оборудование | PRO | Кпро | ВА47-063Про | 4613 | MCB 4500A | Модульные автоматические выключатели серии ВА47-063Про, х-ка В, 4,5кА | M | Складской | 1 | шт. | Продажа из наличия на складе
7000024 | ВА47-063Про, 2П, 6A, Icu-4,5kA, х-ка В | 412 | 502.64 |  | Модульное оборудование | PRO | Кпро | ВА47-063Про | 4613 | MCB 4500A | Модульные автоматические выключатели серии ВА47-063Про, х-ка В, 4,5кА | M | Складской | 1 | шт. | Продажа из наличия на складе
7000025 | ВА47-063Про, 2П, 10A, Icu-4,5kA, х-ка В | 356 | 434.32 |  | Модульное оборудование | PRO | Кпро | ВА47-063Про | 4613 | MCB 4500A | Модульные автоматические выключатели серии ВА47-063Про, х-ка В, 4,5кА | M | Складской | 1 | шт. | Продажа из наличия на складе
7000026 | ВА47-063Про, 2П, 16A, Icu-4,5kA, х-ка В | 356 | 434.32 |  | Модульное оборудование | PRO | Кпро | ВА47-063Про | 4613 | MCB 4500A | Модульные автоматические выключатели серии ВА47-063Про, х-ка В, 4,5кА | M | Складской | 1 | шт. | Продажа из наличия на складе
7000027 | ВА47-063Про, 2П, 20A, Icu-4,5kA, х-ка В | 356 | 434.32 |  | Модульное оборудование | PRO | Кпро | ВА47-063Про | 4613 | MCB 4500A | Модульные автоматические выключатели серии ВА47-063Про, х-ка В, 4,5кА | M | Складской | 1 | шт. | Продажа из наличия на складе
7000028 | ВА47-063Про, 2П, 25A, Icu-4,5kA, х-ка В | 356 | 434.32 |  | Модульное оборудование | PRO | Кпро | ВА47-063Про | 4613 | MCB 4500A | Модульные автоматические выключатели серии ВА47-063Про, х-ка В, 4,5кА | M | Складской | 1 | шт. | Продажа из наличия на складе
7000029 | ВА47-063Про, 2П, 32A, Icu-4,5kA, х-ка В | 398 | 485.56 |  | Модульное оборудование | PRO | Кпро | ВА47-063Про | 4613 | MCB 4500A | Модульные автоматические выключатели серии ВА47-063Про, х-ка В, 4,5кА | M | Складской | 1 | шт. | Продажа из наличия на складе
7000030 | ВА47-063Про, 2П, 40A, Icu-4,5kA, х-ка В | 398 | 485.56 |  | Модульное оборудование | PRO | Кпро | ВА47-063Про | 4613 | MCB 4500A | Модульные автоматические выключатели серии ВА47-063Про, х-ка В, 4,5кА | M | Складской | 1 | шт. | Продажа из наличия на складе
7000031 | ВА47-063Про, 2П, 50A, Icu-4,5kA, х-ка В | 248 | 302.56 |  | Модульное оборудование | PRO | Кпро | ВА47-063Про | 4613 | MCB 4500A | Модульные автоматические выключатели серии ВА47-063Про, х-ка В, 4,5кА | M | Складской | 1 | шт. | Продажа из наличия на складе
7000032 | ВА47-063Про, 2П, 63A, Icu-4,5kA, х-ка В | 452 | 551.44 |  | Модульное оборудование | PRO | Кпро | ВА47-063Про | 4613 | MCB 4500A | Модульные автоматические выключатели серии ВА47-063Про, х-ка В, 4,5кА | M | Складской | 1 | шт. | Продажа из наличия на складе
7000044 | ВА47-063Про, 3П, 6A, Icu-4,5kA, х-ка В | 540 | 658.8 |  | Модульное оборудование | PRO | Кпро | ВА47-063Про | 4613 | MCB 4500A | Модульные автоматические выключатели серии ВА47-063Про, х-ка В, 4,5кА | M | Складской | 1 | шт. | Продажа из наличия на складе
7000045 | ВА47-063Про, 3П, 10A, Icu-4,5kA, х-ка В | 540 | 658.8 |  | Модульное оборудование | PRO | Кпро | ВА47-063Про | 4613 | MCB 4500A | Модульные автоматические выключатели серии ВА47-063Про, х-ка В, 4,5кА | M | Складской | 1 | шт. | Продажа из наличия на складе
7000046 | ВА47-063Про, 3П, 16A, Icu-4,5kA, х-ка В | 540 | 658.8 |  | Модульное оборудование | PRO | Кпро | ВА47-063Про | 4613 | MCB 4500A | Модульные автоматические выключатели серии ВА47-063Про, х-ка В, 4,5кА | M | Складской | 1 | шт. | Продажа из наличия на складе
7000047 | ВА47-063Про, 3П, 20A, Icu-4,5kA, х-ка В | 540 | 658.8 |  | Модульное оборудование | PRO | Кпро | ВА47-063Про | 4613 | MCB 4500A | Модульные автоматические выключатели серии ВА47-063Про, х-ка В, 4,5кА | M | Складской | 1 | шт. | Продажа из наличия на складе
7000048 | ВА47-063Про, 3П, 25A, Icu-4,5kA, х-ка В | 506 | 617.32 |  | Модульное оборудование | PRO | Кпро | ВА47-063Про | 4613 | MCB 4500A | Модульные автоматические выключатели серии ВА47-063Про, х-ка В, 4,5кА | M | Складской | 1 | шт. | Продажа из наличия на складе
7000049 | ВА47-063Про, 3П, 32A, Icu-4,5kA, х-ка В | 558 | 680.76 |  | Модульное оборудование | PRO | Кпро | ВА47-063Про | 4613 | MCB 4500A | Модульные автоматические выключатели серии ВА47-063Про, х-ка В, 4,5кА | M | Складской | 1 | шт. | Продажа из наличия на складе
7000050 | ВА47-063Про, 3П, 40A, Icu-4,5kA, х-ка В | 558 | 680.76 |  | Модульное оборудование | PRO | Кпро | ВА47-063Про | 4613 | MCB 4500A | Модульные автоматические выключатели серии ВА47-063Про, х-ка В, 4,5кА | M | Складской | 1 | шт. | Продажа из наличия на складе
7000051 | ВА47-063Про, 3П, 50A, Icu-4,5kA, х-ка В | 671 | 818.62 |  | Модульное оборудование | PRO | Кпро | ВА47-063Про | 4613 | MCB 4500A | Модульные автоматические выключатели серии ВА47-063Про, х-ка В, 4,5кА | M | Складской | 1 | шт. | Продажа из наличия на складе
7000052 | ВА47-063Про, 3П, 63A, Icu-4,5kA, х-ка В | 671 | 818.62 |  | Модульное оборудование | PRO | Кпро | ВА47-063Про | 4613 | MCB 4500A | Модульные автоматические выключатели серии ВА47-063Про, х-ка В, 4,5кА | M | Складской | 1 | шт. | Продажа из наличия на складе
7000064 | ВА47-063Про, 4П, 6A, Icu-4,5kA, х-ка В | 893 | 1089.46 |  | Модульное оборудование | PRO | Кпро | ВА47-063Про | 4613 | MCB 4500A | Модульные автоматические выключатели серии ВА47-063Про, х-ка В, 4,5кА | M | Складской | 1 | шт. | Продажа из наличия на складе
7000065 | ВА47-063Про, 4П, 10A, Icu-4,5kA, х-ка В | 858 | 1046.76 |  | Модульное оборудование | PRO | Кпро | ВА47-063Про | 4613 | MCB 4500A | Модульные автоматические выключатели серии ВА47-063Про, х-ка В, 4,5кА | M | Складской | 1 | шт. | Продажа из наличия на складе
7000066 | ВА47-063Про, 4П, 16A, Icu-4,5kA, х-ка В | 855 | 1043.1 |  | Модульное оборудование | PRO | Кпро | ВА47-063Про | 4613 | MCB 4500A | Модульные автоматические выключатели серии ВА47-063Про, х-ка В, 4,5кА | M | Складской | 1 | шт. | Продажа из наличия на складе
7000067 | ВА47-063Про, 4П, 20A, Icu-4,5kA, х-ка В | 891 | 1087.02 |  | Модульное оборудование | PRO | Кпро | ВА47-063Про | 4613 | MCB 4500A | Модульные автоматические выключатели серии ВА47-063Про, х-ка В, 4,5кА | M | Складской | 1 | шт. | Продажа из наличия на складе
7000068 | ВА47-063Про, 4П, 25A, Icu-4,5kA, х-ка В | 891 | 1087.02 |  | Модульное оборудование | PRO | Кпро | ВА47-063Про | 4613 | MCB 4500A | Модульные автоматические выключатели серии ВА47-063Про, х-ка В, 4,5кА | M | Складской | 1 | шт. | Продажа из наличия на складе
7000069 | ВА47-063Про, 4П, 32A, Icu-4,5kA, х-ка В | 891 | 1087.02 |  | Модульное оборудование | PRO | Кпро | ВА47-063Про | 4613 | MCB 4500A | Модульные автоматические выключатели серии ВА47-063Про, х-ка В, 4,5кА | M | Складской | 1 | шт. | Продажа из наличия на складе
7000070 | ВА47-063Про, 4П, 40A, Icu-4,5kA, х-ка В | 601 | 733.22 |  | Модульное оборудование | PRO | Кпро | ВА47-063Про | 4613 | MCB 4500A | Модульные автоматические выключатели серии ВА47-063Про, х-ка В, 4,5кА | M | Складской | 1 | шт. | Продажа из наличия на складе
7000071 | ВА47-063Про, 4П, 50A, Icu-4,5kA, х-ка В | 891 | 1087.02 |  | Модульное оборудование | PRO | Кпро | ВА47-063Про | 4613 | MCB 4500A | Модульные автоматические выключатели серии ВА47-063Про, х-ка В, 4,5кА | M | Складской | 1 | шт. | Продажа из наличия на складе
7000072 | ВА47-063Про, 4П, 63A, Icu-4,5kA, х-ка В | 579 | 706.38 |  | Модульное оборудование | PRO | Кпро | ВА47-063Про | 4613 | MCB 4500A | Модульные автоматические выключатели серии ВА47-063Про, х-ка В, 4,5кА | M | Складской | 1 | шт. | Продажа из наличия на складе
7000104 | ВА47-063Про, 1П, 6A, Icu-4,5kA, х-ка С | 180 | 219.6 |  | Модульное оборудование | PRO | Кпро | ВА47-063Про | 4613 | MCB 4500A | Модульные автоматические выключатели серии ВА47-063Про, х-ка С, 4,5кА | M | Складской | 1 | шт. | Продажа из наличия на складе
7000105 | ВА47-063Про, 1П, 10A, Icu-4,5kA, х-ка С | 168 | 204.96 |  | Модульное оборудование | PRO | Кпро | ВА47-063Про | 4613 | MCB 4500A | Модульные автоматические выключатели серии ВА47-063Про, х-ка С, 4,5кА | M | Складской | 1 | шт. | Продажа из наличия на складе
7000106 | ВА47-063Про, 1П, 16A, Icu-4,5kA, х-ка С | 146 | 178.12 |  | Модульное оборудование | PRO | Кпро | ВА47-063Про | 4613 | MCB 4500A | Модульные автоматические выключатели серии ВА47-063Про, х-ка С, 4,5кА | M | Складской | 1 | шт. | Продажа из наличия на складе
7000107 | ВА47-063Про, 1П, 20A, Icu-4,5kA, х-ка С | 163 | 198.86 |  | Модульное оборудование | PRO | Кпро | ВА47-063Про | 4613 | MCB 4500A | Модульные автоматические выключатели серии ВА47-063Про, х-ка С, 4,5кА | M | Складской | 1 | шт. | Продажа из наличия на складе
7000108 | ВА47-063Про, 1П, 25A, Icu-4,5kA, х-ка С | 138 | 168.36 |  | Модульное оборудование | PRO | Кпро | ВА47-063Про | 4613 | MCB 4500A | Модульные автоматические выключатели серии ВА47-063Про, х-ка С, 4,5кА | M | Складской | 1 | шт. | Продажа из наличия на складе
7000109 | ВА47-063Про, 1П, 32A, Icu-4,5kA, х-ка С | 175 | 213.5 |  | Модульное оборудование | PRO | Кпро | ВА47-063Про | 4613 | MCB 4500A | Модульные автоматические выключатели серии ВА47-063Про, х-ка С, 4,5кА | M | Складской | 1 | шт. | Продажа из наличия на складе
7000110 | ВА47-063Про, 1П, 40A, Icu-4,5kA, х-ка С | 168 | 204.96 |  | Модульное оборудование | PRO | Кпро | ВА47-063Про | 4613 | MCB 4500A | Модульные автоматические выключатели серии ВА47-063Про, х-ка С, 4,5кА | M | Складской | 1 | шт. | Продажа из наличия на складе
7000111 | ВА47-063Про, 1П, 50A, Icu-4,5kA, х-ка С | 193 | 235.46 |  | Модульное оборудование | PRO | Кпро | ВА47-063Про | 4613 | MCB 4500A | Модульные автоматические выключатели серии ВА47-063Про, х-ка С, 4,5кА | M | Складской | 1 | шт. | Продажа из наличия на складе
7000112 | ВА47-063Про, 1П, 63A, Icu-4,5kA, х-ка С | 193 | 235.46 |  | Модульное оборудование | PRO | Кпро | ВА47-063Про | 4613 | MCB 4500A | Модульные автоматические выключатели серии ВА47-063Про, х-ка С, 4,5кА | M | Складской | 1 | шт. | Продажа из наличия на складе
7000124 | ВА47-063Про, 2П, 6A, Icu-4,5kA, х-ка С | 386 | 470.92 |  | Модульное оборудование | PRO | Кпро | ВА47-063Про | 4613 | MCB 4500A | Модульные автоматические выключатели серии ВА47-063Про, х-ка С, 4,5кА | M | Складской | 1 | шт. | Продажа из наличия на складе
7000125 | ВА47-063Про, 2П, 10A, Icu-4,5kA, х-ка С | 374 | 456.28 |  | Модульное оборудование | PRO | Кпро | ВА47-063Про | 4613 | MCB 4500A | Модульные автоматические выключатели серии ВА47-063Про, х-ка С, 4,5кА | M | Складской | 1 | шт. | Продажа из наличия на складе
7000126 | ВА47-063Про, 2П, 16A, Icu-4,5kA, х-ка С | 325 | 396.5 |  | Модульное оборудование | PRO | Кпро | ВА47-063Про | 4613 | MCB 4500A | Модульные автоматические выключатели серии ВА47-063Про, х-ка С, 4,5кА | M | Складской | 1 | шт. | Продажа из наличия на складе
7000127 | ВА47-063Про, 2П, 20A, Icu-4,5kA, х-ка С | 325 | 396.5 |  | Модульное оборудование | PRO | Кпро | ВА47-063Про | 4613 | MCB 4500A | Модульные автоматические выключатели серии ВА47-063Про, х-ка С, 4,5кА | M | Складской | 1 | шт. | Продажа из наличия на складе
7000128 | ВА47-063Про, 2П, 25A, Icu-4,5kA, х-ка С | 325 | 396.5 |  | Модульное оборудование | PRO | Кпро | ВА47-063Про | 4613 | MCB 4500A | Модульные автоматические выключатели серии ВА47-063Про, х-ка С, 4,5кА | M | Складской | 1 | шт. | Продажа из наличия на складе
7000129 | ВА47-063Про, 2П, 32A, Icu-4,5kA, х-ка С | 334 | 407.48 |  | Модульное оборудование | PRO | Кпро | ВА47-063Про | 4613 | MCB 4500A | Модульные автоматические выключатели серии ВА47-063Про, х-ка С, 4,5кА | M | Складской | 1 | шт. | Продажа из наличия на складе
7000130 | ВА47-063Про, 2П, 40A, Icu-4,5kA, х-ка С | 334 | 407.48 |  | Модульное оборудование | PRO | Кпро | ВА47-063Про | 4613 | MCB 4500A | Модульные автоматические выключатели серии ВА47-063Про, х-ка С, 4,5кА | M | Складской | 1 | шт. | Продажа из наличия на складе
7000131 | ВА47-063Про, 2П, 50A, Icu-4,5kA, х-ка С | 381 | 464.82 |  | Модульное оборудование | PRO | Кпро | ВА47-063Про | 4613 | MCB 4500A | Модульные автоматические выключатели серии ВА47-063Про, х-ка С, 4,5кА | M | Складской | 1 | шт. | Продажа из наличия на складе
7000132 | ВА47-063Про, 2П, 63A, Icu-4,5kA, х-ка С | 381 | 464.82 |  | Модульное оборудование | PRO | Кпро | ВА47-063Про | 4613 | MCB 4500A | Модульные автоматические выключатели серии ВА47-063Про, х-ка С, 4,5кА | M | Складской | 1 | шт. | Продажа из наличия на складе
7000144 | ВА47-063Про, 3П, 6A, Icu-4,5kA, х-ка С | 572 | 697.84 |  | Модульное оборудование | PRO | Кпро | ВА47-063Про | 4613 | MCB 4500A | Модульные автоматические выключатели серии ВА47-063Про, х-ка С, 4,5кА | M | Складской | 1 | шт. | Продажа из наличия на складе
7000145 | ВА47-063Про, 3П, 10A, Icu-4,5kA, х-ка С | 572 | 697.84 |  | Модульное оборудование | PRO | Кпро | ВА47-063Про | 4613 | MCB 4500A | Модульные автоматические выключатели серии ВА47-063Про, х-ка С, 4,5кА | M | Складской | 1 | шт. | Продажа из наличия на складе
7000146 | ВА47-063Про, 3П, 16A, Icu-4,5kA, х-ка С | 534 | 651.48 |  | Модульное оборудование | PRO | Кпро | ВА47-063Про | 4613 | MCB 4500A | Модульные автоматические выключатели серии ВА47-063Про, х-ка С, 4,5кА | M | Складской | 1 | шт. | Продажа из наличия на складе
7000147 | ВА47-063Про, 3П, 20A, Icu-4,5kA, х-ка С | 534 | 651.48 |  | Модульное оборудование | PRO | Кпро | ВА47-063Про | 4613 | MCB 4500A | Модульные автоматические выключатели серии ВА47-063Про, х-ка С, 4,5кА | M | Складской | 1 | шт. | Продажа из наличия на складе
7000148 | ВА47-063Про, 3П, 25A, Icu-4,5kA, х-ка С | 481 | 586.82 |  | Модульное оборудование | PRO | Кпро | ВА47-063Про | 4613 | MCB 4500A | Модульные автоматические выключатели серии ВА47-063Про, х-ка С, 4,5кА | M | Складской | 1 | шт. | Продажа из наличия на складе
7000149 | ВА47-063Про, 3П, 32A, Icu-4,5kA, х-ка С | 519 | 633.18 |  | Модульное оборудование | PRO | Кпро | ВА47-063Про | 4613 | MCB 4500A | Модульные автоматические выключатели серии ВА47-063Про, х-ка С, 4,5кА | M | Складской | 1 | шт. | Продажа из наличия на складе
7000150 | ВА47-063Про, 3П, 40A, Icu-4,5kA, х-ка С | 534 | 651.48 |  | Модульное оборудование | PRO | Кпро | ВА47-063Про | 4613 | MCB 4500A | Модульные автоматические выключатели серии ВА47-063Про, х-ка С, 4,5кА | M | Складской | 1 | шт. | Продажа из наличия на складе
7000151 | ВА47-063Про, 3П, 50A, Icu-4,5kA, х-ка С | 664 | 810.08 |  | Модульное оборудование | PRO | Кпро | ВА47-063Про | 4613 | MCB 4500A | Модульные автоматические выключатели серии ВА47-063Про, х-ка С, 4,5кА | M | Складской | 1 | шт. | Продажа из наличия на складе
7000152 | ВА47-063Про, 3П, 63A, Icu-4,5kA, х-ка С | 664 | 810.08 |  | Модульное оборудование | PRO | Кпро | ВА47-063Про | 4613 | MCB 4500A | Модульные автоматические выключатели серии ВА47-063Про, х-ка С, 4,5кА | M | Складской | 1 | шт. | Продажа из наличия на складе
7000164 | ВА47-063Про, 4П, 6A, Icu-4,5kA, х-ка С | 991 | 1209.02 |  | Модульное оборудование | PRO | Кпро | ВА47-063Про | 4613 | MCB 4500A | Модульные автоматические выключатели серии ВА47-063Про, х-ка С, 4,5кА | M | Складской | 1 | шт. | Продажа из наличия на складе
7000165 | ВА47-063Про, 4П, 10A, Icu-4,5kA, х-ка С | 991 | 1209.02 |  | Модульное оборудование | PRO | Кпро | ВА47-063Про | 4613 | MCB 4500A | Модульные автоматические выключатели серии ВА47-063Про, х-ка С, 4,5кА | M | Складской | 1 | шт. | Продажа из наличия на складе
7000166 | ВА47-063Про, 4П, 16A, Icu-4,5kA, х-ка С | 991 | 1209.02 |  | Модульное оборудование | PRO | Кпро | ВА47-063Про | 4613 | MCB 4500A | Модульные автоматические выключатели серии ВА47-063Про, х-ка С, 4,5кА | M | Складской | 1 | шт. | Продажа из наличия на складе
7000167 | ВА47-063Про, 4П, 20A, Icu-4,5kA, х-ка С | 991 | 1209.02 |  | Модульное оборудование | PRO | Кпро | ВА47-063Про | 4613 | MCB 4500A | Модульные автоматические выключатели серии ВА47-063Про, х-ка С, 4,5кА | M | Складской | 1 | шт. | Продажа из наличия на складе
7000168 | ВА47-063Про, 4П, 25A, Icu-4,5kA, х-ка С | 872 | 1063.84 |  | Модульное оборудование | PRO | Кпро | ВА47-063Про | 4613 | MCB 4500A | Модульные автоматические выключатели серии ВА47-063Про, х-ка С, 4,5кА | M | Складской | 1 | шт. | Продажа из наличия на складе
7000169 | ВА47-063Про, 4П, 32A, Icu-4,5kA, х-ка С | 991 | 1209.02 |  | Модульное оборудование | PRO | Кпро | ВА47-063Про | 4613 | MCB 4500A | Модульные автоматические выключатели серии ВА47-063Про, х-ка С, 4,5кА | M | Складской | 1 | шт. | Продажа из наличия на складе
7000170 | ВА47-063Про, 4П, 40A, Icu-4,5kA, х-ка С | 991 | 1209.02 |  | Модульное оборудование | PRO | Кпро | ВА47-063Про | 4613 | MCB 4500A | Модульные автоматические выключатели серии ВА47-063Про, х-ка С, 4,5кА | M | Складской | 1 | шт. | Продажа из наличия на складе
7000171 | ВА47-063Про, 4П, 50A, Icu-4,5kA, х-ка С | 991 | 1209.02 |  | Модульное оборудование | PRO | Кпро | ВА47-063Про | 4613 | MCB 4500A | Модульные автоматические выключатели серии ВА47-063Про, х-ка С, 4,5кА | M | Складской | 1 | шт. | Продажа из наличия на складе
7000172 | ВА47-063Про, 4П, 63A, Icu-4,5kA, х-ка С | 991 | 1209.02 |  | Модульное оборудование | PRO | Кпро | ВА47-063Про | 4613 | MCB 4500A | Модульные автоматические выключатели серии ВА47-063Про, х-ка С, 4,5кА | M | Складской | 1 | шт. | Продажа из наличия на складе
7000307 | ВА47-100Про, 1П, 50A, Icu-10kA, х-ка С | 818 | 997.96 |  | Модульное оборудование | PRO | Кпро | ВА47-100Про | 4613 | MCB 10000A | Модульные автоматические выключатели серии ВА47-100Про, х-ка С, 10кА (сняты с производства, распродажа остатков) | M | Складской | 1 | шт. | Продажа из наличия на складе
7000308 | ВА47-100Про, 1П, 63A, Icu-10kA, х-ка С | 818 | 997.96 |  | Модульное оборудование | PRO | Кпро | ВА47-100Про | 4613 | MCB 10000A | Модульные автоматические выключатели серии ВА47-100Про, х-ка С, 10кА (сняты с производства, распродажа остатков) | M | Складской | 1 | шт. | Продажа из наличия на складе
7000321 | ВА47-100Про, 2П, 16A, Icu-10kA, х-ка С | 1619 | 1975.18 |  | Модульное оборудование | PRO | Кпро | ВА47-100Про | 4613 | MCB 10000A | Модульные автоматические выключатели серии ВА47-100Про, х-ка С, 10кА (сняты с производства, распродажа остатков) | M | Складской | 1 | шт. | Продажа из наличия на складе
7000322 | ВА47-100Про, 2П, 20A, Icu-10kA, х-ка С | 1668 | 2034.96 |  | Модульное оборудование | PRO | Кпро | ВА47-100Про | 4613 | MCB 10000A | Модульные автоматические выключатели серии ВА47-100Про, х-ка С, 10кА (сняты с производства, распродажа остатков) | M | Складской | 1 | шт. | Продажа из наличия на складе
7000323 | ВА47-100Про, 2П, 25A, Icu-10kA, х-ка С | 1636 | 1995.92 |  | Модульное оборудование | PRO | Кпро | ВА47-100Про | 4613 | MCB 10000A | Модульные автоматические выключатели серии ВА47-100Про, х-ка С, 10кА (сняты с производства, распродажа остатков) | M | Складской | 1 | шт. | Продажа из наличия на складе
7000324 | ВА47-100Про, 2П, 32A, Icu-10kA, х-ка С | 1619 | 1975.18 |  | Модульное оборудование | PRO | Кпро | ВА47-100Про | 4613 | MCB 10000A | Модульные автоматические выключатели серии ВА47-100Про, х-ка С, 10кА (сняты с производства, распродажа остатков) | M | Складской | 1 | шт. | Продажа из наличия на складе
7000349 | ВА47-100Про, 3П, 80A, Icu-10kA, х-ка С | 2330 | 2842.6 |  | Модульное оборудование | PRO | Кпро | ВА47-100Про | 4613 | MCB 10000A | Модульные автоматические выключатели серии ВА47-100Про, х-ка С, 10кА (сняты с производства, распродажа остатков) | M | Складской | 1 | шт. | Продажа из наличия на складе
7000003 | ВА47-063Про, 1П, 4A, Icu-4,5kA, х-ка В | 211 | 257.42 |  | Модульное оборудование | PRO | Кпро | ВА47-063Про | 4613 | MCB 4500A | Модульные автоматические выключатели серии ВА47-063Про, х-ка В, 4,5кА (сняты с производства, распродажа остатков) | M | Складской | 1 | шт. | Продажа из наличия на складе
7000023 | ВА47-063Про, 2П, 4A, Icu-4,5kA, х-ка В | 432 | 527.04 |  | Модульное оборудование | PRO | Кпро | ВА47-063Про | 4613 | MCB 4500A | Модульные автоматические выключатели серии ВА47-063Про, х-ка В, 4,5кА (сняты с производства, распродажа остатков) | M | Складской | 1 | шт. | Продажа из наличия на складе
7000040 | ВА47-063Про, 3П, 1A, Icu-4,5kA, х-ка В | 645 | 786.9 |  | Модульное оборудование | PRO | Кпро | ВА47-063Про | 4613 | MCB 4500A | Модульные автоматические выключатели серии ВА47-063Про, х-ка В, 4,5кА (сняты с производства, распродажа остатков) | M | Складской | 1 | шт. | Продажа из наличия на складе
7000041 | ВА47-063Про, 3П, 2A, Icu-4,5kA, х-ка В | 645 | 786.9 |  | Модульное оборудование | PRO | Кпро | ВА47-063Про | 4613 | MCB 4500A | Модульные автоматические выключатели серии ВА47-063Про, х-ка В, 4,5кА (сняты с производства, распродажа остатков) | M | Складской | 1 | шт. | Продажа из наличия на складе
7000042 | ВА47-063Про, 3П, 3A, Icu-4,5kA, х-ка В | 645 | 786.9 |  | Модульное оборудование | PRO | Кпро | ВА47-063Про | 4613 | MCB 4500A | Модульные автоматические выключатели серии ВА47-063Про, х-ка В, 4,5кА (сняты с производства, распродажа остатков) | M | Складской | 1 | шт. | Продажа из наличия на складе
7000043 | ВА47-063Про, 3П, 4A, Icu-4,5kA, х-ка В | 645 | 786.9 |  | Модульное оборудование | PRO | Кпро | ВА47-063Про | 4613 | MCB 4500A | Модульные автоматические выключатели серии ВА47-063Про, х-ка В, 4,5кА (сняты с производства, распродажа остатков) | M | Складской | 1 | шт. | Продажа из наличия на складе
7000060 | ВА47-063Про, 4П, 1A, Icu-4,5kA, х-ка В | 891 | 1087.02 |  | Модульное оборудование | PRO | Кпро | ВА47-063Про | 4613 | MCB 4500A | Модульные автоматические выключатели серии ВА47-063Про, х-ка В, 4,5кА (сняты с производства, распродажа остатков) | M | Складской | 1 | шт. | Продажа из наличия на складе
7000062 | ВА47-063Про, 4П, 3A, Icu-4,5kA, х-ка В | 928 | 1132.16 |  | Модульное оборудование | PRO | Кпро | ВА47-063Про | 4613 | MCB 4500A | Модульные автоматические выключатели серии ВА47-063Про, х-ка В, 4,5кА (сняты с производства, распродажа остатков) | M | Складской | 1 | шт. | Продажа из наличия на складе
7000063 | ВА47-063Про, 4П, 4A, Icu-4,5kA, х-ка В | 928 | 1132.16 |  | Модульное оборудование | PRO | Кпро | ВА47-063Про | 4613 | MCB 4500A | Модульные автоматические выключатели серии ВА47-063Про, х-ка В, 4,5кА (сняты с производства, распродажа остатков) | M | Складской | 1 | шт. | Продажа из наличия на складе
7000101 | ВА47-063Про, 1П, 2A, Icu-4,5kA, х-ка С | 193 | 235.46 |  | Модульное оборудование | PRO | Кпро | ВА47-063Про | 4613 | MCB 4500A | Модульные автоматические выключатели серии ВА47-063Про, х-ка С, 4,5кА (сняты с производства, распродажа остатков) | M | Складской | 1 | шт. | Продажа из наличия на складе
7000102 | ВА47-063Про, 1П, 3A, Icu-4,5kA, х-ка С | 193 | 235.46 |  | Модульное оборудование | PRO | Кпро | ВА47-063Про | 4613 | MCB 4500A | Модульные автоматические выключатели серии ВА47-063Про, х-ка С, 4,5кА (сняты с производства, распродажа остатков) | M | Складской | 1 | шт. | Продажа из наличия на складе
7000123 | ВА47-063Про, 2П, 4A, Icu-4,5kA, х-ка С | 397 | 484.34 |  | Модульное оборудование | PRO | Кпро | ВА47-063Про | 4613 | MCB 4500A | Модульные автоматические выключатели серии ВА47-063Про, х-ка С, 4,5кА (сняты с производства, распродажа остатков) | M | Складской | 1 | шт. | Продажа из наличия на складе
7000140 | ВА47-063Про, 3П, 1A, Icu-4,5kA, х-ка С | 601 | 733.22 |  | Модульное оборудование | PRO | Кпро | ВА47-063Про | 4613 | MCB 4500A | Модульные автоматические выключатели серии ВА47-063Про, х-ка С, 4,5кА (сняты с производства, распродажа остатков) | M | Складской | 1 | шт. | Продажа из наличия на складе
7000160 | ВА47-063Про, 4П, 1A, Icu-4,5kA, х-ка С | 925 | 1128.5 |  | Модульное оборудование | PRO | Кпро | ВА47-063Про | 4613 | MCB 4500A | Модульные автоматические выключатели серии ВА47-063Про, х-ка С, 4,5кА (сняты с производства, распродажа остатков) | M | Складской | 1 | шт. | Продажа из наличия на складе
7000162 | ВА47-063Про, 4П, 3A, Icu-4,5kA, х-ка С | 925 | 1128.5 |  | Модульное оборудование | PRO | Кпро | ВА47-063Про | 4613 | MCB 4500A | Модульные автоматические выключатели серии ВА47-063Про, х-ка С, 4,5кА (сняты с производства, распродажа остатков) | M | Складской | 1 | шт. | Продажа из наличия на складе
7000163 | ВА47-063Про, 4П, 4A, Icu-4,5kA, х-ка С | 925 | 1128.5 |  | Модульное оборудование | PRO | Кпро | ВА47-063Про | 4613 | MCB 4500A | Модульные автоматические выключатели серии ВА47-063Про, х-ка С, 4,5кА (сняты с производства, распродажа остатков) | M | Складской | 1 | шт. | Продажа из наличия на складе
7000510 | УЗО-100, 2P, 16A, Idn-30mA, тип AC | 944 | 1151.68 |  | Модульное оборудование | PRO | Кпро | УЗО-100Про | 4615 | RCCB | Устройства защитного отключения серии УЗО-100Про (сняты с производства, распродажа остатков) | M | Складской | 1 | шт. | Продажа из наличия на складе
7000511 | УЗО-100, 2P, 25A, Idn-30mA, тип AC | 856 | 1044.32 |  | Модульное оборудование | PRO | Кпро | УЗО-100Про | 4615 | RCCB | Устройства защитного отключения серии УЗО-100Про (сняты с производства, распродажа остатков) | M | Складской | 1 | шт. | Продажа из наличия на складе
7000512 | УЗО-100, 2P, 32A, Idn-30mA, тип AC | 863 | 1052.86 |  | Модульное оборудование | PRO | Кпро | УЗО-100Про | 4615 | RCCB | Устройства защитного отключения серии УЗО-100Про (сняты с производства, распродажа остатков) | M | Складской | 1 | шт. | Продажа из наличия на складе
7000513 | УЗО-100, 2P, 40A, Idn-30mA, тип AC | 839 | 1023.58 |  | Модульное оборудование | PRO | Кпро | УЗО-100Про | 4615 | RCCB | Устройства защитного отключения серии УЗО-100Про (сняты с производства, распродажа остатков) | M | Складской | 1 | шт. | Продажа из наличия на складе
7000514 | УЗО-100, 2P, 50A, Idn-30mA, тип AC | 859 | 1047.98 |  | Модульное оборудование | PRO | Кпро | УЗО-100Про | 4615 | RCCB | Устройства защитного отключения серии УЗО-100Про (сняты с производства, распродажа остатков) | M | Складской | 1 | шт. | Продажа из наличия на складе
7000515 | УЗО-100, 2P, 63A, Idn-30mA, тип AC | 915 | 1116.3 |  | Модульное оборудование | PRO | Кпро | УЗО-100Про | 4615 | RCCB | Устройства защитного отключения серии УЗО-100Про (сняты с производства, распродажа остатков) | M | Складской | 1 | шт. | Продажа из наличия на складе
7000523 | УЗО-100, 2P, 40A, Idn-100mA, тип AC | 754 | 919.88 |  | Модульное оборудование | PRO | Кпро | УЗО-100Про | 4615 | RCCB | Устройства защитного отключения серии УЗО-100Про (сняты с производства, распродажа остатков) | M | Складской | 1 | шт. | Продажа из наличия на складе
7000524 | УЗО-100, 2P, 50A, Idn-100mA, тип AC | 1288 | 1571.36 |  | Модульное оборудование | PRO | Кпро | УЗО-100Про | 4615 | RCCB | Устройства защитного отключения серии УЗО-100Про (сняты с производства, распродажа остатков) | M | Складской | 1 | шт. | Продажа из наличия на складе
7000526 | УЗО-100, 2P, 80A, Idn-100mA, тип AC | 1716 | 2093.52 |  | Модульное оборудование | PRO | Кпро | УЗО-100Про | 4615 | RCCB | Устройства защитного отключения серии УЗО-100Про (сняты с производства, распродажа остатков) | M | Складской | 1 | шт. | Продажа из наличия на складе
7000531 | УЗО-100, 2P, 25A, Idn-300mA, тип AC | 1075 | 1311.5 |  | Модульное оборудование | PRO | Кпро | УЗО-100Про | 4615 | RCCB | Устройства защитного отключения серии УЗО-100Про (сняты с производства, распродажа остатков) | M | Складской | 1 | шт. | Продажа из наличия на складе
7000532 | УЗО-100, 2P, 32A, Idn-300mA, тип AC | 1932 | 2357.04 |  | Модульное оборудование | PRO | Кпро | УЗО-100Про | 4615 | RCCB | Устройства защитного отключения серии УЗО-100Про (сняты с производства, распродажа остатков) | M | Складской | 1 | шт. | Продажа из наличия на складе
7000533 | УЗО-100, 2P, 40A, Idn-300mA, тип AC | 1546 | 1886.12 |  | Модульное оборудование | PRO | Кпро | УЗО-100Про | 4615 | RCCB | Устройства защитного отключения серии УЗО-100Про (сняты с производства, распродажа остатков) | M | Складской | 1 | шт. | Продажа из наличия на складе
7000534 | УЗО-100, 2P, 50A, Idn-300mA, тип AC | 816 | 995.52 |  | Модульное оборудование | PRO | Кпро | УЗО-100Про | 4615 | RCCB | Устройства защитного отключения серии УЗО-100Про (сняты с производства, распродажа остатков) | M | Складской | 1 | шт. | Продажа из наличия на складе
7000535 | УЗО-100, 2P, 63A, Idn-300mA, тип AC | 1048 | 1278.56 |  | Модульное оборудование | PRO | Кпро | УЗО-100Про | 4615 | RCCB | Устройства защитного отключения серии УЗО-100Про (сняты с производства, распродажа остатков) | M | Складской | 1 | шт. | Продажа из наличия на складе
7000536 | УЗО-100, 2P, 80A, Idn-300mA, тип AC | 859 | 1047.98 |  | Модульное оборудование | PRO | Кпро | УЗО-100Про | 4615 | RCCB | Устройства защитного отключения серии УЗО-100Про (сняты с производства, распродажа остатков) | M | Складской | 1 | шт. | Продажа из наличия на складе
7000550 | УЗО-100, 4P, 16A, Idn-30mA, тип AC | 1568 | 1912.96 |  | Модульное оборудование | PRO | Кпро | УЗО-100Про | 4615 | RCCB | Устройства защитного отключения серии УЗО-100Про (сняты с производства, распродажа остатков) | M | Складской | 1 | шт. | Продажа из наличия на складе
7000553 | УЗО-100, 4P, 40A, Idn-30mA, тип AC | 1075 | 1311.5 |  | Модульное оборудование | PRO | Кпро | УЗО-100Про | 4615 | RCCB | Устройства защитного отключения серии УЗО-100Про (сняты с производства, распродажа остатков) | M | Складской | 1 | шт. | Продажа из наличия на складе
7000555 | УЗО-100, 4P, 63A, Idn-30mA, тип AC | 1103 | 1345.66 |  | Модульное оборудование | PRO | Кпро | УЗО-100Про | 4615 | RCCB | Устройства защитного отключения серии УЗО-100Про (сняты с производства, распродажа остатков) | M | Складской | 1 | шт. | Продажа из наличия на складе
7000564 | УЗО-100, 4P, 50A, Idn-100mA, тип AC | 1175 | 1433.5 |  | Модульное оборудование | PRO | Кпро | УЗО-100Про | 4615 | RCCB | Устройства защитного отключения серии УЗО-100Про (сняты с производства, распродажа остатков) | M | Складской | 1 | шт. | Продажа из наличия на складе
7000565 | УЗО-100, 4P, 63A, Idn-100mA, тип AC | 1147 | 1399.34 |  | Модульное оборудование | PRO | Кпро | УЗО-100Про | 4615 | RCCB | Устройства защитного отключения серии УЗО-100Про (сняты с производства, распродажа остатков) | M | Складской | 1 | шт. | Продажа из наличия на складе
7000570 | УЗО-100, 4P, 16A, Idn-300mA, тип AC | 2351 | 2868.22 |  | Модульное оборудование | PRO | Кпро | УЗО-100Про | 4615 | RCCB | Устройства защитного отключения серии УЗО-100Про (сняты с производства, распродажа остатков) | M | Складской | 1 | шт. | Продажа из наличия на складе
7000575 | УЗО-100, 4P, 63A, Idn-300mA, тип AC | 1147 | 1399.34 |  | Модульное оборудование | PRO | Кпро | УЗО-100Про | 4615 | RCCB | Устройства защитного отключения серии УЗО-100Про (сняты с производства, распродажа остатков) | M | Складской | 1 | шт. | Продажа из наличия на складе
7000600 | АД-063, 2Р, 10А, Idn-30mA, тип А | 1164 | 1420.08 |  | Модульное оборудование | PRO | Кпро | АД 063Про | 4614 | RCBO 4500A | Дифференциальные автоматы серии АД-063Про | M | Складской | 1 | шт. | Продажа из наличия на складе
7000601 | АД-063, 2Р, 16А, Idn-30mA, тип А | 1046 | 1276.12 |  | Модульное оборудование | PRO | Кпро | АД 063Про | 4614 | RCBO 4500A | Дифференциальные автоматы серии АД-063Про | M | Складской | 1 | шт. | Продажа из наличия на складе
7000602 | АД-063, 2Р, 20А, Idn-30mA, тип А | 1164 | 1420.08 |  | Модульное оборудование | PRO | Кпро | АД 063Про | 4614 | RCBO 4500A | Дифференциальные автоматы серии АД-063Про | M | Складской | 1 | шт. | Продажа из наличия на складе
7000603 | АД-063, 2Р, 25А, Idn-30mA, тип А | 1199 | 1462.78 |  | Модульное оборудование | PRO | Кпро | АД 063Про | 4614 | RCBO 4500A | Дифференциальные автоматы серии АД-063Про | M | Складской | 1 | шт. | Продажа из наличия на складе
7000604 | АД-063, 2Р, 32А, Idn-30mA, тип А | 899 | 1096.78 |  | Модульное оборудование | PRO | Кпро | АД 063Про | 4614 | RCBO 4500A | Дифференциальные автоматы серии АД-063Про | M | Складской | 1 | шт. | Продажа из наличия на складе
7000605 | АД-063, 2Р, 40А, Idn-30mA, тип А | 1048 | 1278.56 |  | Модульное оборудование | PRO | Кпро | АД 063Про | 4614 | RCBO 4500A | Дифференциальные автоматы серии АД-063Про | M | Складской | 1 | шт. | Продажа из наличия на складе
7000606 | АД-063, 2Р, 50А, Idn-30mA, тип А | 991 | 1209.02 |  | Модульное оборудование | PRO | Кпро | АД 063Про | 4614 | RCBO 4500A | Дифференциальные автоматы серии АД-063Про | M | Складской | 1 | шт. | Продажа из наличия на складе
7000607 | АД-063, 2Р, 63А, Idn-30mA, тип А | 1026 | 1251.72 |  | Модульное оборудование | PRO | Кпро | АД 063Про | 4614 | RCBO 4500A | Дифференциальные автоматы серии АД-063Про | M | Складской | 1 | шт. | Продажа из наличия на складе
7000611 | АД-063, 2Р, 16А, Idn-100mA, тип А | 1246 | 1520.12 |  | Модульное оборудование | PRO | Кпро | АД 063Про | 4614 | RCBO 4500A | Дифференциальные автоматы серии АД-063Про | M | Складской | 1 | шт. | Продажа из наличия на складе
7000612 | АД-063, 2Р, 20А, Idn-100mA, тип А | 1246 | 1520.12 |  | Модульное оборудование | PRO | Кпро | АД 063Про | 4614 | RCBO 4500A | Дифференциальные автоматы серии АД-063Про | M | Складской | 1 | шт. | Продажа из наличия на складе
7000613 | АД-063, 2Р, 25А, Idn-100mA, тип А | 1246 | 1520.12 |  | Модульное оборудование | PRO | Кпро | АД 063Про | 4614 | RCBO 4500A | Дифференциальные автоматы серии АД-063Про | M | Складской | 1 | шт. | Продажа из наличия на складе
7000614 | АД-063, 2Р, 32А, Idn-100mA, тип А | 1246 | 1520.12 |  | Модульное оборудование | PRO | Кпро | АД 063Про | 4614 | RCBO 4500A | Дифференциальные автоматы серии АД-063Про | M | Складской | 1 | шт. | Продажа из наличия на складе
7000615 | АД-063, 2Р, 40А, Idn-100mA, тип А | 1246 | 1520.12 |  | Модульное оборудование | PRO | Кпро | АД 063Про | 4614 | RCBO 4500A | Дифференциальные автоматы серии АД-063Про | M | Складской | 1 | шт. | Продажа из наличия на складе
7000616 | АД-063, 2Р, 50А, Idn-100mA, тип А | 1299 | 1584.78 |  | Модульное оборудование | PRO | Кпро | АД 063Про | 4614 | RCBO 4500A | Дифференциальные автоматы серии АД-063Про | M | Складской | 1 | шт. | Продажа из наличия на складе
7000617 | АД-063, 2Р, 63А, Idn-100mA, тип А | 1246 | 1520.12 |  | Модульное оборудование | PRO | Кпро | АД 063Про | 4614 | RCBO 4500A | Дифференциальные автоматы серии АД-063Про | M | Складской | 1 | шт. | Продажа из наличия на складе
7000620 | АД-063, 2Р, 10А, Idn-300mA, тип А | 1246 | 1520.12 |  | Модульное оборудование | PRO | Кпро | АД 063Про | 4614 | RCBO 4500A | Дифференциальные автоматы серии АД-063Про | M | Складской | 1 | шт. | Продажа из наличия на складе
7000622 | АД-063, 2Р, 20А, Idn-300mA, тип А | 1246 | 1520.12 |  | Модульное оборудование | PRO | Кпро | АД 063Про | 4614 | RCBO 4500A | Дифференциальные автоматы серии АД-063Про | M | Складской | 1 | шт. | Продажа из наличия на складе
7000623 | АД-063, 2Р, 25А, Idn-300mA, тип А | 1246 | 1520.12 |  | Модульное оборудование | PRO | Кпро | АД 063Про | 4614 | RCBO 4500A | Дифференциальные автоматы серии АД-063Про | M | Складской | 1 | шт. | Продажа из наличия на складе
7000624 | АД-063, 2Р, 32А, Idn-300mA, тип А | 1246 | 1520.12 |  | Модульное оборудование | PRO | Кпро | АД 063Про | 4614 | RCBO 4500A | Дифференциальные автоматы серии АД-063Про | M | Складской | 1 | шт. | Продажа из наличия на складе
7000625 | АД-063, 2Р, 40А, Idn-300mA, тип А | 671 | 818.62 |  | Модульное оборудование | PRO | Кпро | АД 063Про | 4614 | RCBO 4500A | Дифференциальные автоматы серии АД-063Про | M | Складской | 1 | шт. | Продажа из наличия на складе
7000626 | АД-063, 2Р, 50А, Idn-300mA, тип А | 1246 | 1520.12 |  | Модульное оборудование | PRO | Кпро | АД 063Про | 4614 | RCBO 4500A | Дифференциальные автоматы серии АД-063Про | M | Складской | 1 | шт. | Продажа из наличия на складе
7000627 | АД-063, 2Р, 63А, Idn-300mA, тип А | 671 | 818.62 |  | Модульное оборудование | PRO | Кпро | АД 063Про | 4614 | RCBO 4500A | Дифференциальные автоматы серии АД-063Про | M | Складской | 1 | шт. | Продажа из наличия на складе
7000640 | АД-063, 4P, 10А, Idn-30mA, тип А | 1841 | 2246.02 |  | Модульное оборудование | PRO | Кпро | АД 063Про | 4614 | RCBO 4500A | Дифференциальные автоматы серии АД-063Про | M | Складской | 1 | шт. | Продажа из наличия на складе
7000641 | АД-063, 4P, 16А, Idn-30mA, тип А | 1708 | 2083.76 |  | Модульное оборудование | PRO | Кпро | АД 063Про | 4614 | RCBO 4500A | Дифференциальные автоматы серии АД-063Про | M | Складской | 1 | шт. | Продажа из наличия на складе
7000642 | АД-063, 4P, 20А, Idn-30mA, тип А | 1761 | 2148.42 |  | Модульное оборудование | PRO | Кпро | АД 063Про | 4614 | RCBO 4500A | Дифференциальные автоматы серии АД-063Про | M | Складской | 1 | шт. | Продажа из наличия на складе
7000643 | АД-063, 4P, 25А, Idn-30mA, тип А | 1601 | 1953.22 |  | Модульное оборудование | PRO | Кпро | АД 063Про | 4614 | RCBO 4500A | Дифференциальные автоматы серии АД-063Про | M | Складской | 1 | шт. | Продажа из наличия на складе
7000644 | АД-063, 4P, 32А, Idn-30mA, тип А | 1560 | 1903.2 |  | Модульное оборудование | PRO | Кпро | АД 063Про | 4614 | RCBO 4500A | Дифференциальные автоматы серии АД-063Про | M | Складской | 1 | шт. | Продажа из наличия на складе
7000645 | АД-063, 4P, 40А, Idn-30mA, тип А | 1377 | 1679.94 |  | Модульное оборудование | PRO | Кпро | АД 063Про | 4614 | RCBO 4500A | Дифференциальные автоматы серии АД-063Про | M | Складской | 1 | шт. | Продажа из наличия на складе
7000646 | АД-063, 4P, 50А, Idn-30mA, тип А | 1729 | 2109.38 |  | Модульное оборудование | PRO | Кпро | АД 063Про | 4614 | RCBO 4500A | Дифференциальные автоматы серии АД-063Про | M | Складской | 1 | шт. | Продажа из наличия на складе
7000647 | АД-063, 4P, 63А, Idn-30mA, тип А | 1675 | 2043.5 |  | Модульное оборудование | PRO | Кпро | АД 063Про | 4614 | RCBO 4500A | Дифференциальные автоматы серии АД-063Про | M | Складской | 1 | шт. | Продажа из наличия на складе
7000651 | АД-063, 4P, 16А, Idn-100mA, тип А | 2013 | 2455.86 |  | Модульное оборудование | PRO | Кпро | АД 063Про | 4614 | RCBO 4500A | Дифференциальные автоматы серии АД-063Про | M | Складской | 1 | шт. | Продажа из наличия на складе
7000652 | АД-063, 4P, 20А, Idn-100mA, тип А | 1726 | 2105.72 |  | Модульное оборудование | PRO | Кпро | АД 063Про | 4614 | RCBO 4500A | Дифференциальные автоматы серии АД-063Про | M | Складской | 1 | шт. | Продажа из наличия на складе
7000653 | АД-063, 4P, 25А, Idn-100mA, тип А | 1726 | 2105.72 |  | Модульное оборудование | PRO | Кпро | АД 063Про | 4614 | RCBO 4500A | Дифференциальные автоматы серии АД-063Про | M | Складской | 1 | шт. | Продажа из наличия на складе
7000654 | АД-063, 4P, 32А, Idn-100mA, тип А | 2013 | 2455.86 |  | Модульное оборудование | PRO | Кпро | АД 063Про | 4614 | RCBO 4500A | Дифференциальные автоматы серии АД-063Про | M | Складской | 1 | шт. | Продажа из наличия на складе
7000656 | АД-063, 4P, 50А, Idn-100mA, тип А | 2099 | 2560.78 |  | Модульное оборудование | PRO | Кпро | АД 063Про | 4614 | RCBO 4500A | Дифференциальные автоматы серии АД-063Про | M | Складской | 1 | шт. | Продажа из наличия на складе
7000660 | АД-063, 4P, 10А, Idn-300mA, тип А | 1582 | 1930.04 |  | Модульное оборудование | PRO | Кпро | АД 063Про | 4614 | RCBO 4500A | Дифференциальные автоматы серии АД-063Про | M | Складской | 1 | шт. | Продажа из наличия на складе
7000661 | АД-063, 4P, 16А, Idn-300mA, тип А | 2013 | 2455.86 |  | Модульное оборудование | PRO | Кпро | АД 063Про | 4614 | RCBO 4500A | Дифференциальные автоматы серии АД-063Про | M | Складской | 1 | шт. | Продажа из наличия на складе
7000662 | АД-063, 4P, 20А, Idn-300mA, тип А | 1582 | 1930.04 |  | Модульное оборудование | PRO | Кпро | АД 063Про | 4614 | RCBO 4500A | Дифференциальные автоматы серии АД-063Про | M | Складской | 1 | шт. | Продажа из наличия на складе
7000663 | АД-063, 4P, 25А, Idn-300mA, тип А | 2013 | 2455.86 |  | Модульное оборудование | PRO | Кпро | АД 063Про | 4614 | RCBO 4500A | Дифференциальные автоматы серии АД-063Про | M | Складской | 1 | шт. | Продажа из наличия на складе
7000664 | АД-063, 4P, 32А, Idn-300mA, тип А | 1972 | 2405.84 |  | Модульное оборудование | PRO | Кпро | АД 063Про | 4614 | RCBO 4500A | Дифференциальные автоматы серии АД-063Про | M | Складской | 1 | шт. | Продажа из наличия на складе
7000666 | АД-063, 4P, 50А, Idn-300mA, тип А | 2013 | 2455.86 |  | Модульное оборудование | PRO | Кпро | АД 063Про | 4614 | RCBO 4500A | Дифференциальные автоматы серии АД-063Про | M | Складской | 1 | шт. | Продажа из наличия на складе
7000667 | АД-063, 4P, 63А, Idn-300mA, тип А | 1808 | 2205.76 |  | Модульное оборудование | PRO | Кпро | АД 063Про | 4614 | RCBO 4500A | Дифференциальные автоматы серии АД-063Про | M | Складской | 1 | шт. | Продажа из наличия на складе
7000670 | АВДТ-063, 1P+N, 10А, Idn-30mA, тип А | 1174 | 1432.28 |  | Модульное оборудование | PRO | Кпро | АВДТ-063Про | 4614 | RCBO 4500A | Автоматические выключатели дифференциального тока серии АВДТ-063Про | M | Складской | 1 | шт. | Продажа из наличия на складе
7000671 | АВДТ-063, 1P+N, 16А, Idn-30mA, тип А | 1121 | 1367.62 |  | Модульное оборудование | PRO | Кпро | АВДТ-063Про | 4614 | RCBO 4500A | Автоматические выключатели дифференциального тока серии АВДТ-063Про | M | Складской | 1 | шт. | Продажа из наличия на складе
7000672 | АВДТ-063, 1P+N, 20А, Idn-30mA, тип А | 1121 | 1367.62 |  | Модульное оборудование | PRO | Кпро | АВДТ-063Про | 4614 | RCBO 4500A | Автоматические выключатели дифференциального тока серии АВДТ-063Про | M | Складской | 1 | шт. | Продажа из наличия на складе
7000673 | АВДТ-063, 1P+N, 25А, Idn-30mA, тип А | 1121 | 1367.62 |  | Модульное оборудование | PRO | Кпро | АВДТ-063Про | 4614 | RCBO 4500A | Автоматические выключатели дифференциального тока серии АВДТ-063Про | M | Складской | 1 | шт. | Продажа из наличия на складе
7000674 | АВДТ-063, 1P+N, 32А, Idn-30mA, тип А | 1174 | 1432.28 |  | Модульное оборудование | PRO | Кпро | АВДТ-063Про | 4614 | RCBO 4500A | Автоматические выключатели дифференциального тока серии АВДТ-063Про | M | Складской | 1 | шт. | Продажа из наличия на складе
7000675 | АВДТ-063, 1P+N, 40А, Idn-30mA, тип А | 1121 | 1367.62 |  | Модульное оборудование | PRO | Кпро | АВДТ-063Про | 4614 | RCBO 4500A | Автоматические выключатели дифференциального тока серии АВДТ-063Про | M | Складской | 1 | шт. | Продажа из наличия на складе
7000676 | АВДТ-063, 1P+N, 50А, Idn-30mA, тип А | 1098 | 1339.56 |  | Модульное оборудование | PRO | Кпро | АВДТ-063Про | 4614 | RCBO 4500A | Автоматические выключатели дифференциального тока серии АВДТ-063Про | M | Складской | 1 | шт. | Продажа из наличия на складе
7000677 | АВДТ-063, 1P+N, 63А, Idn-30mA, тип А | 1101 | 1343.22 |  | Модульное оборудование | PRO | Кпро | АВДТ-063Про | 4614 | RCBO 4500A | Автоматические выключатели дифференциального тока серии АВДТ-063Про | M | Заказной | 1 | шт. | Продажа из наличия на складе
7001001 | ВА04-31Про, 3P, 16A, Icu-10kA (125C) | 6267 | 7645.74 |  | Автоматические выключатели в литом корпусе | PRO | Кпро | ВА04-31Про | 4611 | BA04-31Pro | Выключатели серии ВА04-31Про (125С) [Icu-10kA] | M | Заказной | 1 | шт.
7001002 | ВА04-31Про, 3P, 20А, Icu-10kA (125C) | 6267 | 7645.74 |  | Автоматические выключатели в литом корпусе | PRO | Кпро | ВА04-31Про | 4611 | BA04-31Pro | Выключатели серии ВА04-31Про (125С) [Icu-10kA] | M | Заказной | 1 | шт.
7001003 | ВА04-31Про, 3P, 25А, Icu-10kA (125C) | 6267 | 7645.74 |  | Автоматические выключатели в литом корпусе | PRO | Кпро | ВА04-31Про | 4611 | BA04-31Pro | Выключатели серии ВА04-31Про (125С) [Icu-10kA] | M | Заказной | 1 | шт.
7001004 | ВА04-31Про, 3P, 32А, Icu-10kA (125C) | 6267 | 7645.74 |  | Автоматические выключатели в литом корпусе | PRO | Кпро | ВА04-31Про | 4611 | BA04-31Pro | Выключатели серии ВА04-31Про (125С) [Icu-10kA] | M | Заказной | 1 | шт.
7001005 | ВА04-31Про, 3P, 40А, Icu-10kA (125C) | 6267 | 7645.74 |  | Автоматические выключатели в литом корпусе | PRO | Кпро | ВА04-31Про | 4611 | BA04-31Pro | Выключатели серии ВА04-31Про (125С) [Icu-10kA] | M | Заказной | 1 | шт.
7001006 | ВА04-31Про, 3P, 50А, Icu-10kA (125C) | 6267 | 7645.74 |  | Автоматические выключатели в литом корпусе | PRO | Кпро | ВА04-31Про | 4611 | BA04-31Pro | Выключатели серии ВА04-31Про (125С) [Icu-10kA] | M | Заказной | 1 | шт.
7001007 | ВА04-31Про, 3P, 63А, Icu-10kA (125C) | 6267 | 7645.74 |  | Автоматические выключатели в литом корпусе | PRO | Кпро | ВА04-31Про | 4611 | BA04-31Pro | Выключатели серии ВА04-31Про (125С) [Icu-10kA] | M | Заказной | 1 | шт.
7001008 | ВА04-31Про, 3P, 80А, Icu-10kA (125C) | 6267 | 7645.74 |  | Автоматические выключатели в литом корпусе | PRO | Кпро | ВА04-31Про | 4611 | BA04-31Pro | Выключатели серии ВА04-31Про (125С) [Icu-10kA] | M | Заказной | 1 | шт.
7001009 | ВА04-31Про, 3P, 100А, Icu-10kA (125C) | 6267 | 7645.74 |  | Автоматические выключатели в литом корпусе | PRO | Кпро | ВА04-31Про | 4611 | BA04-31Pro | Выключатели серии ВА04-31Про (125С) [Icu-10kA] | M | Заказной | 1 | шт.
7001010 | ВА04-31Про, 3P, 125А, Icu-10kA (125C) | 7502 | 9152.44 |  | Автоматические выключатели в литом корпусе | PRO | Кпро | ВА04-31Про | 4611 | BA04-31Pro | Выключатели серии ВА04-31Про (125С) [Icu-10kA] | M | Заказной | 1 | шт.
7001021 | ВА04-31Про, 3P, 16А, Icu-20kA (125П) | 7154 | 8727.88 |  | Автоматические выключатели в литом корпусе | PRO | Кпро | ВА04-31Про | 4611 | BA04-31Pro | Выключатели серии ВА04-31Про (125П) [Icu-20kA] | M | Заказной | 1 | шт.
7001022 | ВА04-31Про, 3P, 20А, Icu-20kA (125П) | 7154 | 8727.88 |  | Автоматические выключатели в литом корпусе | PRO | Кпро | ВА04-31Про | 4611 | BA04-31Pro | Выключатели серии ВА04-31Про (125П) [Icu-20kA] | M | Заказной | 1 | шт.
7001023 | ВА04-31Про, 3P, 25А, Icu-20kA (125П) | 7154 | 8727.88 |  | Автоматические выключатели в литом корпусе | PRO | Кпро | ВА04-31Про | 4611 | BA04-31Pro | Выключатели серии ВА04-31Про (125П) [Icu-20kA] | M | Заказной | 1 | шт.
7001024 | ВА04-31Про, 3P, 32А, Icu-20kA (125П) | 7154 | 8727.88 |  | Автоматические выключатели в литом корпусе | PRO | Кпро | ВА04-31Про | 4611 | BA04-31Pro | Выключатели серии ВА04-31Про (125П) [Icu-20kA] | M | Заказной | 1 | шт.
7001025 | ВА04-31Про, 3P, 40А, Icu-20kA (125П) | 7154 | 8727.88 |  | Автоматические выключатели в литом корпусе | PRO | Кпро | ВА04-31Про | 4611 | BA04-31Pro | Выключатели серии ВА04-31Про (125П) [Icu-20kA] | M | Заказной | 1 | шт.
7001026 | ВА04-31Про, 3P, 50А, Icu-20kA (125П) | 7154 | 8727.88 |  | Автоматические выключатели в литом корпусе | PRO | Кпро | ВА04-31Про | 4611 | BA04-31Pro | Выключатели серии ВА04-31Про (125П) [Icu-20kA] | M | Заказной | 1 | шт.
7001027 | ВА04-31Про, 3P, 63А, Icu-20kA (125П) | 7154 | 8727.88 |  | Автоматические выключатели в литом корпусе | PRO | Кпро | ВА04-31Про | 4611 | BA04-31Pro | Выключатели серии ВА04-31Про (125П) [Icu-20kA] | M | Заказной | 1 | шт.
7001028 | ВА04-31Про, 3P, 80А, Icu-20kA (125П) | 7154 | 8727.88 |  | Автоматические выключатели в литом корпусе | PRO | Кпро | ВА04-31Про | 4611 | BA04-31Pro | Выключатели серии ВА04-31Про (125П) [Icu-20kA] | M | Заказной | 1 | шт.
7001029 | ВА04-31Про, 3P, 100А, Icu-20kA (125П) | 7154 | 8727.88 |  | Автоматические выключатели в литом корпусе | PRO | Кпро | ВА04-31Про | 4611 | BA04-31Pro | Выключатели серии ВА04-31Про (125П) [Icu-20kA] | M | Заказной | 1 | шт.
7001030 | ВА04-31Про, 3P, 125А, Icu-20kA (125П) | 7896 | 9633.12 |  | Автоматические выключатели в литом корпусе | PRO | Кпро | ВА04-31Про | 4611 | BA04-31Pro | Выключатели серии ВА04-31Про (125П) [Icu-20kA] | M | Заказной | 1 | шт.
7001041 | ВА04-31Про, 3P, 16А, Icu-35kA (125В) | 8761 | 10688.42 |  | Автоматические выключатели в литом корпусе | PRO | Кпро | ВА04-31Про | 4611 | BA04-31Pro | Выключатели серии ВА04-31Про (125В) [Icu-35kA] | M | Заказной | 1 | шт. | Продажа из наличия на складе | Снят с производства
7001042 | ВА04-31Про, 3P, 20А, Icu-35kA (125В) | 8761 | 10688.42 |  | Автоматические выключатели в литом корпусе | PRO | Кпро | ВА04-31Про | 4611 | BA04-31Pro | Выключатели серии ВА04-31Про (125В) [Icu-35kA] | M | Заказной | 1 | шт. | Продажа из наличия на складе | Снят с производства
7001043 | ВА04-31Про, 3P, 25А, Icu-35kA (125В) | 8761 | 10688.42 |  | Автоматические выключатели в литом корпусе | PRO | Кпро | ВА04-31Про | 4611 | BA04-31Pro | Выключатели серии ВА04-31Про (125В) [Icu-35kA] | M | Заказной | 1 | шт. | Продажа из наличия на складе | Снят с производства
7001044 | ВА04-31Про, 3P, 32А, Icu-35kA (125В) | 8761 | 10688.42 |  | Автоматические выключатели в литом корпусе | PRO | Кпро | ВА04-31Про | 4611 | BA04-31Pro | Выключатели серии ВА04-31Про (125В) [Icu-35kA] | M | Заказной | 1 | шт. | Продажа из наличия на складе | Снят с производства
7001045 | ВА04-31Про, 3P, 40А, Icu-35kA (125В) | 8761 | 10688.42 |  | Автоматические выключатели в литом корпусе | PRO | Кпро | ВА04-31Про | 4611 | BA04-31Pro | Выключатели серии ВА04-31Про (125В) [Icu-35kA] | M | Заказной | 1 | шт. | Продажа из наличия на складе | Снят с производства
7001046 | ВА04-31Про, 3P, 50А, Icu-35kA (125В) | 8761 | 10688.42 |  | Автоматические выключатели в литом корпусе | PRO | Кпро | ВА04-31Про | 4611 | BA04-31Pro | Выключатели серии ВА04-31Про (125В) [Icu-35kA] | M | Заказной | 1 | шт. | Продажа из наличия на складе | Снят с производства
7001047 | ВА04-31Про, 3P, 63А, Icu-35kA (125В) | 8761 | 10688.42 |  | Автоматические выключатели в литом корпусе | PRO | Кпро | ВА04-31Про | 4611 | BA04-31Pro | Выключатели серии ВА04-31Про (125В) [Icu-35kA] | M | Заказной | 1 | шт. | Продажа из наличия на складе | Снят с производства
7001050 | ВА04-31Про, 3P, 125А, Icu-35kA (125В) | 9030 | 11016.6 |  | Автоматические выключатели в литом корпусе | PRO | Кпро | ВА04-31Про | 4611 | BA04-31Pro | Выключатели серии ВА04-31Про (125В) [Icu-35kA] | M | Заказной | 1 | шт. | Продажа из наличия на складе | Снят с производства
7001216 | 3-х полюсный комплект зажимов до 50A для ВА04-31Про(комплект из трех) | 1719 | 2097.18 | 1100.16 | Автоматические выключатели в литом корпусе | PRO | Кпро | Аксессуары для Кпро | 4617 | Аксессуары для ВА04-31Про | Дополнительные сборочные единицы для ВА04-31Про | A | Заказной | 1 | шт.
7001217 | 3-х полюсный комплект зажимов от 63A до 100А для ВА04-31Про (комплект из трех) | 1719 | 2097.18 | 1100.16 | Автоматические выключатели в литом корпусе | PRO | Кпро | Аксессуары для Кпро | 4617 | Аксессуары для ВА04-31Про | Дополнительные сборочные единицы для ВА04-31Про | A | Заказной | 1 | шт.
7001234 | ВА04-31Про Стандартная рукоятка непосредственного крепления | 1647 | 2009.34 | 1054.08 | Автоматические выключатели в литом корпусе | PRO | Кпро | Аксессуары для Кпро | 4617 | Аксессуары для ВА04-31Про | Дополнительные сборочные единицы для ВА04-31Про | A | Заказной | 1 | шт.
7001101 | ВА04-35Про, 3P, 125А, Icu-18kA (250C) | 8191 | 9993.02 |  | Автоматические выключатели в литом корпусе | PRO | Кпро | ВА04-35Про | 4611 | BA04-35Pro | Выключатели серии ВА04-35Про (250С) [Icu-18kA] | M | Заказной | 1 | шт.
7001102 | ВА04-35Про, 3P, 160А, Icu-18kA (250C) | 8191 | 9993.02 |  | Автоматические выключатели в литом корпусе | PRO | Кпро | ВА04-35Про | 4611 | BA04-35Pro | Выключатели серии ВА04-35Про (250С) [Icu-18kA] | M | Заказной | 1 | шт.
7001103 | ВА04-35Про, 3P, 200А, Icu-18kA (250C) | 10127 | 12354.94 |  | Автоматические выключатели в литом корпусе | PRO | Кпро | ВА04-35Про | 4611 | BA04-35Pro | Выключатели серии ВА04-35Про (250С) [Icu-18kA] | M | Заказной | 1 | шт.
7001104 | ВА04-35Про, 3P, 250А, Icu-18kA (250C) | 10760 | 13127.2 |  | Автоматические выключатели в литом корпусе | PRO | Кпро | ВА04-35Про | 4611 | BA04-35Pro | Выключатели серии ВА04-35Про (250С) [Icu-18kA] | M | Заказной | 1 | шт.
7001121 | ВА04-35Про, 3P, 125А, Icu-25kA (250П) | 8501 | 10371.22 |  | Автоматические выключатели в литом корпусе | PRO | Кпро | ВА04-35Про | 4611 | BA04-35Pro | Выключатели серии ВА04-35Про (250П) [Icu-25kA] | M | Заказной | 1 | шт.
7001122 | ВА04-35Про, 3P, 160А, Icu-25kA (250П) | 8501 | 10371.22 |  | Автоматические выключатели в литом корпусе | PRO | Кпро | ВА04-35Про | 4611 | BA04-35Pro | Выключатели серии ВА04-35Про (250П) [Icu-25kA] | M | Заказной | 1 | шт.
7001123 | ВА04-35Про, 3P, 200А, Icu-25kA (250П) | 10441 | 12738.02 |  | Автоматические выключатели в литом корпусе | PRO | Кпро | ВА04-35Про | 4611 | BA04-35Pro | Выключатели серии ВА04-35Про (250П) [Icu-25kA] | M | Заказной | 1 | шт.
7001124 | ВА04-35Про, 3P, 250А, Icu-25kA (250П) | 11094 | 13534.68 |  | Автоматические выключатели в литом корпусе | PRO | Кпро | ВА04-35Про | 4611 | BA04-35Pro | Выключатели серии ВА04-35Про (250П) [Icu-25kA] | M | Заказной | 1 | шт.
7001141 | ВА04-35Про, 3P, 125А, Icu-40kA (250В) | 9532 | 11629.04 |  | Автоматические выключатели в литом корпусе | PRO | Кпро | ВА04-35Про | 4611 | BA04-35Pro | Выключатели серии ВА04-35Про (250В) [Icu-40kA] | M | Заказной | 1 | шт. | Продажа из наличия на складе | Снят с производства
7001143 | ВА04-35Про, 3P, 200А, Icu-40kA (250В) | 11491 | 14019.02 |  | Автоматические выключатели в литом корпусе | PRO | Кпро | ВА04-35Про | 4611 | BA04-35Pro | Выключатели серии ВА04-35Про (250В) [Icu-40kA] | M | Заказной | 1 | шт. | Продажа из наличия на складе | Снят с производства
7001240 | Втычное устройство для ВА04-35Про с передним присоединением | 15539 | 18957.58 | 9944.96 | Автоматические выключатели в литом корпусе | PRO | Кпро | Аксессуары для Кпро | 4617 | Аксессуары для ВА04-35Про | Дополнительные сборочные единицы ВА04-35Про | A | Складской | 1 | шт.
7001226 | Терминальная крышка для ВА04-35Про (комплект из двух) | 3567 | 4351.74 | 2282.88 | Автоматические выключатели в литом корпусе | PRO | Кпро | Аксессуары для Кпро | 4617 | Аксессуары для ВА04-35Про | Дополнительные сборочные единицы ВА04-35Про | A | Заказной | 1 | шт.
7001223 | Устройство для блокировки положения "отключено" | 677 | 825.94 | 433.28 | Автоматические выключатели в литом корпусе | PRO | Кпро | Аксессуары для Кпро | 4617 | Аксессуары для ВА04-3ХПро | Дополнительные сборочные единицы для ВА04-31Про и ВА04-35Про | A | Заказной | 1 | шт.
7001201 | Вспомогательный контакт | 1255 | 1531.1 | 803.2 | Автоматические выключатели в литом корпусе | PRO | Кпро | Аксессуары для Кпро | 4617 | Аксессуары для ВА04-3ХПро и ВА57-35 М | Дополнительные сборочные единицы для ВА04-31Про, ВА04-35Про и ВА57-35М | A | Заказной | 1 | шт.
7001202 | Контакт сигнализации | 1728 | 2108.16 | 1105.92 | Автоматические выключатели в литом корпусе | PRO | Кпро | Аксессуары для Кпро | 4617 | Аксессуары для ВА04-3ХПро и ВА57-35 М | Дополнительные сборочные единицы для ВА04-31Про, ВА04-35Про и ВА57-35М | A | Заказной | 1 | шт.
7001203 | Комбинированный контакт сигнализации | 2575 | 3141.5 | 1648 | Автоматические выключатели в литом корпусе | PRO | Кпро | Аксессуары для Кпро | 4617 | Аксессуары для ВА04-3ХПро и ВА57-35 М | Дополнительные сборочные единицы для ВА04-31Про, ВА04-35Про и ВА57-35М | A | Заказной | 1 | шт.
7001204 | Независимый расцепитель ~/= 12B | 4110 | 5014.2 | 2630.4 | Автоматические выключатели в литом корпусе | PRO | Кпро | Аксессуары для Кпро | 4617 | Аксессуары для ВА04-3ХПро и ВА57-35 М | Дополнительные сборочные единицы для ВА04-31Про, ВА04-35Про и ВА57-35М | A | Заказной | 1 | шт.
7001205 | Независимый расцепитель ~/= 24B | 4254 | 5189.88 | 2722.56 | Автоматические выключатели в литом корпусе | PRO | Кпро | Аксессуары для Кпро | 4617 | Аксессуары для ВА04-3ХПро и ВА57-35 М | Дополнительные сборочные единицы для ВА04-31Про, ВА04-35Про и ВА57-35М | A | Заказной | 1 | шт.
7001206 | Независимый расцепитель ~/= 48B | 4684 | 5714.48 | 2997.76 | Автоматические выключатели в литом корпусе | PRO | Кпро | Аксессуары для Кпро | 4617 | Аксессуары для ВА04-3ХПро и ВА57-35 М | Дополнительные сборочные единицы для ВА04-31Про, ВА04-35Про и ВА57-35М | A | Заказной | 1 | шт.
7001207 | Независимый расцепитель ~ 100-130B | 5588 | 6817.36 | 3576.32 | Автоматические выключатели в литом корпусе | PRO | Кпро | Аксессуары для Кпро | 4617 | Аксессуары для ВА04-3ХПро и ВА57-35 М | Дополнительные сборочные единицы для ВА04-31Про, ВА04-35Про и ВА57-35М | A | Заказной | 1 | шт.
7001208 | Независимый расцепитель ~200-277B | 1735 | 2116.7 | 1110.4 | Автоматические выключатели в литом корпусе | PRO | Кпро | Аксессуары для Кпро | 4617 | Аксессуары для ВА04-3ХПро и ВА57-35 М | Дополнительные сборочные единицы для ВА04-31Про, ВА04-35Про и ВА57-35М | A | Заказной | 1 | шт.
7001209 | Независимый расцепитель ~380-480B | 4509 | 5500.98 | 2885.76 | Автоматические выключатели в литом корпусе | PRO | Кпро | Аксессуары для Кпро | 4617 | Аксессуары для ВА04-3ХПро и ВА57-35 М | Дополнительные сборочные единицы для ВА04-31Про, ВА04-35Про и ВА57-35М | A | Заказной | 1 | шт.
7001224 | Межполюсные перегородки (комплект из двух) | 271 | 330.62 | 173.44 | Автоматические выключатели в литом корпусе | PRO | Кпро | Аксессуары для Кпро | 4617 | Аксессуары для ВА04-3ХПро | Дополнительные сборочные единицы для ВА04-31Про и ВА04-35Про | A | Заказной | 1 | шт.
7001232 | Моторный Привод ВА04-35Про ~/= 100-130B | 34744 | 42387.68 | 22236.16 | Автоматические выключатели в литом корпусе | PRO | Кпро | Аксессуары для Кпро | 4617 | Аксессуары для ВА04-35Про и ВА57-35 М | Дополнительные сборочные единицы для ВА04-35Про и ВА57-35М | A | Заказной | 1 | шт.
7001237 | Поворотная рукоятка ВА04-35Про | 1647 | 2009.34 | 1054.08 | Автоматические выключатели в литом корпусе | PRO | Кпро | Аксессуары для Кпро | 4617 | Аксессуары для ВА04-35Про и ВА57-35 М | Дополнительные сборочные единицы для ВА04-35Про и ВА57-35М | A | Заказной | 1 | шт.
7001241 | Комплект зажимов для заднего присоединения для втычного ВА04-35Про (комплект из трех) | 9203 | 11227.66 | 5889.92 | Автоматические выключатели в литом корпусе | PRO | Кпро | Аксессуары для Кпро | 4617 | Аксессуары для ВА04-35Про и ВА57-35 М | Дополнительные сборочные единицы для ВА04-35Про и ВА57-35М | A | Заказной | 1 | шт.
7001219 | Поворотная рукоятка для ВА04-31Про | 1647 | 2009.34 | 1054.08 | Автоматические выключатели в литом корпусе | PRO | Кпро | Аксессуары для Кпро | 4617 | Аксессуары для ВА04-3ХПро | Дополнительные сборочные единицы для ВА04-31Про и ВА04-35Про (сняты с продаж, распродажа остатков) | A | Заказной | 1 | шт.
7001221 | Поворотная рукоятка для ВА04-35Про | 1647 | 2009.34 | 1054.08 | Автоматические выключатели в литом корпусе | PRO | Кпро | Аксессуары для Кпро | 4617 | Аксессуары для ВА04-3ХПро | Дополнительные сборочные единицы для ВА04-31Про и ВА04-35Про (сняты с продаж, распродажа остатков) | A | Заказной | 1 | шт.
7001320 | Поворотная рукоятка выносная ВА04-31Про | 5970 | 7283.4 | 3820.8 | Автоматические выключатели в литом корпусе | PRO | Кпро | Аксессуары для Кпро | 4617 | Аксессуары для ВА04-31Про | Дополнительные сборочные единицы для ВА04-31Про | A | Складской | 1 | шт. | Новинка |  | добавление нового артикула
7001321 | Поворотная рукоятка выносная ВА04-35Про | 6720 | 8198.4 | 4300.8 | Автоматические выключатели в литом корпусе | PRO | Кпро | Аксессуары для Кпро | 4617 | Аксессуары для ВА04-35Про | Дополнительные сборочные единицы ВА04-35Про | A | Складской | 1 | шт. | Новинка |  | добавление нового артикула
7001325 | Привод двигательный ВА04-35Про 220В AC/DС | 20257 | 24713.54 | 12964.48 | Автоматические выключатели в литом корпусе | PRO | Кпро | Аксессуары для Кпро | 4617 | Аксессуары для ВА04-35Про | Дополнительные сборочные единицы ВА04-35Про | A | Складской | 1 | шт. | Новинка |  | добавление нового артикула
7001323 | Привод двигательный ВА04-35Про 24В AC | 20257 | 24713.54 | 12964.48 | Автоматические выключатели в литом корпусе | PRO | Кпро | Аксессуары для Кпро | 4617 | Аксессуары для ВА04-35Про | Дополнительные сборочные единицы ВА04-35Про | A | Складской | 1 | шт. | Новинка |  | добавление нового артикула
7001324 | Привод двигательный ВА04-35Про 24В DC | 20257 | 24713.54 | 12964.48 | Автоматические выключатели в литом корпусе | PRO | Кпро | Аксессуары для Кпро | 4617 | Аксессуары для ВА04-35Про | Дополнительные сборочные единицы ВА04-35Про | A | Складской | 1 | шт. | Новинка |  | добавление нового артикула
7003002 | ВА50-39Про, 3P, 320А, Icu-36kA (630Н) | 23450 | 28609 | 15008 | Автоматические выключатели в литом корпусе | PRO | Кпро | ВА50-39Про | 4611 | ВА50-39Про | Выключатели серии ВА50-39Про (630Н) [Icu-36kA] | M | Заказной | 1 | шт. | продажа из наличия на складе
7003003 | ВА50-39ПРО,400А,36KA,РЕГУЛИР | 26588 | 32437.36 | 17016.32 | Автоматические выключатели в литом корпусе | PRO | Кпро | ВА50-39Про | 4611 | ВА50-39Про | Выключатели серии ВА50-39Про (630Н) [Icu-36kA] | M | Заказной | 1 | шт. | продажа из наличия на складе
7003004 | ВА50-39Про, 3P, 500А, Icu-36kA (630Н) | 26588 | 32437.36 | 17016.32 | Автоматические выключатели в литом корпусе | PRO | Кпро | ВА50-39Про | 4611 | ВА50-39Про | Выключатели серии ВА50-39Про (630Н) [Icu-36kA] | M | Заказной | 1 | шт. | продажа из наличия на складе
7003007 | ВА50-39Про, 3P, 320А, Icu-70kA (630П) | 27965 | 34117.3 | 17897.6 | Автоматические выключатели в литом корпусе | PRO | Кпро | ВА50-39Про | 4611 | ВА50-39Про | Выключатели серии ВА50-39Про (630П) [Icu-70kA] | M | Заказной | 1 | шт. | продажа из наличия на складе
7003009 | ВА50-39Про, 3P, 500А, Icu-70kA (630П) | 21734 | 26515.48 | 13909.76 | Автоматические выключатели в литом корпусе | PRO | Кпро | ВА50-39Про | 4611 | ВА50-39Про | Выключатели серии ВА50-39Про (630П) [Icu-70kA] | M | Заказной | 1 | шт. | продажа из наличия на складе
7013007 | ВА50-39Про, 3P, 320А, Icu-70kA (630П) | 35681 | 43530.82 | 22835.84 | Автоматические выключатели в литом корпусе | PRO | Кпро | ВА50-39Про | 4616 | ВА50-39Про R | Выключатели серии ВА50-39Про (630Н) [Icu-70kA] с регулируемыми уставками Ir=0,8-1In Im=5-10In | M | Заказной | 1 | шт. | продажа из наличия на складе
7013008 | ВА50-39Про,400А,70kA,регулир | 33719 | 41137.18 | 21580.16 | Автоматические выключатели в литом корпусе | PRO | Кпро | ВА50-39Про | 4616 | ВА50-39Про R | Выключатели серии ВА50-39Про (630П) [Icu-70kA] | M | Заказной | 1 | шт. | продажа из наличия на складе
7013009 | ВА50-39Про,500А,70kA,регулир | 33719 | 41137.18 | 21580.16 | Автоматические выключатели в литом корпусе | PRO | Кпро | ВА50-39Про | 4616 | ВА50-39Про R | Выключатели серии ВА50-39Про (630П) [Icu-70kA] | M | Заказной | 1 | шт. | продажа из наличия на складе
7003012 | ВА50-39Про, 3P, 320А, Icu-36kA (630Н) | 37359 | 45577.98 | 23909.76 | Автоматические выключатели в литом корпусе | PRO | Кпро | ВА50-39Про | 4616 | ВА50-39Про R | Выключатели серии ВА50-39Про (630Н) [Icu-36kA] с электронными блоками защиты МРТ-39Про | M | Заказной | 1 | шт. | продажа из наличия на складе
7003014 | ВА50-39Про 3п S2 500А 36кА | 45036 | 54943.92 | 28823.04 | Автоматические выключатели в литом корпусе | PRO | Кпро | ВА50-39Про | 4616 | ВА50-39Про R | Выключатели серии ВА50-39Про (630Н) [Icu-36kA] с электронными блоками защиты МРТ-39Про | M | Заказной | 1 | шт. | продажа из наличия на складе
7003017 | ВА50-39Про, 3P, 320А, Icu-70kA (630П) | 44394 | 54160.68 | 28412.16 | Автоматические выключатели в литом корпусе | PRO | Кпро | ВА50-39Про | 4616 | ВА50-39Про R | Выключатели серии ВА50-39Про (630Н) [Icu-70kA] с электронными блоками защиты МРТ-39Про | M | Заказной | 1 | шт. | продажа из наличия на складе
7003018 | ВА50-39Про, 3P, 400А, Icu-70kA (630П) | 44394 | 54160.68 | 28412.16 | Автоматические выключатели в литом корпусе | PRO | Кпро | ВА50-39Про | 4616 | ВА50-39Про R | Выключатели серии ВА50-39Про (630Н) [Icu-70kA] с электронными блоками защиты МРТ-39Про | M | Заказной | 1 | шт. | продажа из наличия на складе
7003019 | ВА50-39Про, 3P, 500А, Icu-70kA (630П) | 44394 | 54160.68 | 28412.16 | Автоматические выключатели в литом корпусе | PRO | Кпро | ВА50-39Про | 4616 | ВА50-39Про R | Выключатели серии ВА50-39Про (630Н) [Icu-70kA] с электронными блоками защиты МРТ-39Про | M | Заказной | 1 | шт. | продажа из наличия на складе
7004324 | Расцепитель минимального напряжения = 48B | 2022 | 2466.84 | 1294.08 | Автоматические выключатели в литом корпусе | PRO | Кпро | Аксессуары для Кпро | 4617 | Аксессуары ВА50-39Про и ВА50-43Про | Дополнительные сборочные единицы для ВА50-39Про и ВА50-43Про | A | Заказной | 1 | шт. | продажа из наличия на складе
7004325 | Расцепитель минимального напряжения ~ 110B | 2022 | 2466.84 | 1294.08 | Автоматические выключатели в литом корпусе | PRO | Кпро | Аксессуары для Кпро | 4617 | Аксессуары ВА50-39Про и ВА50-43Про | Дополнительные сборочные единицы для ВА50-39Про и ВА50-43Про | A | Заказной | 1 | шт. | продажа из наличия на складе
7004328 | Дополнительный контакт ~/= 250В | 1302 | 1588.44 | 833.28 | Автоматические выключатели в литом корпусе | PRO | Кпро | Аксессуары для Кпро | 4617 | Аксессуары ВА50-39Про и ВА50-43Про | Дополнительные сборочные единицы для ВА50-39Про и ВА50-43Про | A | Заказной | 1 | шт. | продажа из наличия на складе
7003105 | Комплект тюльпановидных контактов | 5430.2213 | 6624.87 | 3475.3416 | Автоматические выключатели в литом корпусе | PRO | Кпро | Аксессуары для Кпро | 4617 | Аксессуары ВА50-39Про | Дополнительные сборочные единицы для ВА50-39Про | A | Заказной | 1 | шт. | продажа из наличия на складе
7003107 | Втычное/выдвижное основание для крепления на монтажной панели с задним присоединением на шпильках | 17215 | 21002.3 | 11017.6 | Автоматические выключатели в литом корпусе | PRO | Кпро | Аксессуары для Кпро | 4617 | Аксессуары ВА50-39Про | Дополнительные сборочные единицы для ВА50-39Про | A | Заказной | 1 | шт. | продажа из наличия на складе
7003108 | Втычное/выдвижное основание для крепления на монтажной панели с задним присоединением плоскими зажимами | 17215 | 21002.3 | 11017.6 | Автоматические выключатели в литом корпусе | PRO | Кпро | Аксессуары для Кпро | 4617 | Аксессуары ВА50-39Про | Дополнительные сборочные единицы для ВА50-39Про | A | Заказной | 1 | шт. | продажа из наличия на складе
7003110 | Подвижная часть шасси для выдвижного ВА50-39Про, устанавливается на выключателе | 7329 | 8941.38 | 4690.56 | Автоматические выключатели в литом корпусе | PRO | Кпро | Аксессуары для Кпро | 4617 | Аксессуары ВА50-39Про | Дополнительные сборочные единицы для ВА50-39Про | A | Заказной | 1 | шт. | продажа из наличия на складе
7003111 | Ручка для снятия выдвижного ВА50-39Про (версия «Стандарт») | 1629.918 | 1988.5 | 1043.1475 | Автоматические выключатели в литом корпусе | PRO | Кпро | Аксессуары для Кпро | 4617 | Аксессуары ВА50-39Про | Дополнительные сборочные единицы для ВА50-39Про | A | Заказной | 1 | шт. | продажа из наличия на складе
7003112 | Ручка для снятия втычного ВА50-39Про | 5749.8607 | 7014.83 | 3679.9108 | Автоматические выключатели в литом корпусе | PRO | Кпро | Аксессуары для Кпро | 4617 | Аксессуары ВА50-39Про | Дополнительные сборочные единицы для ВА50-39Про | A | Заказной | 1 | шт. | продажа из наличия на складе
7003118 | Комплект зажимов для присоединения 2 кабелей 180-240мм2 | 2692 | 3284.24 | 1722.88 | Автоматические выключатели в литом корпусе | PRO | Кпро | Аксессуары для Кпро | 4617 | Аксессуары ВА50-39Про | Дополнительные сборочные единицы для ВА50-39Про | A | Заказной | 1 | шт. | продажа из наличия на складе
7003119 | Комплект зажимов для присоединения 1 кабеля 180-240мм2 | 569 | 694.18 | 364.16 | Автоматические выключатели в литом корпусе | PRO | Кпро | Аксессуары для Кпро | 4617 | Аксессуары ВА50-39Про | Дополнительные сборочные единицы для ВА50-39Про | A | Заказной | 1 | шт. | продажа из наличия на складе
7003120 | Длинные вывода для передного присоединения | 3651 | 4454.22 | 2336.64 | Автоматические выключатели в литом корпусе | PRO | Кпро | Аксессуары для Кпро | 4617 | Аксессуары ВА50-39Про | Дополнительные сборочные единицы для ВА50-39Про | A | Заказной | 1 | шт. | продажа из наличия на складе
7003123 | Комплект зажимов для заднего присоединения стационарного ВА50-39Про с плоскими зажимами | 3341 | 4076.02 | 2138.24 | Автоматические выключатели в литом корпусе | PRO | Кпро | Аксессуары для Кпро | 4617 | Аксессуары ВА50-39Про | Дополнительные сборочные единицы для ВА50-39Про | A | Заказной | 1 | шт. | продажа из наличия на складе
7003126 | Подв. часть выдв.ВА50-39Про | 7414 | 9045.08 | 4744.96 | Автоматические выключатели в литом корпусе | PRO | Кпро | Аксессуары для Кпро | 4617 | Аксессуары ВА50-39Про | Дополнительные сборочные единицы для ВА50-39Про | A | Заказной | 1 | шт. | продажа из наличия на складе
7003127 | Неподв. часть выдв.ВА50-39Про | 3707 | 4522.54 | 2372.48 | Автоматические выключатели в литом корпусе | PRO | Кпро | Аксессуары для Кпро | 4617 | Аксессуары ВА50-39Про | Дополнительные сборочные единицы для ВА50-39Про | A | Заказной | 1 | шт. | продажа из наличия на складе
7003161 | Подвижная часть шасси для выдвижного ВА50-39Про, устанавливается на выключателе | 14855 | 18123.1 | 9507.2 | Автоматические выключатели в литом корпусе | PRO | Кпро | Аксессуары для Кпро | 4617 | Аксессуары ВА50-39Про | Дополнительные сборочные единицы для ВА50-39Про | A | Заказной | 1 | шт. | продажа из наличия на складе
7003165 | Устр. выдв. с зад. присоед. ВА50-39Про Стандарт | 45241 | 55194.02 | 28954.24 | Автоматические выключатели в литом корпусе | PRO | Кпро | Аксессуары для Кпро | 4617 | Аксессуары ВА50-39Про | Дополнительные сборочные единицы для ВА50-39Про | A | Заказной | 1 | шт. | продажа из наличия на складе
7003154 | Устройство втычное с задним присоединением плоскими зажимами для ВА50-39Про | 17215 | 21002.3 | 11017.6 | Автоматические выключатели в литом корпусе | PRO | Кпро | Аксессуары для Кпро | 4617 | Аксессуары ВА50-39Про | Дополнительные сборочные единицы для ВА50-39Про | A | Заказной | 1 | шт. | продажа из наличия на складе
7003155 | Устройство втычное с задним присоединением на шпильках для ВА50-39Про | 17215 | 21002.3 | 11017.6 | Автоматические выключатели в литом корпусе | PRO | Кпро | Аксессуары для Кпро | 4617 | Аксессуары ВА50-39Про | Дополнительные сборочные единицы для ВА50-39Про | A | Заказной | 1 | шт. | продажа из наличия на складе
7003163 | Устр. втыч. с зад. присоед. ВА50-39Про | 17215 | 21002.3 | 11017.6 | Автоматические выключатели в литом корпусе | PRO | Кпро | Аксессуары для Кпро | 4617 | Аксессуары ВА50-39Про | Дополнительные сборочные единицы для ВА50-39Про | A | Заказной | 1 | шт. | продажа из наличия на складе
7003113 | Поворотная рукоятка для ВА50-39Про | 1789 | 2182.58 | 1144.96 | Автоматические выключатели в литом корпусе | PRO | Кпро | Аксессуары для Кпро | 4617 | Аксессуары ВА50-39Про | Дополнительные сборочные единицы для ВА50-39Про | A | Заказной | 1 | шт. | продажа из наличия на складе
7003114 | Поворотная рукоятка выносная для ВА50-39Про | 4063 | 4956.86 | 2600.32 | Автоматические выключатели в литом корпусе | PRO | Кпро | Аксессуары для Кпро | 4617 | Аксессуары ВА50-39Про | Дополнительные сборочные единицы для ВА50-39Про | A | Заказной | 1 | шт. | продажа из наличия на складе
7003169 | ВА50-39Про Стандартная рукоятка непосредственного крепления | 1894 | 2310.68 | 1212.16 | Автоматические выключатели в литом корпусе | PRO | Кпро | Аксессуары для Кпро | 4617 | Аксессуары ВА50-39Про | Дополнительные сборочные единицы для ВА50-39Про | A | Заказной | 1 | шт. | продажа из наличия на складе
7003115 | Устройство для блокировки положения ОТКЛЮЧЕНО для стац. ВА50-39Про | 592 | 722.24 | 378.88 | Автоматические выключатели в литом корпусе | PRO | Кпро | Аксессуары для Кпро | 4617 | Аксессуары ВА50-39Про | Дополнительные сборочные единицы для ВА50-39Про | A | Заказной | 1 | шт. | продажа из наличия на складе
7003117 | Пломбируемая терминальная крышка для ВА50-39Про (комплект из двух) | 810 | 988.2 | 518.4 | Автоматические выключатели в литом корпусе | PRO | Кпро | Аксессуары для Кпро | 4617 | Аксессуары ВА50-39Про | Дополнительные сборочные единицы для ВА50-39Про | A | Заказной | 1 | шт. | продажа из наличия на складе
7004128 | Набор из 2 крышек ВА50-39Про | 810 | 988.2 | 518.4 | Автоматические выключатели в литом корпусе | PRO | Кпро | Аксессуары для Кпро | 4617 | Аксессуары ВА50-39Про | Дополнительные сборочные единицы для ВА50-39Про | A | Заказной | 1 | шт. | продажа из наличия на складе
7004018 | ВА50-43Про 3п S2 800А 50кА | 104252 | 127187.44 | 66721.28 | Автоматические выключатели в литом корпусе | PRO | Кпро | ВА50-43Про | 4616 | BA50-43Pro | Выключатели серии ВА50-43Про [Icu-50kA] | M | Складской | 1 | шт. | продажа из наличия на складе
7004021 | ВА50-43Про, 3P, 1600А, Icu-50kA (1600Н) | 88615 | 108110.3 | 56713.6 | Автоматические выключатели в литом корпусе | PRO | Кпро | ВА50-43Про | 4616 | BA50-43Pro | Выключатели серии ВА50-43Про [Icu-50kA] | M | Складской | 1 | шт. | продажа из наличия на складе
7004025 | ВА50-43Про 3п S2 1250А 70кА | 119674 | 146002.28 | 76591.36 | Автоматические выключатели в литом корпусе | PRO | Кпро | ВА50-43Про | 4616 | BA50-43Pro | Выключатели серии ВА50-43Про [Icu-50kA] | M | Складской | 1 | шт. | продажа из наличия на складе
7004026 | ВА50-43Про, 3P, 1600А, Icu-70kA (1600П) | 144569 | 176374.18 | 92524.16 | Автоматические выключатели в литом корпусе | PRO | Кпро | ВА50-43Про | 4616 | BA50-43Pro | Выключатели серии ВА50-43Про [Icu-70kA] | M | Заказной | 1 | шт. | продажа из наличия на складе
7004030 | ВА50-43Про GF, 3P, 1250А, Icu-50kA (1600Н) | 104252 | 127187.44 | 66721.28 | Автоматические выключатели в литом корпусе | PRO | Кпро | ВА50-43Про | 4616 | BA50-43Pro | Выключатели серии ВА50-43Про [Icu-50kA] | M | Складской | 1 | шт. | продажа из наличия на складе
7004031 | ВА50-43Про GF, 3P, 1600А, Icu-50kA (1600Н) | 104252 | 127187.44 | 66721.28 | Автоматические выключатели в литом корпусе | PRO | Кпро | ВА50-43Про | 4616 | BA50-43Pro | Выключатели серии ВА50-43Про [Icu-50kA] | M | Складской | 1 | шт. | продажа из наличия на складе
7004035 | ВА50-43Про 3п Sg 1250А 70кА | 144569 | 176374.18 | 92524.16 | Автоматические выключатели в литом корпусе | PRO | Кпро | ВА50-43Про | 4616 | BA50-43Pro | Выключатели серии ВА50-43Про [Icu-70kA] | M | Заказной | 1 | шт. | продажа из наличия на складе
7004036 | ВА50-43Про GF, 3P, 1600А, Icu-70kA (1600П) | 144569 | 176374.18 | 92524.16 | Автоматические выключатели в литом корпусе | PRO | Кпро | ВА50-43Про | 4616 | BA50-43Pro | Выключатели серии ВА50-43Про [Icu-70kA] | M | Заказной | 1 | шт. | продажа из наличия на складе
7004105 | Неподвижная часть шасси для выдвижного ВА50-43Про с передним присоединением, включая основание | 17215 | 21002.3 | 11017.6 | Автоматические выключатели в литом корпусе | PRO | Кпро | Аксессуары для Кпро | 4617 | Аксессуары ВА50-43Про | Дополнительные сборочные единицы для ВА50-43Про | A | Складской | 1 | шт. | продажа из наличия на складе
7004106 | Неподвижная часть шасси для выдвижного ВА50-43Про с задним присоединением, включая основание | 17215 | 21002.3 | 11017.6 | Автоматические выключатели в литом корпусе | PRO | Кпро | Аксессуары для Кпро | 4617 | Аксессуары ВА50-43Про | Дополнительные сборочные единицы для ВА50-43Про | A | Складской | 1 | шт. | продажа из наличия на складе
7004108 | Ручка для снятия выдвижного ВА50-43Про | 933.3033 | 1138.63 | 597.3141 | Автоматические выключатели в литом корпусе | PRO | Кпро | Аксессуары для Кпро | 4617 | Аксессуары ВА50-43Про | Дополнительные сборочные единицы для ВА50-43Про | A | Складской | 1 | шт. | продажа из наличия на складе
7004150 | Устройство выдвижное с передним присоединением для ВА50-43Про | 30578 | 37305.16 | 19569.92 | Автоматические выключатели в литом корпусе | PRO | Кпро | Аксессуары для Кпро | 4617 | Аксессуары ВА50-43Про | Дополнительные сборочные единицы для ВА50-43Про | A | Складской | 1 | шт. | продажа из наличия на складе
7004151 | Устройство выдвижное с задним присоединением для ВА50-43Про | 75433 | 92028.26 | 48277.12 | Автоматические выключатели в литом корпусе | PRO | Кпро | Аксессуары для Кпро | 4617 | Аксессуары ВА50-43Про | Дополнительные сборочные единицы для ВА50-43Про | A | Складской | 1 | шт. | продажа из наличия на складе
7004154 | Неподвижная часть шасси для выдвижного ВА50-43Про с передним присоединением | 17215 | 21002.3 | 11017.6 | Автоматические выключатели в литом корпусе | PRO | Кпро | Аксессуары для Кпро | 4617 | Аксессуары ВА50-43Про | Дополнительные сборочные единицы для ВА50-43Про | A | Складской | 1 | шт. | продажа из наличия на складе
7004116 | Комплект зажимов для присоединения 4 кабелей - комплект из трёх | 569 | 694.18 | 364.16 | Автоматические выключатели в литом корпусе | PRO | Кпро | Аксессуары для Кпро | 4617 | Аксессуары ВА50-43Про | Дополнительные сборочные единицы для ВА50-43Про | A | Складской | 1 | шт. | продажа из наличия на складе
7004120 | Комплект зажимов для заднего присоединения стационарного ВА50-43Про с плоскими зажимами | 5920 | 7222.4 | 3788.8 | Автоматические выключатели в литом корпусе | PRO | Кпро | Аксессуары для Кпро | 4617 | Аксессуары ВА50-43Про | Дополнительные сборочные единицы для ВА50-43Про | A | Складской | 1 | шт. | продажа из наличия на складе
7004155 | Неподвижная часть шасси выдвижного ВА50-43Про с задним прис., включая основание | 17215 | 21002.3 | 11017.6 | Автоматические выключатели в литом корпусе | PRO | Кпро | Аксессуары для Кпро | 4617 | Аксессуары ВА50-43Про | Дополнительные сборочные единицы для ВА50-43Про | A | Заказной | 1 | шт. | продажа из наличия на складе
7004156 | Подвижная часть шасси для выдвижного ВА50-43Про, устанавливается на выключателе | 14190 | 17311.8 | 9081.6 | Автоматические выключатели в литом корпусе | PRO | Кпро | Аксессуары для Кпро | 4617 | Аксессуары ВА50-43Про | Дополнительные сборочные единицы для ВА50-43Про | A | Складской | 1 | шт. | продажа из наличия на складе
7004157 | Устройство выдвижное с передним присоединением для ВА50-43Про | 75433 | 92028.26 | 48277.12 | Автоматические выключатели в литом корпусе | PRO | Кпро | Аксессуары для Кпро | 4617 | Аксессуары ВА50-43Про | Дополнительные сборочные единицы для ВА50-43Про | A | Складской | 1 | шт. | продажа из наличия на складе
7004158 | Устройство выдвижное с задним присоединением для ВА50-43Про | 75433 | 92028.26 | 48277.12 | Автоматические выключатели в литом корпусе | PRO | Кпро | Аксессуары для Кпро | 4617 | Аксессуары ВА50-43Про | Дополнительные сборочные единицы для ВА50-43Про | A | Складской | 1 | шт. | продажа из наличия на складе
7004102 | Моторный привод для взвода пружины ~/= 48В | 35675 | 43523.5 | 22832 | Автоматические выключатели в литом корпусе | PRO | Кпро | Аксессуары для Кпро | 4617 | Аксессуары ВА50-43Про | Дополнительные сборочные единицы для ВА50-43Про | A | Складской | 1 | шт. | продажа из наличия на складе
7004103 | Моторный привод для взвода пружины ~110В | 35675 | 43523.5 | 22832 | Автоматические выключатели в литом корпусе | PRO | Кпро | Аксессуары для Кпро | 4617 | Аксессуары ВА50-43Про | Дополнительные сборочные единицы для ВА50-43Про | A | Складской | 1 | шт. | продажа из наличия на складе
7004110 | Поворотная рукоятка для ВА50-43Про | 4868 | 5938.96 | 3115.52 | Автоматические выключатели в литом корпусе | PRO | Кпро | Аксессуары для Кпро | 4617 | Аксессуары ВА50-43Про | Дополнительные сборочные единицы для ВА50-43Про | A | Складской | 1 | шт. | продажа из наличия на складе
7004111 | Поворотная рукоятка выносная для ВА50-43Про | 4868 | 5938.96 | 3115.52 | Автоматические выключатели в литом корпусе | PRO | Кпро | Аксессуары для Кпро | 4617 | Аксессуары ВА50-43Про | Дополнительные сборочные единицы для ВА50-43Про | A | Складской | 1 | шт. | продажа из наличия на складе
7004112 | Устройство для блокировки положения "отключено" для стационарных ВА50-43Про | 592 | 722.24 | 378.88 | Автоматические выключатели в литом корпусе | PRO | Кпро | Аксессуары для Кпро | 4617 | Аксессуары ВА50-43Про | Дополнительные сборочные единицы для ВА50-43Про | A | Складской | 1 | шт. | продажа из наличия на складе
7004115 | Комплект зажимов для присоединения 2 кабелей (комплект из 3 шт.) | 2692 | 3284.24 | 1722.88 | Автоматические выключатели в литом корпусе | PRO | Кпро | Аксессуары для Кпро | 4617 | Аксессуары ВА50-43Про | Дополнительные сборочные единицы для ВА50-43Про | A | Складской | 1 | шт. | продажа из наличия на складе
7004117 | Длинные вывода для передного присоединения до 1000А | 4651 | 5674.22 | 2976.64 | Автоматические выключатели в литом корпусе | PRO | Кпро | Аксессуары для Кпро | 4617 | Аксессуары ВА50-43Про | Дополнительные сборочные единицы для ВА50-43Про | A | Складской | 1 | шт. | продажа из наличия на складе
7004119 | Длинные вывода для заднего присоединения | 11978 | 14613.16 | 7665.92 | Автоматические выключатели в литом корпусе | PRO | Кпро | Аксессуары для Кпро | 4617 | Аксессуары ВА50-43Про | Дополнительные сборочные единицы для ВА50-43Про | A | Складской | 1 | шт. | продажа из наличия на складе
7004122 | Устройство для механической взаимоблокировки нескольких стационарных аппаратов ВА50-43Про | 2339 | 2853.58 | 1496.96 | Автоматические выключатели в литом корпусе | PRO | Кпро | Аксессуары для Кпро | 4617 | Аксессуары ВА50-43Про | Дополнительные сборочные единицы для ВА50-43Про | A | Заказной | 1 | шт. | продажа из наличия на складе
7004124 | Уплотнитель двери IP40 для стационарных или выдвижных ВА50-43Про с моторными приводами | 2415.5984 | 2947.03 | 1545.983 | Автоматические выключатели в литом корпусе | PRO | Кпро | Аксессуары для Кпро | 4617 | Аксессуары ВА50-43Про | Дополнительные сборочные единицы для ВА50-43Про | A | Заказной | 1 | шт. | продажа из наличия на складе
L250-1213 | ВА57-35М-340010-16А-690АС-400А-УХЛ3 | 7760 | 9467.2 |  | Автоматические выключатели в литом корпусе | Классическая | ВА57-35 М | ВА57-35 М | 4604 | ВА57-35 М | Выключатели серии ВА57-35М переменного тока c фиксированными уставками теплового и электромагнитного расцепителей | M | Заказной | 1 | шт. |  | Изменение тарифа
L250-1112 | ВА57-35М-340010-20А-690АС-500А-УХЛ3 | 7730 | 9430.6 |  | Автоматические выключатели в литом корпусе | Классическая | ВА57-35 М | ВА57-35 М | 4604 | ВА57-35 М | Выключатели серии ВА57-35М переменного тока c фиксированными уставками теплового и электромагнитного расцепителей | M | Заказной | 1 | шт. |  | Изменение тарифа
L250-1012 | ВА57-35М-340010-25А-690АС-500А-УХЛ3 | 7728 | 9428.16 |  | Автоматические выключатели в литом корпусе | Классическая | ВА57-35 М | ВА57-35 М | 4604 | ВА57-35 М | Выключатели серии ВА57-35М переменного тока c фиксированными уставками теплового и электромагнитного расцепителей | M | Заказной | 1 | шт. |  | Изменение тарифа
L250-0911 | ВА57-35М-340010-32А-690АС-600А-УХЛ3 | 7685 | 9375.7 |  | Автоматические выключатели в литом корпусе | Классическая | ВА57-35 М | ВА57-35 М | 4604 | ВА57-35 М | Выключатели серии ВА57-35М переменного тока c фиксированными уставками теплового и электромагнитного расцепителей | M | Заказной | 1 | шт. |  | Изменение тарифа
L250-0811 | ВА57-35М-340010-40А-690АС-600А-УХЛ3 | 7728 | 9428.16 |  | Автоматические выключатели в литом корпусе | Классическая | ВА57-35 М | ВА57-35 М | 4604 | ВА57-35 М | Выключатели серии ВА57-35М переменного тока c фиксированными уставками теплового и электромагнитного расцепителей | M | Заказной | 1 | шт. |  | Изменение тарифа
L250-0711 | ВА57-35М-340010-50А-690АС-600А-УХЛ3 | 7276 | 8876.72 |  | Автоматические выключатели в литом корпусе | Классическая | ВА57-35 М | ВА57-35 М | 4604 | ВА57-35 М | Выключатели серии ВА57-35М переменного тока c фиксированными уставками теплового и электромагнитного расцепителей | M | Заказной | 1 | шт. |  | Изменение тарифа
L250-0610 | ВА57-35М-340010-63А-690АС-630А-УХЛ3 | 7249 | 8843.78 |  | Автоматические выключатели в литом корпусе | Классическая | ВА57-35 М | ВА57-35 М | 4604 | ВА57-35 М | Выключатели серии ВА57-35М переменного тока c фиксированными уставками теплового и электромагнитного расцепителей | M | Заказной | 1 | шт. |  | Изменение тарифа
L250-0510 | ВА57-35М-340010-80А-690АС-630А-УХЛ3 | 8401 | 10249.22 |  | Автоматические выключатели в литом корпусе | Классическая | ВА57-35 М | ВА57-35 М | 4604 | ВА57-35 М | Выключатели серии ВА57-35М переменного тока c фиксированными уставками теплового и электромагнитного расцепителей | M | Заказной | 1 | шт. |  | Изменение тарифа
L250-0508 | ВА57-35М-340010-80А-690АС-800А-УХЛ3 | 7316 | 8925.52 |  | Автоматические выключатели в литом корпусе | Классическая | ВА57-35 М | ВА57-35 М | 4604 | ВА57-35 М | Выключатели серии ВА57-35М переменного тока c фиксированными уставками теплового и электромагнитного расцепителей | M | Заказной | 1 | шт. |  | Изменение тарифа
L250-0507 | ВА57-35М-340010-80А-690АС-1000А-УХЛ3 | 8085 | 9863.7 |  | Автоматические выключатели в литом корпусе | Классическая | ВА57-35 М | ВА57-35 М | 4604 | ВА57-35 М | Выключатели серии ВА57-35М переменного тока c фиксированными уставками теплового и электромагнитного расцепителей | M | Заказной | 1 | шт. |  | Изменение тарифа
L250-0505 | ВА57-35М-340010-80А-690АС-1250А-УХЛ3 | 8108 | 9891.76 |  | Автоматические выключатели в литом корпусе | Классическая | ВА57-35 М | ВА57-35 М | 4604 | ВА57-35 М | Выключатели серии ВА57-35М переменного тока c фиксированными уставками теплового и электромагнитного расцепителей | M | Заказной | 1 | шт. |  | Изменение тарифа
L250-0410 | ВА57-35М-340010-100А-690АС-630А-УХЛ3 | 8486 | 10352.92 |  | Автоматические выключатели в литом корпусе | Классическая | ВА57-35 М | ВА57-35 М | 4604 | ВА57-35 М | Выключатели серии ВА57-35М переменного тока c фиксированными уставками теплового и электромагнитного расцепителей | M | Заказной | 1 | шт. |  | Изменение тарифа
L250-0407 | ВА57-35М-340010-100А-690АС-1000А-УХЛ3 | 7529 | 9185.38 |  | Автоматические выключатели в литом корпусе | Классическая | ВА57-35 М | ВА57-35 М | 4604 | ВА57-35 М | Выключатели серии ВА57-35М переменного тока c фиксированными уставками теплового и электромагнитного расцепителей | M | Заказной | 1 | шт. |  | Изменение тарифа
L250-0405 | ВА57-35М-340010-100А-690АС-1250А-УХЛ3 | 8312 | 10140.64 |  | Автоматические выключатели в литом корпусе | Классическая | ВА57-35 М | ВА57-35 М | 4604 | ВА57-35 М | Выключатели серии ВА57-35М переменного тока c фиксированными уставками теплового и электромагнитного расцепителей | M | Заказной | 1 | шт. |  | Изменение тарифа
L250-0310 | ВА57-35М-340010-125А-690АС-630А-УХЛ3 | 8068 | 9842.96 |  | Автоматические выключатели в литом корпусе | Классическая | ВА57-35 М | ВА57-35 М | 4604 | ВА57-35 М | Выключатели серии ВА57-35М переменного тока c фиксированными уставками теплового и электромагнитного расцепителей | M | Заказной | 1 | шт. |  | Изменение тарифа
L250-0307 | ВА57-35М-340010-125А-690АС-1000А-УХЛ3 | 8637 | 10537.14 |  | Автоматические выключатели в литом корпусе | Классическая | ВА57-35 М | ВА57-35 М | 4604 | ВА57-35 М | Выключатели серии ВА57-35М переменного тока c фиксированными уставками теплового и электромагнитного расцепителей | M | Заказной | 1 | шт. |  | Изменение тарифа
L250-0305 | ВА57-35М-340010-125А-690АС-1250А-УХЛ3 | 7846 | 9572.12 |  | Автоматические выключатели в литом корпусе | Классическая | ВА57-35 М | ВА57-35 М | 4604 | ВА57-35 М | Выключатели серии ВА57-35М переменного тока c фиксированными уставками теплового и электромагнитного расцепителей | M | Заказной | 1 | шт. |  | Изменение тарифа
L250-0304 | ВА57-35М-340010-125А-690АС-1500А-УХЛ3 | 8629 | 10527.38 |  | Автоматические выключатели в литом корпусе | Классическая | ВА57-35 М | ВА57-35 М | 4604 | ВА57-35 М | Выключатели серии ВА57-35М переменного тока c фиксированными уставками теплового и электромагнитного расцепителей | M | Заказной | 1 | шт. |  | Изменение тарифа
L250-0210 | ВА57-35М-340010-160А-690АС-630А-УХЛ3 | 8736 | 10657.92 |  | Автоматические выключатели в литом корпусе | Классическая | ВА57-35 М | ВА57-35 М | 4604 | ВА57-35 М | Выключатели серии ВА57-35М переменного тока c фиксированными уставками теплового и электромагнитного расцепителей | M | Заказной | 1 | шт. |  | Изменение тарифа
L250-0207 | ВА57-35М-340010-160А-690АС-1000А-УХЛ3 | 8335 | 10168.7 |  | Автоматические выключатели в литом корпусе | Классическая | ВА57-35 М | ВА57-35 М | 4604 | ВА57-35 М | Выключатели серии ВА57-35М переменного тока c фиксированными уставками теплового и электромагнитного расцепителей | M | Заказной | 1 | шт. |  | Изменение тарифа
L250-0205 | ВА57-35М-340010-160А-690АС-1250А-УХЛ3 | 8732 | 10653.04 |  | Автоматические выключатели в литом корпусе | Классическая | ВА57-35 М | ВА57-35 М | 4604 | ВА57-35 М | Выключатели серии ВА57-35М переменного тока c фиксированными уставками теплового и электромагнитного расцепителей | M | Заказной | 1 | шт. |  | Изменение тарифа
L250-0203 | ВА57-35М-340010-160А-690АС-1600А-УХЛ3 | 7768 | 9476.96 |  | Автоматические выключатели в литом корпусе | Классическая | ВА57-35 М | ВА57-35 М | 4604 | ВА57-35 М | Выключатели серии ВА57-35М переменного тока c фиксированными уставками теплового и электромагнитного расцепителей | M | Заказной | 1 | шт. |  | Изменение тарифа
L250-0202 | ВА57-35М-340010-160А-690АС-2000А-УХЛ3 | 8548 | 10428.56 |  | Автоматические выключатели в литом корпусе | Классическая | ВА57-35 М | ВА57-35 М | 4604 | ВА57-35 М | Выключатели серии ВА57-35М переменного тока c фиксированными уставками теплового и электромагнитного расцепителей | M | Заказной | 1 | шт. |  | Изменение тарифа
L250-0110 | ВА57-35М-340010-200А-690АС-630А-УХЛ3 | 8807 | 10744.54 |  | Автоматические выключатели в литом корпусе | Классическая | ВА57-35 М | ВА57-35 М | 4604 | ВА57-35 М | Выключатели серии ВА57-35М переменного тока c фиксированными уставками теплового и электромагнитного расцепителей | M | Заказной | 1 | шт. |  | Изменение тарифа
L250-0107 | ВА57-35М-340010-200А-690АС-1000А-УХЛ3 | 8064 | 9838.08 |  | Автоматические выключатели в литом корпусе | Классическая | ВА57-35 М | ВА57-35 М | 4604 | ВА57-35 М | Выключатели серии ВА57-35М переменного тока c фиксированными уставками теплового и электромагнитного расцепителей | M | Заказной | 1 | шт. |  | Изменение тарифа
L250-0103 | ВА57-35М-340010-200А-690АС-1600А-УХЛ3 | 8715 | 10632.3 |  | Автоматические выключатели в литом корпусе | Классическая | ВА57-35 М | ВА57-35 М | 4604 | ВА57-35 М | Выключатели серии ВА57-35М переменного тока c фиксированными уставками теплового и электромагнитного расцепителей | M | Заказной | 1 | шт. |  | Изменение тарифа
L250-0102 | ВА57-35М-340010-200А-690АС-2000А-УХЛ3 | 7768 | 9476.96 |  | Автоматические выключатели в литом корпусе | Классическая | ВА57-35 М | ВА57-35 М | 4604 | ВА57-35 М | Выключатели серии ВА57-35М переменного тока c фиксированными уставками теплового и электромагнитного расцепителей | M | Заказной | 1 | шт. |  | Изменение тарифа
L250-0100 | ВА57-35М-340010-200А-690АС-2500А-УХЛ3 | 8388 | 10233.36 |  | Автоматические выключатели в литом корпусе | Классическая | ВА57-35 М | ВА57-35 М | 4604 | ВА57-35 М | Выключатели серии ВА57-35М переменного тока c фиксированными уставками теплового и электромагнитного расцепителей | M | Заказной | 1 | шт. |  | Изменение тарифа
L250-0010 | ВА57-35М-340010-250А-690АС-630А-УХЛ3 | 9195 | 11217.9 |  | Автоматические выключатели в литом корпусе | Классическая | ВА57-35 М | ВА57-35 М | 4604 | ВА57-35 М | Выключатели серии ВА57-35М переменного тока c фиксированными уставками теплового и электромагнитного расцепителей | M | Заказной | 1 | шт. |  | Изменение тарифа
L250-0009 | ВА57-35М-340010-250А-690АС-750А-УХЛ3 | 8873 | 10825.06 |  | Автоматические выключатели в литом корпусе | Классическая | ВА57-35 М | ВА57-35 М | 4604 | ВА57-35 М | Выключатели серии ВА57-35М переменного тока c фиксированными уставками теплового и электромагнитного расцепителей | M | Заказной | 1 | шт. |  | Изменение тарифа
L250-0007 | ВА57-35М-340010-250А-690АС-1000А-УХЛ3 | 8787 | 10720.14 |  | Автоматические выключатели в литом корпусе | Классическая | ВА57-35 М | ВА57-35 М | 4604 | ВА57-35 М | Выключатели серии ВА57-35М переменного тока c фиксированными уставками теплового и электромагнитного расцепителей | M | Заказной | 1 | шт. |  | Изменение тарифа
L250-0005 | ВА57-35М-340010-250А-690АС-1250А-УХЛ3 | 7993 | 9751.46 |  | Автоматические выключатели в литом корпусе | Классическая | ВА57-35 М | ВА57-35 М | 4604 | ВА57-35 М | Выключатели серии ВА57-35М переменного тока c фиксированными уставками теплового и электромагнитного расцепителей | M | Заказной | 1 | шт. |  | Изменение тарифа
L250-0004 | ВА57-35М-340010-250А-690АС-1500А-УХЛ3 | 8946 | 10914.12 |  | Автоматические выключатели в литом корпусе | Классическая | ВА57-35 М | ВА57-35 М | 4604 | ВА57-35 М | Выключатели серии ВА57-35М переменного тока c фиксированными уставками теплового и электромагнитного расцепителей | M | Заказной | 1 | шт. |  | Изменение тарифа
L250-0000 | ВА57-35М-340010-250А-690АС-2500А-УХЛ3 | 7768 | 9476.96 |  | Автоматические выключатели в литом корпусе | Классическая | ВА57-35 М | ВА57-35 М | 4604 | ВА57-35 М | Выключатели серии ВА57-35М переменного тока c фиксированными уставками теплового и электромагнитного расцепителей | M | Заказной | 1 | шт. |  | Изменение тарифа
L250T-1213 | ВА57-35М-340010-Р16А-690АС-400А-УХЛ3 | 8734 | 10655.48 |  | Автоматические выключатели в литом корпусе | Классическая | ВА57-35 М | ВА57-35 М | 4603 | ВА57-35 М | Выключатели серии ВА57-35М переменного тока c регулируемыми уставками теплового расцепителя Ir=0,8;1xIn | M | Заказной | 1 | шт. |  | Изменение тарифа
L250T-1112 | ВА57-35М-340010-Р20А-690АС-500А-УХЛ3 | 8936 | 10901.92 |  | Автоматические выключатели в литом корпусе | Классическая | ВА57-35 М | ВА57-35 М | 4603 | ВА57-35 М | Выключатели серии ВА57-35М переменного тока c регулируемыми уставками теплового расцепителя Ir=0,8;1xIn | M | Заказной | 1 | шт. |  | Изменение тарифа
L250T-1012 | ВА57-35М-340010-Р25А-690АС-500А-УХЛ3 | 8734 | 10655.48 |  | Автоматические выключатели в литом корпусе | Классическая | ВА57-35 М | ВА57-35 М | 4603 | ВА57-35 М | Выключатели серии ВА57-35М переменного тока c регулируемыми уставками теплового расцепителя Ir=0,8;1xIn | M | Заказной | 1 | шт. |  | Изменение тарифа
L250T-0911 | ВА57-35М-340010-Р32А-690АС-600А-УХЛ3 | 8734 | 10655.48 |  | Автоматические выключатели в литом корпусе | Классическая | ВА57-35 М | ВА57-35 М | 4603 | ВА57-35 М | Выключатели серии ВА57-35М переменного тока c регулируемыми уставками теплового расцепителя Ir=0,8;1xIn | M | Заказной | 1 | шт. |  | Изменение тарифа
L250T-0811 | ВА57-35М-340010-Р40А-690АС-600А-УХЛ3 | 8734 | 10655.48 |  | Автоматические выключатели в литом корпусе | Классическая | ВА57-35 М | ВА57-35 М | 4603 | ВА57-35 М | Выключатели серии ВА57-35М переменного тока c регулируемыми уставками теплового расцепителя Ir=0,8;1xIn | M | Заказной | 1 | шт. |  | Изменение тарифа
L250T-0711 | ВА57-35М-340010-Р50А-690АС-600А-УХЛ3 | 8936 | 10901.92 |  | Автоматические выключатели в литом корпусе | Классическая | ВА57-35 М | ВА57-35 М | 4603 | ВА57-35 М | Выключатели серии ВА57-35М переменного тока c регулируемыми уставками теплового расцепителя Ir=0,8;1xIn | M | Заказной | 1 | шт. |  | Изменение тарифа
L250T-0610 | ВА57-35М-340010-Р63А-690АС-630А-УХЛ3 | 8734 | 10655.48 |  | Автоматические выключатели в литом корпусе | Классическая | ВА57-35 М | ВА57-35 М | 4603 | ВА57-35 М | Выключатели серии ВА57-35М переменного тока c регулируемыми уставками теплового расцепителя Ir=0,8;1xIn | M | Заказной | 1 | шт. |  | Изменение тарифа
L250T-0510 | ВА57-35М-340010-Р80А-690AC-630А-УХЛ3 | 8921 | 10883.62 |  | Автоматические выключатели в литом корпусе | Классическая | ВА57-35 М | ВА57-35 М | 4603 | ВА57-35 М | Выключатели серии ВА57-35М переменного тока c регулируемыми уставками теплового расцепителя Ir=0,8;1xIn | M | Заказной | 1 | шт. |  | Изменение тарифа
L250T-0508 | ВА57-35М-340010-Р80А-690AC-800А-УХЛ3 | 8936 | 10901.92 |  | Автоматические выключатели в литом корпусе | Классическая | ВА57-35 М | ВА57-35 М | 4603 | ВА57-35 М | Выключатели серии ВА57-35М переменного тока c регулируемыми уставками теплового расцепителя Ir=0,8;1xIn | M | Заказной | 1 | шт. |  | Изменение тарифа
L250T-0507 | ВА57-35М-340010-Р80А-690AC-1000А-УХЛ3 | 8734 | 10655.48 |  | Автоматические выключатели в литом корпусе | Классическая | ВА57-35 М | ВА57-35 М | 4603 | ВА57-35 М | Выключатели серии ВА57-35М переменного тока c регулируемыми уставками теплового расцепителя Ir=0,8;1xIn | M | Заказной | 1 | шт. |  | Изменение тарифа
L250T-0505 | ВА57-35М-340010-Р80А-690AC-1250А-УХЛ3 | 8734 | 10655.48 |  | Автоматические выключатели в литом корпусе | Классическая | ВА57-35 М | ВА57-35 М | 4603 | ВА57-35 М | Выключатели серии ВА57-35М переменного тока c регулируемыми уставками теплового расцепителя Ir=0,8;1xIn | M | Заказной | 1 | шт. |  | Изменение тарифа
L250T-0410 | ВА57-35М-340010-Р100А-690AC-630А-УХЛ3 | 9016 | 10999.52 |  | Автоматические выключатели в литом корпусе | Классическая | ВА57-35 М | ВА57-35 М | 4603 | ВА57-35 М | Выключатели серии ВА57-35М переменного тока c регулируемыми уставками теплового расцепителя Ir=0,8;1xIn | M | Заказной | 1 | шт. |  | Изменение тарифа
L250T-0407 | ВА57-35М-340010-Р100А-690AC-1000А-УХЛ3 | 9016 | 10999.52 |  | Автоматические выключатели в литом корпусе | Классическая | ВА57-35 М | ВА57-35 М | 4603 | ВА57-35 М | Выключатели серии ВА57-35М переменного тока c регулируемыми уставками теплового расцепителя Ir=0,8;1xIn | M | Заказной | 1 | шт. |  | Изменение тарифа
L250T-0405 | ВА57-35М-340010-Р100А-690AC-1250А-УХЛ3 | 9016 | 10999.52 |  | Автоматические выключатели в литом корпусе | Классическая | ВА57-35 М | ВА57-35 М | 4603 | ВА57-35 М | Выключатели серии ВА57-35М переменного тока c регулируемыми уставками теплового расцепителя Ir=0,8;1xIn | M | Заказной | 1 | шт. |  | Изменение тарифа
L250T-0310 | ВА57-35М-340010-Р125А-690AC-630А-УХЛ3 | 8734 | 10655.48 |  | Автоматические выключатели в литом корпусе | Классическая | ВА57-35 М | ВА57-35 М | 4603 | ВА57-35 М | Выключатели серии ВА57-35М переменного тока c регулируемыми уставками теплового расцепителя Ir=0,8;1xIn | M | Заказной | 1 | шт. |  | Изменение тарифа
L250T-0307 | ВА57-35М-340010-Р125А-690AC-1000А-УХЛ3 | 8936 | 10901.92 |  | Автоматические выключатели в литом корпусе | Классическая | ВА57-35 М | ВА57-35 М | 4603 | ВА57-35 М | Выключатели серии ВА57-35М переменного тока c регулируемыми уставками теплового расцепителя Ir=0,8;1xIn | M | Заказной | 1 | шт. |  | Изменение тарифа
L250T-0305 | ВА57-35М-340010-Р125А-690AC-1250А-УХЛ3 | 9016 | 10999.52 |  | Автоматические выключатели в литом корпусе | Классическая | ВА57-35 М | ВА57-35 М | 4603 | ВА57-35 М | Выключатели серии ВА57-35М переменного тока c регулируемыми уставками теплового расцепителя Ir=0,8;1xIn | M | Заказной | 1 | шт. |  | Изменение тарифа
L250T-0304 | ВА57-35М-340010-Р125А-690AC-1500А-УХЛ3 | 8936 | 10901.92 |  | Автоматические выключатели в литом корпусе | Классическая | ВА57-35 М | ВА57-35 М | 4603 | ВА57-35 М | Выключатели серии ВА57-35М переменного тока c регулируемыми уставками теплового расцепителя Ir=0,8;1xIn | M | Заказной | 1 | шт. |  | Изменение тарифа
L250T-0210 | ВА57-35М-340010-Р160А-690AC-630А-УХЛ3 | 8734 | 10655.48 |  | Автоматические выключатели в литом корпусе | Классическая | ВА57-35 М | ВА57-35 М | 4603 | ВА57-35 М | Выключатели серии ВА57-35М переменного тока c регулируемыми уставками теплового расцепителя Ir=0,8;1xIn | M | Заказной | 1 | шт. |  | Изменение тарифа
L250T-0207 | ВА57-35М-340010-Р160А-690AC-1000А-УХЛ3 | 8734 | 10655.48 |  | Автоматические выключатели в литом корпусе | Классическая | ВА57-35 М | ВА57-35 М | 4603 | ВА57-35 М | Выключатели серии ВА57-35М переменного тока c регулируемыми уставками теплового расцепителя Ir=0,8;1xIn | M | Заказной | 1 | шт. |  | Изменение тарифа
L250T-0205 | ВА57-35М-340010-Р160А-690AC-1250А-УХЛ3 | 9016 | 10999.52 |  | Автоматические выключатели в литом корпусе | Классическая | ВА57-35 М | ВА57-35 М | 4603 | ВА57-35 М | Выключатели серии ВА57-35М переменного тока c регулируемыми уставками теплового расцепителя Ir=0,8;1xIn | M | Заказной | 1 | шт. |  | Изменение тарифа
L250T-0203 | ВА57-35М-340010-Р160А-690AC-1600А-УХЛ3 | 8734 | 10655.48 |  | Автоматические выключатели в литом корпусе | Классическая | ВА57-35 М | ВА57-35 М | 4603 | ВА57-35 М | Выключатели серии ВА57-35М переменного тока c регулируемыми уставками теплового расцепителя Ir=0,8;1xIn | M | Заказной | 1 | шт. |  | Изменение тарифа
L250T-0202 | ВА57-35М-340010-Р160А-690AC-2000А-УХЛ3 | 8936 | 10901.92 |  | Автоматические выключатели в литом корпусе | Классическая | ВА57-35 М | ВА57-35 М | 4603 | ВА57-35 М | Выключатели серии ВА57-35М переменного тока c регулируемыми уставками теплового расцепителя Ir=0,8;1xIn | M | Заказной | 1 | шт. |  | Изменение тарифа
L250T-0110 | ВА57-35М-340010-Р200А-690AC-630А-УХЛ3 | 8921 | 10883.62 |  | Автоматические выключатели в литом корпусе | Классическая | ВА57-35 М | ВА57-35 М | 4603 | ВА57-35 М | Выключатели серии ВА57-35М переменного тока c регулируемыми уставками теплового расцепителя Ir=0,8;1xIn | M | Заказной | 1 | шт. |  | Изменение тарифа
L250T-0107 | ВА57-35М-340010-Р200А-690AC-1000А-УХЛ3 | 9016 | 10999.52 |  | Автоматические выключатели в литом корпусе | Классическая | ВА57-35 М | ВА57-35 М | 4603 | ВА57-35 М | Выключатели серии ВА57-35М переменного тока c регулируемыми уставками теплового расцепителя Ir=0,8;1xIn | M | Заказной | 1 | шт. |  | Изменение тарифа
L250T-0103 | ВА57-35М-340010-Р200А-690AC-1600А-УХЛ3 | 8936 | 10901.92 |  | Автоматические выключатели в литом корпусе | Классическая | ВА57-35 М | ВА57-35 М | 4603 | ВА57-35 М | Выключатели серии ВА57-35М переменного тока c регулируемыми уставками теплового расцепителя Ir=0,8;1xIn | M | Заказной | 1 | шт. |  | Изменение тарифа
L250T-0102 | ВА57-35М-340010-Р200А-690AC-2000А-УХЛ3 | 9016 | 10999.52 |  | Автоматические выключатели в литом корпусе | Классическая | ВА57-35 М | ВА57-35 М | 4603 | ВА57-35 М | Выключатели серии ВА57-35М переменного тока c регулируемыми уставками теплового расцепителя Ir=0,8;1xIn | M | Заказной | 1 | шт. |  | Изменение тарифа
L250T-0100 | ВА57-35М-340010-Р200А-690AC-2500А-УХЛ3 | 8936 | 10901.92 |  | Автоматические выключатели в литом корпусе | Классическая | ВА57-35 М | ВА57-35 М | 4603 | ВА57-35 М | Выключатели серии ВА57-35М переменного тока c регулируемыми уставками теплового расцепителя Ir=0,8;1xIn | M | Заказной | 1 | шт. |  | Изменение тарифа
L250T-0010 | ВА57-35М-340010-Р250А-690AC-630А-УХЛ3 | 8921 | 10883.62 |  | Автоматические выключатели в литом корпусе | Классическая | ВА57-35 М | ВА57-35 М | 4603 | ВА57-35 М | Выключатели серии ВА57-35М переменного тока c регулируемыми уставками теплового расцепителя Ir=0,8;1xIn | M | Заказной | 1 | шт. |  | Изменение тарифа
L250T-0009 | ВА57-35М-340010-Р250А-690AC-750А-УХЛ3 | 8734 | 10655.48 |  | Автоматические выключатели в литом корпусе | Классическая | ВА57-35 М | ВА57-35 М | 4603 | ВА57-35 М | Выключатели серии ВА57-35М переменного тока c регулируемыми уставками теплового расцепителя Ir=0,8;1xIn | M | Заказной | 1 | шт. |  | Изменение тарифа
L250T-0007 | ВА57-35М-340010-Р250А-690AC-1000А-УХЛ3 | 8936 | 10901.92 |  | Автоматические выключатели в литом корпусе | Классическая | ВА57-35 М | ВА57-35 М | 4603 | ВА57-35 М | Выключатели серии ВА57-35М переменного тока c регулируемыми уставками теплового расцепителя Ir=0,8;1xIn | M | Заказной | 1 | шт. |  | Изменение тарифа
L250T-0005 | ВА57-35М-340010-Р250А-690AC-1250А-УХЛ3 | 8936 | 10901.92 |  | Автоматические выключатели в литом корпусе | Классическая | ВА57-35 М | ВА57-35 М | 4603 | ВА57-35 М | Выключатели серии ВА57-35М переменного тока c регулируемыми уставками теплового расцепителя Ir=0,8;1xIn | M | Заказной | 1 | шт. |  | Изменение тарифа
L250T-0004 | ВА57-35М-340010-Р250А-690AC-1500А-УХЛ3 | 8734 | 10655.48 |  | Автоматические выключатели в литом корпусе | Классическая | ВА57-35 М | ВА57-35 М | 4603 | ВА57-35 М | Выключатели серии ВА57-35М переменного тока c регулируемыми уставками теплового расцепителя Ir=0,8;1xIn | M | Заказной | 1 | шт. |  | Изменение тарифа
L250T-0000 | ВА57-35М-340010-Р250А-690AC-2500А-УХЛ3 | 9016 | 10999.52 |  | Автоматические выключатели в литом корпусе | Классическая | ВА57-35 М | ВА57-35 М | 4603 | ВА57-35 М | Выключатели серии ВА57-35М переменного тока c регулируемыми уставками теплового расцепителя Ir=0,8;1xIn | M | Заказной | 1 | шт. |  | Изменение тарифа
L250TM-0508 | ВА57-35М-340010-Р80А-690АС-400/800А-УХЛ3 | 9058 | 11050.76 |  | Автоматические выключатели в литом корпусе | Классическая | ВА57-35 М | ВА57-35 М | 4603 | ВА57-35 М | Выключатели серии ВА57-35М переменного тока c регулируемыми уставками теплового Ir=0,8;1xIn и электромагнитного Im=5;10xIn расцепителей | M | Заказной | 1 | шт. |  | Изменение тарифа
L250TM-0407 | ВА57-35М-340010-Р100А-690АС-500/1000А-УХЛ3 | 9353 | 11410.66 |  | Автоматические выключатели в литом корпусе | Классическая | ВА57-35 М | ВА57-35 М | 4603 | ВА57-35 М | Выключатели серии ВА57-35М переменного тока c регулируемыми уставками теплового Ir=0,8;1xIn и электромагнитного Im=5;10xIn расцепителей | M | Заказной | 1 | шт. |  | Изменение тарифа
L250TM-0305 | ВА57-35М-340010-Р125А-690АС-625/1250А-УХЛ3 | 10024 | 12229.28 |  | Автоматические выключатели в литом корпусе | Классическая | ВА57-35 М | ВА57-35 М | 4603 | ВА57-35 М | Выключатели серии ВА57-35М переменного тока c регулируемыми уставками теплового Ir=0,8;1xIn и электромагнитного Im=5;10xIn расцепителей | M | Заказной | 1 | шт. |  | Изменение тарифа
L250TM-0203 | ВА57-35М-340010-Р160А-690АС-800/1600А-УХЛ3 | 9996 | 12195.12 |  | Автоматические выключатели в литом корпусе | Классическая | ВА57-35 М | ВА57-35 М | 4603 | ВА57-35 М | Выключатели серии ВА57-35М переменного тока c регулируемыми уставками теплового Ir=0,8;1xIn и электромагнитного Im=5;10xIn расцепителей | M | Заказной | 1 | шт. |  | Изменение тарифа
L250TM-0102 | ВА57-35М-340010-Р200А-690АС-1000/2000А-УХЛ3 | 10042 | 12251.24 |  | Автоматические выключатели в литом корпусе | Классическая | ВА57-35 М | ВА57-35 М | 4603 | ВА57-35 М | Выключатели серии ВА57-35М переменного тока c регулируемыми уставками теплового Ir=0,8;1xIn и электромагнитного Im=5;10xIn расцепителей | M | Заказной | 1 | шт. |  | Изменение тарифа
L250TM-0000 | ВА57-35М-340010-Р250А-690АС-1250/2500А-УХЛ3 | 9996 | 12195.12 |  | Автоматические выключатели в литом корпусе | Классическая | ВА57-35 М | ВА57-35 М | 4603 | ВА57-35 М | Выключатели серии ВА57-35М переменного тока c регулируемыми уставками теплового Ir=0,8;1xIn и электромагнитного Im=5;10xIn расцепителей | M | Заказной | 1 | шт. |  | Изменение тарифа
L250B-0711 | ВА57-35М-330010-50А-690АС-600А-УХЛ3 | 10882 | 13276.04 |  | Автоматические выключатели в литом корпусе | Классическая | ВА57-35 М | ВА57-35 М | 4604 | ВА57-35 М | Выключатели серии ВА57-35М переменного тока без теплового расцепителя c фиксированными уставками электромагнитного расцепителя | M | Заказной | 1 | шт. |  | Изменение тарифа
L250B-0010 | ВА57-35М-330010-250А-690АС-630А-УХЛ3 | 10891 | 13287.02 |  | Автоматические выключатели в литом корпусе | Классическая | ВА57-35 М | ВА57-35 М | 4604 | ВА57-35 М | Выключатели серии ВА57-35М переменного тока без теплового расцепителя c фиксированными уставками электромагнитного расцепителя | M | Заказной | 1 | шт. |  | Изменение тарифа
L250B-0009 | ВА57-35М-330010-250А-690АС-750А-УХЛ3 | 10175 | 12413.5 |  | Автоматические выключатели в литом корпусе | Классическая | ВА57-35 М | ВА57-35 М | 4604 | ВА57-35 М | Выключатели серии ВА57-35М переменного тока без теплового расцепителя c фиксированными уставками электромагнитного расцепителя | M | Заказной | 1 | шт. |  | Изменение тарифа
L250B-0007 | ВА57-35М-330010-250А-690АС-1000А-УХЛ3 | 10128 | 12356.16 |  | Автоматические выключатели в литом корпусе | Классическая | ВА57-35 М | ВА57-35 М | 4604 | ВА57-35 М | Выключатели серии ВА57-35М переменного тока без теплового расцепителя c фиксированными уставками электромагнитного расцепителя | M | Заказной | 1 | шт. |  | Изменение тарифа
L250B-0005 | ВА57-35М-330010-250А-690АС-1250А-УХЛ3 | 9637 | 11757.14 |  | Автоматические выключатели в литом корпусе | Классическая | ВА57-35 М | ВА57-35 М | 4604 | ВА57-35 М | Выключатели серии ВА57-35М переменного тока без теплового расцепителя c фиксированными уставками электромагнитного расцепителя | M | Заказной | 1 | шт. |  | Изменение тарифа
L250B-0004 | ВА57-35М-330010-250А-690АС-1500А-УХЛ3 | 10490 | 12797.8 |  | Автоматические выключатели в литом корпусе | Классическая | ВА57-35 М | ВА57-35 М | 4604 | ВА57-35 М | Выключатели серии ВА57-35М переменного тока без теплового расцепителя c фиксированными уставками электромагнитного расцепителя | M | Заказной | 1 | шт. |  | Изменение тарифа
L250B-0000 | ВА57-35М-330010-250А-690АС-2500А-УХЛ3 | 9218 | 11245.96 |  | Автоматические выключатели в литом корпусе | Классическая | ВА57-35 М | ВА57-35 М | 4604 | ВА57-35 М | Выключатели серии ВА57-35М переменного тока без теплового расцепителя c фиксированными уставками электромагнитного расцепителя | M | Заказной | 1 | шт. |  | Изменение тарифа
L250B-0510 | ВА57-35М-330010-80А-690АС-630А-УХЛ3 | 10876 | 13268.72 |  | Автоматические выключатели в литом корпусе | Классическая | ВА57-35 М | ВА57-35 М | 4604 | ВА57-35 М | Выключатели серии ВА57-35М переменного тока без теплового расцепителя c фиксированными уставками электромагнитного расцепителя | M | Заказной | 1 | шт. |  | Изменение тарифа
L250B-0508 | ВА57-35М-330010-80А-690АС-800А-УХЛ3 | 9670 | 11797.4 |  | Автоматические выключатели в литом корпусе | Классическая | ВА57-35 М | ВА57-35 М | 4604 | ВА57-35 М | Выключатели серии ВА57-35М переменного тока без теплового расцепителя c фиксированными уставками электромагнитного расцепителя | M | Заказной | 1 | шт. |  | Изменение тарифа
L250B-0507 | ВА57-35М-330010-80А-690АС-1000А-УХЛ3 | 9677 | 11805.94 |  | Автоматические выключатели в литом корпусе | Классическая | ВА57-35 М | ВА57-35 М | 4604 | ВА57-35 М | Выключатели серии ВА57-35М переменного тока без теплового расцепителя c фиксированными уставками электромагнитного расцепителя | M | Заказной | 1 | шт. |  | Изменение тарифа
L250B-0505 | ВА57-35М-330010-80А-690АС-1250А-УХЛ3 | 10351 | 12628.22 |  | Автоматические выключатели в литом корпусе | Классическая | ВА57-35 М | ВА57-35 М | 4604 | ВА57-35 М | Выключатели серии ВА57-35М переменного тока без теплового расцепителя c фиксированными уставками электромагнитного расцепителя | M | Заказной | 1 | шт. |  | Изменение тарифа
L250D-0508 | ВА57-35М-640010-80А-440DC-800А-УХЛ3 | 14475 | 17659.5 |  | Автоматические выключатели в литом корпусе | Классическая | ВА57-35 М | ВА57-35 М | 4604 | ВА57-35 М | Выключатели серии ВА57-35М постоянного тока c фиксированными уставками теплового и электромагнитного расцепителей | M | Заказной | 1 | шт. |  | Изменение тарифа
L250D-0505 | ВА57-35М-640010-80А-440DC-1250А-УХЛ3 | 14661 | 17886.42 |  | Автоматические выключатели в литом корпусе | Классическая | ВА57-35 М | ВА57-35 М | 4604 | ВА57-35 М | Выключатели серии ВА57-35М постоянного тока c фиксированными уставками теплового и электромагнитного расцепителей | M | Заказной | 1 | шт. |  | Изменение тарифа
L250D-0408 | ВА57-35М-640010-100А-440DC-800А-УХЛ3 | 13698 | 16711.56 |  | Автоматические выключатели в литом корпусе | Классическая | ВА57-35 М | ВА57-35 М | 4604 | ВА57-35 М | Выключатели серии ВА57-35М постоянного тока c фиксированными уставками теплового и электромагнитного расцепителей | M | Заказной | 1 | шт. |  | Изменение тарифа
L250D-0405 | ВА57-35М-640010-100А-440DC-1250А-УХЛ3 | 14283 | 17425.26 |  | Автоматические выключатели в литом корпусе | Классическая | ВА57-35 М | ВА57-35 М | 4604 | ВА57-35 М | Выключатели серии ВА57-35М постоянного тока c фиксированными уставками теплового и электромагнитного расцепителей | M | Заказной | 1 | шт. |  | Изменение тарифа
L250D-0308 | ВА57-35М-640010-125А-440DC-800А-УХЛ3 | 14946 | 18234.12 |  | Автоматические выключатели в литом корпусе | Классическая | ВА57-35 М | ВА57-35 М | 4604 | ВА57-35 М | Выключатели серии ВА57-35М постоянного тока c фиксированными уставками теплового и электромагнитного расцепителей | M | Заказной | 1 | шт. |  | Изменение тарифа
L250D-0305 | ВА57-35М-640010-125А-440DC-1250А-УХЛ3 | 15234 | 18585.48 |  | Автоматические выключатели в литом корпусе | Классическая | ВА57-35 М | ВА57-35 М | 4604 | ВА57-35 М | Выключатели серии ВА57-35М постоянного тока c фиксированными уставками теплового и электромагнитного расцепителей | M | Заказной | 1 | шт. |  | Изменение тарифа
L250D-0303 | ВА57-35М-640010-125А-440DC-1600А-УХЛ3 | 14946 | 18234.12 |  | Автоматические выключатели в литом корпусе | Классическая | ВА57-35 М | ВА57-35 М | 4604 | ВА57-35 М | Выключатели серии ВА57-35М постоянного тока c фиксированными уставками теплового и электромагнитного расцепителей | M | Заказной | 1 | шт. |  | Изменение тарифа
L250D-0208 | ВА57-35М-640010-160А-440DC-800А-УХЛ3 | 15293 | 18657.46 |  | Автоматические выключатели в литом корпусе | Классическая | ВА57-35 М | ВА57-35 М | 4604 | ВА57-35 М | Выключатели серии ВА57-35М постоянного тока c фиксированными уставками теплового и электромагнитного расцепителей | M | Заказной | 1 | шт. |  | Изменение тарифа
L250D-0207 | ВА57-35М-640010-160А-440DC-1000А-УХЛ3 | 14946 | 18234.12 |  | Автоматические выключатели в литом корпусе | Классическая | ВА57-35 М | ВА57-35 М | 4604 | ВА57-35 М | Выключатели серии ВА57-35М постоянного тока c фиксированными уставками теплового и электромагнитного расцепителей | M | Заказной | 1 | шт. |  | Изменение тарифа
L250D-0203 | ВА57-35М-640010-160А-440DC-1600А-УХЛ3 | 15218 | 18565.96 |  | Автоматические выключатели в литом корпусе | Классическая | ВА57-35 М | ВА57-35 М | 4604 | ВА57-35 М | Выключатели серии ВА57-35М постоянного тока c фиксированными уставками теплового и электромагнитного расцепителей | M | Заказной | 1 | шт. |  | Изменение тарифа
L250D-0202 | ВА57-35М-640010-160А-440DC-2000А-УХЛ3 | 15344 | 18719.68 |  | Автоматические выключатели в литом корпусе | Классическая | ВА57-35 М | ВА57-35 М | 4604 | ВА57-35 М | Выключатели серии ВА57-35М постоянного тока c фиксированными уставками теплового и электромагнитного расцепителей | M | Заказной | 1 | шт. |  | Изменение тарифа
L250D-0108 | ВА57-35М-640010-200А-440DC-800А-УХЛ3 | 14946 | 18234.12 |  | Автоматические выключатели в литом корпусе | Классическая | ВА57-35 М | ВА57-35 М | 4604 | ВА57-35 М | Выключатели серии ВА57-35М постоянного тока c фиксированными уставками теплового и электромагнитного расцепителей | M | Заказной | 1 | шт. |  | Изменение тарифа
L250D-0107 | ВА57-35М-640010-200А-440DC-1000А-УХЛ3 | 14946 | 18234.12 |  | Автоматические выключатели в литом корпусе | Классическая | ВА57-35 М | ВА57-35 М | 4604 | ВА57-35 М | Выключатели серии ВА57-35М постоянного тока c фиксированными уставками теплового и электромагнитного расцепителей | M | Заказной | 1 | шт. |  | Изменение тарифа
L250D-0103 | ВА57-35М-640010-200А-440DC-1600А-УХЛ3 | 14946 | 18234.12 |  | Автоматические выключатели в литом корпусе | Классическая | ВА57-35 М | ВА57-35 М | 4604 | ВА57-35 М | Выключатели серии ВА57-35М постоянного тока c фиксированными уставками теплового и электромагнитного расцепителей | M | Заказной | 1 | шт. |  | Изменение тарифа
L250D-0101 | ВА57-35М-640010-200А-440DC-2200А-УХЛ3 | 14946 | 18234.12 |  | Автоматические выключатели в литом корпусе | Классическая | ВА57-35 М | ВА57-35 М | 4604 | ВА57-35 М | Выключатели серии ВА57-35М постоянного тока c фиксированными уставками теплового и электромагнитного расцепителей | M | Заказной | 1 | шт. |  | Изменение тарифа
L250D-0008 | ВА57-35М-640010-250А-440DC-800А-УХЛ3 | 14889 | 18164.58 |  | Автоматические выключатели в литом корпусе | Классическая | ВА57-35 М | ВА57-35 М | 4604 | ВА57-35 М | Выключатели серии ВА57-35М постоянного тока c фиксированными уставками теплового и электромагнитного расцепителей | M | Заказной | 1 | шт. |  | Изменение тарифа
L250D-0004 | ВА57-35М-640010-250А-440DC-1500А-УХЛ3 | 15329 | 18701.38 |  | Автоматические выключатели в литом корпусе | Классическая | ВА57-35 М | ВА57-35 М | 4604 | ВА57-35 М | Выключатели серии ВА57-35М постоянного тока c фиксированными уставками теплового и электромагнитного расцепителей | M | Заказной | 1 | шт. |  | Изменение тарифа
L250D-0000 | ВА57-35М-640010-250А-440DC-2500А-УХЛ3 | 15355 | 18733.1 |  | Автоматические выключатели в литом корпусе | Классическая | ВА57-35 М | ВА57-35 М | 4604 | ВА57-35 М | Выключатели серии ВА57-35М постоянного тока c фиксированными уставками теплового и электромагнитного расцепителей | M | Заказной | 1 | шт. |  | Изменение тарифа
L250TD-0508 | ВА57-35М-640010-Р80А-440DC-800А-УХЛ3 | 14042 | 17131.24 |  | Автоматические выключатели в литом корпусе | Классическая | ВА57-35 М | ВА57-35 М | 4603 | ВА57-35 М | Выключатели серии ВА57-35М постоянного тока c регулируемыми уставками теплового расцепителя Ir=0,8;1xIn | M | Заказной | 1 | шт. |  | Изменение тарифа
L250TD-0505 | ВА57-35М-640010-Р80А-440DC-1250А-УХЛ3 | 14203 | 17327.66 |  | Автоматические выключатели в литом корпусе | Классическая | ВА57-35 М | ВА57-35 М | 4603 | ВА57-35 М | Выключатели серии ВА57-35М постоянного тока c регулируемыми уставками теплового расцепителя Ir=0,8;1xIn | M | Заказной | 1 | шт. |  | Изменение тарифа
L250TD-0408 | ВА57-35М-640010-Р100А-440DC-800А-УХЛ3 | 14475 | 17659.5 |  | Автоматические выключатели в литом корпусе | Классическая | ВА57-35 М | ВА57-35 М | 4603 | ВА57-35 М | Выключатели серии ВА57-35М постоянного тока c регулируемыми уставками теплового расцепителя Ir=0,8;1xIn | M | Заказной | 1 | шт. |  | Изменение тарифа
L250TD-0405 | ВА57-35М-640010-Р100А-440DC-1250А-УХЛ3 | 14792 | 18046.24 |  | Автоматические выключатели в литом корпусе | Классическая | ВА57-35 М | ВА57-35 М | 4603 | ВА57-35 М | Выключатели серии ВА57-35М постоянного тока c регулируемыми уставками теплового расцепителя Ir=0,8;1xIn | M | Заказной | 1 | шт. |  | Изменение тарифа
L250TD-0308 | ВА57-35М-640010-Р125А-440DC-800А-УХЛ3 | 13698 | 16711.56 |  | Автоматические выключатели в литом корпусе | Классическая | ВА57-35 М | ВА57-35 М | 4603 | ВА57-35 М | Выключатели серии ВА57-35М постоянного тока c регулируемыми уставками теплового расцепителя Ir=0,8;1xIn | M | Заказной | 1 | шт. |  | Изменение тарифа
L250TD-0305 | ВА57-35М-640010-Р125А-440DC-1250А-УХЛ3 | 14029 | 17115.38 |  | Автоматические выключатели в литом корпусе | Классическая | ВА57-35 М | ВА57-35 М | 4603 | ВА57-35 М | Выключатели серии ВА57-35М постоянного тока c регулируемыми уставками теплового расцепителя Ir=0,8;1xIn | M | Заказной | 1 | шт. |  | Изменение тарифа
L250TD-0303 | ВА57-35М-640010-Р125А-440DC-1600А-УХЛ3 | 14029 | 17115.38 |  | Автоматические выключатели в литом корпусе | Классическая | ВА57-35 М | ВА57-35 М | 4603 | ВА57-35 М | Выключатели серии ВА57-35М постоянного тока c регулируемыми уставками теплового расцепителя Ir=0,8;1xIn | M | Заказной | 1 | шт. |  | Изменение тарифа
L250TD-0208 | ВА57-35М-640010-Р160А-440DC-800А-УХЛ3 | 14889 | 18164.58 |  | Автоматические выключатели в литом корпусе | Классическая | ВА57-35 М | ВА57-35 М | 4603 | ВА57-35 М | Выключатели серии ВА57-35М постоянного тока c регулируемыми уставками теплового расцепителя Ir=0,8;1xIn | M | Заказной | 1 | шт. |  | Изменение тарифа
L250TD-0207 | ВА57-35М-640010-Р160А-440DC-1000А-УХЛ3 | 14889 | 18164.58 |  | Автоматические выключатели в литом корпусе | Классическая | ВА57-35 М | ВА57-35 М | 4603 | ВА57-35 М | Выключатели серии ВА57-35М постоянного тока c регулируемыми уставками теплового расцепителя Ir=0,8;1xIn | M | Заказной | 1 | шт. |  | Изменение тарифа
L250TD-0203 | ВА57-35М-640010-Р160А-440DC-1600А-УХЛ3 | 14889 | 18164.58 |  | Автоматические выключатели в литом корпусе | Классическая | ВА57-35 М | ВА57-35 М | 4603 | ВА57-35 М | Выключатели серии ВА57-35М постоянного тока c регулируемыми уставками теплового расцепителя Ir=0,8;1xIn | M | Заказной | 1 | шт. |  | Изменение тарифа
L250TD-0202 | ВА57-35М-640010-Р160А-440DC-2000А-УХЛ3 | 14889 | 18164.58 |  | Автоматические выключатели в литом корпусе | Классическая | ВА57-35 М | ВА57-35 М | 4603 | ВА57-35 М | Выключатели серии ВА57-35М постоянного тока c регулируемыми уставками теплового расцепителя Ir=0,8;1xIn | M | Заказной | 1 | шт. |  | Изменение тарифа
L250TD-0108 | ВА57-35М-640010-Р200А-440DC-800А-УХЛ3 | 15293 | 18657.46 |  | Автоматические выключатели в литом корпусе | Классическая | ВА57-35 М | ВА57-35 М | 4603 | ВА57-35 М | Выключатели серии ВА57-35М постоянного тока c регулируемыми уставками теплового расцепителя Ir=0,8;1xIn | M | Заказной | 1 | шт. |  | Изменение тарифа
L250TD-0107 | ВА57-35М-640010-Р200А-440DC-1000А-УХЛ3 | 14889 | 18164.58 |  | Автоматические выключатели в литом корпусе | Классическая | ВА57-35 М | ВА57-35 М | 4603 | ВА57-35 М | Выключатели серии ВА57-35М постоянного тока c регулируемыми уставками теплового расцепителя Ir=0,8;1xIn | M | Заказной | 1 | шт. |  | Изменение тарифа
L250TD-0103 | ВА57-35М-640010-Р200А-440DC-1600А-УХЛ3 | 15355 | 18733.1 |  | Автоматические выключатели в литом корпусе | Классическая | ВА57-35 М | ВА57-35 М | 4603 | ВА57-35 М | Выключатели серии ВА57-35М постоянного тока c регулируемыми уставками теплового расцепителя Ir=0,8;1xIn | M | Заказной | 1 | шт. |  | Изменение тарифа
L250TD-0101 | ВА57-35М-640010-Р200А-440DC-2200А-УХЛ3 | 14937 | 18223.14 |  | Автоматические выключатели в литом корпусе | Классическая | ВА57-35 М | ВА57-35 М | 4603 | ВА57-35 М | Выключатели серии ВА57-35М постоянного тока c регулируемыми уставками теплового расцепителя Ir=0,8;1xIn | M | Заказной | 1 | шт. |  | Изменение тарифа
L250TD-0008 | ВА57-35М-640010-Р250А-440DC-800А-УХЛ3 | 14937 | 18223.14 |  | Автоматические выключатели в литом корпусе | Классическая | ВА57-35 М | ВА57-35 М | 4603 | ВА57-35 М | Выключатели серии ВА57-35М постоянного тока c регулируемыми уставками теплового расцепителя Ir=0,8;1xIn | M | Заказной | 1 | шт. |  | Изменение тарифа
L250TD-0004 | ВА57-35М-640010-Р250А-440DC-1500А-УХЛ3 | 14937 | 18223.14 |  | Автоматические выключатели в литом корпусе | Классическая | ВА57-35 М | ВА57-35 М | 4603 | ВА57-35 М | Выключатели серии ВА57-35М постоянного тока c регулируемыми уставками теплового расцепителя Ir=0,8;1xIn | M | Заказной | 1 | шт. |  | Изменение тарифа
L250TD-0000 | ВА57-35М-640010-Р250А-440DC-2500А-УХЛ3 | 14937 | 18223.14 |  | Автоматические выключатели в литом корпусе | Классическая | ВА57-35 М | ВА57-35 М | 4603 | ВА57-35 М | Выключатели серии ВА57-35М постоянного тока c регулируемыми уставками теплового расцепителя Ir=0,8;1xIn | M | Заказной | 1 | шт. |  | Изменение тарифа
L250-000129 | ВА57-35М-341810-100А-690АС-1000А-НР277AC-1П-УХЛ3 | 11571 | 14116.62 |  | Автоматические выключатели в литом корпусе | Классическая | ВА57-35 М | ВА57-35 М | 4603 | ВА57-35 М | Выключатели серии ВА57-35М переменного тока c фиксированными уставками | M | Заказной | 1 | шт. |  | Изменение тарифа
L250-000136 | ВА57-35М-341810-125А-690АС-1250А-НР277AC-1П-УХЛ3 | 11811 | 14409.42 |  | Автоматические выключатели в литом корпусе | Классическая | ВА57-35 М | ВА57-35 М | 4603 | ВА57-35 М | Выключатели серии ВА57-35М переменного тока c фиксированными уставками | M | Заказной | 1 | шт. |  | Изменение тарифа
L250-000146 | ВА57-35М-341810-160А-690АС-1600А-НР277AC-1П-УХЛ3 | 11811 | 14409.42 |  | Автоматические выключатели в литом корпусе | Классическая | ВА57-35 М | ВА57-35 М | 4603 | ВА57-35 М | Выключатели серии ВА57-35М переменного тока c фиксированными уставками | M | Заказной | 1 | шт. |  | Изменение тарифа
L250-000161 | ВА57-35М-341810-200А-690АС-2000А-НР277AC-1П-УХЛ3 | 11727 | 14306.94 |  | Автоматические выключатели в литом корпусе | Классическая | ВА57-35 М | ВА57-35 М | 4603 | ВА57-35 М | Выключатели серии ВА57-35М переменного тока c фиксированными уставками | M | Заказной | 1 | шт. |  | Изменение тарифа
L250-000174 | ВА57-35М-341810-250А-690АС-2500А-НР277AC-1П-УХЛ3 | 11811 | 14409.42 |  | Автоматические выключатели в литом корпусе | Классическая | ВА57-35 М | ВА57-35 М | 4603 | ВА57-35 М | Выключатели серии ВА57-35М переменного тока c фиксированными уставками | M | Заказной | 1 | шт. |  | Изменение тарифа
4000023 | Втычное устройство с передним присоединением до 50 А | 13246 | 16160.12 |  | Автоматические выключатели в литом корпусе | Классическая | ВА57-35 М | Аксессуары для ВА57-35М | 9991 | Аксессуары для ВА57-35М | Дополнительные сборочные единицы для ВА57-35М ** | A | Заказной | 1 | шт. |  | Изменение тарифа
4000024 | Втычное устройство с задним присоединением до 50 А | 13246 | 16160.12 |  | Автоматические выключатели в литом корпусе | Классическая | ВА57-35 М | Аксессуары для ВА57-35М | 9991 | Аксессуары для ВА57-35М | Дополнительные сборочные единицы для ВА57-35М ** | A | Заказной | 1 | шт. |  | Изменение тарифа
4000025 | Втычное устройство с передним присоединением свыше 63 А | 13246 | 16160.12 |  | Автоматические выключатели в литом корпусе | Классическая | ВА57-35 М | Аксессуары для ВА57-35М | 9991 | Аксессуары для ВА57-35М | Дополнительные сборочные единицы для ВА57-35М ** | A | Заказной | 1 | шт. |  | Изменение тарифа
4000026 | Втычное устройство с задним присоединением свыше 63 А | 13246 | 16160.12 |  | Автоматические выключатели в литом корпусе | Классическая | ВА57-35 М | Аксессуары для ВА57-35М | 9991 | Аксессуары для ВА57-35М | Дополнительные сборочные единицы для ВА57-35М ** | A | Заказной | 1 | шт. |  | Изменение тарифа
4000032 | Терминальная крышка для втычного устройства переднего присоединения | 958 | 1168.76 |  | Автоматические выключатели в литом корпусе | Классическая | ВА57-35 М | Аксессуары для ВА57-35М | 9991 | Аксессуары для ВА57-35М | Дополнительные сборочные единицы для ВА57-35М ** | A | Заказной | 1 | шт. |  | Изменение тарифа
7110404 | Устройство для блокировки положения «Отключено» | 1161 | 1416.42 |  | Автоматические выключатели в литом корпусе | Классическая | ВА57-35 М | Аксессуары для ВА57-35М | 4603 | Аксессуары для ВА57-35М | Дополнительные сборочные единицы для ВА57-35М ** | A | Заказной | 1 | шт. |  | Изменение тарифа
7110405 | Межполюсные перегородки (комплект из 2 шт.) | 157 | 191.54 |  | Автоматические выключатели в литом корпусе | Классическая | ВА57-35 М | Аксессуары для ВА57-35М | 4603 | Аксессуары для ВА57-35М | Дополнительные сборочные единицы для ВА57-35М ** | A | Заказной | 1 | шт. |  | Изменение тарифа
7110406 | Терминальная крышка для ВА57-35 (комплект из 2 шт.) | 519 | 633.18 |  | Автоматические выключатели в литом корпусе | Классическая | ВА57-35 М | Аксессуары для ВА57-35М | 4603 | Аксессуары для ВА57-35М | Дополнительные сборочные единицы для ВА57-35М ** | A | Заказной | 1 | шт. |  | Изменение тарифа
7110409 | Трехполюсный комплект зажимов 2х95 (комплект из 3 шт.) | 2301 | 2807.22 |  | Автоматические выключатели в литом корпусе | Классическая | ВА57-35 М | Аксессуары для ВА57-35М | 4603 | Аксессуары для ВА57-35М | Дополнительные сборочные единицы для ВА57-35М ** | A | Заказной | 1 | шт. |  | Изменение тарифа
7110372 | Расширительные контакты | 1894 | 2310.68 |  | Автоматические выключатели в литом корпусе | Классическая | ВА57-35 М | Аксессуары для ВА57-35М | 4603 | Аксессуары для ВА57-35М | Дополнительные сборочные единицы для ВА57-35М ** | A | Заказной | 1 | шт. |  | Изменение тарифа
7001328 | Привод двигательный ВА57-35М 220В AC/DC | 21139 | 25789.58 |  | Автоматические выключатели в литом корпусе | Классическая | ВА57-35 М | Аксессуары для ВА57-35М | 4603 | Аксессуары для ВА57-35М | Дополнительные сборочные единицы для ВА57-35М ** | A | Складской | 1 | шт. |  | Изменение тарифа
7001326 | Привод двигательный ВА57-35М 24В AC | 21139 | 25789.58 |  | Автоматические выключатели в литом корпусе | Классическая | ВА57-35 М | Аксессуары для ВА57-35М | 4603 | Аксессуары для ВА57-35М | Дополнительные сборочные единицы для ВА57-35М ** | A | Складской | 1 | шт. |  | Изменение тарифа
7001327 | Привод двигательный ВА57-35М 24В DC | 21139 | 25789.58 |  | Автоматические выключатели в литом корпусе | Классическая | ВА57-35 М | Аксессуары для ВА57-35М | 4603 | Аксессуары для ВА57-35М | Дополнительные сборочные единицы для ВА57-35М ** | A | Складской | 1 | шт. |  | Изменение тарифа
7001322 | Поворотная рукоятка выносная ВА57-35М | 6989 | 8526.58 |  | Автоматические выключатели в литом корпусе | Классическая | ВА57-35 М | Аксессуары для ВА57-35М | 4603 | Аксессуары для ВА57-35М | Дополнительные сборочные единицы для ВА57-35М ** | A | Складской | 1 | шт. |  | Изменение тарифа
L630-0001 | ВА57-39-340010-250А-660/380AC-1250А | 26832 | 32735.04 |  | Автоматические выключатели в литом корпусе | Классическая | ВА57-39 | ВА57-39 | 4604 | ВА57-39 | Автоматические выключатели серии ВА57-39 переменного тока | M | Заказной | 1 | шт. |  | Изменение тарифа
L630-0002 | ВА57-39-340010-250А-660/380AC-1600А | 24292 | 29636.24 |  | Автоматические выключатели в литом корпусе | Классическая | ВА57-39 | ВА57-39 | 4604 | ВА57-39 | Автоматические выключатели серии ВА57-39 переменного тока | M | Заказной | 1 | шт. |  | Изменение тарифа
L630-0003 | ВА57-39-340010-250А-660/380AC-2500А | 24292 | 29636.24 |  | Автоматические выключатели в литом корпусе | Классическая | ВА57-39 | ВА57-39 | 4604 | ВА57-39 | Автоматические выключатели серии ВА57-39 переменного тока | M | Заказной | 1 | шт. |  | Изменение тарифа
L630-0004 | ВА57-39-340010-250А-660/380AC-3000А | 24292 | 29636.24 |  | Автоматические выключатели в литом корпусе | Классическая | ВА57-39 | ВА57-39 | 4604 | ВА57-39 | Автоматические выключатели серии ВА57-39 переменного тока | M | Заказной | 1 | шт. |  | Изменение тарифа
L630-0005 | ВА57-39-340010-320А-660/380AC-1250А | 26239 | 32011.58 |  | Автоматические выключатели в литом корпусе | Классическая | ВА57-39 | ВА57-39 | 4604 | ВА57-39 | Автоматические выключатели серии ВА57-39 переменного тока | M | Заказной | 1 | шт.
L630-0006 | ВА57-39-340010-320А-660/380AC-1600А | 26259 | 32035.98 |  | Автоматические выключатели в литом корпусе | Классическая | ВА57-39 | ВА57-39 | 4604 | ВА57-39 | Автоматические выключатели серии ВА57-39 переменного тока | M | Заказной | 1 | шт. |  | Изменение тарифа
L630-0007 | ВА57-39-340010-320А-660/380AC-2000А | 26259 | 32035.98 |  | Автоматические выключатели в литом корпусе | Классическая | ВА57-39 | ВА57-39 | 4604 | ВА57-39 | Автоматические выключатели серии ВА57-39 переменного тока | M | Заказной | 1 | шт. |  | Изменение тарифа
L630-0008 | ВА57-39-340010-320А-660/380AC-2500А | 26766 | 32654.52 |  | Автоматические выключатели в литом корпусе | Классическая | ВА57-39 | ВА57-39 | 4604 | ВА57-39 | Автоматические выключатели серии ВА57-39 переменного тока | M | Заказной | 1 | шт. |  | Изменение тарифа
L630-0009 | ВА57-39-340010-320А-660/380AC-3200А | 24292 | 29636.24 |  | Автоматические выключатели в литом корпусе | Классическая | ВА57-39 | ВА57-39 | 4604 | ВА57-39 | Автоматические выключатели серии ВА57-39 переменного тока | M | Заказной | 1 | шт. |  | Изменение тарифа
L630-0010 | ВА57-39-340010-320А-660/380AC-4000А | 24292 | 29636.24 |  | Автоматические выключатели в литом корпусе | Классическая | ВА57-39 | ВА57-39 | 4604 | ВА57-39 | Автоматические выключатели серии ВА57-39 переменного тока | M | Заказной | 1 | шт. |  | Изменение тарифа
L630-0011 | ВА57-39-340010-400А-660/380AC-1250А | 26239 | 32011.58 |  | Автоматические выключатели в литом корпусе | Классическая | ВА57-39 | ВА57-39 | 4604 | ВА57-39 | Автоматические выключатели серии ВА57-39 переменного тока | M | Заказной | 1 | шт.
L630-0012 | ВА57-39-340010-400А-660/380AC-1600А | 26259 | 32035.98 |  | Автоматические выключатели в литом корпусе | Классическая | ВА57-39 | ВА57-39 | 4604 | ВА57-39 | Автоматические выключатели серии ВА57-39 переменного тока | M | Заказной | 1 | шт. |  | Изменение тарифа
L630-0013 | ВА57-39-340010-400А-660/380AC-2000А | 26259 | 32035.98 |  | Автоматические выключатели в литом корпусе | Классическая | ВА57-39 | ВА57-39 | 4604 | ВА57-39 | Автоматические выключатели серии ВА57-39 переменного тока | M | Заказной | 1 | шт. |  | Изменение тарифа
L630-0014 | ВА57-39-340010-400А-660/380AC-2500А | 26259 | 32035.98 |  | Автоматические выключатели в литом корпусе | Классическая | ВА57-39 | ВА57-39 | 4604 | ВА57-39 | Автоматические выключатели серии ВА57-39 переменного тока | M | Заказной | 1 | шт. |  | Изменение тарифа
L630-0015 | ВА57-39-340010-400А-660/380AC-4000А | 23357 | 28495.54 |  | Автоматические выключатели в литом корпусе | Классическая | ВА57-39 | ВА57-39 | 4604 | ВА57-39 | Автоматические выключатели серии ВА57-39 переменного тока | M | Заказной | 1 | шт. |  | Изменение тарифа
L630-0016 | ВА57-39-340010-500А-660/380AC-1600А | 28465 | 34727.3 |  | Автоматические выключатели в литом корпусе | Классическая | ВА57-39 | ВА57-39 | 4604 | ВА57-39 | Автоматические выключатели серии ВА57-39 переменного тока | M | Заказной | 1 | шт. |  | Изменение тарифа
L630-0017 | ВА57-39-340010-500А-660/380AC-2000А | 28465 | 34727.3 |  | Автоматические выключатели в литом корпусе | Классическая | ВА57-39 | ВА57-39 | 4604 | ВА57-39 | Автоматические выключатели серии ВА57-39 переменного тока | M | Заказной | 1 | шт. |  | Изменение тарифа
L630-0018 | ВА57-39-340010-500А-660/380AC-2500А | 27922 | 34064.84 |  | Автоматические выключатели в литом корпусе | Классическая | ВА57-39 | ВА57-39 | 4604 | ВА57-39 | Автоматические выключатели серии ВА57-39 переменного тока | M | Заказной | 1 | шт. |  | Изменение тарифа
L630-0019 | ВА57-39-340010-500А-660/380AC-5000А | 27365 | 33385.3 |  | Автоматические выключатели в литом корпусе | Классическая | ВА57-39 | ВА57-39 | 4604 | ВА57-39 | Автоматические выключатели серии ВА57-39 переменного тока | M | Заказной | 1 | шт. |  | Изменение тарифа
L630-0020 | ВА57-39-340010-630А-660/380AC-1250А | 29026 | 35411.72 |  | Автоматические выключатели в литом корпусе | Классическая | ВА57-39 | ВА57-39 | 4604 | ВА57-39 | Автоматические выключатели серии ВА57-39 переменного тока | M | Складской | 1 | шт. |  | Изменение тарифа
L630-0021 | ВА57-39-340010-630А-660/380AC-2000А | 28465 | 34727.3 |  | Автоматические выключатели в литом корпусе | Классическая | ВА57-39 | ВА57-39 | 4604 | ВА57-39 | Автоматические выключатели серии ВА57-39 переменного тока | M | Заказной | 1 | шт. |  | Изменение тарифа
L630-0022 | ВА57-39-340010-630А-660/380AC-2500А | 27922 | 34064.84 |  | Автоматические выключатели в литом корпусе | Классическая | ВА57-39 | ВА57-39 | 4604 | ВА57-39 | Автоматические выключатели серии ВА57-39 переменного тока | M | Заказной | 1 | шт. |  | Изменение тарифа
L630-0023 | ВА57-39-340010-630А-660/380AC-3200А | 27922 | 34064.84 |  | Автоматические выключатели в литом корпусе | Классическая | ВА57-39 | ВА57-39 | 4604 | ВА57-39 | Автоматические выключатели серии ВА57-39 переменного тока | M | Заказной | 1 | шт. |  | Изменение тарифа
L630-0024 | ВА57-39-340010-630А-660/380AC-4000А | 27922 | 34064.84 |  | Автоматические выключатели в литом корпусе | Классическая | ВА57-39 | ВА57-39 | 4604 | ВА57-39 | Автоматические выключатели серии ВА57-39 переменного тока | M | Заказной | 1 | шт. |  | Изменение тарифа
L630-0025 | ВА57-39-340010-630А-660/380AC-5000А | 27365 | 33385.3 |  | Автоматические выключатели в литом корпусе | Классическая | ВА57-39 | ВА57-39 | 4604 | ВА57-39 | Автоматические выключатели серии ВА57-39 переменного тока | M | Заказной | 1 | шт. |  | Изменение тарифа
L630-0026 | ВА57-39-340010-630А-660/380AC-6300А | 27990 | 34147.8 |  | Автоматические выключатели в литом корпусе | Классическая | ВА57-39 | ВА57-39 | 4604 | ВА57-39 | Автоматические выключатели серии ВА57-39 переменного тока | M | Заказной | 1 | шт. |  | Изменение тарифа
L630-0027 | ВА57-39-330010-630А-660/380AC-1250А | 29070 | 35465.4 |  | Автоматические выключатели в литом корпусе | Классическая | ВА57-39 | ВА57-39 | 4604 | ВА57-39 | Автоматические выключатели серии ВА57-39 переменного тока | M | Заказной | 1 | шт. |  | Изменение тарифа
L630-0028 | ВА57-39-330010-630А-660/380AC-1600А | 27749 | 33853.78 |  | Автоматические выключатели в литом корпусе | Классическая | ВА57-39 | ВА57-39 | 4604 | ВА57-39 | Автоматические выключатели серии ВА57-39 переменного тока | M | Заказной | 1 | шт. |  | Изменение тарифа
L630-0029 | ВА57-39-330010-630А-660/380AC-2000А | 27749 | 33853.78 |  | Автоматические выключатели в литом корпусе | Классическая | ВА57-39 | ВА57-39 | 4604 | ВА57-39 | Автоматические выключатели серии ВА57-39 переменного тока | M | Заказной | 1 | шт. |  | Изменение тарифа
L630-0030 | ВА57-39-330010-630А-660/380AC-2500А | 27749 | 33853.78 |  | Автоматические выключатели в литом корпусе | Классическая | ВА57-39 | ВА57-39 | 4604 | ВА57-39 | Автоматические выключатели серии ВА57-39 переменного тока | M | Заказной | 1 | шт. |  | Изменение тарифа
L630-0031 | ВА57-39-330010-630А-660/380AC-3200А | 27749 | 33853.78 |  | Автоматические выключатели в литом корпусе | Классическая | ВА57-39 | ВА57-39 | 4604 | ВА57-39 | Автоматические выключатели серии ВА57-39 переменного тока | M | Заказной | 1 | шт. |  | Изменение тарифа
L630-0032 | ВА57-39-330010-630А-660/380AC-4000А | 27749 | 33853.78 |  | Автоматические выключатели в литом корпусе | Классическая | ВА57-39 | ВА57-39 | 4604 | ВА57-39 | Автоматические выключатели серии ВА57-39 переменного тока | M | Заказной | 1 | шт. |  | Изменение тарифа
L630-0033 | ВА57-39-330010-630А-660/380AC-5000А | 26677 | 32545.94 |  | Автоматические выключатели в литом корпусе | Классическая | ВА57-39 | ВА57-39 | 4604 | ВА57-39 | Автоматические выключатели серии ВА57-39 переменного тока | M | Складской | 1 | шт. |  | Изменение тарифа
L630-0034 | ВА57-39-330010-630А-660/380AC-6300А | 26677 | 32545.94 |  | Автоматические выключатели в литом корпусе | Классическая | ВА57-39 | ВА57-39 | 4604 | ВА57-39 | Автоматические выключатели серии ВА57-39 переменного тока | M | Заказной | 1 | шт. |  | Изменение тарифа
L630-0035 | ВА57-39-341110-250А-660/380AC-1250А-2З2Р | 27714 | 33811.08 |  | Автоматические выключатели в литом корпусе | Классическая | ВА57-39 | ВА57-39 | 4604 | ВА57-39 | Автоматические выключатели серии ВА57-39 переменного тока | M | Заказной | 1 | шт. |  | Изменение тарифа
L630-0036 | ВА57-39-341110-250А-660/380AC-1600А-2З2Р | 26359 | 32157.98 |  | Автоматические выключатели в литом корпусе | Классическая | ВА57-39 | ВА57-39 | 4604 | ВА57-39 | Автоматические выключатели серии ВА57-39 переменного тока | M | Заказной | 1 | шт. |  | Изменение тарифа
L630-0037 | ВА57-39-341110-250А-660/380AC-2500А-2З2Р | 27149 | 33121.78 |  | Автоматические выключатели в литом корпусе | Классическая | ВА57-39 | ВА57-39 | 4604 | ВА57-39 | Автоматические выключатели серии ВА57-39 переменного тока | M | Заказной | 1 | шт. |  | Изменение тарифа
L630-0038 | ВА57-39-341110-250А-660/380AC-3000А-2З2Р | 27149 | 33121.78 |  | Автоматические выключатели в литом корпусе | Классическая | ВА57-39 | ВА57-39 | 4604 | ВА57-39 | Автоматические выключатели серии ВА57-39 переменного тока | M | Заказной | 1 | шт. |  | Изменение тарифа
L630-0039 | ВА57-39-341110-320А-660/380AC-1250А-2З2Р | 28439 | 34695.58 |  | Автоматические выключатели в литом корпусе | Классическая | ВА57-39 | ВА57-39 | 4604 | ВА57-39 | Автоматические выключатели серии ВА57-39 переменного тока | M | Заказной | 1 | шт. |  | Изменение тарифа
L630-0040 | ВА57-39-341110-320А-660/380AC-1600А-2З2Р | 26612 | 32466.64 |  | Автоматические выключатели в литом корпусе | Классическая | ВА57-39 | ВА57-39 | 4604 | ВА57-39 | Автоматические выключатели серии ВА57-39 переменного тока | M | Заказной | 1 | шт.
L630-0041 | ВА57-39-341110-320А-660/380AC-2000А-2З2Р | 26612 | 32466.64 |  | Автоматические выключатели в литом корпусе | Классическая | ВА57-39 | ВА57-39 | 4604 | ВА57-39 | Автоматические выключатели серии ВА57-39 переменного тока | M | Заказной | 1 | шт.
L630-0042 | ВА57-39-341110-320А-660/380AC-2500А-2З2Р | 26612 | 32466.64 |  | Автоматические выключатели в литом корпусе | Классическая | ВА57-39 | ВА57-39 | 4604 | ВА57-39 | Автоматические выключатели серии ВА57-39 переменного тока | M | Заказной | 1 | шт.
L630-0043 | ВА57-39-341110-320А-660/380AC-3200А-2З2Р | 26612 | 32466.64 |  | Автоматические выключатели в литом корпусе | Классическая | ВА57-39 | ВА57-39 | 4604 | ВА57-39 | Автоматические выключатели серии ВА57-39 переменного тока | M | Заказной | 1 | шт.
L630-0044 | ВА57-39-341110-320А-660/380AC-4000А-2З2Р | 26612 | 32466.64 |  | Автоматические выключатели в литом корпусе | Классическая | ВА57-39 | ВА57-39 | 4604 | ВА57-39 | Автоматические выключатели серии ВА57-39 переменного тока | M | Заказной | 1 | шт.
L630-0045 | ВА57-39-341110-400А-660/380AC-1250А-2З2Р | 28439 | 34695.58 |  | Автоматические выключатели в литом корпусе | Классическая | ВА57-39 | ВА57-39 | 4604 | ВА57-39 | Автоматические выключатели серии ВА57-39 переменного тока | M | Заказной | 1 | шт. |  | Изменение тарифа
L630-0046 | ВА57-39-341110-400А-660/380AC-1600А-2З2Р | 26612 | 32466.64 |  | Автоматические выключатели в литом корпусе | Классическая | ВА57-39 | ВА57-39 | 4604 | ВА57-39 | Автоматические выключатели серии ВА57-39 переменного тока | M | Заказной | 1 | шт.
L630-0047 | ВА57-39-341110-400А-660/380AC-2000А-2З2Р | 26612 | 32466.64 |  | Автоматические выключатели в литом корпусе | Классическая | ВА57-39 | ВА57-39 | 4604 | ВА57-39 | Автоматические выключатели серии ВА57-39 переменного тока | M | Заказной | 1 | шт.
L630-0048 | ВА57-39-341110-400А-660/380AC-2500А-2З2Р | 26612 | 32466.64 |  | Автоматические выключатели в литом корпусе | Классическая | ВА57-39 | ВА57-39 | 4604 | ВА57-39 | Автоматические выключатели серии ВА57-39 переменного тока | M | Заказной | 1 | шт.
L630-0049 | ВА57-39-341110-400А-660/380AC-4000А-2З2Р | 27149 | 33121.78 |  | Автоматические выключатели в литом корпусе | Классическая | ВА57-39 | ВА57-39 | 4604 | ВА57-39 | Автоматические выключатели серии ВА57-39 переменного тока | M | Заказной | 1 | шт. |  | Изменение тарифа
L630-0050 | ВА57-39-341110-500А-660/380AC-1600А-2З2Р | 29368 | 35828.96 |  | Автоматические выключатели в литом корпусе | Классическая | ВА57-39 | ВА57-39 | 4604 | ВА57-39 | Автоматические выключатели серии ВА57-39 переменного тока | M | Заказной | 1 | шт. |  | Изменение тарифа
L630-0051 | ВА57-39-341110-500А-660/380AC-2000А-2З2Р | 29368 | 35828.96 |  | Автоматические выключатели в литом корпусе | Классическая | ВА57-39 | ВА57-39 | 4604 | ВА57-39 | Автоматические выключатели серии ВА57-39 переменного тока | M | Заказной | 1 | шт. |  | Изменение тарифа
L630-0052 | ВА57-39-341110-500А-660/380AC-2500А-2З2Р | 29368 | 35828.96 |  | Автоматические выключатели в литом корпусе | Классическая | ВА57-39 | ВА57-39 | 4604 | ВА57-39 | Автоматические выключатели серии ВА57-39 переменного тока | M | Заказной | 1 | шт. |  | Изменение тарифа
L630-0053 | ВА57-39-341110-500А-660/380AC-5000А-2З2Р | 28809 | 35146.98 |  | Автоматические выключатели в литом корпусе | Классическая | ВА57-39 | ВА57-39 | 4604 | ВА57-39 | Автоматические выключатели серии ВА57-39 переменного тока | M | Заказной | 1 | шт. |  | Изменение тарифа
L630-0054 | ВА57-39-341110-630А-660/380AC-1250А-2З2Р | 30179 | 36818.38 |  | Автоматические выключатели в литом корпусе | Классическая | ВА57-39 | ВА57-39 | 4604 | ВА57-39 | Автоматические выключатели серии ВА57-39 переменного тока | M | Заказной | 1 | шт. |  | Изменение тарифа
L630-0055 | ВА57-39-341110-630А-660/380AC-2000А-2З2Р | 29368 | 35828.96 |  | Автоматические выключатели в литом корпусе | Классическая | ВА57-39 | ВА57-39 | 4604 | ВА57-39 | Автоматические выключатели серии ВА57-39 переменного тока | M | Складской | 1 | шт. |  | Изменение тарифа
L630-0056 | ВА57-39-341110-630А-660/380AC-2500А-2З2Р | 29368 | 35828.96 |  | Автоматические выключатели в литом корпусе | Классическая | ВА57-39 | ВА57-39 | 4604 | ВА57-39 | Автоматические выключатели серии ВА57-39 переменного тока | M | Заказной | 1 | шт. |  | Изменение тарифа
L630-0057 | ВА57-39-341110-630А-660/380AC-3200А-2З2Р | 29368 | 35828.96 |  | Автоматические выключатели в литом корпусе | Классическая | ВА57-39 | ВА57-39 | 4604 | ВА57-39 | Автоматические выключатели серии ВА57-39 переменного тока | M | Заказной | 1 | шт. |  | Изменение тарифа
L630-0058 | ВА57-39-341110-630А-660/380AC-4000А-2З2Р | 29368 | 35828.96 |  | Автоматические выключатели в литом корпусе | Классическая | ВА57-39 | ВА57-39 | 4604 | ВА57-39 | Автоматические выключатели серии ВА57-39 переменного тока | M | Заказной | 1 | шт. |  | Изменение тарифа
L630-0059 | ВА57-39-341110-630А-660/380AC-5000А-2З2Р | 28809 | 35146.98 |  | Автоматические выключатели в литом корпусе | Классическая | ВА57-39 | ВА57-39 | 4604 | ВА57-39 | Автоматические выключатели серии ВА57-39 переменного тока | M | Заказной | 1 | шт. |  | Изменение тарифа
L630-0060 | ВА57-39-341110-630А-660/380AC-6300А-2З2Р | 28809 | 35146.98 |  | Автоматические выключатели в литом корпусе | Классическая | ВА57-39 | ВА57-39 | 4604 | ВА57-39 | Автоматические выключатели серии ВА57-39 переменного тока | M | Заказной | 1 | шт. |  | Изменение тарифа
L630-0069 | ВА57-39-341110-250А-660/380AC-1250А-4З4Р | 27714 | 33811.08 |  | Автоматические выключатели в литом корпусе | Классическая | ВА57-39 | ВА57-39 | 4604 | ВА57-39 | Автоматические выключатели серии ВА57-39 переменного тока | M | Заказной | 1 | шт. |  | Изменение тарифа
L630-0070 | ВА57-39-341110-250А-660/380AC-1600А-4З4Р | 26359 | 32157.98 |  | Автоматические выключатели в литом корпусе | Классическая | ВА57-39 | ВА57-39 | 4604 | ВА57-39 | Автоматические выключатели серии ВА57-39 переменного тока | M | Заказной | 1 | шт. |  | Изменение тарифа
L630-0071 | ВА57-39-341110-250А-660/380AC-2500А-4З4Р | 27149 | 33121.78 |  | Автоматические выключатели в литом корпусе | Классическая | ВА57-39 | ВА57-39 | 4604 | ВА57-39 | Автоматические выключатели серии ВА57-39 переменного тока | M | Заказной | 1 | шт. |  | Изменение тарифа
L630-0072 | ВА57-39-341110-250А-660/380AC-3000А-4З4Р | 27149 | 33121.78 |  | Автоматические выключатели в литом корпусе | Классическая | ВА57-39 | ВА57-39 | 4604 | ВА57-39 | Автоматические выключатели серии ВА57-39 переменного тока | M | Заказной | 1 | шт. |  | Изменение тарифа
L630-0073 | ВА57-39-341110-320А-660/380AC-1250А-4З4Р | 28439 | 34695.58 |  | Автоматические выключатели в литом корпусе | Классическая | ВА57-39 | ВА57-39 | 4604 | ВА57-39 | Автоматические выключатели серии ВА57-39 переменного тока | M | Заказной | 1 | шт. |  | Изменение тарифа
L630-0074 | ВА57-39-341110-320А-660/380AC-1600А-4З4Р | 26612 | 32466.64 |  | Автоматические выключатели в литом корпусе | Классическая | ВА57-39 | ВА57-39 | 4604 | ВА57-39 | Автоматические выключатели серии ВА57-39 переменного тока | M | Заказной | 1 | шт.
L630-0075 | ВА57-39-341110-320А-660/380AC-2000А-4З4Р | 26612 | 32466.64 |  | Автоматические выключатели в литом корпусе | Классическая | ВА57-39 | ВА57-39 | 4604 | ВА57-39 | Автоматические выключатели серии ВА57-39 переменного тока | M | Заказной | 1 | шт.
L630-0076 | ВА57-39-341110-320А-660/380AC-2500А-4З4Р | 26612 | 32466.64 |  | Автоматические выключатели в литом корпусе | Классическая | ВА57-39 | ВА57-39 | 4604 | ВА57-39 | Автоматические выключатели серии ВА57-39 переменного тока | M | Заказной | 1 | шт.
L630-0077 | ВА57-39-341110-320А-660/380AC-3200А-4З4Р | 26612 | 32466.64 |  | Автоматические выключатели в литом корпусе | Классическая | ВА57-39 | ВА57-39 | 4604 | ВА57-39 | Автоматические выключатели серии ВА57-39 переменного тока | M | Заказной | 1 | шт.
L630-0078 | ВА57-39-341110-320А-660/380AC-4000А-4З4Р | 26612 | 32466.64 |  | Автоматические выключатели в литом корпусе | Классическая | ВА57-39 | ВА57-39 | 4604 | ВА57-39 | Автоматические выключатели серии ВА57-39 переменного тока | M | Заказной | 1 | шт.
L630-0079 | ВА57-39-341110-400А-660/380AC-1250А-4З4Р | 28439 | 34695.58 |  | Автоматические выключатели в литом корпусе | Классическая | ВА57-39 | ВА57-39 | 4604 | ВА57-39 | Автоматические выключатели серии ВА57-39 переменного тока | M | Заказной | 1 | шт. |  | Изменение тарифа
L630-0080 | ВА57-39-341110-400А-660/380AC-1600А-4З4Р | 26612 | 32466.64 |  | Автоматические выключатели в литом корпусе | Классическая | ВА57-39 | ВА57-39 | 4604 | ВА57-39 | Автоматические выключатели серии ВА57-39 переменного тока | M | Заказной | 1 | шт.
L630-0081 | ВА57-39-341110-400А-660/380AC-2000А-4З4Р | 26612 | 32466.64 |  | Автоматические выключатели в литом корпусе | Классическая | ВА57-39 | ВА57-39 | 4604 | ВА57-39 | Автоматические выключатели серии ВА57-39 переменного тока | M | Заказной | 1 | шт.
L630-0082 | ВА57-39-341110-400А-660/380AC-2500А-4З4Р | 26612 | 32466.64 |  | Автоматические выключатели в литом корпусе | Классическая | ВА57-39 | ВА57-39 | 4604 | ВА57-39 | Автоматические выключатели серии ВА57-39 переменного тока | M | Заказной | 1 | шт.
L630-0083 | ВА57-39-341110-400А-660/380AC-4000А-4З4Р | 27149 | 33121.78 |  | Автоматические выключатели в литом корпусе | Классическая | ВА57-39 | ВА57-39 | 4604 | ВА57-39 | Автоматические выключатели серии ВА57-39 переменного тока | M | Заказной | 1 | шт. |  | Изменение тарифа
L630-0084 | ВА57-39-341110-500А-660/380AC-1600А-4З4Р | 29368 | 35828.96 |  | Автоматические выключатели в литом корпусе | Классическая | ВА57-39 | ВА57-39 | 4604 | ВА57-39 | Автоматические выключатели серии ВА57-39 переменного тока | M | Заказной | 1 | шт. |  | Изменение тарифа
L630-0085 | ВА57-39-341110-500А-660/380AC-2000А-4З4Р | 29368 | 35828.96 |  | Автоматические выключатели в литом корпусе | Классическая | ВА57-39 | ВА57-39 | 4604 | ВА57-39 | Автоматические выключатели серии ВА57-39 переменного тока | M | Заказной | 1 | шт. |  | Изменение тарифа
L630-0086 | ВА57-39-341110-500А-660/380AC-2500А-4З4Р | 29368 | 35828.96 |  | Автоматические выключатели в литом корпусе | Классическая | ВА57-39 | ВА57-39 | 4604 | ВА57-39 | Автоматические выключатели серии ВА57-39 переменного тока | M | Заказной | 1 | шт. |  | Изменение тарифа
L630-0087 | ВА57-39-341110-500А-660/380AC-5000А-4З4Р | 28809 | 35146.98 |  | Автоматические выключатели в литом корпусе | Классическая | ВА57-39 | ВА57-39 | 4604 | ВА57-39 | Автоматические выключатели серии ВА57-39 переменного тока | M | Заказной | 1 | шт. |  | Изменение тарифа
L630-0088 | ВА57-39-341110-630А-660/380AC-1250А-4З4Р | 30179 | 36818.38 |  | Автоматические выключатели в литом корпусе | Классическая | ВА57-39 | ВА57-39 | 4604 | ВА57-39 | Автоматические выключатели серии ВА57-39 переменного тока | M | Заказной | 1 | шт. |  | Изменение тарифа
L630-0089 | ВА57-39-341110-630А-660/380AC-2000А-4З4Р | 29368 | 35828.96 |  | Автоматические выключатели в литом корпусе | Классическая | ВА57-39 | ВА57-39 | 4604 | ВА57-39 | Автоматические выключатели серии ВА57-39 переменного тока | M | Заказной | 1 | шт. |  | Изменение тарифа
L630-0090 | ВА57-39-341110-630А-660/380AC-2500А-4З4Р | 29368 | 35828.96 |  | Автоматические выключатели в литом корпусе | Классическая | ВА57-39 | ВА57-39 | 4604 | ВА57-39 | Автоматические выключатели серии ВА57-39 переменного тока | M | Заказной | 1 | шт. |  | Изменение тарифа
L630-0091 | ВА57-39-341110-630А-660/380AC-3200А-4З4Р | 29368 | 35828.96 |  | Автоматические выключатели в литом корпусе | Классическая | ВА57-39 | ВА57-39 | 4604 | ВА57-39 | Автоматические выключатели серии ВА57-39 переменного тока | M | Заказной | 1 | шт. |  | Изменение тарифа
L630-0092 | ВА57-39-341110-630А-660/380AC-4000А-4З4Р | 29368 | 35828.96 |  | Автоматические выключатели в литом корпусе | Классическая | ВА57-39 | ВА57-39 | 4604 | ВА57-39 | Автоматические выключатели серии ВА57-39 переменного тока | M | Заказной | 1 | шт. |  | Изменение тарифа
L630-0093 | ВА57-39-341110-630А-660/380AC-5000А-4З4Р | 28809 | 35146.98 |  | Автоматические выключатели в литом корпусе | Классическая | ВА57-39 | ВА57-39 | 4604 | ВА57-39 | Автоматические выключатели серии ВА57-39 переменного тока | M | Заказной | 1 | шт. |  | Изменение тарифа
L630-0094 | ВА57-39-341110-630А-660/380AC-6300А-4З4Р | 28809 | 35146.98 |  | Автоматические выключатели в литом корпусе | Классическая | ВА57-39 | ВА57-39 | 4604 | ВА57-39 | Автоматические выключатели серии ВА57-39 переменного тока | M | Заказной | 1 | шт. |  | Изменение тарифа
L630-0103 | ВА57-39-341210-250А-660/380AC-1250А-НР230AC | 28655 | 34959.1 |  | Автоматические выключатели в литом корпусе | Классическая | ВА57-39 | ВА57-39 | 4604 | ВА57-39 | Автоматические выключатели серии ВА57-39 переменного тока | M | Заказной | 1 | шт. |  | Изменение тарифа
L630-0104 | ВА57-39-341210-250А-660/380AC-1600А-НР230AC | 26184 | 31944.48 |  | Автоматические выключатели в литом корпусе | Классическая | ВА57-39 | ВА57-39 | 4604 | ВА57-39 | Автоматические выключатели серии ВА57-39 переменного тока | M | Заказной | 1 | шт. |  | Изменение тарифа
L630-0105 | ВА57-39-341210-250А-660/380AC-2500А-НР230AC | 26184 | 31944.48 |  | Автоматические выключатели в литом корпусе | Классическая | ВА57-39 | ВА57-39 | 4604 | ВА57-39 | Автоматические выключатели серии ВА57-39 переменного тока | M | Заказной | 1 | шт. |  | Изменение тарифа
L630-0106 | ВА57-39-341210-250А-660/380AC-3000А-НР230AC | 26184 | 31944.48 |  | Автоматические выключатели в литом корпусе | Классическая | ВА57-39 | ВА57-39 | 4604 | ВА57-39 | Автоматические выключатели серии ВА57-39 переменного тока | M | Заказной | 1 | шт. |  | Изменение тарифа
L630-0107 | ВА57-39-341210-320А-660/380AC-1250А-НР230AC | 28213 | 34419.86 |  | Автоматические выключатели в литом корпусе | Классическая | ВА57-39 | ВА57-39 | 4604 | ВА57-39 | Автоматические выключатели серии ВА57-39 переменного тока | M | Заказной | 1 | шт. |  | Изменение тарифа
L630-0108 | ВА57-39-341210-320А-660/380AC-1600А-НР230AC | 27221 | 33209.62 |  | Автоматические выключатели в литом корпусе | Классическая | ВА57-39 | ВА57-39 | 4604 | ВА57-39 | Автоматические выключатели серии ВА57-39 переменного тока | M | Заказной | 1 | шт. |  | Изменение тарифа
L630-0109 | ВА57-39-341210-320А-660/380AC-2000А-НР230AC | 27221 | 33209.62 |  | Автоматические выключатели в литом корпусе | Классическая | ВА57-39 | ВА57-39 | 4604 | ВА57-39 | Автоматические выключатели серии ВА57-39 переменного тока | M | Заказной | 1 | шт. |  | Изменение тарифа
L630-0110 | ВА57-39-341210-320А-660/380AC-2500А-НР230AC | 27221 | 33209.62 |  | Автоматические выключатели в литом корпусе | Классическая | ВА57-39 | ВА57-39 | 4604 | ВА57-39 | Автоматические выключатели серии ВА57-39 переменного тока | M | Заказной | 1 | шт. |  | Изменение тарифа
L630-0111 | ВА57-39-341210-320А-660/380AC-3200А-НР230AC | 27221 | 33209.62 |  | Автоматические выключатели в литом корпусе | Классическая | ВА57-39 | ВА57-39 | 4604 | ВА57-39 | Автоматические выключатели серии ВА57-39 переменного тока | M | Заказной | 1 | шт. |  | Изменение тарифа
L630-0112 | ВА57-39-341210-320А-660/380AC-4000А-НР230AC | 27221 | 33209.62 |  | Автоматические выключатели в литом корпусе | Классическая | ВА57-39 | ВА57-39 | 4604 | ВА57-39 | Автоматические выключатели серии ВА57-39 переменного тока | M | Заказной | 1 | шт. |  | Изменение тарифа
L630-0113 | ВА57-39-341210-400А-660/380AC-1250А-НР230AC | 28213 | 34419.86 |  | Автоматические выключатели в литом корпусе | Классическая | ВА57-39 | ВА57-39 | 4604 | ВА57-39 | Автоматические выключатели серии ВА57-39 переменного тока | M | Заказной | 1 | шт. |  | Изменение тарифа
L630-0114 | ВА57-39-341210-400А-660/380AC-1600А-НР230AC | 27497 | 33546.34 |  | Автоматические выключатели в литом корпусе | Классическая | ВА57-39 | ВА57-39 | 4604 | ВА57-39 | Автоматические выключатели серии ВА57-39 переменного тока | M | Заказной | 1 | шт. |  | Изменение тарифа
L630-0115 | ВА57-39-341210-400А-660/380AC-2000А-НР230AC | 27497 | 33546.34 |  | Автоматические выключатели в литом корпусе | Классическая | ВА57-39 | ВА57-39 | 4604 | ВА57-39 | Автоматические выключатели серии ВА57-39 переменного тока | M | Заказной | 1 | шт. |  | Изменение тарифа
L630-0116 | ВА57-39-341210-400А-660/380AC-2500А-НР230AC | 27497 | 33546.34 |  | Автоматические выключатели в литом корпусе | Классическая | ВА57-39 | ВА57-39 | 4604 | ВА57-39 | Автоматические выключатели серии ВА57-39 переменного тока | M | Заказной | 1 | шт. |  | Изменение тарифа
L630-0117 | ВА57-39-341210-400А-660/380AC-4000А-НР230AC | 26973 | 32907.06 |  | Автоматические выключатели в литом корпусе | Классическая | ВА57-39 | ВА57-39 | 4604 | ВА57-39 | Автоматические выключатели серии ВА57-39 переменного тока | M | Заказной | 1 | шт. |  | Изменение тарифа
L630-0118 | ВА57-39-341210-500А-660/380AC-1600А-НР230AC | 28901 | 35259.22 |  | Автоматические выключатели в литом корпусе | Классическая | ВА57-39 | ВА57-39 | 4604 | ВА57-39 | Автоматические выключатели серии ВА57-39 переменного тока | M | Заказной | 1 | шт. |  | Изменение тарифа
L630-0119 | ВА57-39-341210-500А-660/380AC-2000А-НР230AC | 28901 | 35259.22 |  | Автоматические выключатели в литом корпусе | Классическая | ВА57-39 | ВА57-39 | 4604 | ВА57-39 | Автоматические выключатели серии ВА57-39 переменного тока | M | Заказной | 1 | шт. |  | Изменение тарифа
L630-0120 | ВА57-39-341210-500А-660/380AC-2500А-НР230AC | 28901 | 35259.22 |  | Автоматические выключатели в литом корпусе | Классическая | ВА57-39 | ВА57-39 | 4604 | ВА57-39 | Автоматические выключатели серии ВА57-39 переменного тока | M | Заказной | 1 | шт. |  | Изменение тарифа
L630-0121 | ВА57-39-341210-500А-660/380AC-5000А-НР230AC | 28901 | 35259.22 |  | Автоматические выключатели в литом корпусе | Классическая | ВА57-39 | ВА57-39 | 4604 | ВА57-39 | Автоматические выключатели серии ВА57-39 переменного тока | M | Заказной | 1 | шт. |  | Изменение тарифа
L630-0122 | ВА57-39-341210-630А-660/380AC-1250А-НР230AC | 29955 | 36545.1 |  | Автоматические выключатели в литом корпусе | Классическая | ВА57-39 | ВА57-39 | 4604 | ВА57-39 | Автоматические выключатели серии ВА57-39 переменного тока | M | Заказной | 1 | шт. |  | Изменение тарифа
L630-0123 | ВА57-39-341210-630А-660/380AC-2000А-НР230AC | 29192 | 35614.24 |  | Автоматические выключатели в литом корпусе | Классическая | ВА57-39 | ВА57-39 | 4604 | ВА57-39 | Автоматические выключатели серии ВА57-39 переменного тока | M | Заказной | 1 | шт. |  | Изменение тарифа
L630-0124 | ВА57-39-341210-630А-660/380AC-2500А-НР230AC | 29192 | 35614.24 |  | Автоматические выключатели в литом корпусе | Классическая | ВА57-39 | ВА57-39 | 4604 | ВА57-39 | Автоматические выключатели серии ВА57-39 переменного тока | M | Заказной | 1 | шт. |  | Изменение тарифа
L630-0125 | ВА57-39-341210-630А-660/380AC-3200А-НР230AC | 29192 | 35614.24 |  | Автоматические выключатели в литом корпусе | Классическая | ВА57-39 | ВА57-39 | 4604 | ВА57-39 | Автоматические выключатели серии ВА57-39 переменного тока | M | Заказной | 1 | шт. |  | Изменение тарифа
L630-0126 | ВА57-39-341210-630А-660/380AC-4000А-НР230AC | 29192 | 35614.24 |  | Автоматические выключатели в литом корпусе | Классическая | ВА57-39 | ВА57-39 | 4604 | ВА57-39 | Автоматические выключатели серии ВА57-39 переменного тока | M | Заказной | 1 | шт. |  | Изменение тарифа
L630-0127 | ВА57-39-341210-630А-660/380AC-5000А-НР230AC | 27800 | 33916 |  | Автоматические выключатели в литом корпусе | Классическая | ВА57-39 | ВА57-39 | 4604 | ВА57-39 | Автоматические выключатели серии ВА57-39 переменного тока | M | Заказной | 1 | шт. |  | Изменение тарифа
L630-0128 | ВА57-39-341210-630А-660/380AC-6300А-НР230AC | 27952 | 34101.44 |  | Автоматические выключатели в литом корпусе | Классическая | ВА57-39 | ВА57-39 | 4604 | ВА57-39 | Автоматические выключатели серии ВА57-39 переменного тока | M | Заказной | 1 | шт. |  | Изменение тарифа
L630-0129 | ВА57-39-331210-630А-660/380AC-1250А-НР230AC | 29955 | 36545.1 |  | Автоматические выключатели в литом корпусе | Классическая | ВА57-39 | ВА57-39 | 4604 | ВА57-39 | Автоматические выключатели серии ВА57-39 переменного тока | M | Заказной | 1 | шт. |  | Изменение тарифа
L630-0130 | ВА57-39-331210-630А-660/380AC-1600А-НР230AC | 28476 | 34740.72 |  | Автоматические выключатели в литом корпусе | Классическая | ВА57-39 | ВА57-39 | 4604 | ВА57-39 | Автоматические выключатели серии ВА57-39 переменного тока | M | Заказной | 1 | шт. |  | Изменение тарифа
L630-0131 | ВА57-39-331210-630А-660/380AC-2000А-НР230AC | 28476 | 34740.72 |  | Автоматические выключатели в литом корпусе | Классическая | ВА57-39 | ВА57-39 | 4604 | ВА57-39 | Автоматические выключатели серии ВА57-39 переменного тока | M | Заказной | 1 | шт. |  | Изменение тарифа
L630-0132 | ВА57-39-331210-630А-660/380AC-2500А-НР230AC | 28476 | 34740.72 |  | Автоматические выключатели в литом корпусе | Классическая | ВА57-39 | ВА57-39 | 4604 | ВА57-39 | Автоматические выключатели серии ВА57-39 переменного тока | M | Заказной | 1 | шт. |  | Изменение тарифа
L630-0133 | ВА57-39-331210-630А-660/380AC-3200А-НР230AC | 28476 | 34740.72 |  | Автоматические выключатели в литом корпусе | Классическая | ВА57-39 | ВА57-39 | 4604 | ВА57-39 | Автоматические выключатели серии ВА57-39 переменного тока | M | Заказной | 1 | шт. |  | Изменение тарифа
L630-0134 | ВА57-39-331210-630А-660/380AC-4000А-НР230AC | 28476 | 34740.72 |  | Автоматические выключатели в литом корпусе | Классическая | ВА57-39 | ВА57-39 | 4604 | ВА57-39 | Автоматические выключатели серии ВА57-39 переменного тока | M | Заказной | 1 | шт. |  | Изменение тарифа
L630-0135 | ВА57-39-331210-630А-660/380AC-5000А-НР230AC | 28476 | 34740.72 |  | Автоматические выключатели в литом корпусе | Классическая | ВА57-39 | ВА57-39 | 4604 | ВА57-39 | Автоматические выключатели серии ВА57-39 переменного тока | M | Заказной | 1 | шт. |  | Изменение тарифа
L630-0136 | ВА57-39-331210-630А-660/380AC-6300А-НР230AC | 27123 | 33090.06 |  | Автоматические выключатели в литом корпусе | Классическая | ВА57-39 | ВА57-39 | 4604 | ВА57-39 | Автоматические выключатели серии ВА57-39 переменного тока | M | Заказной | 1 | шт. |  | Изменение тарифа
L630-0137 | ВА57-39-341210-250А-660/380AC-1250А-НР220DC | 26184 | 31944.48 |  | Автоматические выключатели в литом корпусе | Классическая | ВА57-39 | ВА57-39 | 4604 | ВА57-39 | Автоматические выключатели серии ВА57-39 переменного тока | M | Заказной | 1 | шт. |  | Изменение тарифа
L630-0138 | ВА57-39-341210-250А-660/380AC-1600А-НР220DC | 26184 | 31944.48 |  | Автоматические выключатели в литом корпусе | Классическая | ВА57-39 | ВА57-39 | 4604 | ВА57-39 | Автоматические выключатели серии ВА57-39 переменного тока | M | Заказной | 1 | шт. |  | Изменение тарифа
L630-0139 | ВА57-39-341210-250А-660/380AC-2500А-НР220DC | 26184 | 31944.48 |  | Автоматические выключатели в литом корпусе | Классическая | ВА57-39 | ВА57-39 | 4604 | ВА57-39 | Автоматические выключатели серии ВА57-39 переменного тока | M | Заказной | 1 | шт. |  | Изменение тарифа
L630-0140 | ВА57-39-341210-250А-660/380AC-3000А-НР220DC | 28213 | 34419.86 |  | Автоматические выключатели в литом корпусе | Классическая | ВА57-39 | ВА57-39 | 4604 | ВА57-39 | Автоматические выключатели серии ВА57-39 переменного тока | M | Заказной | 1 | шт. |  | Изменение тарифа
L630-0141 | ВА57-39-341210-320А-660/380AC-1250А-НР220DC | 28213 | 34419.86 |  | Автоматические выключатели в литом корпусе | Классическая | ВА57-39 | ВА57-39 | 4604 | ВА57-39 | Автоматические выключатели серии ВА57-39 переменного тока | M | Заказной | 1 | шт. |  | Изменение тарифа
L630-0142 | ВА57-39-341210-320А-660/380AC-1600А-НР220DC | 27221 | 33209.62 |  | Автоматические выключатели в литом корпусе | Классическая | ВА57-39 | ВА57-39 | 4604 | ВА57-39 | Автоматические выключатели серии ВА57-39 переменного тока | M | Заказной | 1 | шт. |  | Изменение тарифа
L630-0143 | ВА57-39-341210-320А-660/380AC-2000А-НР220DC | 27221 | 33209.62 |  | Автоматические выключатели в литом корпусе | Классическая | ВА57-39 | ВА57-39 | 4604 | ВА57-39 | Автоматические выключатели серии ВА57-39 переменного тока | M | Заказной | 1 | шт. |  | Изменение тарифа
L630-0144 | ВА57-39-341210-320А-660/380AC-2500А-НР220DC | 27221 | 33209.62 |  | Автоматические выключатели в литом корпусе | Классическая | ВА57-39 | ВА57-39 | 4604 | ВА57-39 | Автоматические выключатели серии ВА57-39 переменного тока | M | Заказной | 1 | шт. |  | Изменение тарифа
L630-0145 | ВА57-39-341210-320А-660/380AC-3200А-НР220DC | 27221 | 33209.62 |  | Автоматические выключатели в литом корпусе | Классическая | ВА57-39 | ВА57-39 | 4604 | ВА57-39 | Автоматические выключатели серии ВА57-39 переменного тока | M | Заказной | 1 | шт. |  | Изменение тарифа
L630-0146 | ВА57-39-341210-320А-660/380AC-4000А-НР220DC | 27221 | 33209.62 |  | Автоматические выключатели в литом корпусе | Классическая | ВА57-39 | ВА57-39 | 4604 | ВА57-39 | Автоматические выключатели серии ВА57-39 переменного тока | M | Заказной | 1 | шт. |  | Изменение тарифа
L630-0147 | ВА57-39-341210-400А-660/380AC-1250А-НР220DC | 28213 | 34419.86 |  | Автоматические выключатели в литом корпусе | Классическая | ВА57-39 | ВА57-39 | 4604 | ВА57-39 | Автоматические выключатели серии ВА57-39 переменного тока | M | Заказной | 1 | шт. |  | Изменение тарифа
L630-0148 | ВА57-39-341210-400А-660/380AC-1600А-НР220DC | 27497 | 33546.34 |  | Автоматические выключатели в литом корпусе | Классическая | ВА57-39 | ВА57-39 | 4604 | ВА57-39 | Автоматические выключатели серии ВА57-39 переменного тока | M | Заказной | 1 | шт. |  | Изменение тарифа
L630-0149 | ВА57-39-341210-400А-660/380AC-2000А-НР220DC | 27497 | 33546.34 |  | Автоматические выключатели в литом корпусе | Классическая | ВА57-39 | ВА57-39 | 4604 | ВА57-39 | Автоматические выключатели серии ВА57-39 переменного тока | M | Заказной | 1 | шт. |  | Изменение тарифа
L630-0150 | ВА57-39-341210-400А-660/380AC-2500А-НР220DC | 27497 | 33546.34 |  | Автоматические выключатели в литом корпусе | Классическая | ВА57-39 | ВА57-39 | 4604 | ВА57-39 | Автоматические выключатели серии ВА57-39 переменного тока | M | Заказной | 1 | шт. |  | Изменение тарифа
L630-0151 | ВА57-39-341210-400А-660/380AC-4000А-НР220DC | 26973 | 32907.06 |  | Автоматические выключатели в литом корпусе | Классическая | ВА57-39 | ВА57-39 | 4604 | ВА57-39 | Автоматические выключатели серии ВА57-39 переменного тока | M | Заказной | 1 | шт. |  | Изменение тарифа
L630-0152 | ВА57-39-341210-500А-660/380AC-1600А-НР220DC | 28901 | 35259.22 |  | Автоматические выключатели в литом корпусе | Классическая | ВА57-39 | ВА57-39 | 4604 | ВА57-39 | Автоматические выключатели серии ВА57-39 переменного тока | M | Заказной | 1 | шт. |  | Изменение тарифа
L630-0153 | ВА57-39-341210-500А-660/380AC-2000А-НР220DC | 28901 | 35259.22 |  | Автоматические выключатели в литом корпусе | Классическая | ВА57-39 | ВА57-39 | 4604 | ВА57-39 | Автоматические выключатели серии ВА57-39 переменного тока | M | Заказной | 1 | шт. |  | Изменение тарифа
L630-0154 | ВА57-39-341210-500А-660/380AC-2500А-НР220DC | 28901 | 35259.22 |  | Автоматические выключатели в литом корпусе | Классическая | ВА57-39 | ВА57-39 | 4604 | ВА57-39 | Автоматические выключатели серии ВА57-39 переменного тока | M | Заказной | 1 | шт. |  | Изменение тарифа
L630-0155 | ВА57-39-341210-500А-660/380AC-5000А-НР220DC | 28901 | 35259.22 |  | Автоматические выключатели в литом корпусе | Классическая | ВА57-39 | ВА57-39 | 4604 | ВА57-39 | Автоматические выключатели серии ВА57-39 переменного тока | M | Заказной | 1 | шт. |  | Изменение тарифа
L630-0156 | ВА57-39-341210-630А-660/380AC-1250А-НР220DC | 29955 | 36545.1 |  | Автоматические выключатели в литом корпусе | Классическая | ВА57-39 | ВА57-39 | 4604 | ВА57-39 | Автоматические выключатели серии ВА57-39 переменного тока | M | Заказной | 1 | шт. |  | Изменение тарифа
L630-0157 | ВА57-39-341210-630А-660/380AC-2000А-НР220DC | 29192 | 35614.24 |  | Автоматические выключатели в литом корпусе | Классическая | ВА57-39 | ВА57-39 | 4604 | ВА57-39 | Автоматические выключатели серии ВА57-39 переменного тока | M | Заказной | 1 | шт. |  | Изменение тарифа
L630-0158 | ВА57-39-341210-630А-660/380AC-2500А-НР220DC | 29192 | 35614.24 |  | Автоматические выключатели в литом корпусе | Классическая | ВА57-39 | ВА57-39 | 4604 | ВА57-39 | Автоматические выключатели серии ВА57-39 переменного тока | M | Заказной | 1 | шт. |  | Изменение тарифа
L630-0159 | ВА57-39-341210-630А-660/380AC-3200А-НР220DC | 29192 | 35614.24 |  | Автоматические выключатели в литом корпусе | Классическая | ВА57-39 | ВА57-39 | 4604 | ВА57-39 | Автоматические выключатели серии ВА57-39 переменного тока | M | Заказной | 1 | шт. |  | Изменение тарифа
L630-0160 | ВА57-39-341210-630А-660/380AC-4000А-НР220DC | 29192 | 35614.24 |  | Автоматические выключатели в литом корпусе | Классическая | ВА57-39 | ВА57-39 | 4604 | ВА57-39 | Автоматические выключатели серии ВА57-39 переменного тока | M | Заказной | 1 | шт. |  | Изменение тарифа
L630-0161 | ВА57-39-341210-630А-660/380AC-5000А-НР220DC | 27800 | 33916 |  | Автоматические выключатели в литом корпусе | Классическая | ВА57-39 | ВА57-39 | 4604 | ВА57-39 | Автоматические выключатели серии ВА57-39 переменного тока | M | Заказной | 1 | шт. |  | Изменение тарифа
L630-0162 | ВА57-39-341210-630А-660/380AC-6300А-НР220DC | 28476 | 34740.72 |  | Автоматические выключатели в литом корпусе | Классическая | ВА57-39 | ВА57-39 | 4604 | ВА57-39 | Автоматические выключатели серии ВА57-39 переменного тока | M | Заказной | 1 | шт. |  | Изменение тарифа
L630-0163 | ВА57-39-331210-630А-660/380AC-1250А-НР220DC | 28476 | 34740.72 |  | Автоматические выключатели в литом корпусе | Классическая | ВА57-39 | ВА57-39 | 4604 | ВА57-39 | Автоматические выключатели серии ВА57-39 переменного тока | M | Заказной | 1 | шт. |  | Изменение тарифа
L630-0164 | ВА57-39-331210-630А-660/380AC-1600А-НР220DC | 28476 | 34740.72 |  | Автоматические выключатели в литом корпусе | Классическая | ВА57-39 | ВА57-39 | 4604 | ВА57-39 | Автоматические выключатели серии ВА57-39 переменного тока | M | Заказной | 1 | шт. |  | Изменение тарифа
L630-0165 | ВА57-39-331210-630А-660/380AC-2000А-НР220DC | 28476 | 34740.72 |  | Автоматические выключатели в литом корпусе | Классическая | ВА57-39 | ВА57-39 | 4604 | ВА57-39 | Автоматические выключатели серии ВА57-39 переменного тока | M | Заказной | 1 | шт. |  | Изменение тарифа
L630-0166 | ВА57-39-331210-630А-660/380AC-2500А-НР220DC | 28476 | 34740.72 |  | Автоматические выключатели в литом корпусе | Классическая | ВА57-39 | ВА57-39 | 4604 | ВА57-39 | Автоматические выключатели серии ВА57-39 переменного тока | M | Заказной | 1 | шт. |  | Изменение тарифа
L630-0167 | ВА57-39-331210-630А-660/380AC-3200А-НР220DC | 28476 | 34740.72 |  | Автоматические выключатели в литом корпусе | Классическая | ВА57-39 | ВА57-39 | 4604 | ВА57-39 | Автоматические выключатели серии ВА57-39 переменного тока | M | Заказной | 1 | шт. |  | Изменение тарифа
L630-0168 | ВА57-39-331210-630А-660/380AC-4000А-НР220DC | 28476 | 34740.72 |  | Автоматические выключатели в литом корпусе | Классическая | ВА57-39 | ВА57-39 | 4604 | ВА57-39 | Автоматические выключатели серии ВА57-39 переменного тока | M | Заказной | 1 | шт. |  | Изменение тарифа
L630-0169 | ВА57-39-331210-630А-660/380AC-5000А-НР220DC | 28476 | 34740.72 |  | Автоматические выключатели в литом корпусе | Классическая | ВА57-39 | ВА57-39 | 4604 | ВА57-39 | Автоматические выключатели серии ВА57-39 переменного тока | M | Заказной | 1 | шт. |  | Изменение тарифа
L630-0170 | ВА57-39-331210-630А-660/380AC-6300А-НР220DC | 28643 | 34944.46 |  | Автоматические выключатели в литом корпусе | Классическая | ВА57-39 | ВА57-39 | 4604 | ВА57-39 | Автоматические выключатели серии ВА57-39 переменного тока | M | Заказной | 1 | шт. |  | Изменение тарифа
L630-0171 | ВА57-39-341810-250А-660/380AC-1250А-НР230AC-1З2Р | 28643 | 34944.46 |  | Автоматические выключатели в литом корпусе | Классическая | ВА57-39 | ВА57-39 | 4604 | ВА57-39 | Автоматические выключатели серии ВА57-39 переменного тока | M | Заказной | 1 | шт. |  | Изменение тарифа
L630-0172 | ВА57-39-341810-250А-660/380AC-1600А-НР230AC-1З2Р | 26016 | 31739.52 |  | Автоматические выключатели в литом корпусе | Классическая | ВА57-39 | ВА57-39 | 4604 | ВА57-39 | Автоматические выключатели серии ВА57-39 переменного тока | M | Заказной | 1 | шт. |  | Изменение тарифа
L630-0173 | ВА57-39-341810-250А-660/380AC-2500А-НР230AC-1З2Р | 26016 | 31739.52 |  | Автоматические выключатели в литом корпусе | Классическая | ВА57-39 | ВА57-39 | 4604 | ВА57-39 | Автоматические выключатели серии ВА57-39 переменного тока | M | Заказной | 1 | шт. |  | Изменение тарифа
L630-0174 | ВА57-39-341810-250А-660/380AC-3000А-НР230AC-1З2Р | 27312 | 33320.64 |  | Автоматические выключатели в литом корпусе | Классическая | ВА57-39 | ВА57-39 | 4604 | ВА57-39 | Автоматические выключатели серии ВА57-39 переменного тока | M | Заказной | 1 | шт.
L630-0175 | ВА57-39-341810-320А-660/380AC-1250А-НР230AC-1З2Р | 27312 | 33320.64 |  | Автоматические выключатели в литом корпусе | Классическая | ВА57-39 | ВА57-39 | 4604 | ВА57-39 | Автоматические выключатели серии ВА57-39 переменного тока | M | Заказной | 1 | шт.
L630-0176 | ВА57-39-341810-320А-660/380AC-1600А-НР230AC-1З2Р | 27312 | 33320.64 |  | Автоматические выключатели в литом корпусе | Классическая | ВА57-39 | ВА57-39 | 4604 | ВА57-39 | Автоматические выключатели серии ВА57-39 переменного тока | M | Заказной | 1 | шт.
L630-0177 | ВА57-39-341810-320А-660/380AC-2000А-НР230AC-1З2Р | 27312 | 33320.64 |  | Автоматические выключатели в литом корпусе | Классическая | ВА57-39 | ВА57-39 | 4604 | ВА57-39 | Автоматические выключатели серии ВА57-39 переменного тока | M | Заказной | 1 | шт.
L630-0178 | ВА57-39-341810-320А-660/380AC-2500А-НР230AC-1З2Р | 27312 | 33320.64 |  | Автоматические выключатели в литом корпусе | Классическая | ВА57-39 | ВА57-39 | 4604 | ВА57-39 | Автоматические выключатели серии ВА57-39 переменного тока | M | Заказной | 1 | шт.
L630-0179 | ВА57-39-341810-320А-660/380AC-3200А-НР230AC-1З2Р | 27862 | 33991.64 |  | Автоматические выключатели в литом корпусе | Классическая | ВА57-39 | ВА57-39 | 4604 | ВА57-39 | Автоматические выключатели серии ВА57-39 переменного тока | M | Заказной | 1 | шт. |  | Изменение тарифа
L630-0180 | ВА57-39-341810-320А-660/380AC-4000А-НР230AC-1З2Р | 27862 | 33991.64 |  | Автоматические выключатели в литом корпусе | Классическая | ВА57-39 | ВА57-39 | 4604 | ВА57-39 | Автоматические выключатели серии ВА57-39 переменного тока | M | Заказной | 1 | шт. |  | Изменение тарифа
L630-0181 | ВА57-39-341810-400А-660/380AC-1250А-НР230AC-1З2Р | 29366 | 35826.52 |  | Автоматические выключатели в литом корпусе | Классическая | ВА57-39 | ВА57-39 | 4604 | ВА57-39 | Автоматические выключатели серии ВА57-39 переменного тока | M | Заказной | 1 | шт. |  | Изменение тарифа
L630-0182 | ВА57-39-341810-400А-660/380AC-1600А-НР230AC-1З2Р | 27312 | 33320.64 |  | Автоматические выключатели в литом корпусе | Классическая | ВА57-39 | ВА57-39 | 4604 | ВА57-39 | Автоматические выключатели серии ВА57-39 переменного тока | M | Заказной | 1 | шт.
L630-0183 | ВА57-39-341810-400А-660/380AC-2000А-НР230AC-1З2Р | 27312 | 33320.64 |  | Автоматические выключатели в литом корпусе | Классическая | ВА57-39 | ВА57-39 | 4604 | ВА57-39 | Автоматические выключатели серии ВА57-39 переменного тока | M | Заказной | 1 | шт.
L630-0184 | ВА57-39-341810-400А-660/380AC-2500А-НР230AC-1З2Р | 27312 | 33320.64 |  | Автоматические выключатели в литом корпусе | Классическая | ВА57-39 | ВА57-39 | 4604 | ВА57-39 | Автоматические выключатели серии ВА57-39 переменного тока | M | Заказной | 1 | шт.
L630-0185 | ВА57-39-341810-400А-660/380AC-4000А-НР230AC-1З2Р | 27862 | 33991.64 |  | Автоматические выключатели в литом корпусе | Классическая | ВА57-39 | ВА57-39 | 4604 | ВА57-39 | Автоматические выключатели серии ВА57-39 переменного тока | M | Заказной | 1 | шт. |  | Изменение тарифа
L630-0186 | ВА57-39-341810-500А-660/380AC-1600А-НР230AC-1З2Р | 29797 | 36352.34 |  | Автоматические выключатели в литом корпусе | Классическая | ВА57-39 | ВА57-39 | 4604 | ВА57-39 | Автоматические выключатели серии ВА57-39 переменного тока | M | Заказной | 1 | шт. |  | Изменение тарифа
L630-0187 | ВА57-39-341810-500А-660/380AC-2000А-НР230AC-1З2Р | 29797 | 36352.34 |  | Автоматические выключатели в литом корпусе | Классическая | ВА57-39 | ВА57-39 | 4604 | ВА57-39 | Автоматические выключатели серии ВА57-39 переменного тока | M | Заказной | 1 | шт. |  | Изменение тарифа
L630-0188 | ВА57-39-341810-500А-660/380AC-2500А-НР230AC-1З2Р | 29797 | 36352.34 |  | Автоматические выключатели в литом корпусе | Классическая | ВА57-39 | ВА57-39 | 4604 | ВА57-39 | Автоматические выключатели серии ВА57-39 переменного тока | M | Заказной | 1 | шт. |  | Изменение тарифа
L630-0189 | ВА57-39-341810-500А-660/380AC-5000А-НР230AC-1З2Р | 29797 | 36352.34 |  | Автоматические выключатели в литом корпусе | Классическая | ВА57-39 | ВА57-39 | 4604 | ВА57-39 | Автоматические выключатели серии ВА57-39 переменного тока | M | Заказной | 1 | шт. |  | Изменение тарифа
L630-0190 | ВА57-39-341810-630А-660/380AC-1250А-НР230AC-1З2Р | 31112 | 37956.64 |  | Автоматические выключатели в литом корпусе | Классическая | ВА57-39 | ВА57-39 | 4604 | ВА57-39 | Автоматические выключатели серии ВА57-39 переменного тока | M | Заказной | 1 | шт. |  | Изменение тарифа
L630-0191 | ВА57-39-341810-630А-660/380AC-2000А-НР230AC-1З2Р | 30101 | 36723.22 |  | Автоматические выключатели в литом корпусе | Классическая | ВА57-39 | ВА57-39 | 4604 | ВА57-39 | Автоматические выключатели серии ВА57-39 переменного тока | M | Заказной | 1 | шт. |  | Изменение тарифа
L630-0192 | ВА57-39-341810-630А-660/380AC-2500А-НР230AC-1З2Р | 30101 | 36723.22 |  | Автоматические выключатели в литом корпусе | Классическая | ВА57-39 | ВА57-39 | 4604 | ВА57-39 | Автоматические выключатели серии ВА57-39 переменного тока | M | Заказной | 1 | шт. |  | Изменение тарифа
L630-0193 | ВА57-39-341810-630А-660/380AC-3200А-НР230AC-1З2Р | 30101 | 36723.22 |  | Автоматические выключатели в литом корпусе | Классическая | ВА57-39 | ВА57-39 | 4604 | ВА57-39 | Автоматические выключатели серии ВА57-39 переменного тока | M | Заказной | 1 | шт. |  | Изменение тарифа
L630-0194 | ВА57-39-341810-630А-660/380AC-4000А-НР230AC-1З2Р | 30101 | 36723.22 |  | Автоматические выключатели в литом корпусе | Классическая | ВА57-39 | ВА57-39 | 4604 | ВА57-39 | Автоматические выключатели серии ВА57-39 переменного тока | M | Заказной | 1 | шт. |  | Изменение тарифа
L630-0195 | ВА57-39-341810-630А-660/380AC-5000А-НР230AC-1З2Р | 29523 | 36018.06 |  | Автоматические выключатели в литом корпусе | Классическая | ВА57-39 | ВА57-39 | 4604 | ВА57-39 | Автоматические выключатели серии ВА57-39 переменного тока | M | Заказной | 1 | шт. |  | Изменение тарифа
L630-0196 | ВА57-39-341810-630А-660/380AC-6300А-НР230AC-1З2Р | 29523 | 36018.06 |  | Автоматические выключатели в литом корпусе | Классическая | ВА57-39 | ВА57-39 | 4604 | ВА57-39 | Автоматические выключатели серии ВА57-39 переменного тока | M | Заказной | 1 | шт. |  | Изменение тарифа
L630-0205 | ВА57-39-341810-250А-660/380AC-1250А-НР220DC-1З2Р | 28643 | 34944.46 |  | Автоматические выключатели в литом корпусе | Классическая | ВА57-39 | ВА57-39 | 4604 | ВА57-39 | Автоматические выключатели серии ВА57-39 переменного тока | M | Заказной | 1 | шт. |  | Изменение тарифа
L630-0206 | ВА57-39-341810-250А-660/380AC-1600А-НР220DC-1З2Р | 26016 | 31739.52 |  | Автоматические выключатели в литом корпусе | Классическая | ВА57-39 | ВА57-39 | 4604 | ВА57-39 | Автоматические выключатели серии ВА57-39 переменного тока | M | Заказной | 1 | шт. |  | Изменение тарифа
L630-0207 | ВА57-39-341810-250А-660/380AC-2500А-НР220DC-1З2Р | 26016 | 31739.52 |  | Автоматические выключатели в литом корпусе | Классическая | ВА57-39 | ВА57-39 | 4604 | ВА57-39 | Автоматические выключатели серии ВА57-39 переменного тока | M | Заказной | 1 | шт. |  | Изменение тарифа
L630-0208 | ВА57-39-341810-250А-660/380AC-3000А-НР220DC-1З2Р | 27312 | 33320.64 |  | Автоматические выключатели в литом корпусе | Классическая | ВА57-39 | ВА57-39 | 4604 | ВА57-39 | Автоматические выключатели серии ВА57-39 переменного тока | M | Заказной | 1 | шт.
L630-0209 | ВА57-39-341810-320А-660/380AC-1250А-НР220DC-1З2Р | 27312 | 33320.64 |  | Автоматические выключатели в литом корпусе | Классическая | ВА57-39 | ВА57-39 | 4604 | ВА57-39 | Автоматические выключатели серии ВА57-39 переменного тока | M | Заказной | 1 | шт.
L630-0210 | ВА57-39-341810-320А-660/380AC-1600А-НР220DC-1З2Р | 27312 | 33320.64 |  | Автоматические выключатели в литом корпусе | Классическая | ВА57-39 | ВА57-39 | 4604 | ВА57-39 | Автоматические выключатели серии ВА57-39 переменного тока | M | Заказной | 1 | шт.
L630-0211 | ВА57-39-341810-320А-660/380AC-2000А-НР220DC-1З2Р | 27312 | 33320.64 |  | Автоматические выключатели в литом корпусе | Классическая | ВА57-39 | ВА57-39 | 4604 | ВА57-39 | Автоматические выключатели серии ВА57-39 переменного тока | M | Заказной | 1 | шт.
L630-0212 | ВА57-39-341810-320А-660/380AC-2500А-НР220DC-1З2Р | 27862 | 33991.64 |  | Автоматические выключатели в литом корпусе | Классическая | ВА57-39 | ВА57-39 | 4604 | ВА57-39 | Автоматические выключатели серии ВА57-39 переменного тока | M | Заказной | 1 | шт. |  | Изменение тарифа
L630-0213 | ВА57-39-341810-320А-660/380AC-3200А-НР220DC-1З2Р | 27862 | 33991.64 |  | Автоматические выключатели в литом корпусе | Классическая | ВА57-39 | ВА57-39 | 4604 | ВА57-39 | Автоматические выключатели серии ВА57-39 переменного тока | M | Заказной | 1 | шт. |  | Изменение тарифа
L630-0214 | ВА57-39-341810-320А-660/380AC-4000А-НР220DC-1З2Р | 29366 | 35826.52 |  | Автоматические выключатели в литом корпусе | Классическая | ВА57-39 | ВА57-39 | 4604 | ВА57-39 | Автоматические выключатели серии ВА57-39 переменного тока | M | Заказной | 1 | шт. |  | Изменение тарифа
L630-0215 | ВА57-39-341810-400А-660/380AC-1250А-НР220DC-1З2Р | 29366 | 35826.52 |  | Автоматические выключатели в литом корпусе | Классическая | ВА57-39 | ВА57-39 | 4604 | ВА57-39 | Автоматические выключатели серии ВА57-39 переменного тока | M | Заказной | 1 | шт. |  | Изменение тарифа
L630-0216 | ВА57-39-341810-400А-660/380AC-1600А-НР220DC-1З2Р | 27312 | 33320.64 |  | Автоматические выключатели в литом корпусе | Классическая | ВА57-39 | ВА57-39 | 4604 | ВА57-39 | Автоматические выключатели серии ВА57-39 переменного тока | M | Заказной | 1 | шт.
L630-0217 | ВА57-39-341810-400А-660/380AC-2000А-НР220DC-1З2Р | 27312 | 33320.64 |  | Автоматические выключатели в литом корпусе | Классическая | ВА57-39 | ВА57-39 | 4604 | ВА57-39 | Автоматические выключатели серии ВА57-39 переменного тока | M | Заказной | 1 | шт.
L630-0218 | ВА57-39-341810-400А-660/380AC-2500А-НР220DC-1З2Р | 27312 | 33320.64 |  | Автоматические выключатели в литом корпусе | Классическая | ВА57-39 | ВА57-39 | 4604 | ВА57-39 | Автоматические выключатели серии ВА57-39 переменного тока | M | Заказной | 1 | шт.
L630-0219 | ВА57-39-341810-400А-660/380AC-4000А-НР220DC-1З2Р | 27862 | 33991.64 |  | Автоматические выключатели в литом корпусе | Классическая | ВА57-39 | ВА57-39 | 4604 | ВА57-39 | Автоматические выключатели серии ВА57-39 переменного тока | M | Заказной | 1 | шт. |  | Изменение тарифа
L630-0220 | ВА57-39-341810-500А-660/380AC-1600А-НР220DC-1З2Р | 29797 | 36352.34 |  | Автоматические выключатели в литом корпусе | Классическая | ВА57-39 | ВА57-39 | 4604 | ВА57-39 | Автоматические выключатели серии ВА57-39 переменного тока | M | Заказной | 1 | шт. |  | Изменение тарифа
L630-0221 | ВА57-39-341810-500А-660/380AC-2000А-НР220DC-1З2Р | 29797 | 36352.34 |  | Автоматические выключатели в литом корпусе | Классическая | ВА57-39 | ВА57-39 | 4604 | ВА57-39 | Автоматические выключатели серии ВА57-39 переменного тока | M | Заказной | 1 | шт. |  | Изменение тарифа
L630-0222 | ВА57-39-341810-500А-660/380AC-2500А-НР220DC-1З2Р | 29797 | 36352.34 |  | Автоматические выключатели в литом корпусе | Классическая | ВА57-39 | ВА57-39 | 4604 | ВА57-39 | Автоматические выключатели серии ВА57-39 переменного тока | M | Заказной | 1 | шт. |  | Изменение тарифа
L630-0223 | ВА57-39-341810-500А-660/380AC-5000А-НР220DC-1З2Р | 29797 | 36352.34 |  | Автоматические выключатели в литом корпусе | Классическая | ВА57-39 | ВА57-39 | 4604 | ВА57-39 | Автоматические выключатели серии ВА57-39 переменного тока | M | Заказной | 1 | шт. |  | Изменение тарифа
L630-0224 | ВА57-39-341810-630А-660/380AC-1250А-НР220DC-1З2Р | 31112 | 37956.64 |  | Автоматические выключатели в литом корпусе | Классическая | ВА57-39 | ВА57-39 | 4604 | ВА57-39 | Автоматические выключатели серии ВА57-39 переменного тока | M | Заказной | 1 | шт. |  | Изменение тарифа
L630-0225 | ВА57-39-341810-630А-660/380AC-2000А-НР220DC-1З2Р | 30101 | 36723.22 |  | Автоматические выключатели в литом корпусе | Классическая | ВА57-39 | ВА57-39 | 4604 | ВА57-39 | Автоматические выключатели серии ВА57-39 переменного тока | M | Заказной | 1 | шт. |  | Изменение тарифа
L630-0226 | ВА57-39-341810-630А-660/380AC-2500А-НР220DC-1З2Р | 30101 | 36723.22 |  | Автоматические выключатели в литом корпусе | Классическая | ВА57-39 | ВА57-39 | 4604 | ВА57-39 | Автоматические выключатели серии ВА57-39 переменного тока | M | Заказной | 1 | шт. |  | Изменение тарифа
L630-0227 | ВА57-39-341810-630А-660/380AC-3200А-НР220DC-1З2Р | 30101 | 36723.22 |  | Автоматические выключатели в литом корпусе | Классическая | ВА57-39 | ВА57-39 | 4604 | ВА57-39 | Автоматические выключатели серии ВА57-39 переменного тока | M | Заказной | 1 | шт. |  | Изменение тарифа
L630-0228 | ВА57-39-341810-630А-660/380AC-4000А-НР220DC-1З2Р | 30101 | 36723.22 |  | Автоматические выключатели в литом корпусе | Классическая | ВА57-39 | ВА57-39 | 4604 | ВА57-39 | Автоматические выключатели серии ВА57-39 переменного тока | M | Заказной | 1 | шт. |  | Изменение тарифа
L630-0229 | ВА57-39-341810-630А-660/380AC-5000А-НР220DC-1З2Р | 29523 | 36018.06 |  | Автоматические выключатели в литом корпусе | Классическая | ВА57-39 | ВА57-39 | 4604 | ВА57-39 | Автоматические выключатели серии ВА57-39 переменного тока | M | Заказной | 1 | шт. |  | Изменение тарифа
L630-0230 | ВА57-39-341810-630А-660/380AC-6300А-НР220DC-1З2Р | 29523 | 36018.06 |  | Автоматические выключатели в литом корпусе | Классическая | ВА57-39 | ВА57-39 | 4604 | ВА57-39 | Автоматические выключатели серии ВА57-39 переменного тока | M | Заказной | 1 | шт. |  | Изменение тарифа
L630-0239 | ВА57-39-344710-250А-660/380AC-1250А-НР230AC-1З2Р-ВКС | 29513 | 36005.86 |  | Автоматические выключатели в литом корпусе | Классическая | ВА57-39 | ВА57-39 | 4604 | ВА57-39 | Автоматические выключатели серии ВА57-39 переменного тока | M | Заказной | 1 | шт. |  | Изменение тарифа
L630-0240 | ВА57-39-344710-250А-660/380AC-1600А-НР230AC-1З2Р-ВКС | 28592 | 34882.24 |  | Автоматические выключатели в литом корпусе | Классическая | ВА57-39 | ВА57-39 | 4604 | ВА57-39 | Автоматические выключатели серии ВА57-39 переменного тока | M | Заказной | 1 | шт. |  | Изменение тарифа
L630-0241 | ВА57-39-344710-250А-660/380AC-2500А-НР230AC-1З2Р-ВКС | 28592 | 34882.24 |  | Автоматические выключатели в литом корпусе | Классическая | ВА57-39 | ВА57-39 | 4604 | ВА57-39 | Автоматические выключатели серии ВА57-39 переменного тока | M | Заказной | 1 | шт. |  | Изменение тарифа
L630-0242 | ВА57-39-344710-250А-660/380AC-3000А-НР230AC-1З2Р-ВКС | 30233 | 36884.26 |  | Автоматические выключатели в литом корпусе | Классическая | ВА57-39 | ВА57-39 | 4604 | ВА57-39 | Автоматические выключатели серии ВА57-39 переменного тока | M | Заказной | 1 | шт. |  | Изменение тарифа
L630-0243 | ВА57-39-344710-320А-660/380AC-1250А-НР230AC-1З2Р-ВКС | 30233 | 36884.26 |  | Автоматические выключатели в литом корпусе | Классическая | ВА57-39 | ВА57-39 | 4604 | ВА57-39 | Автоматические выключатели серии ВА57-39 переменного тока | M | Заказной | 1 | шт. |  | Изменение тарифа
L630-0244 | ВА57-39-344710-320А-660/380AC-1600А-НР230AC-1З2Р-ВКС | 27771 | 33880.62 |  | Автоматические выключатели в литом корпусе | Классическая | ВА57-39 | ВА57-39 | 4604 | ВА57-39 | Автоматические выключатели серии ВА57-39 переменного тока | M | Заказной | 1 | шт.
L630-0245 | ВА57-39-344710-320А-660/380AC-2000А-НР230AC-1З2Р-ВКС | 27771 | 33880.62 |  | Автоматические выключатели в литом корпусе | Классическая | ВА57-39 | ВА57-39 | 4604 | ВА57-39 | Автоматические выключатели серии ВА57-39 переменного тока | M | Складской | 1 | шт.
L630-0246 | ВА57-39-344710-320А-660/380AC-2500А-НР230AC-1З2Р-ВКС | 27771 | 33880.62 |  | Автоматические выключатели в литом корпусе | Классическая | ВА57-39 | ВА57-39 | 4604 | ВА57-39 | Автоматические выключатели серии ВА57-39 переменного тока | M | Заказной | 1 | шт.
L630-0247 | ВА57-39-344710-320А-660/380AC-3200А-НР230AC-1З2Р-ВКС | 27252 | 33247.44 |  | Автоматические выключатели в литом корпусе | Классическая | ВА57-39 | ВА57-39 | 4604 | ВА57-39 | Автоматические выключатели серии ВА57-39 переменного тока | M | Заказной | 1 | шт. |  | Изменение тарифа
L630-0248 | ВА57-39-344710-320А-660/380AC-4000А-НР230AC-1З2Р-ВКС | 27252 | 33247.44 |  | Автоматические выключатели в литом корпусе | Классическая | ВА57-39 | ВА57-39 | 4604 | ВА57-39 | Автоматические выключатели серии ВА57-39 переменного тока | M | Заказной | 1 | шт. |  | Изменение тарифа
L630-0249 | ВА57-39-344710-400А-660/380AC-1250А-НР230AC-1З2Р-ВКС | 30233 | 36884.26 |  | Автоматические выключатели в литом корпусе | Классическая | ВА57-39 | ВА57-39 | 4604 | ВА57-39 | Автоматические выключатели серии ВА57-39 переменного тока | M | Заказной | 1 | шт. |  | Изменение тарифа
L630-0250 | ВА57-39-344710-400А-660/380AC-1600А-НР230AC-1З2Р-ВКС | 27771 | 33880.62 |  | Автоматические выключатели в литом корпусе | Классическая | ВА57-39 | ВА57-39 | 4604 | ВА57-39 | Автоматические выключатели серии ВА57-39 переменного тока | M | Заказной | 1 | шт.
L630-0251 | ВА57-39-344710-400А-660/380AC-2000А-НР230AC-1З2Р-ВКС | 27771 | 33880.62 |  | Автоматические выключатели в литом корпусе | Классическая | ВА57-39 | ВА57-39 | 4604 | ВА57-39 | Автоматические выключатели серии ВА57-39 переменного тока | M | Заказной | 1 | шт.
L630-0252 | ВА57-39-344710-400А-660/380AC-2500А-НР230AC-1З2Р-ВКС | 27771 | 33880.62 |  | Автоматические выключатели в литом корпусе | Классическая | ВА57-39 | ВА57-39 | 4604 | ВА57-39 | Автоматические выключатели серии ВА57-39 переменного тока | M | Складской | 1 | шт.
L630-0253 | ВА57-39-344710-400А-660/380AC-4000А-НР230AC-1З2Р-ВКС | 27252 | 33247.44 |  | Автоматические выключатели в литом корпусе | Классическая | ВА57-39 | ВА57-39 | 4604 | ВА57-39 | Автоматические выключатели серии ВА57-39 переменного тока | M | Заказной | 1 | шт. |  | Изменение тарифа
L630-0254 | ВА57-39-344710-500А-660/380AC-1600А-НР230AC-1З2Р-ВКС | 30578 | 37305.16 |  | Автоматические выключатели в литом корпусе | Классическая | ВА57-39 | ВА57-39 | 4604 | ВА57-39 | Автоматические выключатели серии ВА57-39 переменного тока | M | Заказной | 1 | шт. |  | Изменение тарифа
L630-0255 | ВА57-39-344710-500А-660/380AC-2000А-НР230AC-1З2Р-ВКС | 30578 | 37305.16 |  | Автоматические выключатели в литом корпусе | Классическая | ВА57-39 | ВА57-39 | 4604 | ВА57-39 | Автоматические выключатели серии ВА57-39 переменного тока | M | Заказной | 1 | шт. |  | Изменение тарифа
L630-0256 | ВА57-39-344710-500А-660/380AC-2500А-НР230AC-1З2Р-ВКС | 30578 | 37305.16 |  | Автоматические выключатели в литом корпусе | Классическая | ВА57-39 | ВА57-39 | 4604 | ВА57-39 | Автоматические выключатели серии ВА57-39 переменного тока | M | Заказной | 1 | шт. |  | Изменение тарифа
L630-0257 | ВА57-39-344710-500А-660/380AC-5000А-НР230AC-1З2Р-ВКС | 30578 | 37305.16 |  | Автоматические выключатели в литом корпусе | Классическая | ВА57-39 | ВА57-39 | 4604 | ВА57-39 | Автоматические выключатели серии ВА57-39 переменного тока | M | Заказной | 1 | шт. |  | Изменение тарифа
L630-0258 | ВА57-39-344710-630А-660/380AC-1250А-НР230AC-1З2Р-ВКС | 31975 | 39009.5 |  | Автоматические выключатели в литом корпусе | Классическая | ВА57-39 | ВА57-39 | 4604 | ВА57-39 | Автоматические выключатели серии ВА57-39 переменного тока | M | Заказной | 1 | шт. |  | Изменение тарифа
L630-0259 | ВА57-39-344710-630А-660/380AC-2000А-НР230AC-1З2Р-ВКС | 30578 | 37305.16 |  | Автоматические выключатели в литом корпусе | Классическая | ВА57-39 | ВА57-39 | 4604 | ВА57-39 | Автоматические выключатели серии ВА57-39 переменного тока | M | Заказной | 1 | шт. |  | Изменение тарифа
L630-0260 | ВА57-39-344710-630А-660/380AC-2500А-НР230AC-1З2Р-ВКС | 30578 | 37305.16 |  | Автоматические выключатели в литом корпусе | Классическая | ВА57-39 | ВА57-39 | 4604 | ВА57-39 | Автоматические выключатели серии ВА57-39 переменного тока | M | Заказной | 1 | шт. |  | Изменение тарифа
L630-0261 | ВА57-39-344710-630А-660/380AC-3200А-НР230AC-1З2Р-ВКС | 30578 | 37305.16 |  | Автоматические выключатели в литом корпусе | Классическая | ВА57-39 | ВА57-39 | 4604 | ВА57-39 | Автоматические выключатели серии ВА57-39 переменного тока | M | Заказной | 1 | шт. |  | Изменение тарифа
L630-0262 | ВА57-39-344710-630А-660/380AC-4000А-НР230AC-1З2Р-ВКС | 30578 | 37305.16 |  | Автоматические выключатели в литом корпусе | Классическая | ВА57-39 | ВА57-39 | 4604 | ВА57-39 | Автоматические выключатели серии ВА57-39 переменного тока | M | Заказной | 1 | шт. |  | Изменение тарифа
L630-0263 | ВА57-39-344710-630А-660/380AC-5000А-НР230AC-1З2Р-ВКС | 30578 | 37305.16 |  | Автоматические выключатели в литом корпусе | Классическая | ВА57-39 | ВА57-39 | 4604 | ВА57-39 | Автоматические выключатели серии ВА57-39 переменного тока | M | Заказной | 1 | шт. |  | Изменение тарифа
L630-0264 | ВА57-39-344710-630А-660/380AC-6300А-НР230AC-1З2Р-ВКС | 30578 | 37305.16 |  | Автоматические выключатели в литом корпусе | Классическая | ВА57-39 | ВА57-39 | 4604 | ВА57-39 | Автоматические выключатели серии ВА57-39 переменного тока | M | Складской | 1 | шт. |  | Изменение тарифа
L630-0273 | ВА57-39-344710-250А-660/380AC-1250А-НР220DC-1З2Р-ВКС | 29513 | 36005.86 |  | Автоматические выключатели в литом корпусе | Классическая | ВА57-39 | ВА57-39 | 4604 | ВА57-39 | Автоматические выключатели серии ВА57-39 переменного тока | M | Заказной | 1 | шт. |  | Изменение тарифа
L630-0274 | ВА57-39-344710-250А-660/380AC-1600А-НР220DC-1З2Р-ВКС | 28592 | 34882.24 |  | Автоматические выключатели в литом корпусе | Классическая | ВА57-39 | ВА57-39 | 4604 | ВА57-39 | Автоматические выключатели серии ВА57-39 переменного тока | M | Заказной | 1 | шт. |  | Изменение тарифа
L630-0275 | ВА57-39-344710-250А-660/380AC-2500А-НР220DC-1З2Р-ВКС | 28592 | 34882.24 |  | Автоматические выключатели в литом корпусе | Классическая | ВА57-39 | ВА57-39 | 4604 | ВА57-39 | Автоматические выключатели серии ВА57-39 переменного тока | M | Заказной | 1 | шт. |  | Изменение тарифа
L630-0276 | ВА57-39-344710-250А-660/380AC-3000А-НР220DC-1З2Р-ВКС | 30233 | 36884.26 |  | Автоматические выключатели в литом корпусе | Классическая | ВА57-39 | ВА57-39 | 4604 | ВА57-39 | Автоматические выключатели серии ВА57-39 переменного тока | M | Заказной | 1 | шт. |  | Изменение тарифа
L630-0277 | ВА57-39-344710-320А-660/380AC-1250А-НР220DC-1З2Р-ВКС | 30233 | 36884.26 |  | Автоматические выключатели в литом корпусе | Классическая | ВА57-39 | ВА57-39 | 4604 | ВА57-39 | Автоматические выключатели серии ВА57-39 переменного тока | M | Заказной | 1 | шт. |  | Изменение тарифа
L630-0278 | ВА57-39-344710-320А-660/380AC-1600А-НР220DC-1З2Р-ВКС | 27771 | 33880.62 |  | Автоматические выключатели в литом корпусе | Классическая | ВА57-39 | ВА57-39 | 4604 | ВА57-39 | Автоматические выключатели серии ВА57-39 переменного тока | M | Заказной | 1 | шт.
L630-0279 | ВА57-39-344710-320А-660/380AC-2000А-НР220DC-1З2Р-ВКС | 27771 | 33880.62 |  | Автоматические выключатели в литом корпусе | Классическая | ВА57-39 | ВА57-39 | 4604 | ВА57-39 | Автоматические выключатели серии ВА57-39 переменного тока | M | Заказной | 1 | шт.
L630-0280 | ВА57-39-344710-320А-660/380AC-2500А-НР220DC-1З2Р-ВКС | 27771 | 33880.62 |  | Автоматические выключатели в литом корпусе | Классическая | ВА57-39 | ВА57-39 | 4604 | ВА57-39 | Автоматические выключатели серии ВА57-39 переменного тока | M | Заказной | 1 | шт.
L630-0281 | ВА57-39-344710-320А-660/380AC-3200А-НР220DC-1З2Р-ВКС | 27252 | 33247.44 |  | Автоматические выключатели в литом корпусе | Классическая | ВА57-39 | ВА57-39 | 4604 | ВА57-39 | Автоматические выключатели серии ВА57-39 переменного тока | M | Заказной | 1 | шт. |  | Изменение тарифа
L630-0282 | ВА57-39-344710-320А-660/380AC-4000А-НР220DC-1З2Р-ВКС | 27252 | 33247.44 |  | Автоматические выключатели в литом корпусе | Классическая | ВА57-39 | ВА57-39 | 4604 | ВА57-39 | Автоматические выключатели серии ВА57-39 переменного тока | M | Заказной | 1 | шт. |  | Изменение тарифа
L630-0283 | ВА57-39-344710-400А-660/380AC-1250А-НР220DC-1З2Р-ВКС | 30233 | 36884.26 |  | Автоматические выключатели в литом корпусе | Классическая | ВА57-39 | ВА57-39 | 4604 | ВА57-39 | Автоматические выключатели серии ВА57-39 переменного тока | M | Заказной | 1 | шт. |  | Изменение тарифа
L630-0284 | ВА57-39-344710-400А-660/380AC-1600А-НР220DC-1З2Р-ВКС | 27771 | 33880.62 |  | Автоматические выключатели в литом корпусе | Классическая | ВА57-39 | ВА57-39 | 4604 | ВА57-39 | Автоматические выключатели серии ВА57-39 переменного тока | M | Заказной | 1 | шт.
L630-0285 | ВА57-39-344710-400А-660/380AC-2000А-НР220DC-1З2Р-ВКС | 27771 | 33880.62 |  | Автоматические выключатели в литом корпусе | Классическая | ВА57-39 | ВА57-39 | 4604 | ВА57-39 | Автоматические выключатели серии ВА57-39 переменного тока | M | Заказной | 1 | шт.
L630-0286 | ВА57-39-344710-400А-660/380AC-2500А-НР220DC-1З2Р-ВКС | 27252 | 33247.44 |  | Автоматические выключатели в литом корпусе | Классическая | ВА57-39 | ВА57-39 | 4604 | ВА57-39 | Автоматические выключатели серии ВА57-39 переменного тока | M | Заказной | 1 | шт. |  | Изменение тарифа
L630-0287 | ВА57-39-344710-400А-660/380AC-4000А-НР220DC-1З2Р-ВКС | 27252 | 33247.44 |  | Автоматические выключатели в литом корпусе | Классическая | ВА57-39 | ВА57-39 | 4604 | ВА57-39 | Автоматические выключатели серии ВА57-39 переменного тока | M | Заказной | 1 | шт. |  | Изменение тарифа
L630-0288 | ВА57-39-344710-500А-660/380AC-1600А-НР220DC-1З2Р-ВКС | 30578 | 37305.16 |  | Автоматические выключатели в литом корпусе | Классическая | ВА57-39 | ВА57-39 | 4604 | ВА57-39 | Автоматические выключатели серии ВА57-39 переменного тока | M | Заказной | 1 | шт. |  | Изменение тарифа
L630-0289 | ВА57-39-344710-500А-660/380AC-2000А-НР220DC-1З2Р-ВКС | 30578 | 37305.16 |  | Автоматические выключатели в литом корпусе | Классическая | ВА57-39 | ВА57-39 | 4604 | ВА57-39 | Автоматические выключатели серии ВА57-39 переменного тока | M | Заказной | 1 | шт. |  | Изменение тарифа
L630-0290 | ВА57-39-344710-500А-660/380AC-2500А-НР220DC-1З2Р-ВКС | 30578 | 37305.16 |  | Автоматические выключатели в литом корпусе | Классическая | ВА57-39 | ВА57-39 | 4604 | ВА57-39 | Автоматические выключатели серии ВА57-39 переменного тока | M | Заказной | 1 | шт. |  | Изменение тарифа
L630-0291 | ВА57-39-344710-500А-660/380AC-5000А-НР220DC-1З2Р-ВКС | 30578 | 37305.16 |  | Автоматические выключатели в литом корпусе | Классическая | ВА57-39 | ВА57-39 | 4604 | ВА57-39 | Автоматические выключатели серии ВА57-39 переменного тока | M | Заказной | 1 | шт. |  | Изменение тарифа
L630-0292 | ВА57-39-344710-630А-660/380AC-1250А-НР220DC-1З2Р-ВКС | 31975 | 39009.5 |  | Автоматические выключатели в литом корпусе | Классическая | ВА57-39 | ВА57-39 | 4604 | ВА57-39 | Автоматические выключатели серии ВА57-39 переменного тока | M | Заказной | 1 | шт. |  | Изменение тарифа
L630-0293 | ВА57-39-344710-630А-660/380AC-2000А-НР220DC-1З2Р-ВКС | 30578 | 37305.16 |  | Автоматические выключатели в литом корпусе | Классическая | ВА57-39 | ВА57-39 | 4604 | ВА57-39 | Автоматические выключатели серии ВА57-39 переменного тока | M | Заказной | 1 | шт. |  | Изменение тарифа
L630-0294 | ВА57-39-344710-630А-660/380AC-2500А-НР220DC-1З2Р-ВКС | 30578 | 37305.16 |  | Автоматические выключатели в литом корпусе | Классическая | ВА57-39 | ВА57-39 | 4604 | ВА57-39 | Автоматические выключатели серии ВА57-39 переменного тока | M | Заказной | 1 | шт. |  | Изменение тарифа
L630-0295 | ВА57-39-344710-630А-660/380AC-3200А-НР220DC-1З2Р-ВКС | 30578 | 37305.16 |  | Автоматические выключатели в литом корпусе | Классическая | ВА57-39 | ВА57-39 | 4604 | ВА57-39 | Автоматические выключатели серии ВА57-39 переменного тока | M | Заказной | 1 | шт. |  | Изменение тарифа
L630-0296 | ВА57-39-344710-630А-660/380AC-4000А-НР220DC-1З2Р-ВКС | 30578 | 37305.16 |  | Автоматические выключатели в литом корпусе | Классическая | ВА57-39 | ВА57-39 | 4604 | ВА57-39 | Автоматические выключатели серии ВА57-39 переменного тока | M | Заказной | 1 | шт. |  | Изменение тарифа
L630-0297 | ВА57-39-344710-630А-660/380AC-5000А-НР220DC-1З2Р-ВКС | 30578 | 37305.16 |  | Автоматические выключатели в литом корпусе | Классическая | ВА57-39 | ВА57-39 | 4604 | ВА57-39 | Автоматические выключатели серии ВА57-39 переменного тока | M | Складской | 1 | шт. |  | Изменение тарифа
L630-0298 | ВА57-39-344710-630А-660/380AC-6300А-НР220DC-1З2Р-ВКС | 32018 | 39061.96 |  | Автоматические выключатели в литом корпусе | Классическая | ВА57-39 | ВА57-39 | 4604 | ВА57-39 | Автоматические выключатели серии ВА57-39 переменного тока | M | Складской | 1 | шт. |  | Изменение тарифа
L630-0307 | ВА57-39-341210-250А-660/380AC-1250А-НР127AC | 29863 | 36432.86 |  | Автоматические выключатели в литом корпусе | Классическая | ВА57-39 | ВА57-39 | 4604 | ВА57-39 | Автоматические выключатели серии ВА57-39 переменного тока | M | Заказной | 1 | шт. |  | Изменение тарифа
L630-0308 | ВА57-39-341210-250А-660/380AC-1600А-НР127AC | 29863 | 36432.86 |  | Автоматические выключатели в литом корпусе | Классическая | ВА57-39 | ВА57-39 | 4604 | ВА57-39 | Автоматические выключатели серии ВА57-39 переменного тока | M | Заказной | 1 | шт. |  | Изменение тарифа
L630-0309 | ВА57-39-341210-250А-660/380AC-2500А-НР127AC | 29863 | 36432.86 |  | Автоматические выключатели в литом корпусе | Классическая | ВА57-39 | ВА57-39 | 4604 | ВА57-39 | Автоматические выключатели серии ВА57-39 переменного тока | M | Заказной | 1 | шт. |  | Изменение тарифа
L630-0310 | ВА57-39-341210-250А-660/380AC-3000А-НР127AC | 29863 | 36432.86 |  | Автоматические выключатели в литом корпусе | Классическая | ВА57-39 | ВА57-39 | 4604 | ВА57-39 | Автоматические выключатели серии ВА57-39 переменного тока | M | Заказной | 1 | шт. |  | Изменение тарифа
L630-0311 | ВА57-39-341210-320А-660/380AC-1250А-НР127AC | 29863 | 36432.86 |  | Автоматические выключатели в литом корпусе | Классическая | ВА57-39 | ВА57-39 | 4604 | ВА57-39 | Автоматические выключатели серии ВА57-39 переменного тока | M | Заказной | 1 | шт. |  | Изменение тарифа
L630-0312 | ВА57-39-341210-320А-660/380AC-1600А-НР127AC | 27221 | 33209.62 |  | Автоматические выключатели в литом корпусе | Классическая | ВА57-39 | ВА57-39 | 4604 | ВА57-39 | Автоматические выключатели серии ВА57-39 переменного тока | M | Заказной | 1 | шт. |  | Изменение тарифа
L630-0313 | ВА57-39-341210-320А-660/380AC-2000А-НР127AC | 27221 | 33209.62 |  | Автоматические выключатели в литом корпусе | Классическая | ВА57-39 | ВА57-39 | 4604 | ВА57-39 | Автоматические выключатели серии ВА57-39 переменного тока | M | Заказной | 1 | шт. |  | Изменение тарифа
L630-0314 | ВА57-39-341210-320А-660/380AC-2500А-НР127AC | 27221 | 33209.62 |  | Автоматические выключатели в литом корпусе | Классическая | ВА57-39 | ВА57-39 | 4604 | ВА57-39 | Автоматические выключатели серии ВА57-39 переменного тока | M | Заказной | 1 | шт. |  | Изменение тарифа
L630-0315 | ВА57-39-341210-320А-660/380AC-3200А-НР127AC | 27221 | 33209.62 |  | Автоматические выключатели в литом корпусе | Классическая | ВА57-39 | ВА57-39 | 4604 | ВА57-39 | Автоматические выключатели серии ВА57-39 переменного тока | M | Заказной | 1 | шт. |  | Изменение тарифа
L630-0316 | ВА57-39-341210-320А-660/380AC-4000А-НР127AC | 27221 | 33209.62 |  | Автоматические выключатели в литом корпусе | Классическая | ВА57-39 | ВА57-39 | 4604 | ВА57-39 | Автоматические выключатели серии ВА57-39 переменного тока | M | Заказной | 1 | шт. |  | Изменение тарифа
L630-0317 | ВА57-39-341210-400А-660/380AC-1250А-НР127AC | 27497 | 33546.34 |  | Автоматические выключатели в литом корпусе | Классическая | ВА57-39 | ВА57-39 | 4604 | ВА57-39 | Автоматические выключатели серии ВА57-39 переменного тока | M | Заказной | 1 | шт. |  | Изменение тарифа
L630-0318 | ВА57-39-341210-400А-660/380AC-1600А-НР127AC | 27497 | 33546.34 |  | Автоматические выключатели в литом корпусе | Классическая | ВА57-39 | ВА57-39 | 4604 | ВА57-39 | Автоматические выключатели серии ВА57-39 переменного тока | M | Заказной | 1 | шт. |  | Изменение тарифа
L630-0319 | ВА57-39-341210-400А-660/380AC-2000А-НР127AC | 27497 | 33546.34 |  | Автоматические выключатели в литом корпусе | Классическая | ВА57-39 | ВА57-39 | 4604 | ВА57-39 | Автоматические выключатели серии ВА57-39 переменного тока | M | Заказной | 1 | шт. |  | Изменение тарифа
L630-0320 | ВА57-39-341210-400А-660/380AC-2500А-НР127AC | 27497 | 33546.34 |  | Автоматические выключатели в литом корпусе | Классическая | ВА57-39 | ВА57-39 | 4604 | ВА57-39 | Автоматические выключатели серии ВА57-39 переменного тока | M | Заказной | 1 | шт. |  | Изменение тарифа
L630-0321 | ВА57-39-341210-400А-660/380AC-4000А-НР127AC | 27497 | 33546.34 |  | Автоматические выключатели в литом корпусе | Классическая | ВА57-39 | ВА57-39 | 4604 | ВА57-39 | Автоматические выключатели серии ВА57-39 переменного тока | M | Заказной | 1 | шт. |  | Изменение тарифа
L630-0322 | ВА57-39-341210-500А-660/380AC-1600А-НР127AC | 28901 | 35259.22 |  | Автоматические выключатели в литом корпусе | Классическая | ВА57-39 | ВА57-39 | 4604 | ВА57-39 | Автоматические выключатели серии ВА57-39 переменного тока | M | Заказной | 1 | шт. |  | Изменение тарифа
L630-0323 | ВА57-39-341210-500А-660/380AC-2000А-НР127AC | 28901 | 35259.22 |  | Автоматические выключатели в литом корпусе | Классическая | ВА57-39 | ВА57-39 | 4604 | ВА57-39 | Автоматические выключатели серии ВА57-39 переменного тока | M | Заказной | 1 | шт. |  | Изменение тарифа
L630-0324 | ВА57-39-341210-500А-660/380AC-2500А-НР127AC | 28901 | 35259.22 |  | Автоматические выключатели в литом корпусе | Классическая | ВА57-39 | ВА57-39 | 4604 | ВА57-39 | Автоматические выключатели серии ВА57-39 переменного тока | M | Заказной | 1 | шт. |  | Изменение тарифа
L630-0325 | ВА57-39-341210-500А-660/380AC-5000А-НР127AC | 28901 | 35259.22 |  | Автоматические выключатели в литом корпусе | Классическая | ВА57-39 | ВА57-39 | 4604 | ВА57-39 | Автоматические выключатели серии ВА57-39 переменного тока | M | Заказной | 1 | шт. |  | Изменение тарифа
L630-0326 | ВА57-39-341210-630А-660/380AC-1250А-НР127AC | 27497 | 33546.34 |  | Автоматические выключатели в литом корпусе | Классическая | ВА57-39 | ВА57-39 | 4604 | ВА57-39 | Автоматические выключатели серии ВА57-39 переменного тока | M | Заказной | 1 | шт. |  | Изменение тарифа
L630-0327 | ВА57-39-341210-630А-660/380AC-2000А-НР127AC | 27497 | 33546.34 |  | Автоматические выключатели в литом корпусе | Классическая | ВА57-39 | ВА57-39 | 4604 | ВА57-39 | Автоматические выключатели серии ВА57-39 переменного тока | M | Заказной | 1 | шт. |  | Изменение тарифа
L630-0328 | ВА57-39-341210-630А-660/380AC-2500А-НР127AC | 27497 | 33546.34 |  | Автоматические выключатели в литом корпусе | Классическая | ВА57-39 | ВА57-39 | 4604 | ВА57-39 | Автоматические выключатели серии ВА57-39 переменного тока | M | Заказной | 1 | шт. |  | Изменение тарифа
L630-0329 | ВА57-39-341210-630А-660/380AC-3200А-НР127AC | 27497 | 33546.34 |  | Автоматические выключатели в литом корпусе | Классическая | ВА57-39 | ВА57-39 | 4604 | ВА57-39 | Автоматические выключатели серии ВА57-39 переменного тока | M | Заказной | 1 | шт. |  | Изменение тарифа
L630-0330 | ВА57-39-341210-630А-660/380AC-4000А-НР127AC | 27497 | 33546.34 |  | Автоматические выключатели в литом корпусе | Классическая | ВА57-39 | ВА57-39 | 4604 | ВА57-39 | Автоматические выключатели серии ВА57-39 переменного тока | M | Заказной | 1 | шт. |  | Изменение тарифа
L630-0331 | ВА57-39-341210-630А-660/380AC-5000А-НР127AC | 27497 | 33546.34 |  | Автоматические выключатели в литом корпусе | Классическая | ВА57-39 | ВА57-39 | 4604 | ВА57-39 | Автоматические выключатели серии ВА57-39 переменного тока | M | Заказной | 1 | шт. |  | Изменение тарифа
L630-0332 | ВА57-39-341210-630А-660/380AC-6300А-НР127AC | 27497 | 33546.34 |  | Автоматические выключатели в литом корпусе | Классическая | ВА57-39 | ВА57-39 | 4604 | ВА57-39 | Автоматические выключатели серии ВА57-39 переменного тока | M | Заказной | 1 | шт. |  | Изменение тарифа
L630-0333 | ВА57-39-331210-630А-660/380AC-1250А-НР127AC | 27497 | 33546.34 |  | Автоматические выключатели в литом корпусе | Классическая | ВА57-39 | ВА57-39 | 4604 | ВА57-39 | Автоматические выключатели серии ВА57-39 переменного тока | M | Заказной | 1 | шт. |  | Изменение тарифа
L630-0334 | ВА57-39-331210-630А-660/380AC-1600А-НР127AC | 27497 | 33546.34 |  | Автоматические выключатели в литом корпусе | Классическая | ВА57-39 | ВА57-39 | 4604 | ВА57-39 | Автоматические выключатели серии ВА57-39 переменного тока | M | Заказной | 1 | шт. |  | Изменение тарифа
L630-0335 | ВА57-39-331210-630А-660/380AC-2000А-НР127AC | 27497 | 33546.34 |  | Автоматические выключатели в литом корпусе | Классическая | ВА57-39 | ВА57-39 | 4604 | ВА57-39 | Автоматические выключатели серии ВА57-39 переменного тока | M | Заказной | 1 | шт. |  | Изменение тарифа
L630-0336 | ВА57-39-331210-630А-660/380AC-2500А-НР127AC | 27497 | 33546.34 |  | Автоматические выключатели в литом корпусе | Классическая | ВА57-39 | ВА57-39 | 4604 | ВА57-39 | Автоматические выключатели серии ВА57-39 переменного тока | M | Заказной | 1 | шт. |  | Изменение тарифа
L630-0337 | ВА57-39-331210-630А-660/380AC-3200А-НР127AC | 27497 | 33546.34 |  | Автоматические выключатели в литом корпусе | Классическая | ВА57-39 | ВА57-39 | 4604 | ВА57-39 | Автоматические выключатели серии ВА57-39 переменного тока | M | Заказной | 1 | шт. |  | Изменение тарифа
L630-0338 | ВА57-39-331210-630А-660/380AC-4000А-НР127AC | 27497 | 33546.34 |  | Автоматические выключатели в литом корпусе | Классическая | ВА57-39 | ВА57-39 | 4604 | ВА57-39 | Автоматические выключатели серии ВА57-39 переменного тока | M | Заказной | 1 | шт. |  | Изменение тарифа
L630-0339 | ВА57-39-331210-630А-660/380AC-5000А-НР127AC | 27497 | 33546.34 |  | Автоматические выключатели в литом корпусе | Классическая | ВА57-39 | ВА57-39 | 4604 | ВА57-39 | Автоматические выключатели серии ВА57-39 переменного тока | M | Заказной | 1 | шт. |  | Изменение тарифа
L630-0340 | ВА57-39-331210-630А-660/380AC-6300А-НР127AC | 27497 | 33546.34 |  | Автоматические выключатели в литом корпусе | Классическая | ВА57-39 | ВА57-39 | 4604 | ВА57-39 | Автоматические выключатели серии ВА57-39 переменного тока | M | Заказной | 1 | шт. |  | Изменение тарифа
L630-0341 | ВА57-39-341210-250А-660/380AC-1250А-НР400AC | 27773 | 33883.06 |  | Автоматические выключатели в литом корпусе | Классическая | ВА57-39 | ВА57-39 | 4604 | ВА57-39 | Автоматические выключатели серии ВА57-39 переменного тока | M | Заказной | 1 | шт. |  | Изменение тарифа
L630-0342 | ВА57-39-341210-250А-660/380AC-1600А-НР400AC | 27773 | 33883.06 |  | Автоматические выключатели в литом корпусе | Классическая | ВА57-39 | ВА57-39 | 4604 | ВА57-39 | Автоматические выключатели серии ВА57-39 переменного тока | M | Заказной | 1 | шт. |  | Изменение тарифа
L630-0343 | ВА57-39-341210-250А-660/380AC-2500А-НР400AC | 26184 | 31944.48 |  | Автоматические выключатели в литом корпусе | Классическая | ВА57-39 | ВА57-39 | 4604 | ВА57-39 | Автоматические выключатели серии ВА57-39 переменного тока | M | Заказной | 1 | шт. |  | Изменение тарифа
L630-0344 | ВА57-39-341210-250А-660/380AC-3000А-НР400AC | 28213 | 34419.86 |  | Автоматические выключатели в литом корпусе | Классическая | ВА57-39 | ВА57-39 | 4604 | ВА57-39 | Автоматические выключатели серии ВА57-39 переменного тока | M | Заказной | 1 | шт. |  | Изменение тарифа
L630-0345 | ВА57-39-341210-320А-660/380AC-1250А-НР400AC | 28213 | 34419.86 |  | Автоматические выключатели в литом корпусе | Классическая | ВА57-39 | ВА57-39 | 4604 | ВА57-39 | Автоматические выключатели серии ВА57-39 переменного тока | M | Заказной | 1 | шт. |  | Изменение тарифа
L630-0346 | ВА57-39-341210-320А-660/380AC-1600А-НР400AC | 27221 | 33209.62 |  | Автоматические выключатели в литом корпусе | Классическая | ВА57-39 | ВА57-39 | 4604 | ВА57-39 | Автоматические выключатели серии ВА57-39 переменного тока | M | Заказной | 1 | шт. |  | Изменение тарифа
L630-0347 | ВА57-39-341210-320А-660/380AC-2000А-НР400AC | 27221 | 33209.62 |  | Автоматические выключатели в литом корпусе | Классическая | ВА57-39 | ВА57-39 | 4604 | ВА57-39 | Автоматические выключатели серии ВА57-39 переменного тока | M | Заказной | 1 | шт. |  | Изменение тарифа
L630-0348 | ВА57-39-341210-320А-660/380AC-2500А-НР400AC | 27221 | 33209.62 |  | Автоматические выключатели в литом корпусе | Классическая | ВА57-39 | ВА57-39 | 4604 | ВА57-39 | Автоматические выключатели серии ВА57-39 переменного тока | M | Заказной | 1 | шт. |  | Изменение тарифа
L630-0349 | ВА57-39-341210-320А-660/380AC-3200А-НР400AC | 27221 | 33209.62 |  | Автоматические выключатели в литом корпусе | Классическая | ВА57-39 | ВА57-39 | 4604 | ВА57-39 | Автоматические выключатели серии ВА57-39 переменного тока | M | Заказной | 1 | шт. |  | Изменение тарифа
L630-0350 | ВА57-39-341210-320А-660/380AC-4000А-НР400AC | 27221 | 33209.62 |  | Автоматические выключатели в литом корпусе | Классическая | ВА57-39 | ВА57-39 | 4604 | ВА57-39 | Автоматические выключатели серии ВА57-39 переменного тока | M | Заказной | 1 | шт. |  | Изменение тарифа
L630-0351 | ВА57-39-341210-400А-660/380AC-1250А-НР400AC | 28901 | 35259.22 |  | Автоматические выключатели в литом корпусе | Классическая | ВА57-39 | ВА57-39 | 4604 | ВА57-39 | Автоматические выключатели серии ВА57-39 переменного тока | M | Заказной | 1 | шт. |  | Изменение тарифа
L630-0352 | ВА57-39-341210-400А-660/380AC-1600А-НР400AC | 27497 | 33546.34 |  | Автоматические выключатели в литом корпусе | Классическая | ВА57-39 | ВА57-39 | 4604 | ВА57-39 | Автоматические выключатели серии ВА57-39 переменного тока | M | Заказной | 1 | шт. |  | Изменение тарифа
L630-0353 | ВА57-39-341210-400А-660/380AC-2000А-НР400AC | 27497 | 33546.34 |  | Автоматические выключатели в литом корпусе | Классическая | ВА57-39 | ВА57-39 | 4604 | ВА57-39 | Автоматические выключатели серии ВА57-39 переменного тока | M | Заказной | 1 | шт. |  | Изменение тарифа
L630-0354 | ВА57-39-341210-400А-660/380AC-2500А-НР400AC | 27497 | 33546.34 |  | Автоматические выключатели в литом корпусе | Классическая | ВА57-39 | ВА57-39 | 4604 | ВА57-39 | Автоматические выключатели серии ВА57-39 переменного тока | M | Заказной | 1 | шт. |  | Изменение тарифа
L630-0355 | ВА57-39-341210-400А-660/380AC-4000А-НР400AC | 27497 | 33546.34 |  | Автоматические выключатели в литом корпусе | Классическая | ВА57-39 | ВА57-39 | 4604 | ВА57-39 | Автоматические выключатели серии ВА57-39 переменного тока | M | Заказной | 1 | шт. |  | Изменение тарифа
L630-0356 | ВА57-39-341210-500А-660/380AC-1600А-НР400AC | 28901 | 35259.22 |  | Автоматические выключатели в литом корпусе | Классическая | ВА57-39 | ВА57-39 | 4604 | ВА57-39 | Автоматические выключатели серии ВА57-39 переменного тока | M | Заказной | 1 | шт. |  | Изменение тарифа
L630-0357 | ВА57-39-341210-500А-660/380AC-2000А-НР400AC | 28901 | 35259.22 |  | Автоматические выключатели в литом корпусе | Классическая | ВА57-39 | ВА57-39 | 4604 | ВА57-39 | Автоматические выключатели серии ВА57-39 переменного тока | M | Заказной | 1 | шт. |  | Изменение тарифа
L630-0358 | ВА57-39-341210-500А-660/380AC-2500А-НР400AC | 28901 | 35259.22 |  | Автоматические выключатели в литом корпусе | Классическая | ВА57-39 | ВА57-39 | 4604 | ВА57-39 | Автоматические выключатели серии ВА57-39 переменного тока | M | Заказной | 1 | шт. |  | Изменение тарифа
L630-0359 | ВА57-39-341210-500А-660/380AC-5000А-НР400AC | 28901 | 35259.22 |  | Автоматические выключатели в литом корпусе | Классическая | ВА57-39 | ВА57-39 | 4604 | ВА57-39 | Автоматические выключатели серии ВА57-39 переменного тока | M | Заказной | 1 | шт. |  | Изменение тарифа
L630-0360 | ВА57-39-341210-630А-660/380AC-1250А-НР400AC | 28901 | 35259.22 |  | Автоматические выключатели в литом корпусе | Классическая | ВА57-39 | ВА57-39 | 4604 | ВА57-39 | Автоматические выключатели серии ВА57-39 переменного тока | M | Заказной | 1 | шт. |  | Изменение тарифа
L630-0361 | ВА57-39-341210-630А-660/380AC-2000А-НР400AC | 29192 | 35614.24 |  | Автоматические выключатели в литом корпусе | Классическая | ВА57-39 | ВА57-39 | 4604 | ВА57-39 | Автоматические выключатели серии ВА57-39 переменного тока | M | Заказной | 1 | шт. |  | Изменение тарифа
L630-0362 | ВА57-39-341210-630А-660/380AC-2500А-НР400AC | 29192 | 35614.24 |  | Автоматические выключатели в литом корпусе | Классическая | ВА57-39 | ВА57-39 | 4604 | ВА57-39 | Автоматические выключатели серии ВА57-39 переменного тока | M | Заказной | 1 | шт. |  | Изменение тарифа
L630-0363 | ВА57-39-341210-630А-660/380AC-3200А-НР400AC | 29192 | 35614.24 |  | Автоматические выключатели в литом корпусе | Классическая | ВА57-39 | ВА57-39 | 4604 | ВА57-39 | Автоматические выключатели серии ВА57-39 переменного тока | M | Заказной | 1 | шт. |  | Изменение тарифа
L630-0364 | ВА57-39-341210-630А-660/380AC-4000А-НР400AC | 29192 | 35614.24 |  | Автоматические выключатели в литом корпусе | Классическая | ВА57-39 | ВА57-39 | 4604 | ВА57-39 | Автоматические выключатели серии ВА57-39 переменного тока | M | Заказной | 1 | шт. |  | Изменение тарифа
L630-0365 | ВА57-39-341210-630А-660/380AC-5000А-НР400AC | 29192 | 35614.24 |  | Автоматические выключатели в литом корпусе | Классическая | ВА57-39 | ВА57-39 | 4604 | ВА57-39 | Автоматические выключатели серии ВА57-39 переменного тока | M | Заказной | 1 | шт. |  | Изменение тарифа
L630-0366 | ВА57-39-341210-630А-660/380AC-6300А-НР400AC | 29192 | 35614.24 |  | Автоматические выключатели в литом корпусе | Классическая | ВА57-39 | ВА57-39 | 4604 | ВА57-39 | Автоматические выключатели серии ВА57-39 переменного тока | M | Заказной | 1 | шт. |  | Изменение тарифа
L630-0367 | ВА57-39-331210-630А-660/380AC-1250А-НР400AC | 29192 | 35614.24 |  | Автоматические выключатели в литом корпусе | Классическая | ВА57-39 | ВА57-39 | 4604 | ВА57-39 | Автоматические выключатели серии ВА57-39 переменного тока | M | Заказной | 1 | шт. |  | Изменение тарифа
L630-0368 | ВА57-39-331210-630А-660/380AC-1600А-НР400AC | 26184 | 31944.48 |  | Автоматические выключатели в литом корпусе | Классическая | ВА57-39 | ВА57-39 | 4604 | ВА57-39 | Автоматические выключатели серии ВА57-39 переменного тока | M | Заказной | 1 | шт. |  | Изменение тарифа
L630-0369 | ВА57-39-331210-630А-660/380AC-2000А-НР400AC | 26184 | 31944.48 |  | Автоматические выключатели в литом корпусе | Классическая | ВА57-39 | ВА57-39 | 4604 | ВА57-39 | Автоматические выключатели серии ВА57-39 переменного тока | M | Заказной | 1 | шт. |  | Изменение тарифа
L630-0370 | ВА57-39-331210-630А-660/380AC-2500А-НР400AC | 26184 | 31944.48 |  | Автоматические выключатели в литом корпусе | Классическая | ВА57-39 | ВА57-39 | 4604 | ВА57-39 | Автоматические выключатели серии ВА57-39 переменного тока | M | Заказной | 1 | шт. |  | Изменение тарифа
L630-0371 | ВА57-39-331210-630А-660/380AC-3200А-НР400AC | 26184 | 31944.48 |  | Автоматические выключатели в литом корпусе | Классическая | ВА57-39 | ВА57-39 | 4604 | ВА57-39 | Автоматические выключатели серии ВА57-39 переменного тока | M | Заказной | 1 | шт. |  | Изменение тарифа
L630-0372 | ВА57-39-331210-630А-660/380AC-4000А-НР400AC | 26184 | 31944.48 |  | Автоматические выключатели в литом корпусе | Классическая | ВА57-39 | ВА57-39 | 4604 | ВА57-39 | Автоматические выключатели серии ВА57-39 переменного тока | M | Заказной | 1 | шт. |  | Изменение тарифа
L630-0373 | ВА57-39-331210-630А-660/380AC-5000А-НР400AC | 26184 | 31944.48 |  | Автоматические выключатели в литом корпусе | Классическая | ВА57-39 | ВА57-39 | 4604 | ВА57-39 | Автоматические выключатели серии ВА57-39 переменного тока | M | Заказной | 1 | шт. |  | Изменение тарифа
L630-0374 | ВА57-39-331210-630А-660/380AC-6300А-НР400AC | 26184 | 31944.48 |  | Автоматические выключатели в литом корпусе | Классическая | ВА57-39 | ВА57-39 | 4604 | ВА57-39 | Автоматические выключатели серии ВА57-39 переменного тока | M | Заказной | 1 | шт. |  | Изменение тарифа
L630-0375 | ВА57-39-341210-250А-660/380AC-1250А-НР24DC | 26184 | 31944.48 |  | Автоматические выключатели в литом корпусе | Классическая | ВА57-39 | ВА57-39 | 4604 | ВА57-39 | Автоматические выключатели серии ВА57-39 переменного тока | M | Заказной | 1 | шт. |  | Изменение тарифа
L630-0376 | ВА57-39-341210-250А-660/380AC-1600А-НР24DC | 26184 | 31944.48 |  | Автоматические выключатели в литом корпусе | Классическая | ВА57-39 | ВА57-39 | 4604 | ВА57-39 | Автоматические выключатели серии ВА57-39 переменного тока | M | Заказной | 1 | шт. |  | Изменение тарифа
L630-0377 | ВА57-39-341210-250А-660/380AC-2500А-НР24DC | 26184 | 31944.48 |  | Автоматические выключатели в литом корпусе | Классическая | ВА57-39 | ВА57-39 | 4604 | ВА57-39 | Автоматические выключатели серии ВА57-39 переменного тока | M | Заказной | 1 | шт. |  | Изменение тарифа
L630-0378 | ВА57-39-341210-250А-660/380AC-3000А-НР24DC | 27221 | 33209.62 |  | Автоматические выключатели в литом корпусе | Классическая | ВА57-39 | ВА57-39 | 4604 | ВА57-39 | Автоматические выключатели серии ВА57-39 переменного тока | M | Заказной | 1 | шт. |  | Изменение тарифа
L630-0379 | ВА57-39-341210-320А-660/380AC-1250А-НР24DC | 27221 | 33209.62 |  | Автоматические выключатели в литом корпусе | Классическая | ВА57-39 | ВА57-39 | 4604 | ВА57-39 | Автоматические выключатели серии ВА57-39 переменного тока | M | Заказной | 1 | шт. |  | Изменение тарифа
L630-0380 | ВА57-39-341210-320А-660/380AC-1600А-НР24DC | 27221 | 33209.62 |  | Автоматические выключатели в литом корпусе | Классическая | ВА57-39 | ВА57-39 | 4604 | ВА57-39 | Автоматические выключатели серии ВА57-39 переменного тока | M | Заказной | 1 | шт. |  | Изменение тарифа
L630-0381 | ВА57-39-341210-320А-660/380AC-2000А-НР24DC | 27221 | 33209.62 |  | Автоматические выключатели в литом корпусе | Классическая | ВА57-39 | ВА57-39 | 4604 | ВА57-39 | Автоматические выключатели серии ВА57-39 переменного тока | M | Заказной | 1 | шт. |  | Изменение тарифа
L630-0382 | ВА57-39-341210-320А-660/380AC-2500А-НР24DC | 27221 | 33209.62 |  | Автоматические выключатели в литом корпусе | Классическая | ВА57-39 | ВА57-39 | 4604 | ВА57-39 | Автоматические выключатели серии ВА57-39 переменного тока | M | Заказной | 1 | шт. |  | Изменение тарифа
L630-0383 | ВА57-39-341210-320А-660/380AC-3200А-НР24DC | 27221 | 33209.62 |  | Автоматические выключатели в литом корпусе | Классическая | ВА57-39 | ВА57-39 | 4604 | ВА57-39 | Автоматические выключатели серии ВА57-39 переменного тока | M | Заказной | 1 | шт. |  | Изменение тарифа
L630-0384 | ВА57-39-341210-320А-660/380AC-4000А-НР24DC | 27221 | 33209.62 |  | Автоматические выключатели в литом корпусе | Классическая | ВА57-39 | ВА57-39 | 4604 | ВА57-39 | Автоматические выключатели серии ВА57-39 переменного тока | M | Заказной | 1 | шт. |  | Изменение тарифа
L630-0385 | ВА57-39-341210-400А-660/380AC-1250А-НР24DC | 27497 | 33546.34 |  | Автоматические выключатели в литом корпусе | Классическая | ВА57-39 | ВА57-39 | 4604 | ВА57-39 | Автоматические выключатели серии ВА57-39 переменного тока | M | Заказной | 1 | шт. |  | Изменение тарифа
L630-0386 | ВА57-39-341210-400А-660/380AC-1600А-НР24DC | 27497 | 33546.34 |  | Автоматические выключатели в литом корпусе | Классическая | ВА57-39 | ВА57-39 | 4604 | ВА57-39 | Автоматические выключатели серии ВА57-39 переменного тока | M | Заказной | 1 | шт. |  | Изменение тарифа
L630-0387 | ВА57-39-341210-400А-660/380AC-2000А-НР24DC | 27497 | 33546.34 |  | Автоматические выключатели в литом корпусе | Классическая | ВА57-39 | ВА57-39 | 4604 | ВА57-39 | Автоматические выключатели серии ВА57-39 переменного тока | M | Заказной | 1 | шт. |  | Изменение тарифа
L630-0388 | ВА57-39-341210-400А-660/380AC-2500А-НР24DC | 27497 | 33546.34 |  | Автоматические выключатели в литом корпусе | Классическая | ВА57-39 | ВА57-39 | 4604 | ВА57-39 | Автоматические выключатели серии ВА57-39 переменного тока | M | Заказной | 1 | шт. |  | Изменение тарифа
L630-0389 | ВА57-39-341210-400А-660/380AC-4000А-НР24DC | 27497 | 33546.34 |  | Автоматические выключатели в литом корпусе | Классическая | ВА57-39 | ВА57-39 | 4604 | ВА57-39 | Автоматические выключатели серии ВА57-39 переменного тока | M | Заказной | 1 | шт. |  | Изменение тарифа
L630-0390 | ВА57-39-341210-500А-660/380AC-1600А-НР24DC | 28901 | 35259.22 |  | Автоматические выключатели в литом корпусе | Классическая | ВА57-39 | ВА57-39 | 4604 | ВА57-39 | Автоматические выключатели серии ВА57-39 переменного тока | M | Заказной | 1 | шт. |  | Изменение тарифа
L630-0391 | ВА57-39-341210-500А-660/380AC-2000А-НР24DC | 28901 | 35259.22 |  | Автоматические выключатели в литом корпусе | Классическая | ВА57-39 | ВА57-39 | 4604 | ВА57-39 | Автоматические выключатели серии ВА57-39 переменного тока | M | Заказной | 1 | шт. |  | Изменение тарифа
L630-0392 | ВА57-39-341210-500А-660/380AC-2500А-НР24DC | 28901 | 35259.22 |  | Автоматические выключатели в литом корпусе | Классическая | ВА57-39 | ВА57-39 | 4604 | ВА57-39 | Автоматические выключатели серии ВА57-39 переменного тока | M | Заказной | 1 | шт. |  | Изменение тарифа
L630-0393 | ВА57-39-341210-500А-660/380AC-5000А-НР24DC | 28901 | 35259.22 |  | Автоматические выключатели в литом корпусе | Классическая | ВА57-39 | ВА57-39 | 4604 | ВА57-39 | Автоматические выключатели серии ВА57-39 переменного тока | M | Заказной | 1 | шт. |  | Изменение тарифа
L630-0394 | ВА57-39-341210-630А-660/380AC-1250А-НР24DC | 27800 | 33916 |  | Автоматические выключатели в литом корпусе | Классическая | ВА57-39 | ВА57-39 | 4604 | ВА57-39 | Автоматические выключатели серии ВА57-39 переменного тока | M | Заказной | 1 | шт. |  | Изменение тарифа
L630-0395 | ВА57-39-341210-630А-660/380AC-2000А-НР24DC | 27800 | 33916 |  | Автоматические выключатели в литом корпусе | Классическая | ВА57-39 | ВА57-39 | 4604 | ВА57-39 | Автоматические выключатели серии ВА57-39 переменного тока | M | Заказной | 1 | шт. |  | Изменение тарифа
L630-0396 | ВА57-39-341210-630А-660/380AC-2500А-НР24DC | 27800 | 33916 |  | Автоматические выключатели в литом корпусе | Классическая | ВА57-39 | ВА57-39 | 4604 | ВА57-39 | Автоматические выключатели серии ВА57-39 переменного тока | M | Заказной | 1 | шт. |  | Изменение тарифа
L630-0397 | ВА57-39-341210-630А-660/380AC-3200А-НР24DC | 27800 | 33916 |  | Автоматические выключатели в литом корпусе | Классическая | ВА57-39 | ВА57-39 | 4604 | ВА57-39 | Автоматические выключатели серии ВА57-39 переменного тока | M | Заказной | 1 | шт. |  | Изменение тарифа
L630-0398 | ВА57-39-341210-630А-660/380AC-4000А-НР24DC | 27800 | 33916 |  | Автоматические выключатели в литом корпусе | Классическая | ВА57-39 | ВА57-39 | 4604 | ВА57-39 | Автоматические выключатели серии ВА57-39 переменного тока | M | Заказной | 1 | шт. |  | Изменение тарифа
L630-0399 | ВА57-39-341210-630А-660/380AC-5000А-НР24DC | 27800 | 33916 |  | Автоматические выключатели в литом корпусе | Классическая | ВА57-39 | ВА57-39 | 4604 | ВА57-39 | Автоматические выключатели серии ВА57-39 переменного тока | M | Заказной | 1 | шт. |  | Изменение тарифа
L630-0400 | ВА57-39-341210-630А-660/380AC-6300А-НР24DC | 27800 | 33916 |  | Автоматические выключатели в литом корпусе | Классическая | ВА57-39 | ВА57-39 | 4604 | ВА57-39 | Автоматические выключатели серии ВА57-39 переменного тока | M | Заказной | 1 | шт. |  | Изменение тарифа
L630-0401 | ВА57-39-331210-630А-660/380AC-1250А-НР24DC | 27800 | 33916 |  | Автоматические выключатели в литом корпусе | Классическая | ВА57-39 | ВА57-39 | 4604 | ВА57-39 | Автоматические выключатели серии ВА57-39 переменного тока | M | Заказной | 1 | шт. |  | Изменение тарифа
L630-0402 | ВА57-39-331210-630А-660/380AC-1600А-НР24DC | 27800 | 33916 |  | Автоматические выключатели в литом корпусе | Классическая | ВА57-39 | ВА57-39 | 4604 | ВА57-39 | Автоматические выключатели серии ВА57-39 переменного тока | M | Заказной | 1 | шт. |  | Изменение тарифа
L630-0403 | ВА57-39-331210-630А-660/380AC-2000А-НР24DC | 27800 | 33916 |  | Автоматические выключатели в литом корпусе | Классическая | ВА57-39 | ВА57-39 | 4604 | ВА57-39 | Автоматические выключатели серии ВА57-39 переменного тока | M | Заказной | 1 | шт. |  | Изменение тарифа
L630-0404 | ВА57-39-331210-630А-660/380AC-2500А-НР24DC | 27800 | 33916 |  | Автоматические выключатели в литом корпусе | Классическая | ВА57-39 | ВА57-39 | 4604 | ВА57-39 | Автоматические выключатели серии ВА57-39 переменного тока | M | Заказной | 1 | шт. |  | Изменение тарифа
L630-0405 | ВА57-39-331210-630А-660/380AC-3200А-НР24DC | 27800 | 33916 |  | Автоматические выключатели в литом корпусе | Классическая | ВА57-39 | ВА57-39 | 4604 | ВА57-39 | Автоматические выключатели серии ВА57-39 переменного тока | M | Заказной | 1 | шт. |  | Изменение тарифа
L630-0406 | ВА57-39-331210-630А-660/380AC-4000А-НР24DC | 27800 | 33916 |  | Автоматические выключатели в литом корпусе | Классическая | ВА57-39 | ВА57-39 | 4604 | ВА57-39 | Автоматические выключатели серии ВА57-39 переменного тока | M | Заказной | 1 | шт. |  | Изменение тарифа
L630-0407 | ВА57-39-331210-630А-660/380AC-5000А-НР24DC | 27800 | 33916 |  | Автоматические выключатели в литом корпусе | Классическая | ВА57-39 | ВА57-39 | 4604 | ВА57-39 | Автоматические выключатели серии ВА57-39 переменного тока | M | Заказной | 1 | шт. |  | Изменение тарифа
L630-0408 | ВА57-39-331210-630А-660/380AC-6300А-НР24DC | 27800 | 33916 |  | Автоматические выключатели в литом корпусе | Классическая | ВА57-39 | ВА57-39 | 4604 | ВА57-39 | Автоматические выключатели серии ВА57-39 переменного тока | M | Заказной | 1 | шт. |  | Изменение тарифа
L630-0409 | ВА57-39-341210-250А-660/380AC-1250А-НР110DC | 27800 | 33916 |  | Автоматические выключатели в литом корпусе | Классическая | ВА57-39 | ВА57-39 | 4604 | ВА57-39 | Автоматические выключатели серии ВА57-39 переменного тока | M | Заказной | 1 | шт. |  | Изменение тарифа
L630-0410 | ВА57-39-341210-250А-660/380AC-1600А-НР110DC | 27800 | 33916 |  | Автоматические выключатели в литом корпусе | Классическая | ВА57-39 | ВА57-39 | 4604 | ВА57-39 | Автоматические выключатели серии ВА57-39 переменного тока | M | Заказной | 1 | шт. |  | Изменение тарифа
L630-0411 | ВА57-39-341210-250А-660/380AC-2500А-НР110DC | 27800 | 33916 |  | Автоматические выключатели в литом корпусе | Классическая | ВА57-39 | ВА57-39 | 4604 | ВА57-39 | Автоматические выключатели серии ВА57-39 переменного тока | M | Заказной | 1 | шт. |  | Изменение тарифа
L630-0412 | ВА57-39-341210-250А-660/380AC-3000А-НР110DC | 27800 | 33916 |  | Автоматические выключатели в литом корпусе | Классическая | ВА57-39 | ВА57-39 | 4604 | ВА57-39 | Автоматические выключатели серии ВА57-39 переменного тока | M | Заказной | 1 | шт. |  | Изменение тарифа
L630-0413 | ВА57-39-341210-320А-660/380AC-1250А-НР110DC | 27800 | 33916 |  | Автоматические выключатели в литом корпусе | Классическая | ВА57-39 | ВА57-39 | 4604 | ВА57-39 | Автоматические выключатели серии ВА57-39 переменного тока | M | Заказной | 1 | шт. |  | Изменение тарифа
L630-0414 | ВА57-39-341210-320А-660/380AC-1600А-НР110DC | 27221 | 33209.62 |  | Автоматические выключатели в литом корпусе | Классическая | ВА57-39 | ВА57-39 | 4604 | ВА57-39 | Автоматические выключатели серии ВА57-39 переменного тока | M | Заказной | 1 | шт. |  | Изменение тарифа
L630-0415 | ВА57-39-341210-320А-660/380AC-2000А-НР110DC | 27221 | 33209.62 |  | Автоматические выключатели в литом корпусе | Классическая | ВА57-39 | ВА57-39 | 4604 | ВА57-39 | Автоматические выключатели серии ВА57-39 переменного тока | M | Заказной | 1 | шт. |  | Изменение тарифа
L630-0416 | ВА57-39-341210-320А-660/380AC-2500А-НР110DC | 27221 | 33209.62 |  | Автоматические выключатели в литом корпусе | Классическая | ВА57-39 | ВА57-39 | 4604 | ВА57-39 | Автоматические выключатели серии ВА57-39 переменного тока | M | Заказной | 1 | шт. |  | Изменение тарифа
L630-0417 | ВА57-39-341210-320А-660/380AC-3200А-НР110DC | 27221 | 33209.62 |  | Автоматические выключатели в литом корпусе | Классическая | ВА57-39 | ВА57-39 | 4604 | ВА57-39 | Автоматические выключатели серии ВА57-39 переменного тока | M | Заказной | 1 | шт. |  | Изменение тарифа
L630-0418 | ВА57-39-341210-320А-660/380AC-4000А-НР110DC | 27221 | 33209.62 |  | Автоматические выключатели в литом корпусе | Классическая | ВА57-39 | ВА57-39 | 4604 | ВА57-39 | Автоматические выключатели серии ВА57-39 переменного тока | M | Заказной | 1 | шт. |  | Изменение тарифа
L630-0419 | ВА57-39-341210-400А-660/380AC-1250А-НР110DC | 27800 | 33916 |  | Автоматические выключатели в литом корпусе | Классическая | ВА57-39 | ВА57-39 | 4604 | ВА57-39 | Автоматические выключатели серии ВА57-39 переменного тока | M | Заказной | 1 | шт. |  | Изменение тарифа
L630-0420 | ВА57-39-341210-400А-660/380AC-1600А-НР110DC | 27800 | 33916 |  | Автоматические выключатели в литом корпусе | Классическая | ВА57-39 | ВА57-39 | 4604 | ВА57-39 | Автоматические выключатели серии ВА57-39 переменного тока | M | Заказной | 1 | шт. |  | Изменение тарифа
L630-0421 | ВА57-39-341210-400А-660/380AC-2000А-НР110DC | 27800 | 33916 |  | Автоматические выключатели в литом корпусе | Классическая | ВА57-39 | ВА57-39 | 4604 | ВА57-39 | Автоматические выключатели серии ВА57-39 переменного тока | M | Заказной | 1 | шт. |  | Изменение тарифа
L630-0422 | ВА57-39-341210-400А-660/380AC-2500А-НР110DC | 27800 | 33916 |  | Автоматические выключатели в литом корпусе | Классическая | ВА57-39 | ВА57-39 | 4604 | ВА57-39 | Автоматические выключатели серии ВА57-39 переменного тока | M | Заказной | 1 | шт. |  | Изменение тарифа
L630-0423 | ВА57-39-341210-400А-660/380AC-4000А-НР110DC | 27800 | 33916 |  | Автоматические выключатели в литом корпусе | Классическая | ВА57-39 | ВА57-39 | 4604 | ВА57-39 | Автоматические выключатели серии ВА57-39 переменного тока | M | Заказной | 1 | шт. |  | Изменение тарифа
L630-0424 | ВА57-39-341210-500А-660/380AC-1600А-НР110DC | 28901 | 35259.22 |  | Автоматические выключатели в литом корпусе | Классическая | ВА57-39 | ВА57-39 | 4604 | ВА57-39 | Автоматические выключатели серии ВА57-39 переменного тока | M | Заказной | 1 | шт. |  | Изменение тарифа
L630-0425 | ВА57-39-341210-500А-660/380AC-2000А-НР110DC | 28901 | 35259.22 |  | Автоматические выключатели в литом корпусе | Классическая | ВА57-39 | ВА57-39 | 4604 | ВА57-39 | Автоматические выключатели серии ВА57-39 переменного тока | M | Заказной | 1 | шт. |  | Изменение тарифа
L630-0426 | ВА57-39-341210-500А-660/380AC-2500А-НР110DC | 28901 | 35259.22 |  | Автоматические выключатели в литом корпусе | Классическая | ВА57-39 | ВА57-39 | 4604 | ВА57-39 | Автоматические выключатели серии ВА57-39 переменного тока | M | Заказной | 1 | шт. |  | Изменение тарифа
L630-0427 | ВА57-39-341210-500А-660/380AC-5000А-НР110DC | 28901 | 35259.22 |  | Автоматические выключатели в литом корпусе | Классическая | ВА57-39 | ВА57-39 | 4604 | ВА57-39 | Автоматические выключатели серии ВА57-39 переменного тока | M | Заказной | 1 | шт. |  | Изменение тарифа
L630-0428 | ВА57-39-341210-630А-660/380AC-1250А-НР110DC | 27800 | 33916 |  | Автоматические выключатели в литом корпусе | Классическая | ВА57-39 | ВА57-39 | 4604 | ВА57-39 | Автоматические выключатели серии ВА57-39 переменного тока | M | Заказной | 1 | шт. |  | Изменение тарифа
L630-0429 | ВА57-39-341210-630А-660/380AC-2000А-НР110DC | 27800 | 33916 |  | Автоматические выключатели в литом корпусе | Классическая | ВА57-39 | ВА57-39 | 4604 | ВА57-39 | Автоматические выключатели серии ВА57-39 переменного тока | M | Заказной | 1 | шт. |  | Изменение тарифа
L630-0430 | ВА57-39-341210-630А-660/380AC-2500А-НР110DC | 27800 | 33916 |  | Автоматические выключатели в литом корпусе | Классическая | ВА57-39 | ВА57-39 | 4604 | ВА57-39 | Автоматические выключатели серии ВА57-39 переменного тока | M | Заказной | 1 | шт. |  | Изменение тарифа
L630-0431 | ВА57-39-341210-630А-660/380AC-3200А-НР110DC | 27800 | 33916 |  | Автоматические выключатели в литом корпусе | Классическая | ВА57-39 | ВА57-39 | 4604 | ВА57-39 | Автоматические выключатели серии ВА57-39 переменного тока | M | Заказной | 1 | шт. |  | Изменение тарифа
L630-0432 | ВА57-39-341210-630А-660/380AC-4000А-НР110DC | 27800 | 33916 |  | Автоматические выключатели в литом корпусе | Классическая | ВА57-39 | ВА57-39 | 4604 | ВА57-39 | Автоматические выключатели серии ВА57-39 переменного тока | M | Заказной | 1 | шт. |  | Изменение тарифа
L630-0433 | ВА57-39-341210-630А-660/380AC-5000А-НР110DC | 27800 | 33916 |  | Автоматические выключатели в литом корпусе | Классическая | ВА57-39 | ВА57-39 | 4604 | ВА57-39 | Автоматические выключатели серии ВА57-39 переменного тока | M | Заказной | 1 | шт. |  | Изменение тарифа
L630-0434 | ВА57-39-341210-630А-660/380AC-6300А-НР110DC | 27800 | 33916 |  | Автоматические выключатели в литом корпусе | Классическая | ВА57-39 | ВА57-39 | 4604 | ВА57-39 | Автоматические выключатели серии ВА57-39 переменного тока | M | Заказной | 1 | шт. |  | Изменение тарифа
L630-0435 | ВА57-39-331210-630А-660/380AC-1250А-НР110DC | 27800 | 33916 |  | Автоматические выключатели в литом корпусе | Классическая | ВА57-39 | ВА57-39 | 4604 | ВА57-39 | Автоматические выключатели серии ВА57-39 переменного тока | M | Заказной | 1 | шт. |  | Изменение тарифа
L630-0436 | ВА57-39-331210-630А-660/380AC-1600А-НР110DC | 27800 | 33916 |  | Автоматические выключатели в литом корпусе | Классическая | ВА57-39 | ВА57-39 | 4604 | ВА57-39 | Автоматические выключатели серии ВА57-39 переменного тока | M | Заказной | 1 | шт. |  | Изменение тарифа
L630-0437 | ВА57-39-331210-630А-660/380AC-2000А-НР110DC | 27800 | 33916 |  | Автоматические выключатели в литом корпусе | Классическая | ВА57-39 | ВА57-39 | 4604 | ВА57-39 | Автоматические выключатели серии ВА57-39 переменного тока | M | Заказной | 1 | шт. |  | Изменение тарифа
L630-0438 | ВА57-39-331210-630А-660/380AC-2500А-НР110DC | 27800 | 33916 |  | Автоматические выключатели в литом корпусе | Классическая | ВА57-39 | ВА57-39 | 4604 | ВА57-39 | Автоматические выключатели серии ВА57-39 переменного тока | M | Заказной | 1 | шт. |  | Изменение тарифа
L630-0439 | ВА57-39-331210-630А-660/380AC-3200А-НР110DC | 27800 | 33916 |  | Автоматические выключатели в литом корпусе | Классическая | ВА57-39 | ВА57-39 | 4604 | ВА57-39 | Автоматические выключатели серии ВА57-39 переменного тока | M | Заказной | 1 | шт. |  | Изменение тарифа
L630-0440 | ВА57-39-331210-630А-660/380AC-4000А-НР110DC | 27800 | 33916 |  | Автоматические выключатели в литом корпусе | Классическая | ВА57-39 | ВА57-39 | 4604 | ВА57-39 | Автоматические выключатели серии ВА57-39 переменного тока | M | Заказной | 1 | шт. |  | Изменение тарифа
L630-0441 | ВА57-39-331210-630А-660/380AC-5000А-НР110DC | 27800 | 33916 |  | Автоматические выключатели в литом корпусе | Классическая | ВА57-39 | ВА57-39 | 4604 | ВА57-39 | Автоматические выключатели серии ВА57-39 переменного тока | M | Заказной | 1 | шт. |  | Изменение тарифа
L630-0442 | ВА57-39-331210-630А-660/380AC-6300А-НР110DC | 27800 | 33916 |  | Автоматические выключатели в литом корпусе | Классическая | ВА57-39 | ВА57-39 | 4604 | ВА57-39 | Автоматические выключатели серии ВА57-39 переменного тока | M | Заказной | 1 | шт. |  | Изменение тарифа
L630-0443 | ВА57-39-341310-250А-660/380AC-1250А-РМН230AC | 28241 | 34454.02 |  | Автоматические выключатели в литом корпусе | Классическая | ВА57-39 | ВА57-39 | 4604 | ВА57-39 | Автоматические выключатели серии ВА57-39 переменного тока | M | Заказной | 1 | шт. |  | Изменение тарифа
L630-0444 | ВА57-39-341310-250А-660/380AC-1600А-РМН230AC | 28241 | 34454.02 |  | Автоматические выключатели в литом корпусе | Классическая | ВА57-39 | ВА57-39 | 4604 | ВА57-39 | Автоматические выключатели серии ВА57-39 переменного тока | M | Заказной | 1 | шт. |  | Изменение тарифа
L630-0445 | ВА57-39-341310-250А-660/380AC-2500А-РМН230AC | 28241 | 34454.02 |  | Автоматические выключатели в литом корпусе | Классическая | ВА57-39 | ВА57-39 | 4604 | ВА57-39 | Автоматические выключатели серии ВА57-39 переменного тока | M | Заказной | 1 | шт. |  | Изменение тарифа
L630-0446 | ВА57-39-341310-250А-660/380AC-3000А-РМН230AC | 28241 | 34454.02 |  | Автоматические выключатели в литом корпусе | Классическая | ВА57-39 | ВА57-39 | 4604 | ВА57-39 | Автоматические выключатели серии ВА57-39 переменного тока | M | Заказной | 1 | шт. |  | Изменение тарифа
L630-0447 | ВА57-39-341310-320А-660/380AC-1250А-РМН230AC | 28241 | 34454.02 |  | Автоматические выключатели в литом корпусе | Классическая | ВА57-39 | ВА57-39 | 4604 | ВА57-39 | Автоматические выключатели серии ВА57-39 переменного тока | M | Заказной | 1 | шт. |  | Изменение тарифа
L630-0448 | ВА57-39-341310-320А-660/380AC-1600А-РМН230AC | 28241 | 34454.02 |  | Автоматические выключатели в литом корпусе | Классическая | ВА57-39 | ВА57-39 | 4604 | ВА57-39 | Автоматические выключатели серии ВА57-39 переменного тока | M | Заказной | 1 | шт. |  | Изменение тарифа
L630-0449 | ВА57-39-341310-320А-660/380AC-2000А-РМН230AC | 28241 | 34454.02 |  | Автоматические выключатели в литом корпусе | Классическая | ВА57-39 | ВА57-39 | 4604 | ВА57-39 | Автоматические выключатели серии ВА57-39 переменного тока | M | Заказной | 1 | шт. |  | Изменение тарифа
L630-0450 | ВА57-39-341310-320А-660/380AC-2500А-РМН230AC | 28241 | 34454.02 |  | Автоматические выключатели в литом корпусе | Классическая | ВА57-39 | ВА57-39 | 4604 | ВА57-39 | Автоматические выключатели серии ВА57-39 переменного тока | M | Заказной | 1 | шт. |  | Изменение тарифа
L630-0451 | ВА57-39-341310-320А-660/380AC-3200А-РМН230AC | 28241 | 34454.02 |  | Автоматические выключатели в литом корпусе | Классическая | ВА57-39 | ВА57-39 | 4604 | ВА57-39 | Автоматические выключатели серии ВА57-39 переменного тока | M | Заказной | 1 | шт. |  | Изменение тарифа
L630-0452 | ВА57-39-341310-320А-660/380AC-4000А-РМН230AC | 28241 | 34454.02 |  | Автоматические выключатели в литом корпусе | Классическая | ВА57-39 | ВА57-39 | 4604 | ВА57-39 | Автоматические выключатели серии ВА57-39 переменного тока | M | Заказной | 1 | шт. |  | Изменение тарифа
L630-0453 | ВА57-39-341310-400А-660/380AC-1250А-РМН230AC | 28241 | 34454.02 |  | Автоматические выключатели в литом корпусе | Классическая | ВА57-39 | ВА57-39 | 4604 | ВА57-39 | Автоматические выключатели серии ВА57-39 переменного тока | M | Заказной | 1 | шт. |  | Изменение тарифа
L630-0454 | ВА57-39-341310-400А-660/380AC-1600А-РМН230AC | 28241 | 34454.02 |  | Автоматические выключатели в литом корпусе | Классическая | ВА57-39 | ВА57-39 | 4604 | ВА57-39 | Автоматические выключатели серии ВА57-39 переменного тока | M | Заказной | 1 | шт. |  | Изменение тарифа
L630-0455 | ВА57-39-341310-400А-660/380AC-2000А-РМН230AC | 28241 | 34454.02 |  | Автоматические выключатели в литом корпусе | Классическая | ВА57-39 | ВА57-39 | 4604 | ВА57-39 | Автоматические выключатели серии ВА57-39 переменного тока | M | Заказной | 1 | шт. |  | Изменение тарифа
L630-0456 | ВА57-39-341310-400А-660/380AC-2500А-РМН230AC | 28241 | 34454.02 |  | Автоматические выключатели в литом корпусе | Классическая | ВА57-39 | ВА57-39 | 4604 | ВА57-39 | Автоматические выключатели серии ВА57-39 переменного тока | M | Заказной | 1 | шт. |  | Изменение тарифа
L630-0457 | ВА57-39-341310-400А-660/380AC-4000А-РМН230AC | 28241 | 34454.02 |  | Автоматические выключатели в литом корпусе | Классическая | ВА57-39 | ВА57-39 | 4604 | ВА57-39 | Автоматические выключатели серии ВА57-39 переменного тока | M | Заказной | 1 | шт. |  | Изменение тарифа
L630-0458 | ВА57-39-341310-500А-660/380AC-1600А-РМН230AC | 29932 | 36517.04 |  | Автоматические выключатели в литом корпусе | Классическая | ВА57-39 | ВА57-39 | 4604 | ВА57-39 | Автоматические выключатели серии ВА57-39 переменного тока | M | Заказной | 1 | шт. |  | Изменение тарифа
L630-0459 | ВА57-39-341310-500А-660/380AC-2000А-РМН230AC | 29932 | 36517.04 |  | Автоматические выключатели в литом корпусе | Классическая | ВА57-39 | ВА57-39 | 4604 | ВА57-39 | Автоматические выключатели серии ВА57-39 переменного тока | M | Заказной | 1 | шт. |  | Изменение тарифа
L630-0460 | ВА57-39-341310-500А-660/380AC-2500А-РМН230AC | 29932 | 36517.04 |  | Автоматические выключатели в литом корпусе | Классическая | ВА57-39 | ВА57-39 | 4604 | ВА57-39 | Автоматические выключатели серии ВА57-39 переменного тока | M | Заказной | 1 | шт. |  | Изменение тарифа
L630-0461 | ВА57-39-341310-500А-660/380AC-5000А-РМН230AC | 29932 | 36517.04 |  | Автоматические выключатели в литом корпусе | Классическая | ВА57-39 | ВА57-39 | 4604 | ВА57-39 | Автоматические выключатели серии ВА57-39 переменного тока | M | Заказной | 1 | шт. |  | Изменение тарифа
L630-0462 | ВА57-39-341310-630А-660/380AC-1250А-РМН230AC | 29932 | 36517.04 |  | Автоматические выключатели в литом корпусе | Классическая | ВА57-39 | ВА57-39 | 4604 | ВА57-39 | Автоматические выключатели серии ВА57-39 переменного тока | M | Заказной | 1 | шт. |  | Изменение тарифа
L630-0463 | ВА57-39-341310-630А-660/380AC-2000А-РМН230AC | 29932 | 36517.04 |  | Автоматические выключатели в литом корпусе | Классическая | ВА57-39 | ВА57-39 | 4604 | ВА57-39 | Автоматические выключатели серии ВА57-39 переменного тока | M | Заказной | 1 | шт. |  | Изменение тарифа
L630-0464 | ВА57-39-341310-630А-660/380AC-2500А-РМН230AC | 29932 | 36517.04 |  | Автоматические выключатели в литом корпусе | Классическая | ВА57-39 | ВА57-39 | 4604 | ВА57-39 | Автоматические выключатели серии ВА57-39 переменного тока | M | Заказной | 1 | шт. |  | Изменение тарифа
L630-0465 | ВА57-39-341310-630А-660/380AC-3200А-РМН230AC | 29932 | 36517.04 |  | Автоматические выключатели в литом корпусе | Классическая | ВА57-39 | ВА57-39 | 4604 | ВА57-39 | Автоматические выключатели серии ВА57-39 переменного тока | M | Заказной | 1 | шт. |  | Изменение тарифа
L630-0466 | ВА57-39-341310-630А-660/380AC-4000А-РМН230AC | 29932 | 36517.04 |  | Автоматические выключатели в литом корпусе | Классическая | ВА57-39 | ВА57-39 | 4604 | ВА57-39 | Автоматические выключатели серии ВА57-39 переменного тока | M | Заказной | 1 | шт. |  | Изменение тарифа
L630-0467 | ВА57-39-341310-630А-660/380AC-5000А-РМН230AC | 29932 | 36517.04 |  | Автоматические выключатели в литом корпусе | Классическая | ВА57-39 | ВА57-39 | 4604 | ВА57-39 | Автоматические выключатели серии ВА57-39 переменного тока | M | Заказной | 1 | шт. |  | Изменение тарифа
L630-0468 | ВА57-39-341310-630А-660/380AC-6300А-РМН230AC | 29220 | 35648.4 |  | Автоматические выключатели в литом корпусе | Классическая | ВА57-39 | ВА57-39 | 4604 | ВА57-39 | Автоматические выключатели серии ВА57-39 переменного тока | M | Заказной | 1 | шт. |  | Изменение тарифа
L630-0469 | ВА57-39-331310-630А-660/380AC-1250А-РМН230AC | 29220 | 35648.4 |  | Автоматические выключатели в литом корпусе | Классическая | ВА57-39 | ВА57-39 | 4604 | ВА57-39 | Автоматические выключатели серии ВА57-39 переменного тока | M | Заказной | 1 | шт. |  | Изменение тарифа
L630-0470 | ВА57-39-331310-630А-660/380AC-1600А-РМН230AC | 29220 | 35648.4 |  | Автоматические выключатели в литом корпусе | Классическая | ВА57-39 | ВА57-39 | 4604 | ВА57-39 | Автоматические выключатели серии ВА57-39 переменного тока | M | Заказной | 1 | шт. |  | Изменение тарифа
L630-0471 | ВА57-39-331310-630А-660/380AC-2000А-РМН230AC | 29220 | 35648.4 |  | Автоматические выключатели в литом корпусе | Классическая | ВА57-39 | ВА57-39 | 4604 | ВА57-39 | Автоматические выключатели серии ВА57-39 переменного тока | M | Заказной | 1 | шт. |  | Изменение тарифа
L630-0472 | ВА57-39-331310-630А-660/380AC-2500А-РМН230AC | 29220 | 35648.4 |  | Автоматические выключатели в литом корпусе | Классическая | ВА57-39 | ВА57-39 | 4604 | ВА57-39 | Автоматические выключатели серии ВА57-39 переменного тока | M | Заказной | 1 | шт. |  | Изменение тарифа
L630-0473 | ВА57-39-331310-630А-660/380AC-3200А-РМН230AC | 29220 | 35648.4 |  | Автоматические выключатели в литом корпусе | Классическая | ВА57-39 | ВА57-39 | 4604 | ВА57-39 | Автоматические выключатели серии ВА57-39 переменного тока | M | Заказной | 1 | шт. |  | Изменение тарифа
L630-0474 | ВА57-39-331310-630А-660/380AC-4000А-РМН230AC | 29220 | 35648.4 |  | Автоматические выключатели в литом корпусе | Классическая | ВА57-39 | ВА57-39 | 4604 | ВА57-39 | Автоматические выключатели серии ВА57-39 переменного тока | M | Заказной | 1 | шт. |  | Изменение тарифа
L630-0475 | ВА57-39-331310-630А-660/380AC-5000А-РМН230AC | 29220 | 35648.4 |  | Автоматические выключатели в литом корпусе | Классическая | ВА57-39 | ВА57-39 | 4604 | ВА57-39 | Автоматические выключатели серии ВА57-39 переменного тока | M | Заказной | 1 | шт. |  | Изменение тарифа
L630-0476 | ВА57-39-331310-630А-660/380AC-6300А-РМН230AC | 29220 | 35648.4 |  | Автоматические выключатели в литом корпусе | Классическая | ВА57-39 | ВА57-39 | 4604 | ВА57-39 | Автоматические выключатели серии ВА57-39 переменного тока | M | Заказной | 1 | шт. |  | Изменение тарифа
L630-0477 | ВА57-39-341310-250А-660/380AC-1250А-РМН400AC | 29220 | 35648.4 |  | Автоматические выключатели в литом корпусе | Классическая | ВА57-39 | ВА57-39 | 4604 | ВА57-39 | Автоматические выключатели серии ВА57-39 переменного тока | M | Заказной | 1 | шт. |  | Изменение тарифа
L630-0478 | ВА57-39-341310-250А-660/380AC-1600А-РМН400AC | 28241 | 34454.02 |  | Автоматические выключатели в литом корпусе | Классическая | ВА57-39 | ВА57-39 | 4604 | ВА57-39 | Автоматические выключатели серии ВА57-39 переменного тока | M | Заказной | 1 | шт. |  | Изменение тарифа
L630-0479 | ВА57-39-341310-250А-660/380AC-2500А-РМН400AC | 28241 | 34454.02 |  | Автоматические выключатели в литом корпусе | Классическая | ВА57-39 | ВА57-39 | 4604 | ВА57-39 | Автоматические выключатели серии ВА57-39 переменного тока | M | Заказной | 1 | шт. |  | Изменение тарифа
L630-0480 | ВА57-39-341310-250А-660/380AC-3000А-РМН400AC | 28241 | 34454.02 |  | Автоматические выключатели в литом корпусе | Классическая | ВА57-39 | ВА57-39 | 4604 | ВА57-39 | Автоматические выключатели серии ВА57-39 переменного тока | M | Заказной | 1 | шт. |  | Изменение тарифа
L630-0481 | ВА57-39-341310-320А-660/380AC-1250А-РМН400AC | 28241 | 34454.02 |  | Автоматические выключатели в литом корпусе | Классическая | ВА57-39 | ВА57-39 | 4604 | ВА57-39 | Автоматические выключатели серии ВА57-39 переменного тока | M | Заказной | 1 | шт. |  | Изменение тарифа
L630-0482 | ВА57-39-341310-320А-660/380AC-1600А-РМН400AC | 28241 | 34454.02 |  | Автоматические выключатели в литом корпусе | Классическая | ВА57-39 | ВА57-39 | 4604 | ВА57-39 | Автоматические выключатели серии ВА57-39 переменного тока | M | Заказной | 1 | шт. |  | Изменение тарифа
L630-0483 | ВА57-39-341310-320А-660/380AC-2000А-РМН400AC | 28241 | 34454.02 |  | Автоматические выключатели в литом корпусе | Классическая | ВА57-39 | ВА57-39 | 4604 | ВА57-39 | Автоматические выключатели серии ВА57-39 переменного тока | M | Заказной | 1 | шт. |  | Изменение тарифа
L630-0484 | ВА57-39-341310-320А-660/380AC-2500А-РМН400AC | 28241 | 34454.02 |  | Автоматические выключатели в литом корпусе | Классическая | ВА57-39 | ВА57-39 | 4604 | ВА57-39 | Автоматические выключатели серии ВА57-39 переменного тока | M | Заказной | 1 | шт. |  | Изменение тарифа
L630-0485 | ВА57-39-341310-320А-660/380AC-3200А-РМН400AC | 28241 | 34454.02 |  | Автоматические выключатели в литом корпусе | Классическая | ВА57-39 | ВА57-39 | 4604 | ВА57-39 | Автоматические выключатели серии ВА57-39 переменного тока | M | Заказной | 1 | шт. |  | Изменение тарифа
L630-0486 | ВА57-39-341310-320А-660/380AC-4000А-РМН400AC | 28241 | 34454.02 |  | Автоматические выключатели в литом корпусе | Классическая | ВА57-39 | ВА57-39 | 4604 | ВА57-39 | Автоматические выключатели серии ВА57-39 переменного тока | M | Заказной | 1 | шт. |  | Изменение тарифа
L630-0487 | ВА57-39-341310-400А-660/380AC-1250А-РМН400AC | 28241 | 34454.02 |  | Автоматические выключатели в литом корпусе | Классическая | ВА57-39 | ВА57-39 | 4604 | ВА57-39 | Автоматические выключатели серии ВА57-39 переменного тока | M | Заказной | 1 | шт. |  | Изменение тарифа
L630-0488 | ВА57-39-341310-400А-660/380AC-1600А-РМН400AC | 28241 | 34454.02 |  | Автоматические выключатели в литом корпусе | Классическая | ВА57-39 | ВА57-39 | 4604 | ВА57-39 | Автоматические выключатели серии ВА57-39 переменного тока | M | Заказной | 1 | шт. |  | Изменение тарифа
L630-0489 | ВА57-39-341310-400А-660/380AC-2000А-РМН400AC | 28241 | 34454.02 |  | Автоматические выключатели в литом корпусе | Классическая | ВА57-39 | ВА57-39 | 4604 | ВА57-39 | Автоматические выключатели серии ВА57-39 переменного тока | M | Заказной | 1 | шт. |  | Изменение тарифа
L630-0490 | ВА57-39-341310-400А-660/380AC-2500А-РМН400AC | 28241 | 34454.02 |  | Автоматические выключатели в литом корпусе | Классическая | ВА57-39 | ВА57-39 | 4604 | ВА57-39 | Автоматические выключатели серии ВА57-39 переменного тока | M | Заказной | 1 | шт. |  | Изменение тарифа
L630-0491 | ВА57-39-341310-400А-660/380AC-4000А-РМН400AC | 28241 | 34454.02 |  | Автоматические выключатели в литом корпусе | Классическая | ВА57-39 | ВА57-39 | 4604 | ВА57-39 | Автоматические выключатели серии ВА57-39 переменного тока | M | Заказной | 1 | шт. |  | Изменение тарифа
L630-0492 | ВА57-39-341310-500А-660/380AC-1600А-РМН400AC | 28241 | 34454.02 |  | Автоматические выключатели в литом корпусе | Классическая | ВА57-39 | ВА57-39 | 4604 | ВА57-39 | Автоматические выключатели серии ВА57-39 переменного тока | M | Заказной | 1 | шт. |  | Изменение тарифа
L630-0493 | ВА57-39-341310-500А-660/380AC-2000А-РМН400AC | 28241 | 34454.02 |  | Автоматические выключатели в литом корпусе | Классическая | ВА57-39 | ВА57-39 | 4604 | ВА57-39 | Автоматические выключатели серии ВА57-39 переменного тока | M | Заказной | 1 | шт. |  | Изменение тарифа
L630-0494 | ВА57-39-341310-500А-660/380AC-2500А-РМН400AC | 28241 | 34454.02 |  | Автоматические выключатели в литом корпусе | Классическая | ВА57-39 | ВА57-39 | 4604 | ВА57-39 | Автоматические выключатели серии ВА57-39 переменного тока | M | Заказной | 1 | шт. |  | Изменение тарифа
L630-0495 | ВА57-39-341310-500А-660/380AC-5000А-РМН400AC | 28241 | 34454.02 |  | Автоматические выключатели в литом корпусе | Классическая | ВА57-39 | ВА57-39 | 4604 | ВА57-39 | Автоматические выключатели серии ВА57-39 переменного тока | M | Заказной | 1 | шт. |  | Изменение тарифа
L630-0496 | ВА57-39-341310-630А-660/380AC-1250А-РМН400AC | 28241 | 34454.02 |  | Автоматические выключатели в литом корпусе | Классическая | ВА57-39 | ВА57-39 | 4604 | ВА57-39 | Автоматические выключатели серии ВА57-39 переменного тока | M | Заказной | 1 | шт. |  | Изменение тарифа
L630-0497 | ВА57-39-341310-630А-660/380AC-2000А-РМН400AC | 28241 | 34454.02 |  | Автоматические выключатели в литом корпусе | Классическая | ВА57-39 | ВА57-39 | 4604 | ВА57-39 | Автоматические выключатели серии ВА57-39 переменного тока | M | Заказной | 1 | шт. |  | Изменение тарифа
L630-0498 | ВА57-39-341310-630А-660/380AC-2500А-РМН400AC | 28241 | 34454.02 |  | Автоматические выключатели в литом корпусе | Классическая | ВА57-39 | ВА57-39 | 4604 | ВА57-39 | Автоматические выключатели серии ВА57-39 переменного тока | M | Заказной | 1 | шт. |  | Изменение тарифа
L630-0499 | ВА57-39-341310-630А-660/380AC-3200А-РМН400AC | 28241 | 34454.02 |  | Автоматические выключатели в литом корпусе | Классическая | ВА57-39 | ВА57-39 | 4604 | ВА57-39 | Автоматические выключатели серии ВА57-39 переменного тока | M | Заказной | 1 | шт. |  | Изменение тарифа
L630-0500 | ВА57-39-341310-630А-660/380AC-4000А-РМН400AC | 28241 | 34454.02 |  | Автоматические выключатели в литом корпусе | Классическая | ВА57-39 | ВА57-39 | 4604 | ВА57-39 | Автоматические выключатели серии ВА57-39 переменного тока | M | Заказной | 1 | шт. |  | Изменение тарифа
L630-0501 | ВА57-39-341310-630А-660/380AC-5000А-РМН400AC | 28241 | 34454.02 |  | Автоматические выключатели в литом корпусе | Классическая | ВА57-39 | ВА57-39 | 4604 | ВА57-39 | Автоматические выключатели серии ВА57-39 переменного тока | M | Заказной | 1 | шт. |  | Изменение тарифа
L630-0502 | ВА57-39-341310-630А-660/380AC-6300А-РМН400AC | 28241 | 34454.02 |  | Автоматические выключатели в литом корпусе | Классическая | ВА57-39 | ВА57-39 | 4604 | ВА57-39 | Автоматические выключатели серии ВА57-39 переменного тока | M | Заказной | 1 | шт. |  | Изменение тарифа
L630-0503 | ВА57-39-331310-630А-660/380AC-1250А-РМН400AC | 29932 | 36517.04 |  | Автоматические выключатели в литом корпусе | Классическая | ВА57-39 | ВА57-39 | 4604 | ВА57-39 | Автоматические выключатели серии ВА57-39 переменного тока | M | Заказной | 1 | шт. |  | Изменение тарифа
L630-0504 | ВА57-39-331310-630А-660/380AC-1600А-РМН400AC | 29932 | 36517.04 |  | Автоматические выключатели в литом корпусе | Классическая | ВА57-39 | ВА57-39 | 4604 | ВА57-39 | Автоматические выключатели серии ВА57-39 переменного тока | M | Заказной | 1 | шт. |  | Изменение тарифа
L630-0505 | ВА57-39-331310-630А-660/380AC-2000А-РМН400AC | 29932 | 36517.04 |  | Автоматические выключатели в литом корпусе | Классическая | ВА57-39 | ВА57-39 | 4604 | ВА57-39 | Автоматические выключатели серии ВА57-39 переменного тока | M | Заказной | 1 | шт. |  | Изменение тарифа
L630-0506 | ВА57-39-331310-630А-660/380AC-2500А-РМН400AC | 29932 | 36517.04 |  | Автоматические выключатели в литом корпусе | Классическая | ВА57-39 | ВА57-39 | 4604 | ВА57-39 | Автоматические выключатели серии ВА57-39 переменного тока | M | Заказной | 1 | шт. |  | Изменение тарифа
L630-0507 | ВА57-39-331310-630А-660/380AC-3200А-РМН400AC | 29932 | 36517.04 |  | Автоматические выключатели в литом корпусе | Классическая | ВА57-39 | ВА57-39 | 4604 | ВА57-39 | Автоматические выключатели серии ВА57-39 переменного тока | M | Заказной | 1 | шт. |  | Изменение тарифа
L630-0508 | ВА57-39-331310-630А-660/380AC-4000А-РМН400AC | 29932 | 36517.04 |  | Автоматические выключатели в литом корпусе | Классическая | ВА57-39 | ВА57-39 | 4604 | ВА57-39 | Автоматические выключатели серии ВА57-39 переменного тока | M | Заказной | 1 | шт. |  | Изменение тарифа
L630-0509 | ВА57-39-331310-630А-660/380AC-5000А-РМН400AC | 29932 | 36517.04 |  | Автоматические выключатели в литом корпусе | Классическая | ВА57-39 | ВА57-39 | 4604 | ВА57-39 | Автоматические выключатели серии ВА57-39 переменного тока | M | Заказной | 1 | шт. |  | Изменение тарифа
L630-0510 | ВА57-39-331310-630А-660/380AC-6300А-РМН400AC | 29932 | 36517.04 |  | Автоматические выключатели в литом корпусе | Классическая | ВА57-39 | ВА57-39 | 4604 | ВА57-39 | Автоматические выключатели серии ВА57-39 переменного тока | M | Заказной | 1 | шт. |  | Изменение тарифа
L630-0512 | ВА57-39-341310-250А-660/380AC-1600А-РМН110DC | 29932 | 36517.04 |  | Автоматические выключатели в литом корпусе | Классическая | ВА57-39 | ВА57-39 | 4604 | ВА57-39 | Автоматические выключатели серии ВА57-39 переменного тока | M | Заказной | 1 | шт. |  | Изменение тарифа
L630-0537 | ВА57-39-331310-630А-660/380AC-1250А-РМН110DC | 29932 | 36517.04 |  | Автоматические выключатели в литом корпусе | Классическая | ВА57-39 | ВА57-39 | 4604 | ВА57-39 | Автоматические выключатели серии ВА57-39 переменного тока | M | Заказной | 1 | шт. |  | Изменение тарифа
L630-0538 | ВА57-39-331310-630А-660/380AC-1600А-РМН110DC | 29932 | 36517.04 |  | Автоматические выключатели в литом корпусе | Классическая | ВА57-39 | ВА57-39 | 4604 | ВА57-39 | Автоматические выключатели серии ВА57-39 переменного тока | M | Заказной | 1 | шт. |  | Изменение тарифа
L630-0539 | ВА57-39-331310-630А-660/380AC-2000А-РМН110DC | 29932 | 36517.04 |  | Автоматические выключатели в литом корпусе | Классическая | ВА57-39 | ВА57-39 | 4604 | ВА57-39 | Автоматические выключатели серии ВА57-39 переменного тока | M | Заказной | 1 | шт. |  | Изменение тарифа
L630-0540 | ВА57-39-331310-630А-660/380AC-2500А-РМН110DC | 29932 | 36517.04 |  | Автоматические выключатели в литом корпусе | Классическая | ВА57-39 | ВА57-39 | 4604 | ВА57-39 | Автоматические выключатели серии ВА57-39 переменного тока | M | Складской | 1 | шт. |  | Изменение тарифа
L630-0541 | ВА57-39-331310-630А-660/380AC-3200А-РМН110DC | 29932 | 36517.04 |  | Автоматические выключатели в литом корпусе | Классическая | ВА57-39 | ВА57-39 | 4604 | ВА57-39 | Автоматические выключатели серии ВА57-39 переменного тока | M | Заказной | 1 | шт. |  | Изменение тарифа
L630-0542 | ВА57-39-331310-630А-660/380AC-4000А-РМН110DC | 29932 | 36517.04 |  | Автоматические выключатели в литом корпусе | Классическая | ВА57-39 | ВА57-39 | 4604 | ВА57-39 | Автоматические выключатели серии ВА57-39 переменного тока | M | Заказной | 1 | шт. |  | Изменение тарифа
L630-0543 | ВА57-39-331310-630А-660/380AC-5000А-РМН110DC | 29932 | 36517.04 |  | Автоматические выключатели в литом корпусе | Классическая | ВА57-39 | ВА57-39 | 4604 | ВА57-39 | Автоматические выключатели серии ВА57-39 переменного тока | M | Заказной | 1 | шт. |  | Изменение тарифа
L630-0544 | ВА57-39-331310-630А-660/380AC-6300А-РМН110DC | 29932 | 36517.04 |  | Автоматические выключатели в литом корпусе | Классическая | ВА57-39 | ВА57-39 | 4604 | ВА57-39 | Автоматические выключатели серии ВА57-39 переменного тока | M | Заказной | 1 | шт. |  | Изменение тарифа
L630-0571 | ВА57-39-331310-630А-660/380AC-1250А-РМН220DC | 29932 | 36517.04 |  | Автоматические выключатели в литом корпусе | Классическая | ВА57-39 | ВА57-39 | 4604 | ВА57-39 | Автоматические выключатели серии ВА57-39 переменного тока | M | Заказной | 1 | шт. |  | Изменение тарифа
L630-0572 | ВА57-39-331310-630А-660/380AC-1600А-РМН220DC | 29932 | 36517.04 |  | Автоматические выключатели в литом корпусе | Классическая | ВА57-39 | ВА57-39 | 4604 | ВА57-39 | Автоматические выключатели серии ВА57-39 переменного тока | M | Заказной | 1 | шт. |  | Изменение тарифа
L630-0573 | ВА57-39-331310-630А-660/380AC-2000А-РМН220DC | 29932 | 36517.04 |  | Автоматические выключатели в литом корпусе | Классическая | ВА57-39 | ВА57-39 | 4604 | ВА57-39 | Автоматические выключатели серии ВА57-39 переменного тока | M | Заказной | 1 | шт. |  | Изменение тарифа
L630-0574 | ВА57-39-331310-630А-660/380AC-2500А-РМН220DC | 29932 | 36517.04 |  | Автоматические выключатели в литом корпусе | Классическая | ВА57-39 | ВА57-39 | 4604 | ВА57-39 | Автоматические выключатели серии ВА57-39 переменного тока | M | Заказной | 1 | шт. |  | Изменение тарифа
L630-0575 | ВА57-39-331310-630А-660/380AC-3200А-РМН220DC | 29932 | 36517.04 |  | Автоматические выключатели в литом корпусе | Классическая | ВА57-39 | ВА57-39 | 4604 | ВА57-39 | Автоматические выключатели серии ВА57-39 переменного тока | M | Заказной | 1 | шт. |  | Изменение тарифа
L630-0576 | ВА57-39-331310-630А-660/380AC-4000А-РМН220DC | 29932 | 36517.04 |  | Автоматические выключатели в литом корпусе | Классическая | ВА57-39 | ВА57-39 | 4604 | ВА57-39 | Автоматические выключатели серии ВА57-39 переменного тока | M | Заказной | 1 | шт. |  | Изменение тарифа
L630-0577 | ВА57-39-331310-630А-660/380AC-5000А-РМН220DC | 29932 | 36517.04 |  | Автоматические выключатели в литом корпусе | Классическая | ВА57-39 | ВА57-39 | 4604 | ВА57-39 | Автоматические выключатели серии ВА57-39 переменного тока | M | Заказной | 1 | шт. |  | Изменение тарифа
L630-0578 | ВА57-39-331310-630А-660/380AC-6300А-РМН220DC | 29932 | 36517.04 |  | Автоматические выключатели в литом корпусе | Классическая | ВА57-39 | ВА57-39 | 4604 | ВА57-39 | Автоматические выключатели серии ВА57-39 переменного тока | M | Заказной | 1 | шт. |  | Изменение тарифа
L630-0587 | ВА57-39-341510-320А-660/380AC-3200А-РНН230AC | 28241 | 34454.02 |  | Автоматические выключатели в литом корпусе | Классическая | ВА57-39 | ВА57-39 | 4604 | ВА57-39 | Автоматические выключатели серии ВА57-39 переменного тока | M | Заказной | 1 | шт. |  | Изменение тарифа
L630-0590 | ВА57-39-341510-400А-660/380AC-1600А-РНН230AC | 28241 | 34454.02 |  | Автоматические выключатели в литом корпусе | Классическая | ВА57-39 | ВА57-39 | 4604 | ВА57-39 | Автоматические выключатели серии ВА57-39 переменного тока | M | Заказной | 1 | шт. |  | Изменение тарифа
L630-0661 | ВА57-39-341510-400А-660/380AC-4000А-РНН110DC | 28241 | 34454.02 |  | Автоматические выключатели в литом корпусе | Классическая | ВА57-39 | ВА57-39 | 4604 | ВА57-39 | Автоматические выключатели серии ВА57-39 переменного тока | M | Заказной | 1 | шт. |  | Изменение тарифа
L630-0715 | ВА57-39-341810-250А-660/380AC-1250А-НР127AC-1З2Р | 26016 | 31739.52 |  | Автоматические выключатели в литом корпусе | Классическая | ВА57-39 | ВА57-39 | 4604 | ВА57-39 | Автоматические выключатели серии ВА57-39 переменного тока | M | Заказной | 1 | шт. |  | Изменение тарифа
L630-0716 | ВА57-39-341810-250А-660/380AC-1600А-НР127AC-1З2Р | 26016 | 31739.52 |  | Автоматические выключатели в литом корпусе | Классическая | ВА57-39 | ВА57-39 | 4604 | ВА57-39 | Автоматические выключатели серии ВА57-39 переменного тока | M | Заказной | 1 | шт. |  | Изменение тарифа
L630-0717 | ВА57-39-341810-250А-660/380AC-2500А-НР127AC-1З2Р | 26016 | 31739.52 |  | Автоматические выключатели в литом корпусе | Классическая | ВА57-39 | ВА57-39 | 4604 | ВА57-39 | Автоматические выключатели серии ВА57-39 переменного тока | M | Заказной | 1 | шт. |  | Изменение тарифа
L630-0718 | ВА57-39-341810-250А-660/380AC-3000А-НР127AC-1З2Р | 26016 | 31739.52 |  | Автоматические выключатели в литом корпусе | Классическая | ВА57-39 | ВА57-39 | 4604 | ВА57-39 | Автоматические выключатели серии ВА57-39 переменного тока | M | Заказной | 1 | шт. |  | Изменение тарифа
L630-0719 | ВА57-39-341810-320А-660/380AC-1250А-НР127AC-1З2Р | 27312 | 33320.64 |  | Автоматические выключатели в литом корпусе | Классическая | ВА57-39 | ВА57-39 | 4604 | ВА57-39 | Автоматические выключатели серии ВА57-39 переменного тока | M | Заказной | 1 | шт.
L630-0720 | ВА57-39-341810-320А-660/380AC-1600А-НР127AC-1З2Р | 27312 | 33320.64 |  | Автоматические выключатели в литом корпусе | Классическая | ВА57-39 | ВА57-39 | 4604 | ВА57-39 | Автоматические выключатели серии ВА57-39 переменного тока | M | Заказной | 1 | шт.
L630-0721 | ВА57-39-341810-320А-660/380AC-2000А-НР127AC-1З2Р | 27312 | 33320.64 |  | Автоматические выключатели в литом корпусе | Классическая | ВА57-39 | ВА57-39 | 4604 | ВА57-39 | Автоматические выключатели серии ВА57-39 переменного тока | M | Заказной | 1 | шт.
L630-0722 | ВА57-39-341810-320А-660/380AC-2500А-НР127AC-1З2Р | 27312 | 33320.64 |  | Автоматические выключатели в литом корпусе | Классическая | ВА57-39 | ВА57-39 | 4604 | ВА57-39 | Автоматические выключатели серии ВА57-39 переменного тока | M | Заказной | 1 | шт.
L630-0723 | ВА57-39-341810-320А-660/380AC-3200А-НР127AC-1З2Р | 27312 | 33320.64 |  | Автоматические выключатели в литом корпусе | Классическая | ВА57-39 | ВА57-39 | 4604 | ВА57-39 | Автоматические выключатели серии ВА57-39 переменного тока | M | Заказной | 1 | шт.
L630-0724 | ВА57-39-341810-320А-660/380AC-4000А-НР127AC-1З2Р | 27312 | 33320.64 |  | Автоматические выключатели в литом корпусе | Классическая | ВА57-39 | ВА57-39 | 4604 | ВА57-39 | Автоматические выключатели серии ВА57-39 переменного тока | M | Заказной | 1 | шт.
L630-0725 | ВА57-39-341810-400А-660/380AC-1250А-НР127AC-1З2Р | 27312 | 33320.64 |  | Автоматические выключатели в литом корпусе | Классическая | ВА57-39 | ВА57-39 | 4604 | ВА57-39 | Автоматические выключатели серии ВА57-39 переменного тока | M | Заказной | 1 | шт.
L630-0726 | ВА57-39-341810-400А-660/380AC-1600А-НР127AC-1З2Р | 27312 | 33320.64 |  | Автоматические выключатели в литом корпусе | Классическая | ВА57-39 | ВА57-39 | 4604 | ВА57-39 | Автоматические выключатели серии ВА57-39 переменного тока | M | Заказной | 1 | шт.
L630-0727 | ВА57-39-341810-400А-660/380AC-2000А-НР127AC-1З2Р | 27312 | 33320.64 |  | Автоматические выключатели в литом корпусе | Классическая | ВА57-39 | ВА57-39 | 4604 | ВА57-39 | Автоматические выключатели серии ВА57-39 переменного тока | M | Заказной | 1 | шт.
L630-0728 | ВА57-39-341810-400А-660/380AC-2500А-НР127AC-1З2Р | 27312 | 33320.64 |  | Автоматические выключатели в литом корпусе | Классическая | ВА57-39 | ВА57-39 | 4604 | ВА57-39 | Автоматические выключатели серии ВА57-39 переменного тока | M | Заказной | 1 | шт.
L630-0729 | ВА57-39-341810-400А-660/380AC-4000А-НР127AC-1З2Р | 27312 | 33320.64 |  | Автоматические выключатели в литом корпусе | Классическая | ВА57-39 | ВА57-39 | 4604 | ВА57-39 | Автоматические выключатели серии ВА57-39 переменного тока | M | Заказной | 1 | шт.
L630-0730 | ВА57-39-341810-500А-660/380AC-1600А-НР127AC-1З2Р | 29797 | 36352.34 |  | Автоматические выключатели в литом корпусе | Классическая | ВА57-39 | ВА57-39 | 4604 | ВА57-39 | Автоматические выключатели серии ВА57-39 переменного тока | M | Заказной | 1 | шт. |  | Изменение тарифа
L630-0731 | ВА57-39-341810-500А-660/380AC-2000А-НР127AC-1З2Р | 29797 | 36352.34 |  | Автоматические выключатели в литом корпусе | Классическая | ВА57-39 | ВА57-39 | 4604 | ВА57-39 | Автоматические выключатели серии ВА57-39 переменного тока | M | Заказной | 1 | шт. |  | Изменение тарифа
L630-0732 | ВА57-39-341810-500А-660/380AC-2500А-НР127AC-1З2Р | 29797 | 36352.34 |  | Автоматические выключатели в литом корпусе | Классическая | ВА57-39 | ВА57-39 | 4604 | ВА57-39 | Автоматические выключатели серии ВА57-39 переменного тока | M | Заказной | 1 | шт. |  | Изменение тарифа
L630-0733 | ВА57-39-341810-500А-660/380AC-5000А-НР127AC-1З2Р | 29797 | 36352.34 |  | Автоматические выключатели в литом корпусе | Классическая | ВА57-39 | ВА57-39 | 4604 | ВА57-39 | Автоматические выключатели серии ВА57-39 переменного тока | M | Заказной | 1 | шт. |  | Изменение тарифа
L630-0734 | ВА57-39-341810-630А-660/380AC-1250А-НР127AC-1З2Р | 31112 | 37956.64 |  | Автоматические выключатели в литом корпусе | Классическая | ВА57-39 | ВА57-39 | 4604 | ВА57-39 | Автоматические выключатели серии ВА57-39 переменного тока | M | Заказной | 1 | шт. |  | Изменение тарифа
L630-0735 | ВА57-39-341810-630А-660/380AC-2000А-НР127AC-1З2Р | 30101 | 36723.22 |  | Автоматические выключатели в литом корпусе | Классическая | ВА57-39 | ВА57-39 | 4604 | ВА57-39 | Автоматические выключатели серии ВА57-39 переменного тока | M | Заказной | 1 | шт. |  | Изменение тарифа
L630-0736 | ВА57-39-341810-630А-660/380AC-2500А-НР127AC-1З2Р | 30101 | 36723.22 |  | Автоматические выключатели в литом корпусе | Классическая | ВА57-39 | ВА57-39 | 4604 | ВА57-39 | Автоматические выключатели серии ВА57-39 переменного тока | M | Заказной | 1 | шт. |  | Изменение тарифа
L630-0737 | ВА57-39-341810-630А-660/380AC-3200А-НР127AC-1З2Р | 29523 | 36018.06 |  | Автоматические выключатели в литом корпусе | Классическая | ВА57-39 | ВА57-39 | 4604 | ВА57-39 | Автоматические выключатели серии ВА57-39 переменного тока | M | Заказной | 1 | шт. |  | Изменение тарифа
L630-0738 | ВА57-39-341810-630А-660/380AC-4000А-НР127AC-1З2Р | 29523 | 36018.06 |  | Автоматические выключатели в литом корпусе | Классическая | ВА57-39 | ВА57-39 | 4604 | ВА57-39 | Автоматические выключатели серии ВА57-39 переменного тока | M | Заказной | 1 | шт. |  | Изменение тарифа
L630-0739 | ВА57-39-341810-630А-660/380AC-5000А-НР127AC-1З2Р | 30101 | 36723.22 |  | Автоматические выключатели в литом корпусе | Классическая | ВА57-39 | ВА57-39 | 4604 | ВА57-39 | Автоматические выключатели серии ВА57-39 переменного тока | M | Заказной | 1 | шт. |  | Изменение тарифа
L630-0740 | ВА57-39-341810-630А-660/380AC-6300А-НР127AC-1З2Р | 29523 | 36018.06 |  | Автоматические выключатели в литом корпусе | Классическая | ВА57-39 | ВА57-39 | 4604 | ВА57-39 | Автоматические выключатели серии ВА57-39 переменного тока | M | Заказной | 1 | шт. |  | Изменение тарифа
L630-0749 | ВА57-39-341810-250А-660/380AC-1250А-НР400AC-1З2Р | 31112 | 37956.64 |  | Автоматические выключатели в литом корпусе | Классическая | ВА57-39 | ВА57-39 | 4604 | ВА57-39 | Автоматические выключатели серии ВА57-39 переменного тока | M | Заказной | 1 | шт. |  | Изменение тарифа
L630-0750 | ВА57-39-341810-250А-660/380AC-1600А-НР400AC-1З2Р | 26016 | 31739.52 |  | Автоматические выключатели в литом корпусе | Классическая | ВА57-39 | ВА57-39 | 4604 | ВА57-39 | Автоматические выключатели серии ВА57-39 переменного тока | M | Заказной | 1 | шт. |  | Изменение тарифа
L630-0751 | ВА57-39-341810-250А-660/380AC-2500А-НР400AC-1З2Р | 26016 | 31739.52 |  | Автоматические выключатели в литом корпусе | Классическая | ВА57-39 | ВА57-39 | 4604 | ВА57-39 | Автоматические выключатели серии ВА57-39 переменного тока | M | Заказной | 1 | шт. |  | Изменение тарифа
L630-0752 | ВА57-39-341810-250А-660/380AC-3000А-НР400AC-1З2Р | 27312 | 33320.64 |  | Автоматические выключатели в литом корпусе | Классическая | ВА57-39 | ВА57-39 | 4604 | ВА57-39 | Автоматические выключатели серии ВА57-39 переменного тока | M | Заказной | 1 | шт.
L630-0753 | ВА57-39-341810-320А-660/380AC-1250А-НР400AC-1З2Р | 31112 | 37956.64 |  | Автоматические выключатели в литом корпусе | Классическая | ВА57-39 | ВА57-39 | 4604 | ВА57-39 | Автоматические выключатели серии ВА57-39 переменного тока | M | Заказной | 1 | шт. |  | Изменение тарифа
L630-0754 | ВА57-39-341810-320А-660/380AC-1600А-НР400AC-1З2Р | 27312 | 33320.64 |  | Автоматические выключатели в литом корпусе | Классическая | ВА57-39 | ВА57-39 | 4604 | ВА57-39 | Автоматические выключатели серии ВА57-39 переменного тока | M | Заказной | 1 | шт.
L630-0755 | ВА57-39-341810-320А-660/380AC-2000А-НР400AC-1З2Р | 27312 | 33320.64 |  | Автоматические выключатели в литом корпусе | Классическая | ВА57-39 | ВА57-39 | 4604 | ВА57-39 | Автоматические выключатели серии ВА57-39 переменного тока | M | Заказной | 1 | шт.
L630-0756 | ВА57-39-341810-320А-660/380AC-2500А-НР400AC-1З2Р | 27312 | 33320.64 |  | Автоматические выключатели в литом корпусе | Классическая | ВА57-39 | ВА57-39 | 4604 | ВА57-39 | Автоматические выключатели серии ВА57-39 переменного тока | M | Заказной | 1 | шт.
L630-0757 | ВА57-39-341810-320А-660/380AC-3200А-НР400AC-1З2Р | 27312 | 33320.64 |  | Автоматические выключатели в литом корпусе | Классическая | ВА57-39 | ВА57-39 | 4604 | ВА57-39 | Автоматические выключатели серии ВА57-39 переменного тока | M | Заказной | 1 | шт.
L630-0758 | ВА57-39-341810-320А-660/380AC-4000А-НР400AC-1З2Р | 27312 | 33320.64 |  | Автоматические выключатели в литом корпусе | Классическая | ВА57-39 | ВА57-39 | 4604 | ВА57-39 | Автоматические выключатели серии ВА57-39 переменного тока | M | Заказной | 1 | шт.
L630-0759 | ВА57-39-341810-400А-660/380AC-1250А-НР400AC-1З2Р | 31112 | 37956.64 |  | Автоматические выключатели в литом корпусе | Классическая | ВА57-39 | ВА57-39 | 4604 | ВА57-39 | Автоматические выключатели серии ВА57-39 переменного тока | M | Заказной | 1 | шт. |  | Изменение тарифа
L630-0760 | ВА57-39-341810-400А-660/380AC-1600А-НР400AC-1З2Р | 27312 | 33320.64 |  | Автоматические выключатели в литом корпусе | Классическая | ВА57-39 | ВА57-39 | 4604 | ВА57-39 | Автоматические выключатели серии ВА57-39 переменного тока | M | Заказной | 1 | шт.
L630-0761 | ВА57-39-341810-400А-660/380AC-2000А-НР400AC-1З2Р | 27312 | 33320.64 |  | Автоматические выключатели в литом корпусе | Классическая | ВА57-39 | ВА57-39 | 4604 | ВА57-39 | Автоматические выключатели серии ВА57-39 переменного тока | M | Заказной | 1 | шт.
L630-0762 | ВА57-39-341810-400А-660/380AC-2500А-НР400AC-1З2Р | 27312 | 33320.64 |  | Автоматические выключатели в литом корпусе | Классическая | ВА57-39 | ВА57-39 | 4604 | ВА57-39 | Автоматические выключатели серии ВА57-39 переменного тока | M | Заказной | 1 | шт.
L630-0763 | ВА57-39-341810-400А-660/380AC-4000А-НР400AC-1З2Р | 27312 | 33320.64 |  | Автоматические выключатели в литом корпусе | Классическая | ВА57-39 | ВА57-39 | 4604 | ВА57-39 | Автоматические выключатели серии ВА57-39 переменного тока | M | Заказной | 1 | шт.
L630-0764 | ВА57-39-341810-500А-660/380AC-1600А-НР400AC-1З2Р | 29797 | 36352.34 |  | Автоматические выключатели в литом корпусе | Классическая | ВА57-39 | ВА57-39 | 4604 | ВА57-39 | Автоматические выключатели серии ВА57-39 переменного тока | M | Заказной | 1 | шт. |  | Изменение тарифа
L630-0765 | ВА57-39-341810-500А-660/380AC-2000А-НР400AC-1З2Р | 29797 | 36352.34 |  | Автоматические выключатели в литом корпусе | Классическая | ВА57-39 | ВА57-39 | 4604 | ВА57-39 | Автоматические выключатели серии ВА57-39 переменного тока | M | Заказной | 1 | шт. |  | Изменение тарифа
L630-0766 | ВА57-39-341810-500А-660/380AC-2500А-НР400AC-1З2Р | 29797 | 36352.34 |  | Автоматические выключатели в литом корпусе | Классическая | ВА57-39 | ВА57-39 | 4604 | ВА57-39 | Автоматические выключатели серии ВА57-39 переменного тока | M | Заказной | 1 | шт. |  | Изменение тарифа
L630-0767 | ВА57-39-341810-500А-660/380AC-5000А-НР400AC-1З2Р | 29797 | 36352.34 |  | Автоматические выключатели в литом корпусе | Классическая | ВА57-39 | ВА57-39 | 4604 | ВА57-39 | Автоматические выключатели серии ВА57-39 переменного тока | M | Заказной | 1 | шт. |  | Изменение тарифа
L630-0768 | ВА57-39-341810-630А-660/380AC-1250А-НР400AC-1З2Р | 31112 | 37956.64 |  | Автоматические выключатели в литом корпусе | Классическая | ВА57-39 | ВА57-39 | 4604 | ВА57-39 | Автоматические выключатели серии ВА57-39 переменного тока | M | Заказной | 1 | шт. |  | Изменение тарифа
L630-0769 | ВА57-39-341810-630А-660/380AC-2000А-НР400AC-1З2Р | 30101 | 36723.22 |  | Автоматические выключатели в литом корпусе | Классическая | ВА57-39 | ВА57-39 | 4604 | ВА57-39 | Автоматические выключатели серии ВА57-39 переменного тока | M | Заказной | 1 | шт. |  | Изменение тарифа
L630-0770 | ВА57-39-341810-630А-660/380AC-2500А-НР400AC-1З2Р | 29523 | 36018.06 |  | Автоматические выключатели в литом корпусе | Классическая | ВА57-39 | ВА57-39 | 4604 | ВА57-39 | Автоматические выключатели серии ВА57-39 переменного тока | M | Заказной | 1 | шт. |  | Изменение тарифа
L630-0771 | ВА57-39-341810-630А-660/380AC-3200А-НР400AC-1З2Р | 30101 | 36723.22 |  | Автоматические выключатели в литом корпусе | Классическая | ВА57-39 | ВА57-39 | 4604 | ВА57-39 | Автоматические выключатели серии ВА57-39 переменного тока | M | Заказной | 1 | шт. |  | Изменение тарифа
L630-0772 | ВА57-39-341810-630А-660/380AC-4000А-НР400AC-1З2Р | 30101 | 36723.22 |  | Автоматические выключатели в литом корпусе | Классическая | ВА57-39 | ВА57-39 | 4604 | ВА57-39 | Автоматические выключатели серии ВА57-39 переменного тока | M | Заказной | 1 | шт. |  | Изменение тарифа
L630-0773 | ВА57-39-341810-630А-660/380AC-5000А-НР400AC-1З2Р | 30101 | 36723.22 |  | Автоматические выключатели в литом корпусе | Классическая | ВА57-39 | ВА57-39 | 4604 | ВА57-39 | Автоматические выключатели серии ВА57-39 переменного тока | M | Заказной | 1 | шт. |  | Изменение тарифа
L630-0774 | ВА57-39-341810-630А-660/380AC-6300А-НР400AC-1З2Р | 30101 | 36723.22 |  | Автоматические выключатели в литом корпусе | Классическая | ВА57-39 | ВА57-39 | 4604 | ВА57-39 | Автоматические выключатели серии ВА57-39 переменного тока | M | Заказной | 1 | шт. |  | Изменение тарифа
L630-0783 | ВА57-39-341810-250А-660/380AC-1250А-НР24DC-1З2Р | 31112 | 37956.64 |  | Автоматические выключатели в литом корпусе | Классическая | ВА57-39 | ВА57-39 | 4604 | ВА57-39 | Автоматические выключатели серии ВА57-39 переменного тока | M | Заказной | 1 | шт. |  | Изменение тарифа
L630-0784 | ВА57-39-341810-250А-660/380AC-1600А-НР24DC-1З2Р | 27312 | 33320.64 |  | Автоматические выключатели в литом корпусе | Классическая | ВА57-39 | ВА57-39 | 4604 | ВА57-39 | Автоматические выключатели серии ВА57-39 переменного тока | M | Заказной | 1 | шт.
L630-0785 | ВА57-39-341810-250А-660/380AC-2500А-НР24DC-1З2Р | 27312 | 33320.64 |  | Автоматические выключатели в литом корпусе | Классическая | ВА57-39 | ВА57-39 | 4604 | ВА57-39 | Автоматические выключатели серии ВА57-39 переменного тока | M | Заказной | 1 | шт.
L630-0786 | ВА57-39-341810-250А-660/380AC-3000А-НР24DC-1З2Р | 27312 | 33320.64 |  | Автоматические выключатели в литом корпусе | Классическая | ВА57-39 | ВА57-39 | 4604 | ВА57-39 | Автоматические выключатели серии ВА57-39 переменного тока | M | Заказной | 1 | шт.
L630-0787 | ВА57-39-341810-320А-660/380AC-1250А-НР24DC-1З2Р | 31112 | 37956.64 |  | Автоматические выключатели в литом корпусе | Классическая | ВА57-39 | ВА57-39 | 4604 | ВА57-39 | Автоматические выключатели серии ВА57-39 переменного тока | M | Заказной | 1 | шт. |  | Изменение тарифа
L630-0788 | ВА57-39-341810-320А-660/380AC-1600А-НР24DC-1З2Р | 27312 | 33320.64 |  | Автоматические выключатели в литом корпусе | Классическая | ВА57-39 | ВА57-39 | 4604 | ВА57-39 | Автоматические выключатели серии ВА57-39 переменного тока | M | Заказной | 1 | шт.
L630-0789 | ВА57-39-341810-320А-660/380AC-2000А-НР24DC-1З2Р | 27312 | 33320.64 |  | Автоматические выключатели в литом корпусе | Классическая | ВА57-39 | ВА57-39 | 4604 | ВА57-39 | Автоматические выключатели серии ВА57-39 переменного тока | M | Заказной | 1 | шт.
L630-0790 | ВА57-39-341810-320А-660/380AC-2500А-НР24DC-1З2Р | 27312 | 33320.64 |  | Автоматические выключатели в литом корпусе | Классическая | ВА57-39 | ВА57-39 | 4604 | ВА57-39 | Автоматические выключатели серии ВА57-39 переменного тока | M | Заказной | 1 | шт.
L630-0791 | ВА57-39-341810-320А-660/380AC-3200А-НР24DC-1З2Р | 27312 | 33320.64 |  | Автоматические выключатели в литом корпусе | Классическая | ВА57-39 | ВА57-39 | 4604 | ВА57-39 | Автоматические выключатели серии ВА57-39 переменного тока | M | Заказной | 1 | шт.
L630-0792 | ВА57-39-341810-320А-660/380AC-4000А-НР24DC-1З2Р | 27312 | 33320.64 |  | Автоматические выключатели в литом корпусе | Классическая | ВА57-39 | ВА57-39 | 4604 | ВА57-39 | Автоматические выключатели серии ВА57-39 переменного тока | M | Заказной | 1 | шт.
L630-0793 | ВА57-39-341810-400А-660/380AC-1250А-НР24DC-1З2Р | 31112 | 37956.64 |  | Автоматические выключатели в литом корпусе | Классическая | ВА57-39 | ВА57-39 | 4604 | ВА57-39 | Автоматические выключатели серии ВА57-39 переменного тока | M | Заказной | 1 | шт. |  | Изменение тарифа
L630-0794 | ВА57-39-341810-400А-660/380AC-1600А-НР24DC-1З2Р | 27312 | 33320.64 |  | Автоматические выключатели в литом корпусе | Классическая | ВА57-39 | ВА57-39 | 4604 | ВА57-39 | Автоматические выключатели серии ВА57-39 переменного тока | M | Заказной | 1 | шт.
L630-0795 | ВА57-39-341810-400А-660/380AC-2000А-НР24DC-1З2Р | 27312 | 33320.64 |  | Автоматические выключатели в литом корпусе | Классическая | ВА57-39 | ВА57-39 | 4604 | ВА57-39 | Автоматические выключатели серии ВА57-39 переменного тока | M | Заказной | 1 | шт.
L630-0796 | ВА57-39-341810-400А-660/380AC-2500А-НР24DC-1З2Р | 27312 | 33320.64 |  | Автоматические выключатели в литом корпусе | Классическая | ВА57-39 | ВА57-39 | 4604 | ВА57-39 | Автоматические выключатели серии ВА57-39 переменного тока | M | Заказной | 1 | шт.
L630-0797 | ВА57-39-341810-400А-660/380AC-4000А-НР24DC-1З2Р | 27312 | 33320.64 |  | Автоматические выключатели в литом корпусе | Классическая | ВА57-39 | ВА57-39 | 4604 | ВА57-39 | Автоматические выключатели серии ВА57-39 переменного тока | M | Заказной | 1 | шт.
L630-0798 | ВА57-39-341810-500А-660/380AC-1600А-НР24DC-1З2Р | 29797 | 36352.34 |  | Автоматические выключатели в литом корпусе | Классическая | ВА57-39 | ВА57-39 | 4604 | ВА57-39 | Автоматические выключатели серии ВА57-39 переменного тока | M | Заказной | 1 | шт. |  | Изменение тарифа
L630-0799 | ВА57-39-341810-500А-660/380AC-2000А-НР24DC-1З2Р | 29797 | 36352.34 |  | Автоматические выключатели в литом корпусе | Классическая | ВА57-39 | ВА57-39 | 4604 | ВА57-39 | Автоматические выключатели серии ВА57-39 переменного тока | M | Заказной | 1 | шт. |  | Изменение тарифа
L630-0800 | ВА57-39-341810-500А-660/380AC-2500А-НР24DC-1З2Р | 29797 | 36352.34 |  | Автоматические выключатели в литом корпусе | Классическая | ВА57-39 | ВА57-39 | 4604 | ВА57-39 | Автоматические выключатели серии ВА57-39 переменного тока | M | Заказной | 1 | шт. |  | Изменение тарифа
L630-0801 | ВА57-39-341810-500А-660/380AC-5000А-НР24DC-1З2Р | 29797 | 36352.34 |  | Автоматические выключатели в литом корпусе | Классическая | ВА57-39 | ВА57-39 | 4604 | ВА57-39 | Автоматические выключатели серии ВА57-39 переменного тока | M | Заказной | 1 | шт. |  | Изменение тарифа
L630-0802 | ВА57-39-341810-630А-660/380AC-1250А-НР24DC-1З2Р | 31112 | 37956.64 |  | Автоматические выключатели в литом корпусе | Классическая | ВА57-39 | ВА57-39 | 4604 | ВА57-39 | Автоматические выключатели серии ВА57-39 переменного тока | M | Заказной | 1 | шт. |  | Изменение тарифа
L630-0803 | ВА57-39-341810-630А-660/380AC-2000А-НР24DC-1З2Р | 29523 | 36018.06 |  | Автоматические выключатели в литом корпусе | Классическая | ВА57-39 | ВА57-39 | 4604 | ВА57-39 | Автоматические выключатели серии ВА57-39 переменного тока | M | Заказной | 1 | шт. |  | Изменение тарифа
L630-0804 | ВА57-39-341810-630А-660/380AC-2500А-НР24DC-1З2Р | 29523 | 36018.06 |  | Автоматические выключатели в литом корпусе | Классическая | ВА57-39 | ВА57-39 | 4604 | ВА57-39 | Автоматические выключатели серии ВА57-39 переменного тока | M | Заказной | 1 | шт. |  | Изменение тарифа
L630-0805 | ВА57-39-341810-630А-660/380AC-3200А-НР24DC-1З2Р | 29523 | 36018.06 |  | Автоматические выключатели в литом корпусе | Классическая | ВА57-39 | ВА57-39 | 4604 | ВА57-39 | Автоматические выключатели серии ВА57-39 переменного тока | M | Заказной | 1 | шт. |  | Изменение тарифа
L630-0806 | ВА57-39-341810-630А-660/380AC-4000А-НР24DC-1З2Р | 29523 | 36018.06 |  | Автоматические выключатели в литом корпусе | Классическая | ВА57-39 | ВА57-39 | 4604 | ВА57-39 | Автоматические выключатели серии ВА57-39 переменного тока | M | Заказной | 1 | шт. |  | Изменение тарифа
L630-0807 | ВА57-39-341810-630А-660/380AC-5000А-НР24DC-1З2Р | 30101 | 36723.22 |  | Автоматические выключатели в литом корпусе | Классическая | ВА57-39 | ВА57-39 | 4604 | ВА57-39 | Автоматические выключатели серии ВА57-39 переменного тока | M | Заказной | 1 | шт. |  | Изменение тарифа
L630-0808 | ВА57-39-341810-630А-660/380AC-6300А-НР24DC-1З2Р | 29523 | 36018.06 |  | Автоматические выключатели в литом корпусе | Классическая | ВА57-39 | ВА57-39 | 4604 | ВА57-39 | Автоматические выключатели серии ВА57-39 переменного тока | M | Заказной | 1 | шт. |  | Изменение тарифа
L630-0817 | ВА57-39-341810-250А-660/380AC-1250А-НР110DC-1З2Р | 31155 | 38009.1 |  | Автоматические выключатели в литом корпусе | Классическая | ВА57-39 | ВА57-39 | 4604 | ВА57-39 | Автоматические выключатели серии ВА57-39 переменного тока | M | Заказной | 1 | шт. |  | Изменение тарифа
L630-0818 | ВА57-39-341810-250А-660/380AC-1600А-НР110DC-1З2Р | 26016 | 31739.52 |  | Автоматические выключатели в литом корпусе | Классическая | ВА57-39 | ВА57-39 | 4604 | ВА57-39 | Автоматические выключатели серии ВА57-39 переменного тока | M | Заказной | 1 | шт. |  | Изменение тарифа
L630-0819 | ВА57-39-341810-250А-660/380AC-2500А-НР110DC-1З2Р | 26016 | 31739.52 |  | Автоматические выключатели в литом корпусе | Классическая | ВА57-39 | ВА57-39 | 4604 | ВА57-39 | Автоматические выключатели серии ВА57-39 переменного тока | M | Заказной | 1 | шт. |  | Изменение тарифа
L630-0820 | ВА57-39-341810-250А-660/380AC-3000А-НР110DC-1З2Р | 26016 | 31739.52 |  | Автоматические выключатели в литом корпусе | Классическая | ВА57-39 | ВА57-39 | 4604 | ВА57-39 | Автоматические выключатели серии ВА57-39 переменного тока | M | Заказной | 1 | шт. |  | Изменение тарифа
L630-0821 | ВА57-39-341810-320А-660/380AC-1250А-НР110DC-1З2Р | 31155 | 38009.1 |  | Автоматические выключатели в литом корпусе | Классическая | ВА57-39 | ВА57-39 | 4604 | ВА57-39 | Автоматические выключатели серии ВА57-39 переменного тока | M | Заказной | 1 | шт. |  | Изменение тарифа
L630-0822 | ВА57-39-341810-320А-660/380AC-1600А-НР110DC-1З2Р | 26016 | 31739.52 |  | Автоматические выключатели в литом корпусе | Классическая | ВА57-39 | ВА57-39 | 4604 | ВА57-39 | Автоматические выключатели серии ВА57-39 переменного тока | M | Заказной | 1 | шт. |  | Изменение тарифа
L630-0823 | ВА57-39-341810-320А-660/380AC-2000А-НР110DC-1З2Р | 27312 | 33320.64 |  | Автоматические выключатели в литом корпусе | Классическая | ВА57-39 | ВА57-39 | 4604 | ВА57-39 | Автоматические выключатели серии ВА57-39 переменного тока | M | Заказной | 1 | шт.
L630-0824 | ВА57-39-341810-320А-660/380AC-2500А-НР110DC-1З2Р | 27312 | 33320.64 |  | Автоматические выключатели в литом корпусе | Классическая | ВА57-39 | ВА57-39 | 4604 | ВА57-39 | Автоматические выключатели серии ВА57-39 переменного тока | M | Заказной | 1 | шт.
L630-0825 | ВА57-39-341810-320А-660/380AC-3200А-НР110DC-1З2Р | 27312 | 33320.64 |  | Автоматические выключатели в литом корпусе | Классическая | ВА57-39 | ВА57-39 | 4604 | ВА57-39 | Автоматические выключатели серии ВА57-39 переменного тока | M | Заказной | 1 | шт.
L630-0826 | ВА57-39-341810-320А-660/380AC-4000А-НР110DC-1З2Р | 27312 | 33320.64 |  | Автоматические выключатели в литом корпусе | Классическая | ВА57-39 | ВА57-39 | 4604 | ВА57-39 | Автоматические выключатели серии ВА57-39 переменного тока | M | Заказной | 1 | шт.
L630-0827 | ВА57-39-341810-400А-660/380AC-1250А-НР110DC-1З2Р | 31155 | 38009.1 |  | Автоматические выключатели в литом корпусе | Классическая | ВА57-39 | ВА57-39 | 4604 | ВА57-39 | Автоматические выключатели серии ВА57-39 переменного тока | M | Заказной | 1 | шт. |  | Изменение тарифа
L630-0828 | ВА57-39-341810-400А-660/380AC-1600А-НР110DC-1З2Р | 27312 | 33320.64 |  | Автоматические выключатели в литом корпусе | Классическая | ВА57-39 | ВА57-39 | 4604 | ВА57-39 | Автоматические выключатели серии ВА57-39 переменного тока | M | Заказной | 1 | шт.
L630-0829 | ВА57-39-341810-400А-660/380AC-2000А-НР110DC-1З2Р | 27312 | 33320.64 |  | Автоматические выключатели в литом корпусе | Классическая | ВА57-39 | ВА57-39 | 4604 | ВА57-39 | Автоматические выключатели серии ВА57-39 переменного тока | M | Заказной | 1 | шт.
L630-0830 | ВА57-39-341810-400А-660/380AC-2500А-НР110DC-1З2Р | 27312 | 33320.64 |  | Автоматические выключатели в литом корпусе | Классическая | ВА57-39 | ВА57-39 | 4604 | ВА57-39 | Автоматические выключатели серии ВА57-39 переменного тока | M | Заказной | 1 | шт.
L630-0831 | ВА57-39-341810-400А-660/380AC-4000А-НР110DC-1З2Р | 27312 | 33320.64 |  | Автоматические выключатели в литом корпусе | Классическая | ВА57-39 | ВА57-39 | 4604 | ВА57-39 | Автоматические выключатели серии ВА57-39 переменного тока | M | Заказной | 1 | шт.
L630-0832 | ВА57-39-341810-500А-660/380AC-1600А-НР110DC-1З2Р | 29797 | 36352.34 |  | Автоматические выключатели в литом корпусе | Классическая | ВА57-39 | ВА57-39 | 4604 | ВА57-39 | Автоматические выключатели серии ВА57-39 переменного тока | M | Заказной | 1 | шт. |  | Изменение тарифа
L630-0833 | ВА57-39-341810-500А-660/380AC-2000А-НР110DC-1З2Р | 29797 | 36352.34 |  | Автоматические выключатели в литом корпусе | Классическая | ВА57-39 | ВА57-39 | 4604 | ВА57-39 | Автоматические выключатели серии ВА57-39 переменного тока | M | Заказной | 1 | шт. |  | Изменение тарифа
L630-0834 | ВА57-39-341810-500А-660/380AC-2500А-НР110DC-1З2Р | 29797 | 36352.34 |  | Автоматические выключатели в литом корпусе | Классическая | ВА57-39 | ВА57-39 | 4604 | ВА57-39 | Автоматические выключатели серии ВА57-39 переменного тока | M | Заказной | 1 | шт. |  | Изменение тарифа
L630-0835 | ВА57-39-341810-500А-660/380AC-5000А-НР110DC-1З2Р | 29797 | 36352.34 |  | Автоматические выключатели в литом корпусе | Классическая | ВА57-39 | ВА57-39 | 4604 | ВА57-39 | Автоматические выключатели серии ВА57-39 переменного тока | M | Заказной | 1 | шт. |  | Изменение тарифа
L630-0836 | ВА57-39-341810-630А-660/380AC-1250А-НР110DC-1З2Р | 31112 | 37956.64 |  | Автоматические выключатели в литом корпусе | Классическая | ВА57-39 | ВА57-39 | 4604 | ВА57-39 | Автоматические выключатели серии ВА57-39 переменного тока | M | Заказной | 1 | шт. |  | Изменение тарифа
L630-0837 | ВА57-39-341810-630А-660/380AC-2000А-НР110DC-1З2Р | 29523 | 36018.06 |  | Автоматические выключатели в литом корпусе | Классическая | ВА57-39 | ВА57-39 | 4604 | ВА57-39 | Автоматические выключатели серии ВА57-39 переменного тока | M | Заказной | 1 | шт. |  | Изменение тарифа
L630-0838 | ВА57-39-341810-630А-660/380AC-2500А-НР110DC-1З2Р | 29523 | 36018.06 |  | Автоматические выключатели в литом корпусе | Классическая | ВА57-39 | ВА57-39 | 4604 | ВА57-39 | Автоматические выключатели серии ВА57-39 переменного тока | M | Заказной | 1 | шт. |  | Изменение тарифа
L630-0839 | ВА57-39-341810-630А-660/380AC-3200А-НР110DC-1З2Р | 29523 | 36018.06 |  | Автоматические выключатели в литом корпусе | Классическая | ВА57-39 | ВА57-39 | 4604 | ВА57-39 | Автоматические выключатели серии ВА57-39 переменного тока | M | Заказной | 1 | шт. |  | Изменение тарифа
L630-0840 | ВА57-39-341810-630А-660/380AC-4000А-НР110DC-1З2Р | 29523 | 36018.06 |  | Автоматические выключатели в литом корпусе | Классическая | ВА57-39 | ВА57-39 | 4604 | ВА57-39 | Автоматические выключатели серии ВА57-39 переменного тока | M | Заказной | 1 | шт. |  | Изменение тарифа
L630-0841 | ВА57-39-341810-630А-660/380AC-5000А-НР110DC-1З2Р | 30101 | 36723.22 |  | Автоматические выключатели в литом корпусе | Классическая | ВА57-39 | ВА57-39 | 4604 | ВА57-39 | Автоматические выключатели серии ВА57-39 переменного тока | M | Заказной | 1 | шт. |  | Изменение тарифа
L630-0842 | ВА57-39-341810-630А-660/380AC-6300А-НР110DC-1З2Р | 29523 | 36018.06 |  | Автоматические выключатели в литом корпусе | Классическая | ВА57-39 | ВА57-39 | 4604 | ВА57-39 | Автоматические выключатели серии ВА57-39 переменного тока | M | Заказной | 1 | шт. |  | Изменение тарифа
L630-0851 | ВА57-39-341810-250А-660/380AC-1250А-НР127AC-3З4Р | 31112 | 37956.64 |  | Автоматические выключатели в литом корпусе | Классическая | ВА57-39 | ВА57-39 | 4604 | ВА57-39 | Автоматические выключатели серии ВА57-39 переменного тока | M | Заказной | 1 | шт. |  | Изменение тарифа
L630-0852 | ВА57-39-341810-250А-660/380AC-1600А-НР127AC-3З4Р | 26016 | 31739.52 |  | Автоматические выключатели в литом корпусе | Классическая | ВА57-39 | ВА57-39 | 4604 | ВА57-39 | Автоматические выключатели серии ВА57-39 переменного тока | M | Заказной | 1 | шт. |  | Изменение тарифа
L630-0853 | ВА57-39-341810-250А-660/380AC-2500А-НР127AC-3З4Р | 26016 | 31739.52 |  | Автоматические выключатели в литом корпусе | Классическая | ВА57-39 | ВА57-39 | 4604 | ВА57-39 | Автоматические выключатели серии ВА57-39 переменного тока | M | Заказной | 1 | шт. |  | Изменение тарифа
L630-0854 | ВА57-39-341810-250А-660/380AC-3000А-НР127AC-3З4Р | 27312 | 33320.64 |  | Автоматические выключатели в литом корпусе | Классическая | ВА57-39 | ВА57-39 | 4604 | ВА57-39 | Автоматические выключатели серии ВА57-39 переменного тока | M | Заказной | 1 | шт.
L630-0855 | ВА57-39-341810-320А-660/380AC-1250А-НР127AC-3З4Р | 31112 | 37956.64 |  | Автоматические выключатели в литом корпусе | Классическая | ВА57-39 | ВА57-39 | 4604 | ВА57-39 | Автоматические выключатели серии ВА57-39 переменного тока | M | Заказной | 1 | шт. |  | Изменение тарифа
L630-0856 | ВА57-39-341810-320А-660/380AC-1600А-НР127AC-3З4Р | 27312 | 33320.64 |  | Автоматические выключатели в литом корпусе | Классическая | ВА57-39 | ВА57-39 | 4604 | ВА57-39 | Автоматические выключатели серии ВА57-39 переменного тока | M | Заказной | 1 | шт.
L630-0857 | ВА57-39-341810-320А-660/380AC-2000А-НР127AC-3З4Р | 27312 | 33320.64 |  | Автоматические выключатели в литом корпусе | Классическая | ВА57-39 | ВА57-39 | 4604 | ВА57-39 | Автоматические выключатели серии ВА57-39 переменного тока | M | Заказной | 1 | шт.
L630-0858 | ВА57-39-341810-320А-660/380AC-2500А-НР127AC-3З4Р | 27312 | 33320.64 |  | Автоматические выключатели в литом корпусе | Классическая | ВА57-39 | ВА57-39 | 4604 | ВА57-39 | Автоматические выключатели серии ВА57-39 переменного тока | M | Заказной | 1 | шт.
L630-0859 | ВА57-39-341810-320А-660/380AC-3200А-НР127AC-3З4Р | 27312 | 33320.64 |  | Автоматические выключатели в литом корпусе | Классическая | ВА57-39 | ВА57-39 | 4604 | ВА57-39 | Автоматические выключатели серии ВА57-39 переменного тока | M | Заказной | 1 | шт.
L630-0860 | ВА57-39-341810-320А-660/380AC-4000А-НР127AC-3З4Р | 27312 | 33320.64 |  | Автоматические выключатели в литом корпусе | Классическая | ВА57-39 | ВА57-39 | 4604 | ВА57-39 | Автоматические выключатели серии ВА57-39 переменного тока | M | Заказной | 1 | шт.
L630-0861 | ВА57-39-341810-400А-660/380AC-1250А-НР127AC-3З4Р | 31112 | 37956.64 |  | Автоматические выключатели в литом корпусе | Классическая | ВА57-39 | ВА57-39 | 4604 | ВА57-39 | Автоматические выключатели серии ВА57-39 переменного тока | M | Заказной | 1 | шт. |  | Изменение тарифа
L630-0862 | ВА57-39-341810-400А-660/380AC-1600А-НР127AC-3З4Р | 27312 | 33320.64 |  | Автоматические выключатели в литом корпусе | Классическая | ВА57-39 | ВА57-39 | 4604 | ВА57-39 | Автоматические выключатели серии ВА57-39 переменного тока | M | Заказной | 1 | шт.
L630-0863 | ВА57-39-341810-400А-660/380AC-2000А-НР127AC-3З4Р | 27312 | 33320.64 |  | Автоматические выключатели в литом корпусе | Классическая | ВА57-39 | ВА57-39 | 4604 | ВА57-39 | Автоматические выключатели серии ВА57-39 переменного тока | M | Заказной | 1 | шт.
L630-0864 | ВА57-39-341810-400А-660/380AC-2500А-НР127AC-3З4Р | 27312 | 33320.64 |  | Автоматические выключатели в литом корпусе | Классическая | ВА57-39 | ВА57-39 | 4604 | ВА57-39 | Автоматические выключатели серии ВА57-39 переменного тока | M | Заказной | 1 | шт.
L630-0865 | ВА57-39-341810-400А-660/380AC-4000А-НР127AC-3З4Р | 27312 | 33320.64 |  | Автоматические выключатели в литом корпусе | Классическая | ВА57-39 | ВА57-39 | 4604 | ВА57-39 | Автоматические выключатели серии ВА57-39 переменного тока | M | Заказной | 1 | шт.
L630-0866 | ВА57-39-341810-500А-660/380AC-1600А-НР127AC-3З4Р | 29797 | 36352.34 |  | Автоматические выключатели в литом корпусе | Классическая | ВА57-39 | ВА57-39 | 4604 | ВА57-39 | Автоматические выключатели серии ВА57-39 переменного тока | M | Заказной | 1 | шт. |  | Изменение тарифа
L630-0867 | ВА57-39-341810-500А-660/380AC-2000А-НР127AC-3З4Р | 29797 | 36352.34 |  | Автоматические выключатели в литом корпусе | Классическая | ВА57-39 | ВА57-39 | 4604 | ВА57-39 | Автоматические выключатели серии ВА57-39 переменного тока | M | Заказной | 1 | шт. |  | Изменение тарифа
L630-0868 | ВА57-39-341810-500А-660/380AC-2500А-НР127AC-3З4Р | 29797 | 36352.34 |  | Автоматические выключатели в литом корпусе | Классическая | ВА57-39 | ВА57-39 | 4604 | ВА57-39 | Автоматические выключатели серии ВА57-39 переменного тока | M | Заказной | 1 | шт. |  | Изменение тарифа
L630-0869 | ВА57-39-341810-500А-660/380AC-5000А-НР127AC-3З4Р | 29797 | 36352.34 |  | Автоматические выключатели в литом корпусе | Классическая | ВА57-39 | ВА57-39 | 4604 | ВА57-39 | Автоматические выключатели серии ВА57-39 переменного тока | M | Заказной | 1 | шт. |  | Изменение тарифа
L630-0870 | ВА57-39-341810-630А-660/380AC-1250А-НР127AC-3З4Р | 31112 | 37956.64 |  | Автоматические выключатели в литом корпусе | Классическая | ВА57-39 | ВА57-39 | 4604 | ВА57-39 | Автоматические выключатели серии ВА57-39 переменного тока | M | Заказной | 1 | шт. |  | Изменение тарифа
L630-0871 | ВА57-39-341810-630А-660/380AC-2000А-НР127AC-3З4Р | 30101 | 36723.22 |  | Автоматические выключатели в литом корпусе | Классическая | ВА57-39 | ВА57-39 | 4604 | ВА57-39 | Автоматические выключатели серии ВА57-39 переменного тока | M | Заказной | 1 | шт. |  | Изменение тарифа
L630-0872 | ВА57-39-341810-630А-660/380AC-2500А-НР127AC-3З4Р | 30101 | 36723.22 |  | Автоматические выключатели в литом корпусе | Классическая | ВА57-39 | ВА57-39 | 4604 | ВА57-39 | Автоматические выключатели серии ВА57-39 переменного тока | M | Заказной | 1 | шт. |  | Изменение тарифа
L630-0873 | ВА57-39-341810-630А-660/380AC-3200А-НР127AC-3З4Р | 29523 | 36018.06 |  | Автоматические выключатели в литом корпусе | Классическая | ВА57-39 | ВА57-39 | 4604 | ВА57-39 | Автоматические выключатели серии ВА57-39 переменного тока | M | Заказной | 1 | шт. |  | Изменение тарифа
L630-0874 | ВА57-39-341810-630А-660/380AC-4000А-НР127AC-3З4Р | 29523 | 36018.06 |  | Автоматические выключатели в литом корпусе | Классическая | ВА57-39 | ВА57-39 | 4604 | ВА57-39 | Автоматические выключатели серии ВА57-39 переменного тока | M | Заказной | 1 | шт. |  | Изменение тарифа
L630-0875 | ВА57-39-341810-630А-660/380AC-5000А-НР127AC-3З4Р | 30101 | 36723.22 |  | Автоматические выключатели в литом корпусе | Классическая | ВА57-39 | ВА57-39 | 4604 | ВА57-39 | Автоматические выключатели серии ВА57-39 переменного тока | M | Заказной | 1 | шт. |  | Изменение тарифа
L630-0876 | ВА57-39-341810-630А-660/380AC-6300А-НР127AC-3З4Р | 29523 | 36018.06 |  | Автоматические выключатели в литом корпусе | Классическая | ВА57-39 | ВА57-39 | 4604 | ВА57-39 | Автоматические выключатели серии ВА57-39 переменного тока | M | Заказной | 1 | шт. |  | Изменение тарифа
L630-0885 | ВА57-39-341810-250А-660/380AC-1250А-НР230AC-3З4Р | 28643 | 34944.46 |  | Автоматические выключатели в литом корпусе | Классическая | ВА57-39 | ВА57-39 | 4604 | ВА57-39 | Автоматические выключатели серии ВА57-39 переменного тока | M | Заказной | 1 | шт. |  | Изменение тарифа
L630-0886 | ВА57-39-341810-250А-660/380AC-1600А-НР230AC-3З4Р | 26016 | 31739.52 |  | Автоматические выключатели в литом корпусе | Классическая | ВА57-39 | ВА57-39 | 4604 | ВА57-39 | Автоматические выключатели серии ВА57-39 переменного тока | M | Заказной | 1 | шт. |  | Изменение тарифа
L630-0887 | ВА57-39-341810-250А-660/380AC-2500А-НР230AC-3З4Р | 26016 | 31739.52 |  | Автоматические выключатели в литом корпусе | Классическая | ВА57-39 | ВА57-39 | 4604 | ВА57-39 | Автоматические выключатели серии ВА57-39 переменного тока | M | Заказной | 1 | шт. |  | Изменение тарифа
L630-0888 | ВА57-39-341810-250А-660/380AC-3000А-НР230AC-3З4Р | 26016 | 31739.52 |  | Автоматические выключатели в литом корпусе | Классическая | ВА57-39 | ВА57-39 | 4604 | ВА57-39 | Автоматические выключатели серии ВА57-39 переменного тока | M | Заказной | 1 | шт. |  | Изменение тарифа
L630-0889 | ВА57-39-341810-320А-660/380AC-1250А-НР230AC-3З4Р | 28643 | 34944.46 |  | Автоматические выключатели в литом корпусе | Классическая | ВА57-39 | ВА57-39 | 4604 | ВА57-39 | Автоматические выключатели серии ВА57-39 переменного тока | M | Заказной | 1 | шт. |  | Изменение тарифа
L630-0890 | ВА57-39-341810-320А-660/380AC-1600А-НР230AC-3З4Р | 27312 | 33320.64 |  | Автоматические выключатели в литом корпусе | Классическая | ВА57-39 | ВА57-39 | 4604 | ВА57-39 | Автоматические выключатели серии ВА57-39 переменного тока | M | Заказной | 1 | шт.
L630-0891 | ВА57-39-341810-320А-660/380AC-2000А-НР230AC-3З4Р | 27312 | 33320.64 |  | Автоматические выключатели в литом корпусе | Классическая | ВА57-39 | ВА57-39 | 4604 | ВА57-39 | Автоматические выключатели серии ВА57-39 переменного тока | M | Заказной | 1 | шт.
L630-0892 | ВА57-39-341810-320А-660/380AC-2500А-НР230AC-3З4Р | 27312 | 33320.64 |  | Автоматические выключатели в литом корпусе | Классическая | ВА57-39 | ВА57-39 | 4604 | ВА57-39 | Автоматические выключатели серии ВА57-39 переменного тока | M | Заказной | 1 | шт.
L630-0893 | ВА57-39-341810-320А-660/380AC-3200А-НР230AC-3З4Р | 27862 | 33991.64 |  | Автоматические выключатели в литом корпусе | Классическая | ВА57-39 | ВА57-39 | 4604 | ВА57-39 | Автоматические выключатели серии ВА57-39 переменного тока | M | Заказной | 1 | шт. |  | Изменение тарифа
L630-0894 | ВА57-39-341810-320А-660/380AC-4000А-НР230AC-3З4Р | 27862 | 33991.64 |  | Автоматические выключатели в литом корпусе | Классическая | ВА57-39 | ВА57-39 | 4604 | ВА57-39 | Автоматические выключатели серии ВА57-39 переменного тока | M | Заказной | 1 | шт. |  | Изменение тарифа
L630-0895 | ВА57-39-341810-400А-660/380AC-1250А-НР230AC-3З4Р | 29366 | 35826.52 |  | Автоматические выключатели в литом корпусе | Классическая | ВА57-39 | ВА57-39 | 4604 | ВА57-39 | Автоматические выключатели серии ВА57-39 переменного тока | M | Заказной | 1 | шт. |  | Изменение тарифа
L630-0896 | ВА57-39-341810-400А-660/380AC-1600А-НР230AC-3З4Р | 27312 | 33320.64 |  | Автоматические выключатели в литом корпусе | Классическая | ВА57-39 | ВА57-39 | 4604 | ВА57-39 | Автоматические выключатели серии ВА57-39 переменного тока | M | Заказной | 1 | шт.
L630-0897 | ВА57-39-341810-400А-660/380AC-2000А-НР230AC-3З4Р | 27312 | 33320.64 |  | Автоматические выключатели в литом корпусе | Классическая | ВА57-39 | ВА57-39 | 4604 | ВА57-39 | Автоматические выключатели серии ВА57-39 переменного тока | M | Заказной | 1 | шт.
L630-0898 | ВА57-39-341810-400А-660/380AC-2500А-НР230AC-3З4Р | 27312 | 33320.64 |  | Автоматические выключатели в литом корпусе | Классическая | ВА57-39 | ВА57-39 | 4604 | ВА57-39 | Автоматические выключатели серии ВА57-39 переменного тока | M | Заказной | 1 | шт.
L630-0899 | ВА57-39-341810-400А-660/380AC-4000А-НР230AC-3З4Р | 27862 | 33991.64 |  | Автоматические выключатели в литом корпусе | Классическая | ВА57-39 | ВА57-39 | 4604 | ВА57-39 | Автоматические выключатели серии ВА57-39 переменного тока | M | Заказной | 1 | шт. |  | Изменение тарифа
L630-0900 | ВА57-39-341810-500А-660/380AC-1600А-НР230AC-3З4Р | 29797 | 36352.34 |  | Автоматические выключатели в литом корпусе | Классическая | ВА57-39 | ВА57-39 | 4604 | ВА57-39 | Автоматические выключатели серии ВА57-39 переменного тока | M | Заказной | 1 | шт. |  | Изменение тарифа
L630-0901 | ВА57-39-341810-500А-660/380AC-2000А-НР230AC-3З4Р | 29797 | 36352.34 |  | Автоматические выключатели в литом корпусе | Классическая | ВА57-39 | ВА57-39 | 4604 | ВА57-39 | Автоматические выключатели серии ВА57-39 переменного тока | M | Заказной | 1 | шт. |  | Изменение тарифа
L630-0902 | ВА57-39-341810-500А-660/380AC-2500А-НР230AC-3З4Р | 29797 | 36352.34 |  | Автоматические выключатели в литом корпусе | Классическая | ВА57-39 | ВА57-39 | 4604 | ВА57-39 | Автоматические выключатели серии ВА57-39 переменного тока | M | Заказной | 1 | шт. |  | Изменение тарифа
L630-0903 | ВА57-39-341810-500А-660/380AC-5000А-НР230AC-3З4Р | 29797 | 36352.34 |  | Автоматические выключатели в литом корпусе | Классическая | ВА57-39 | ВА57-39 | 4604 | ВА57-39 | Автоматические выключатели серии ВА57-39 переменного тока | M | Заказной | 1 | шт. |  | Изменение тарифа
L630-0904 | ВА57-39-341810-630А-660/380AC-1250А-НР230AC-3З4Р | 31112 | 37956.64 |  | Автоматические выключатели в литом корпусе | Классическая | ВА57-39 | ВА57-39 | 4604 | ВА57-39 | Автоматические выключатели серии ВА57-39 переменного тока | M | Заказной | 1 | шт. |  | Изменение тарифа
L630-0905 | ВА57-39-341810-630А-660/380AC-2000А-НР230AC-3З4Р | 30101 | 36723.22 |  | Автоматические выключатели в литом корпусе | Классическая | ВА57-39 | ВА57-39 | 4604 | ВА57-39 | Автоматические выключатели серии ВА57-39 переменного тока | M | Заказной | 1 | шт. |  | Изменение тарифа
L630-0906 | ВА57-39-341810-630А-660/380AC-2500А-НР230AC-3З4Р | 30101 | 36723.22 |  | Автоматические выключатели в литом корпусе | Классическая | ВА57-39 | ВА57-39 | 4604 | ВА57-39 | Автоматические выключатели серии ВА57-39 переменного тока | M | Заказной | 1 | шт. |  | Изменение тарифа
L630-0907 | ВА57-39-341810-630А-660/380AC-3200А-НР230AC-3З4Р | 30101 | 36723.22 |  | Автоматические выключатели в литом корпусе | Классическая | ВА57-39 | ВА57-39 | 4604 | ВА57-39 | Автоматические выключатели серии ВА57-39 переменного тока | M | Заказной | 1 | шт. |  | Изменение тарифа
L630-0908 | ВА57-39-341810-630А-660/380AC-4000А-НР230AC-3З4Р | 30101 | 36723.22 |  | Автоматические выключатели в литом корпусе | Классическая | ВА57-39 | ВА57-39 | 4604 | ВА57-39 | Автоматические выключатели серии ВА57-39 переменного тока | M | Заказной | 1 | шт. |  | Изменение тарифа
L630-0909 | ВА57-39-341810-630А-660/380AC-5000А-НР230AC-3З4Р | 29523 | 36018.06 |  | Автоматические выключатели в литом корпусе | Классическая | ВА57-39 | ВА57-39 | 4604 | ВА57-39 | Автоматические выключатели серии ВА57-39 переменного тока | M | Заказной | 1 | шт. |  | Изменение тарифа
L630-0910 | ВА57-39-341810-630А-660/380AC-6300А-НР230AC-3З4Р | 29523 | 36018.06 |  | Автоматические выключатели в литом корпусе | Классическая | ВА57-39 | ВА57-39 | 4604 | ВА57-39 | Автоматические выключатели серии ВА57-39 переменного тока | M | Заказной | 1 | шт. |  | Изменение тарифа
L630-0919 | ВА57-39-341810-250А-660/380AC-1250А-НР400AC-3З4Р | 31112 | 37956.64 |  | Автоматические выключатели в литом корпусе | Классическая | ВА57-39 | ВА57-39 | 4604 | ВА57-39 | Автоматические выключатели серии ВА57-39 переменного тока | M | Заказной | 1 | шт. |  | Изменение тарифа
L630-0920 | ВА57-39-341810-250А-660/380AC-1600А-НР400AC-3З4Р | 26016 | 31739.52 |  | Автоматические выключатели в литом корпусе | Классическая | ВА57-39 | ВА57-39 | 4604 | ВА57-39 | Автоматические выключатели серии ВА57-39 переменного тока | M | Заказной | 1 | шт. |  | Изменение тарифа
L630-0921 | ВА57-39-341810-250А-660/380AC-2500А-НР400AC-3З4Р | 26016 | 31739.52 |  | Автоматические выключатели в литом корпусе | Классическая | ВА57-39 | ВА57-39 | 4604 | ВА57-39 | Автоматические выключатели серии ВА57-39 переменного тока | M | Заказной | 1 | шт. |  | Изменение тарифа
L630-0922 | ВА57-39-341810-250А-660/380AC-3000А-НР400AC-3З4Р | 27312 | 33320.64 |  | Автоматические выключатели в литом корпусе | Классическая | ВА57-39 | ВА57-39 | 4604 | ВА57-39 | Автоматические выключатели серии ВА57-39 переменного тока | M | Заказной | 1 | шт.
L630-0923 | ВА57-39-341810-320А-660/380AC-1250А-НР400AC-3З4Р | 31112 | 37956.64 |  | Автоматические выключатели в литом корпусе | Классическая | ВА57-39 | ВА57-39 | 4604 | ВА57-39 | Автоматические выключатели серии ВА57-39 переменного тока | M | Заказной | 1 | шт. |  | Изменение тарифа
L630-0924 | ВА57-39-341810-320А-660/380AC-1600А-НР400AC-3З4Р | 27312 | 33320.64 |  | Автоматические выключатели в литом корпусе | Классическая | ВА57-39 | ВА57-39 | 4604 | ВА57-39 | Автоматические выключатели серии ВА57-39 переменного тока | M | Заказной | 1 | шт.
L630-0925 | ВА57-39-341810-320А-660/380AC-2000А-НР400AC-3З4Р | 27312 | 33320.64 |  | Автоматические выключатели в литом корпусе | Классическая | ВА57-39 | ВА57-39 | 4604 | ВА57-39 | Автоматические выключатели серии ВА57-39 переменного тока | M | Заказной | 1 | шт.
L630-0926 | ВА57-39-341810-320А-660/380AC-2500А-НР400AC-3З4Р | 27312 | 33320.64 |  | Автоматические выключатели в литом корпусе | Классическая | ВА57-39 | ВА57-39 | 4604 | ВА57-39 | Автоматические выключатели серии ВА57-39 переменного тока | M | Заказной | 1 | шт.
L630-0927 | ВА57-39-341810-320А-660/380AC-3200А-НР400AC-3З4Р | 27312 | 33320.64 |  | Автоматические выключатели в литом корпусе | Классическая | ВА57-39 | ВА57-39 | 4604 | ВА57-39 | Автоматические выключатели серии ВА57-39 переменного тока | M | Заказной | 1 | шт.
L630-0928 | ВА57-39-341810-320А-660/380AC-4000А-НР400AC-3З4Р | 27312 | 33320.64 |  | Автоматические выключатели в литом корпусе | Классическая | ВА57-39 | ВА57-39 | 4604 | ВА57-39 | Автоматические выключатели серии ВА57-39 переменного тока | M | Заказной | 1 | шт.
L630-0929 | ВА57-39-341810-400А-660/380AC-1250А-НР400AC-3З4Р | 31112 | 37956.64 |  | Автоматические выключатели в литом корпусе | Классическая | ВА57-39 | ВА57-39 | 4604 | ВА57-39 | Автоматические выключатели серии ВА57-39 переменного тока | M | Заказной | 1 | шт. |  | Изменение тарифа
L630-0930 | ВА57-39-341810-400А-660/380AC-1600А-НР400AC-3З4Р | 27312 | 33320.64 |  | Автоматические выключатели в литом корпусе | Классическая | ВА57-39 | ВА57-39 | 4604 | ВА57-39 | Автоматические выключатели серии ВА57-39 переменного тока | M | Заказной | 1 | шт.
L630-0931 | ВА57-39-341810-400А-660/380AC-2000А-НР400AC-3З4Р | 27312 | 33320.64 |  | Автоматические выключатели в литом корпусе | Классическая | ВА57-39 | ВА57-39 | 4604 | ВА57-39 | Автоматические выключатели серии ВА57-39 переменного тока | M | Заказной | 1 | шт.
L630-0932 | ВА57-39-341810-400А-660/380AC-2500А-НР400AC-3З4Р | 27312 | 33320.64 |  | Автоматические выключатели в литом корпусе | Классическая | ВА57-39 | ВА57-39 | 4604 | ВА57-39 | Автоматические выключатели серии ВА57-39 переменного тока | M | Заказной | 1 | шт.
L630-0933 | ВА57-39-341810-400А-660/380AC-4000А-НР400AC-3З4Р | 27312 | 33320.64 |  | Автоматические выключатели в литом корпусе | Классическая | ВА57-39 | ВА57-39 | 4604 | ВА57-39 | Автоматические выключатели серии ВА57-39 переменного тока | M | Заказной | 1 | шт.
L630-0934 | ВА57-39-341810-500А-660/380AC-1600А-НР400AC-3З4Р | 29797 | 36352.34 |  | Автоматические выключатели в литом корпусе | Классическая | ВА57-39 | ВА57-39 | 4604 | ВА57-39 | Автоматические выключатели серии ВА57-39 переменного тока | M | Заказной | 1 | шт. |  | Изменение тарифа
L630-0935 | ВА57-39-341810-500А-660/380AC-2000А-НР400AC-3З4Р | 29797 | 36352.34 |  | Автоматические выключатели в литом корпусе | Классическая | ВА57-39 | ВА57-39 | 4604 | ВА57-39 | Автоматические выключатели серии ВА57-39 переменного тока | M | Заказной | 1 | шт. |  | Изменение тарифа
L630-0936 | ВА57-39-341810-500А-660/380AC-2500А-НР400AC-3З4Р | 29797 | 36352.34 |  | Автоматические выключатели в литом корпусе | Классическая | ВА57-39 | ВА57-39 | 4604 | ВА57-39 | Автоматические выключатели серии ВА57-39 переменного тока | M | Заказной | 1 | шт. |  | Изменение тарифа
L630-0937 | ВА57-39-341810-500А-660/380AC-5000А-НР400AC-3З4Р | 29797 | 36352.34 |  | Автоматические выключатели в литом корпусе | Классическая | ВА57-39 | ВА57-39 | 4604 | ВА57-39 | Автоматические выключатели серии ВА57-39 переменного тока | M | Заказной | 1 | шт. |  | Изменение тарифа
L630-0938 | ВА57-39-341810-630А-660/380AC-1250А-НР400AC-3З4Р | 31112 | 37956.64 |  | Автоматические выключатели в литом корпусе | Классическая | ВА57-39 | ВА57-39 | 4604 | ВА57-39 | Автоматические выключатели серии ВА57-39 переменного тока | M | Заказной | 1 | шт. |  | Изменение тарифа
L630-0939 | ВА57-39-341810-630А-660/380AC-2000А-НР400AC-3З4Р | 30101 | 36723.22 |  | Автоматические выключатели в литом корпусе | Классическая | ВА57-39 | ВА57-39 | 4604 | ВА57-39 | Автоматические выключатели серии ВА57-39 переменного тока | M | Заказной | 1 | шт. |  | Изменение тарифа
L630-0940 | ВА57-39-341810-630А-660/380AC-2500А-НР400AC-3З4Р | 29523 | 36018.06 |  | Автоматические выключатели в литом корпусе | Классическая | ВА57-39 | ВА57-39 | 4604 | ВА57-39 | Автоматические выключатели серии ВА57-39 переменного тока | M | Заказной | 1 | шт. |  | Изменение тарифа
L630-0941 | ВА57-39-341810-630А-660/380AC-3200А-НР400AC-3З4Р | 30101 | 36723.22 |  | Автоматические выключатели в литом корпусе | Классическая | ВА57-39 | ВА57-39 | 4604 | ВА57-39 | Автоматические выключатели серии ВА57-39 переменного тока | M | Заказной | 1 | шт. |  | Изменение тарифа
L630-0942 | ВА57-39-341810-630А-660/380AC-4000А-НР400AC-3З4Р | 30101 | 36723.22 |  | Автоматические выключатели в литом корпусе | Классическая | ВА57-39 | ВА57-39 | 4604 | ВА57-39 | Автоматические выключатели серии ВА57-39 переменного тока | M | Заказной | 1 | шт. |  | Изменение тарифа
L630-0943 | ВА57-39-341810-630А-660/380AC-5000А-НР400AC-3З4Р | 30101 | 36723.22 |  | Автоматические выключатели в литом корпусе | Классическая | ВА57-39 | ВА57-39 | 4604 | ВА57-39 | Автоматические выключатели серии ВА57-39 переменного тока | M | Заказной | 1 | шт. |  | Изменение тарифа
L630-0944 | ВА57-39-341810-630А-660/380AC-6300А-НР400AC-3З4Р | 29523 | 36018.06 |  | Автоматические выключатели в литом корпусе | Классическая | ВА57-39 | ВА57-39 | 4604 | ВА57-39 | Автоматические выключатели серии ВА57-39 переменного тока | M | Заказной | 1 | шт. |  | Изменение тарифа
L630-0948 | ВА57-39-331810-630А-660/380AC-2500А-НР400AC-3З4Р | 29382 | 35846.04 |  | Автоматические выключатели в литом корпусе | Классическая | ВА57-39 | ВА57-39 | 4604 | ВА57-39 | Автоматические выключатели серии ВА57-39 переменного тока | M | Заказной | 1 | шт. |  | Изменение тарифа
L630-0953 | ВА57-39-341810-250А-660/380AC-1250А-НР24DC-3З4Р | 31112 | 37956.64 |  | Автоматические выключатели в литом корпусе | Классическая | ВА57-39 | ВА57-39 | 4604 | ВА57-39 | Автоматические выключатели серии ВА57-39 переменного тока | M | Заказной | 1 | шт. |  | Изменение тарифа
L630-0954 | ВА57-39-341810-250А-660/380AC-1600А-НР24DC-3З4Р | 27312 | 33320.64 |  | Автоматические выключатели в литом корпусе | Классическая | ВА57-39 | ВА57-39 | 4604 | ВА57-39 | Автоматические выключатели серии ВА57-39 переменного тока | M | Заказной | 1 | шт.
L630-0955 | ВА57-39-341810-250А-660/380AC-2500А-НР24DC-3З4Р | 27312 | 33320.64 |  | Автоматические выключатели в литом корпусе | Классическая | ВА57-39 | ВА57-39 | 4604 | ВА57-39 | Автоматические выключатели серии ВА57-39 переменного тока | M | Заказной | 1 | шт.
L630-0956 | ВА57-39-341810-250А-660/380AC-3000А-НР24DC-3З4Р | 27312 | 33320.64 |  | Автоматические выключатели в литом корпусе | Классическая | ВА57-39 | ВА57-39 | 4604 | ВА57-39 | Автоматические выключатели серии ВА57-39 переменного тока | M | Заказной | 1 | шт.
L630-0957 | ВА57-39-341810-320А-660/380AC-1250А-НР24DC-3З4Р | 31112 | 37956.64 |  | Автоматические выключатели в литом корпусе | Классическая | ВА57-39 | ВА57-39 | 4604 | ВА57-39 | Автоматические выключатели серии ВА57-39 переменного тока | M | Заказной | 1 | шт. |  | Изменение тарифа
L630-0958 | ВА57-39-341810-320А-660/380AC-1600А-НР24DC-3З4Р | 27312 | 33320.64 |  | Автоматические выключатели в литом корпусе | Классическая | ВА57-39 | ВА57-39 | 4604 | ВА57-39 | Автоматические выключатели серии ВА57-39 переменного тока | M | Заказной | 1 | шт.
L630-0959 | ВА57-39-341810-320А-660/380AC-2000А-НР24DC-3З4Р | 27312 | 33320.64 |  | Автоматические выключатели в литом корпусе | Классическая | ВА57-39 | ВА57-39 | 4604 | ВА57-39 | Автоматические выключатели серии ВА57-39 переменного тока | M | Заказной | 1 | шт.
L630-0960 | ВА57-39-341810-320А-660/380AC-2500А-НР24DC-3З4Р | 27312 | 33320.64 |  | Автоматические выключатели в литом корпусе | Классическая | ВА57-39 | ВА57-39 | 4604 | ВА57-39 | Автоматические выключатели серии ВА57-39 переменного тока | M | Заказной | 1 | шт.
L630-0961 | ВА57-39-341810-320А-660/380AC-3200А-НР24DC-3З4Р | 27312 | 33320.64 |  | Автоматические выключатели в литом корпусе | Классическая | ВА57-39 | ВА57-39 | 4604 | ВА57-39 | Автоматические выключатели серии ВА57-39 переменного тока | M | Заказной | 1 | шт.
L630-0962 | ВА57-39-341810-320А-660/380AC-4000А-НР24DC-3З4Р | 31112 | 37956.64 |  | Автоматические выключатели в литом корпусе | Классическая | ВА57-39 | ВА57-39 | 4604 | ВА57-39 | Автоматические выключатели серии ВА57-39 переменного тока | M | Заказной | 1 | шт. |  | Изменение тарифа
L630-0963 | ВА57-39-341810-400А-660/380AC-1250А-НР24DC-3З4Р | 31112 | 37956.64 |  | Автоматические выключатели в литом корпусе | Классическая | ВА57-39 | ВА57-39 | 4604 | ВА57-39 | Автоматические выключатели серии ВА57-39 переменного тока | M | Заказной | 1 | шт. |  | Изменение тарифа
L630-0964 | ВА57-39-341810-400А-660/380AC-1600А-НР24DC-3З4Р | 27312 | 33320.64 |  | Автоматические выключатели в литом корпусе | Классическая | ВА57-39 | ВА57-39 | 4604 | ВА57-39 | Автоматические выключатели серии ВА57-39 переменного тока | M | Заказной | 1 | шт.
L630-0965 | ВА57-39-341810-400А-660/380AC-2000А-НР24DC-3З4Р | 27312 | 33320.64 |  | Автоматические выключатели в литом корпусе | Классическая | ВА57-39 | ВА57-39 | 4604 | ВА57-39 | Автоматические выключатели серии ВА57-39 переменного тока | M | Заказной | 1 | шт.
L630-0966 | ВА57-39-341810-400А-660/380AC-2500А-НР24DC-3З4Р | 27312 | 33320.64 |  | Автоматические выключатели в литом корпусе | Классическая | ВА57-39 | ВА57-39 | 4604 | ВА57-39 | Автоматические выключатели серии ВА57-39 переменного тока | M | Заказной | 1 | шт.
L630-0967 | ВА57-39-341810-400А-660/380AC-4000А-НР24DC-3З4Р | 27312 | 33320.64 |  | Автоматические выключатели в литом корпусе | Классическая | ВА57-39 | ВА57-39 | 4604 | ВА57-39 | Автоматические выключатели серии ВА57-39 переменного тока | M | Заказной | 1 | шт.
L630-0968 | ВА57-39-341810-500А-660/380AC-1600А-НР24DC-3З4Р | 29797 | 36352.34 |  | Автоматические выключатели в литом корпусе | Классическая | ВА57-39 | ВА57-39 | 4604 | ВА57-39 | Автоматические выключатели серии ВА57-39 переменного тока | M | Заказной | 1 | шт. |  | Изменение тарифа
L630-0969 | ВА57-39-341810-500А-660/380AC-2000А-НР24DC-3З4Р | 29797 | 36352.34 |  | Автоматические выключатели в литом корпусе | Классическая | ВА57-39 | ВА57-39 | 4604 | ВА57-39 | Автоматические выключатели серии ВА57-39 переменного тока | M | Заказной | 1 | шт. |  | Изменение тарифа
L630-0970 | ВА57-39-341810-500А-660/380AC-2500А-НР24DC-3З4Р | 29797 | 36352.34 |  | Автоматические выключатели в литом корпусе | Классическая | ВА57-39 | ВА57-39 | 4604 | ВА57-39 | Автоматические выключатели серии ВА57-39 переменного тока | M | Заказной | 1 | шт. |  | Изменение тарифа
L630-0971 | ВА57-39-341810-500А-660/380AC-5000А-НР24DC-3З4Р | 29797 | 36352.34 |  | Автоматические выключатели в литом корпусе | Классическая | ВА57-39 | ВА57-39 | 4604 | ВА57-39 | Автоматические выключатели серии ВА57-39 переменного тока | M | Заказной | 1 | шт. |  | Изменение тарифа
L630-0972 | ВА57-39-341810-630А-660/380AC-1250А-НР24DC-3З4Р | 31112 | 37956.64 |  | Автоматические выключатели в литом корпусе | Классическая | ВА57-39 | ВА57-39 | 4604 | ВА57-39 | Автоматические выключатели серии ВА57-39 переменного тока | M | Заказной | 1 | шт. |  | Изменение тарифа
L630-0973 | ВА57-39-341810-630А-660/380AC-2000А-НР24DC-3З4Р | 29523 | 36018.06 |  | Автоматические выключатели в литом корпусе | Классическая | ВА57-39 | ВА57-39 | 4604 | ВА57-39 | Автоматические выключатели серии ВА57-39 переменного тока | M | Заказной | 1 | шт. |  | Изменение тарифа
L630-0974 | ВА57-39-341810-630А-660/380AC-2500А-НР24DC-3З4Р | 29523 | 36018.06 |  | Автоматические выключатели в литом корпусе | Классическая | ВА57-39 | ВА57-39 | 4604 | ВА57-39 | Автоматические выключатели серии ВА57-39 переменного тока | M | Заказной | 1 | шт. |  | Изменение тарифа
L630-0975 | ВА57-39-341810-630А-660/380AC-3200А-НР24DC-3З4Р | 29523 | 36018.06 |  | Автоматические выключатели в литом корпусе | Классическая | ВА57-39 | ВА57-39 | 4604 | ВА57-39 | Автоматические выключатели серии ВА57-39 переменного тока | M | Заказной | 1 | шт. |  | Изменение тарифа
L630-0976 | ВА57-39-341810-630А-660/380AC-4000А-НР24DC-3З4Р | 29523 | 36018.06 |  | Автоматические выключатели в литом корпусе | Классическая | ВА57-39 | ВА57-39 | 4604 | ВА57-39 | Автоматические выключатели серии ВА57-39 переменного тока | M | Заказной | 1 | шт. |  | Изменение тарифа
L630-0977 | ВА57-39-341810-630А-660/380AC-5000А-НР24DC-3З4Р | 30101 | 36723.22 |  | Автоматические выключатели в литом корпусе | Классическая | ВА57-39 | ВА57-39 | 4604 | ВА57-39 | Автоматические выключатели серии ВА57-39 переменного тока | M | Заказной | 1 | шт. |  | Изменение тарифа
L630-0978 | ВА57-39-341810-630А-660/380AC-6300А-НР24DC-3З4Р | 29523 | 36018.06 |  | Автоматические выключатели в литом корпусе | Классическая | ВА57-39 | ВА57-39 | 4604 | ВА57-39 | Автоматические выключатели серии ВА57-39 переменного тока | M | Заказной | 1 | шт. |  | Изменение тарифа
L630-0987 | ВА57-39-341810-250А-660/380AC-1250А-НР110DC-3З4Р | 31112 | 37956.64 |  | Автоматические выключатели в литом корпусе | Классическая | ВА57-39 | ВА57-39 | 4604 | ВА57-39 | Автоматические выключатели серии ВА57-39 переменного тока | M | Заказной | 1 | шт. |  | Изменение тарифа
L630-0988 | ВА57-39-341810-250А-660/380AC-1600А-НР110DC-3З4Р | 26016 | 31739.52 |  | Автоматические выключатели в литом корпусе | Классическая | ВА57-39 | ВА57-39 | 4604 | ВА57-39 | Автоматические выключатели серии ВА57-39 переменного тока | M | Заказной | 1 | шт. |  | Изменение тарифа
L630-0989 | ВА57-39-341810-250А-660/380AC-2500А-НР110DC-3З4Р | 26016 | 31739.52 |  | Автоматические выключатели в литом корпусе | Классическая | ВА57-39 | ВА57-39 | 4604 | ВА57-39 | Автоматические выключатели серии ВА57-39 переменного тока | M | Заказной | 1 | шт. |  | Изменение тарифа
L630-0990 | ВА57-39-341810-250А-660/380AC-3000А-НР110DC-3З4Р | 26016 | 31739.52 |  | Автоматические выключатели в литом корпусе | Классическая | ВА57-39 | ВА57-39 | 4604 | ВА57-39 | Автоматические выключатели серии ВА57-39 переменного тока | M | Заказной | 1 | шт. |  | Изменение тарифа
L630-0991 | ВА57-39-341810-320А-660/380AC-1250А-НР110DC-3З4Р | 31155 | 38009.1 |  | Автоматические выключатели в литом корпусе | Классическая | ВА57-39 | ВА57-39 | 4604 | ВА57-39 | Автоматические выключатели серии ВА57-39 переменного тока | M | Заказной | 1 | шт. |  | Изменение тарифа
L630-0992 | ВА57-39-341810-320А-660/380AC-1600А-НР110DC-3З4Р | 31112 | 37956.64 |  | Автоматические выключатели в литом корпусе | Классическая | ВА57-39 | ВА57-39 | 4604 | ВА57-39 | Автоматические выключатели серии ВА57-39 переменного тока | M | Заказной | 1 | шт. |  | Изменение тарифа
L630-0993 | ВА57-39-341810-320А-660/380AC-2000А-НР110DC-3З4Р | 27312 | 33320.64 |  | Автоматические выключатели в литом корпусе | Классическая | ВА57-39 | ВА57-39 | 4604 | ВА57-39 | Автоматические выключатели серии ВА57-39 переменного тока | M | Заказной | 1 | шт.
L630-0994 | ВА57-39-341810-320А-660/380AC-2500А-НР110DC-3З4Р | 27312 | 33320.64 |  | Автоматические выключатели в литом корпусе | Классическая | ВА57-39 | ВА57-39 | 4604 | ВА57-39 | Автоматические выключатели серии ВА57-39 переменного тока | M | Заказной | 1 | шт.
L630-0995 | ВА57-39-341810-320А-660/380AC-3200А-НР110DC-3З4Р | 27312 | 33320.64 |  | Автоматические выключатели в литом корпусе | Классическая | ВА57-39 | ВА57-39 | 4604 | ВА57-39 | Автоматические выключатели серии ВА57-39 переменного тока | M | Заказной | 1 | шт.
L630-0996 | ВА57-39-341810-320А-660/380AC-4000А-НР110DC-3З4Р | 27312 | 33320.64 |  | Автоматические выключатели в литом корпусе | Классическая | ВА57-39 | ВА57-39 | 4604 | ВА57-39 | Автоматические выключатели серии ВА57-39 переменного тока | M | Заказной | 1 | шт.
L630-0997 | ВА57-39-341810-400А-660/380AC-1250А-НР110DC-3З4Р | 31155 | 38009.1 |  | Автоматические выключатели в литом корпусе | Классическая | ВА57-39 | ВА57-39 | 4604 | ВА57-39 | Автоматические выключатели серии ВА57-39 переменного тока | M | Заказной | 1 | шт. |  | Изменение тарифа
L630-0998 | ВА57-39-341810-400А-660/380AC-1600А-НР110DC-3З4Р | 31112 | 37956.64 |  | Автоматические выключатели в литом корпусе | Классическая | ВА57-39 | ВА57-39 | 4604 | ВА57-39 | Автоматические выключатели серии ВА57-39 переменного тока | M | Заказной | 1 | шт. |  | Изменение тарифа
L630-0999 | ВА57-39-341810-400А-660/380AC-2000А-НР110DC-3З4Р | 27312 | 33320.64 |  | Автоматические выключатели в литом корпусе | Классическая | ВА57-39 | ВА57-39 | 4604 | ВА57-39 | Автоматические выключатели серии ВА57-39 переменного тока | M | Заказной | 1 | шт.
L630-1000 | ВА57-39-341810-400А-660/380AC-2500А-НР110DC-3З4Р | 27312 | 33320.64 |  | Автоматические выключатели в литом корпусе | Классическая | ВА57-39 | ВА57-39 | 4604 | ВА57-39 | Автоматические выключатели серии ВА57-39 переменного тока | M | Заказной | 1 | шт.
L630-1001 | ВА57-39-341810-400А-660/380AC-4000А-НР110DC-3З4Р | 27312 | 33320.64 |  | Автоматические выключатели в литом корпусе | Классическая | ВА57-39 | ВА57-39 | 4604 | ВА57-39 | Автоматические выключатели серии ВА57-39 переменного тока | M | Заказной | 1 | шт.
L630-1002 | ВА57-39-341810-500А-660/380AC-1600А-НР110DC-3З4Р | 29797 | 36352.34 |  | Автоматические выключатели в литом корпусе | Классическая | ВА57-39 | ВА57-39 | 4604 | ВА57-39 | Автоматические выключатели серии ВА57-39 переменного тока | M | Заказной | 1 | шт. |  | Изменение тарифа
L630-1003 | ВА57-39-341810-500А-660/380AC-2000А-НР110DC-3З4Р | 29797 | 36352.34 |  | Автоматические выключатели в литом корпусе | Классическая | ВА57-39 | ВА57-39 | 4604 | ВА57-39 | Автоматические выключатели серии ВА57-39 переменного тока | M | Заказной | 1 | шт. |  | Изменение тарифа
L630-1004 | ВА57-39-341810-500А-660/380AC-2500А-НР110DC-3З4Р | 29797 | 36352.34 |  | Автоматические выключатели в литом корпусе | Классическая | ВА57-39 | ВА57-39 | 4604 | ВА57-39 | Автоматические выключатели серии ВА57-39 переменного тока | M | Заказной | 1 | шт. |  | Изменение тарифа
L630-1005 | ВА57-39-341810-500А-660/380AC-5000А-НР110DC-3З4Р | 29797 | 36352.34 |  | Автоматические выключатели в литом корпусе | Классическая | ВА57-39 | ВА57-39 | 4604 | ВА57-39 | Автоматические выключатели серии ВА57-39 переменного тока | M | Заказной | 1 | шт. |  | Изменение тарифа
L630-1006 | ВА57-39-341810-630А-660/380AC-1250А-НР110DC-3З4Р | 31112 | 37956.64 |  | Автоматические выключатели в литом корпусе | Классическая | ВА57-39 | ВА57-39 | 4604 | ВА57-39 | Автоматические выключатели серии ВА57-39 переменного тока | M | Заказной | 1 | шт. |  | Изменение тарифа
L630-1007 | ВА57-39-341810-630А-660/380AC-2000А-НР110DC-3З4Р | 29523 | 36018.06 |  | Автоматические выключатели в литом корпусе | Классическая | ВА57-39 | ВА57-39 | 4604 | ВА57-39 | Автоматические выключатели серии ВА57-39 переменного тока | M | Заказной | 1 | шт. |  | Изменение тарифа
L630-1008 | ВА57-39-341810-630А-660/380AC-2500А-НР110DC-3З4Р | 29523 | 36018.06 |  | Автоматические выключатели в литом корпусе | Классическая | ВА57-39 | ВА57-39 | 4604 | ВА57-39 | Автоматические выключатели серии ВА57-39 переменного тока | M | Заказной | 1 | шт. |  | Изменение тарифа
L630-1009 | ВА57-39-341810-630А-660/380AC-3200А-НР110DC-3З4Р | 29523 | 36018.06 |  | Автоматические выключатели в литом корпусе | Классическая | ВА57-39 | ВА57-39 | 4604 | ВА57-39 | Автоматические выключатели серии ВА57-39 переменного тока | M | Заказной | 1 | шт. |  | Изменение тарифа
L630-1010 | ВА57-39-341810-630А-660/380AC-4000А-НР110DC-3З4Р | 29523 | 36018.06 |  | Автоматические выключатели в литом корпусе | Классическая | ВА57-39 | ВА57-39 | 4604 | ВА57-39 | Автоматические выключатели серии ВА57-39 переменного тока | M | Заказной | 1 | шт. |  | Изменение тарифа
L630-1011 | ВА57-39-341810-630А-660/380AC-5000А-НР110DC-3З4Р | 30101 | 36723.22 |  | Автоматические выключатели в литом корпусе | Классическая | ВА57-39 | ВА57-39 | 4604 | ВА57-39 | Автоматические выключатели серии ВА57-39 переменного тока | M | Заказной | 1 | шт. |  | Изменение тарифа
L630-1012 | ВА57-39-341810-630А-660/380AC-6300А-НР110DC-3З4Р | 29523 | 36018.06 |  | Автоматические выключатели в литом корпусе | Классическая | ВА57-39 | ВА57-39 | 4604 | ВА57-39 | Автоматические выключатели серии ВА57-39 переменного тока | M | Заказной | 1 | шт. |  | Изменение тарифа
L630-1021 | ВА57-39-341810-250А-660/380AC-1250А-НР220DC-3З4Р | 28643 | 34944.46 |  | Автоматические выключатели в литом корпусе | Классическая | ВА57-39 | ВА57-39 | 4604 | ВА57-39 | Автоматические выключатели серии ВА57-39 переменного тока | M | Заказной | 1 | шт. |  | Изменение тарифа
L630-1022 | ВА57-39-341810-250А-660/380AC-1600А-НР220DC-3З4Р | 26016 | 31739.52 |  | Автоматические выключатели в литом корпусе | Классическая | ВА57-39 | ВА57-39 | 4604 | ВА57-39 | Автоматические выключатели серии ВА57-39 переменного тока | M | Заказной | 1 | шт. |  | Изменение тарифа
L630-1023 | ВА57-39-341810-250А-660/380AC-2500А-НР220DC-3З4Р | 26016 | 31739.52 |  | Автоматические выключатели в литом корпусе | Классическая | ВА57-39 | ВА57-39 | 4604 | ВА57-39 | Автоматические выключатели серии ВА57-39 переменного тока | M | Заказной | 1 | шт. |  | Изменение тарифа
L630-1024 | ВА57-39-341810-250А-660/380AC-3000А-НР220DC-3З4Р | 27312 | 33320.64 |  | Автоматические выключатели в литом корпусе | Классическая | ВА57-39 | ВА57-39 | 4604 | ВА57-39 | Автоматические выключатели серии ВА57-39 переменного тока | M | Заказной | 1 | шт.
L630-1025 | ВА57-39-341810-320А-660/380AC-1250А-НР220DC-3З4Р | 28643 | 34944.46 |  | Автоматические выключатели в литом корпусе | Классическая | ВА57-39 | ВА57-39 | 4604 | ВА57-39 | Автоматические выключатели серии ВА57-39 переменного тока | M | Заказной | 1 | шт. |  | Изменение тарифа
L630-1026 | ВА57-39-341810-320А-660/380AC-1600А-НР220DC-3З4Р | 27312 | 33320.64 |  | Автоматические выключатели в литом корпусе | Классическая | ВА57-39 | ВА57-39 | 4604 | ВА57-39 | Автоматические выключатели серии ВА57-39 переменного тока | M | Заказной | 1 | шт.
L630-1027 | ВА57-39-341810-320А-660/380AC-2000А-НР220DC-3З4Р | 27312 | 33320.64 |  | Автоматические выключатели в литом корпусе | Классическая | ВА57-39 | ВА57-39 | 4604 | ВА57-39 | Автоматические выключатели серии ВА57-39 переменного тока | M | Заказной | 1 | шт.
L630-1028 | ВА57-39-341810-320А-660/380AC-2500А-НР220DC-3З4Р | 27862 | 33991.64 |  | Автоматические выключатели в литом корпусе | Классическая | ВА57-39 | ВА57-39 | 4604 | ВА57-39 | Автоматические выключатели серии ВА57-39 переменного тока | M | Заказной | 1 | шт. |  | Изменение тарифа
L630-1029 | ВА57-39-341810-320А-660/380AC-3200А-НР220DC-3З4Р | 27862 | 33991.64 |  | Автоматические выключатели в литом корпусе | Классическая | ВА57-39 | ВА57-39 | 4604 | ВА57-39 | Автоматические выключатели серии ВА57-39 переменного тока | M | Заказной | 1 | шт. |  | Изменение тарифа
L630-1030 | ВА57-39-341810-320А-660/380AC-4000А-НР220DC-3З4Р | 27862 | 33991.64 |  | Автоматические выключатели в литом корпусе | Классическая | ВА57-39 | ВА57-39 | 4604 | ВА57-39 | Автоматические выключатели серии ВА57-39 переменного тока | M | Заказной | 1 | шт. |  | Изменение тарифа
L630-1031 | ВА57-39-341810-400А-660/380AC-1250А-НР220DC-3З4Р | 29366 | 35826.52 |  | Автоматические выключатели в литом корпусе | Классическая | ВА57-39 | ВА57-39 | 4604 | ВА57-39 | Автоматические выключатели серии ВА57-39 переменного тока | M | Заказной | 1 | шт. |  | Изменение тарифа
L630-1032 | ВА57-39-341810-400А-660/380AC-1600А-НР220DC-3З4Р | 27312 | 33320.64 |  | Автоматические выключатели в литом корпусе | Классическая | ВА57-39 | ВА57-39 | 4604 | ВА57-39 | Автоматические выключатели серии ВА57-39 переменного тока | M | Заказной | 1 | шт.
L630-1033 | ВА57-39-341810-400А-660/380AC-2000А-НР220DC-3З4Р | 27312 | 33320.64 |  | Автоматические выключатели в литом корпусе | Классическая | ВА57-39 | ВА57-39 | 4604 | ВА57-39 | Автоматические выключатели серии ВА57-39 переменного тока | M | Заказной | 1 | шт.
L630-1034 | ВА57-39-341810-400А-660/380AC-2500А-НР220DC-3З4Р | 27312 | 33320.64 |  | Автоматические выключатели в литом корпусе | Классическая | ВА57-39 | ВА57-39 | 4604 | ВА57-39 | Автоматические выключатели серии ВА57-39 переменного тока | M | Заказной | 1 | шт.
L630-1035 | ВА57-39-341810-400А-660/380AC-4000А-НР220DC-3З4Р | 27862 | 33991.64 |  | Автоматические выключатели в литом корпусе | Классическая | ВА57-39 | ВА57-39 | 4604 | ВА57-39 | Автоматические выключатели серии ВА57-39 переменного тока | M | Заказной | 1 | шт. |  | Изменение тарифа
L630-1036 | ВА57-39-341810-500А-660/380AC-1600А-НР220DC-3З4Р | 29797 | 36352.34 |  | Автоматические выключатели в литом корпусе | Классическая | ВА57-39 | ВА57-39 | 4604 | ВА57-39 | Автоматические выключатели серии ВА57-39 переменного тока | M | Заказной | 1 | шт. |  | Изменение тарифа
L630-1037 | ВА57-39-341810-500А-660/380AC-2000А-НР220DC-3З4Р | 29797 | 36352.34 |  | Автоматические выключатели в литом корпусе | Классическая | ВА57-39 | ВА57-39 | 4604 | ВА57-39 | Автоматические выключатели серии ВА57-39 переменного тока | M | Заказной | 1 | шт. |  | Изменение тарифа
L630-1038 | ВА57-39-341810-500А-660/380AC-2500А-НР220DC-3З4Р | 29797 | 36352.34 |  | Автоматические выключатели в литом корпусе | Классическая | ВА57-39 | ВА57-39 | 4604 | ВА57-39 | Автоматические выключатели серии ВА57-39 переменного тока | M | Заказной | 1 | шт. |  | Изменение тарифа
L630-1039 | ВА57-39-341810-500А-660/380AC-5000А-НР220DC-3З4Р | 29797 | 36352.34 |  | Автоматические выключатели в литом корпусе | Классическая | ВА57-39 | ВА57-39 | 4604 | ВА57-39 | Автоматические выключатели серии ВА57-39 переменного тока | M | Заказной | 1 | шт. |  | Изменение тарифа
L630-1040 | ВА57-39-341810-630А-660/380AC-1250А-НР220DC-3З4Р | 31112 | 37956.64 |  | Автоматические выключатели в литом корпусе | Классическая | ВА57-39 | ВА57-39 | 4604 | ВА57-39 | Автоматические выключатели серии ВА57-39 переменного тока | M | Заказной | 1 | шт. |  | Изменение тарифа
L630-1041 | ВА57-39-341810-630А-660/380AC-2000А-НР220DC-3З4Р | 30101 | 36723.22 |  | Автоматические выключатели в литом корпусе | Классическая | ВА57-39 | ВА57-39 | 4604 | ВА57-39 | Автоматические выключатели серии ВА57-39 переменного тока | M | Заказной | 1 | шт. |  | Изменение тарифа
L630-1042 | ВА57-39-341810-630А-660/380AC-2500А-НР220DC-3З4Р | 30101 | 36723.22 |  | Автоматические выключатели в литом корпусе | Классическая | ВА57-39 | ВА57-39 | 4604 | ВА57-39 | Автоматические выключатели серии ВА57-39 переменного тока | M | Заказной | 1 | шт. |  | Изменение тарифа
L630-1043 | ВА57-39-341810-630А-660/380AC-3200А-НР220DC-3З4Р | 30101 | 36723.22 |  | Автоматические выключатели в литом корпусе | Классическая | ВА57-39 | ВА57-39 | 4604 | ВА57-39 | Автоматические выключатели серии ВА57-39 переменного тока | M | Заказной | 1 | шт. |  | Изменение тарифа
L630-1044 | ВА57-39-341810-630А-660/380AC-4000А-НР220DC-3З4Р | 30101 | 36723.22 |  | Автоматические выключатели в литом корпусе | Классическая | ВА57-39 | ВА57-39 | 4604 | ВА57-39 | Автоматические выключатели серии ВА57-39 переменного тока | M | Заказной | 1 | шт. |  | Изменение тарифа
L630-1045 | ВА57-39-341810-630А-660/380AC-5000А-НР220DC-3З4Р | 29523 | 36018.06 |  | Автоматические выключатели в литом корпусе | Классическая | ВА57-39 | ВА57-39 | 4604 | ВА57-39 | Автоматические выключатели серии ВА57-39 переменного тока | M | Заказной | 1 | шт. |  | Изменение тарифа
L630-1046 | ВА57-39-341810-630А-660/380AC-6300А-НР220DC-3З4Р | 29523 | 36018.06 |  | Автоматические выключатели в литом корпусе | Классическая | ВА57-39 | ВА57-39 | 4604 | ВА57-39 | Автоматические выключатели серии ВА57-39 переменного тока | M | Заказной | 1 | шт. |  | Изменение тарифа
L630-1236 | ВА57-39-342310-400А-660/380AC-1600А-РМН127AC-4З4Р | 29149 | 35561.78 |  | Автоматические выключатели в литом корпусе | Классическая | ВА57-39 | ВА57-39 | 4604 | ВА57-39 | Автоматические выключатели серии ВА57-39 переменного тока | M | Заказной | 1 | шт. |  | Изменение тарифа
L630-1440 | ВА57-39-342510-400А-660/380AC-1600А-РНН230AC-2З2Р | 29149 | 35561.78 |  | Автоматические выключатели в литом корпусе | Классическая | ВА57-39 | ВА57-39 | 4604 | ВА57-39 | Автоматические выключатели серии ВА57-39 переменного тока | M | Заказной | 1 | шт. |  | Изменение тарифа
L630-1450 | ВА57-39-342510-630А-660/380AC-2500А-РНН230AC-2З2Р | 30842 | 37627.24 |  | Автоматические выключатели в литом корпусе | Классическая | ВА57-39 | ВА57-39 | 4604 | ВА57-39 | Автоматические выключатели серии ВА57-39 переменного тока | M | Заказной | 1 | шт. |  | Изменение тарифа
L630-1531 | ВА57-39-342510-250А-660/380AC-1250А-РНН220DC-2З2Р | 31112 | 37956.64 |  | Автоматические выключатели в литом корпусе | Классическая | ВА57-39 | ВА57-39 | 4604 | ВА57-39 | Автоматические выключатели серии ВА57-39 переменного тока | M | Заказной | 1 | шт. |  | Изменение тарифа
L630-1577 | ВА57-39-342510-400А-660/380AC-2000А-РНН127AC-4З4Р | 29149 | 35561.78 |  | Автоматические выключатели в литом корпусе | Классическая | ВА57-39 | ВА57-39 | 4604 | ВА57-39 | Автоматические выключатели серии ВА57-39 переменного тока | M | Заказной | 1 | шт. |  | Изменение тарифа
L630-1617 | ВА57-39-342510-500А-660/380AC-5000А-РНН230AC-4З4Р | 30842 | 37627.24 |  | Автоматические выключатели в литом корпусе | Классическая | ВА57-39 | ВА57-39 | 4604 | ВА57-39 | Автоматические выключатели серии ВА57-39 переменного тока | M | Заказной | 1 | шт. |  | Изменение тарифа
L630-1737 | ВА57-39-344510-250А-660/380AC-2500А-ВКС | 25949 | 31657.78 |  | Автоматические выключатели в литом корпусе | Классическая | ВА57-39 | ВА57-39 | 4604 | ВА57-39 | Автоматические выключатели серии ВА57-39 переменного тока | M | Заказной | 1 | шт. |  | Изменение тарифа
L630-1749 | ВА57-39-344510-400А-660/380AC-4000А-ВКС | 27249 | 33243.78 |  | Автоматические выключатели в литом корпусе | Классическая | ВА57-39 | ВА57-39 | 4604 | ВА57-39 | Автоматические выключатели серии ВА57-39 переменного тока | M | Заказной | 1 | шт. |  | Изменение тарифа
L630-1755 | ВА57-39-344510-630А-660/380AC-2000А-ВКС | 28946 | 35314.12 |  | Автоматические выключатели в литом корпусе | Классическая | ВА57-39 | ВА57-39 | 4604 | ВА57-39 | Автоматические выключатели серии ВА57-39 переменного тока | M | Заказной | 1 | шт. |  | Изменение тарифа
L630-1769 | ВА57-39-344610-250А-660/380AC-1250А-2З2Р-ВКС | 28493 | 34761.46 |  | Автоматические выключатели в литом корпусе | Классическая | ВА57-39 | ВА57-39 | 4604 | ВА57-39 | Автоматические выключатели серии ВА57-39 переменного тока | M | Заказной | 1 | шт. |  | Изменение тарифа
L630-1770 | ВА57-39-344610-250А-660/380AC-1600А-2З2Р-ВКС | 26813 | 32711.86 |  | Автоматические выключатели в литом корпусе | Классическая | ВА57-39 | ВА57-39 | 4604 | ВА57-39 | Автоматические выключатели серии ВА57-39 переменного тока | M | Заказной | 1 | шт. |  | Изменение тарифа
L630-1771 | ВА57-39-344610-250А-660/380AC-2500А-2З2Р-ВКС | 26813 | 32711.86 |  | Автоматические выключатели в литом корпусе | Классическая | ВА57-39 | ВА57-39 | 4604 | ВА57-39 | Автоматические выключатели серии ВА57-39 переменного тока | M | Заказной | 1 | шт. |  | Изменение тарифа
L630-1772 | ВА57-39-344610-250А-660/380AC-3000А-2З2Р-ВКС | 28155 | 34349.1 |  | Автоматические выключатели в литом корпусе | Классическая | ВА57-39 | ВА57-39 | 4604 | ВА57-39 | Автоматические выключатели серии ВА57-39 переменного тока | M | Заказной | 1 | шт. |  | Изменение тарифа
L630-1773 | ВА57-39-344610-320А-660/380AC-1250А-2З2Р-ВКС | 28493 | 34761.46 |  | Автоматические выключатели в литом корпусе | Классическая | ВА57-39 | ВА57-39 | 4604 | ВА57-39 | Автоматические выключатели серии ВА57-39 переменного тока | M | Заказной | 1 | шт. |  | Изменение тарифа
L630-1774 | ВА57-39-344610-320А-660/380AC-1600А-2З2Р-ВКС | 28155 | 34349.1 |  | Автоматические выключатели в литом корпусе | Классическая | ВА57-39 | ВА57-39 | 4604 | ВА57-39 | Автоматические выключатели серии ВА57-39 переменного тока | M | Заказной | 1 | шт. |  | Изменение тарифа
L630-1775 | ВА57-39-344610-320А-660/380AC-2000А-2З2Р-ВКС | 28155 | 34349.1 |  | Автоматические выключатели в литом корпусе | Классическая | ВА57-39 | ВА57-39 | 4604 | ВА57-39 | Автоматические выключатели серии ВА57-39 переменного тока | M | Заказной | 1 | шт. |  | Изменение тарифа
L630-1776 | ВА57-39-344610-320А-660/380AC-2500А-2З2Р-ВКС | 28155 | 34349.1 |  | Автоматические выключатели в литом корпусе | Классическая | ВА57-39 | ВА57-39 | 4604 | ВА57-39 | Автоматические выключатели серии ВА57-39 переменного тока | M | Заказной | 1 | шт. |  | Изменение тарифа
L630-1777 | ВА57-39-344610-320А-660/380AC-3200А-2З2Р-ВКС | 28155 | 34349.1 |  | Автоматические выключатели в литом корпусе | Классическая | ВА57-39 | ВА57-39 | 4604 | ВА57-39 | Автоматические выключатели серии ВА57-39 переменного тока | M | Заказной | 1 | шт. |  | Изменение тарифа
L630-1778 | ВА57-39-344610-320А-660/380AC-4000А-2З2Р-ВКС | 28155 | 34349.1 |  | Автоматические выключатели в литом корпусе | Классическая | ВА57-39 | ВА57-39 | 4604 | ВА57-39 | Автоматические выключатели серии ВА57-39 переменного тока | M | Заказной | 1 | шт. |  | Изменение тарифа
L630-1779 | ВА57-39-344610-400А-660/380AC-1250А-2З2Р-ВКС | 28493 | 34761.46 |  | Автоматические выключатели в литом корпусе | Классическая | ВА57-39 | ВА57-39 | 4604 | ВА57-39 | Автоматические выключатели серии ВА57-39 переменного тока | M | Заказной | 1 | шт. |  | Изменение тарифа
L630-1780 | ВА57-39-344610-400А-660/380AC-1600А-2З2Р-ВКС | 28155 | 34349.1 |  | Автоматические выключатели в литом корпусе | Классическая | ВА57-39 | ВА57-39 | 4604 | ВА57-39 | Автоматические выключатели серии ВА57-39 переменного тока | M | Заказной | 1 | шт. |  | Изменение тарифа
L630-1781 | ВА57-39-344610-400А-660/380AC-2000А-2З2Р-ВКС | 28155 | 34349.1 |  | Автоматические выключатели в литом корпусе | Классическая | ВА57-39 | ВА57-39 | 4604 | ВА57-39 | Автоматические выключатели серии ВА57-39 переменного тока | M | Заказной | 1 | шт. |  | Изменение тарифа
L630-1782 | ВА57-39-344610-400А-660/380AC-2500А-2З2Р-ВКС | 28155 | 34349.1 |  | Автоматические выключатели в литом корпусе | Классическая | ВА57-39 | ВА57-39 | 4604 | ВА57-39 | Автоматические выключатели серии ВА57-39 переменного тока | M | Заказной | 1 | шт. |  | Изменение тарифа
L630-1783 | ВА57-39-344610-400А-660/380AC-4000А-2З2Р-ВКС | 28155 | 34349.1 |  | Автоматические выключатели в литом корпусе | Классическая | ВА57-39 | ВА57-39 | 4604 | ВА57-39 | Автоматические выключатели серии ВА57-39 переменного тока | M | Заказной | 1 | шт. |  | Изменение тарифа
L630-1784 | ВА57-39-344610-500А-660/380AC-1600А-2З2Р-ВКС | 29850 | 36417 |  | Автоматические выключатели в литом корпусе | Классическая | ВА57-39 | ВА57-39 | 4604 | ВА57-39 | Автоматические выключатели серии ВА57-39 переменного тока | M | Заказной | 1 | шт. |  | Изменение тарифа
L630-1785 | ВА57-39-344610-500А-660/380AC-2000А-2З2Р-ВКС | 29850 | 36417 |  | Автоматические выключатели в литом корпусе | Классическая | ВА57-39 | ВА57-39 | 4604 | ВА57-39 | Автоматические выключатели серии ВА57-39 переменного тока | M | Заказной | 1 | шт. |  | Изменение тарифа
L630-1786 | ВА57-39-344610-500А-660/380AC-2500А-2З2Р-ВКС | 29850 | 36417 |  | Автоматические выключатели в литом корпусе | Классическая | ВА57-39 | ВА57-39 | 4604 | ВА57-39 | Автоматические выключатели серии ВА57-39 переменного тока | M | Заказной | 1 | шт. |  | Изменение тарифа
L630-1787 | ВА57-39-344610-500А-660/380AC-5000А-2З2Р-ВКС | 29850 | 36417 |  | Автоматические выключатели в литом корпусе | Классическая | ВА57-39 | ВА57-39 | 4604 | ВА57-39 | Автоматические выключатели серии ВА57-39 переменного тока | M | Заказной | 1 | шт. |  | Изменение тарифа
L630-1788 | ВА57-39-344610-630А-660/380AC-1250А-2З2Р-ВКС | 30956 | 37766.32 |  | Автоматические выключатели в литом корпусе | Классическая | ВА57-39 | ВА57-39 | 4604 | ВА57-39 | Автоматические выключатели серии ВА57-39 переменного тока | M | Заказной | 1 | шт. |  | Изменение тарифа
L630-1789 | ВА57-39-344610-630А-660/380AC-2000А-2З2Р-ВКС | 29280 | 35721.6 |  | Автоматические выключатели в литом корпусе | Классическая | ВА57-39 | ВА57-39 | 4604 | ВА57-39 | Автоматические выключатели серии ВА57-39 переменного тока | M | Заказной | 1 | шт. |  | Изменение тарифа
L630-1790 | ВА57-39-344610-630А-660/380AC-2500А-2З2Р-ВКС | 29280 | 35721.6 |  | Автоматические выключатели в литом корпусе | Классическая | ВА57-39 | ВА57-39 | 4604 | ВА57-39 | Автоматические выключатели серии ВА57-39 переменного тока | M | Заказной | 1 | шт. |  | Изменение тарифа
L630-1791 | ВА57-39-344610-630А-660/380AC-3200А-2З2Р-ВКС | 29280 | 35721.6 |  | Автоматические выключатели в литом корпусе | Классическая | ВА57-39 | ВА57-39 | 4604 | ВА57-39 | Автоматические выключатели серии ВА57-39 переменного тока | M | Заказной | 1 | шт. |  | Изменение тарифа
L630-1792 | ВА57-39-344610-630А-660/380AC-4000А-2З2Р-ВКС | 29280 | 35721.6 |  | Автоматические выключатели в литом корпусе | Классическая | ВА57-39 | ВА57-39 | 4604 | ВА57-39 | Автоматические выключатели серии ВА57-39 переменного тока | M | Заказной | 1 | шт. |  | Изменение тарифа
L630-1793 | ВА57-39-344610-630А-660/380AC-5000А-2З2Р-ВКС | 29280 | 35721.6 |  | Автоматические выключатели в литом корпусе | Классическая | ВА57-39 | ВА57-39 | 4604 | ВА57-39 | Автоматические выключатели серии ВА57-39 переменного тока | M | Заказной | 1 | шт. |  | Изменение тарифа
L630-1794 | ВА57-39-344610-630А-660/380AC-6300А-2З2Р-ВКС | 29280 | 35721.6 |  | Автоматические выключатели в литом корпусе | Классическая | ВА57-39 | ВА57-39 | 4604 | ВА57-39 | Автоматические выключатели серии ВА57-39 переменного тока | M | Заказной | 1 | шт. |  | Изменение тарифа
L630-1803 | ВА57-39-344610-250А-660/380AC-1250А-4З4Р-ВКС | 28493 | 34761.46 |  | Автоматические выключатели в литом корпусе | Классическая | ВА57-39 | ВА57-39 | 4604 | ВА57-39 | Автоматические выключатели серии ВА57-39 переменного тока | M | Заказной | 1 | шт. |  | Изменение тарифа
L630-1804 | ВА57-39-344610-250А-660/380AC-1600А-4З4Р-ВКС | 26813 | 32711.86 |  | Автоматические выключатели в литом корпусе | Классическая | ВА57-39 | ВА57-39 | 4604 | ВА57-39 | Автоматические выключатели серии ВА57-39 переменного тока | M | Заказной | 1 | шт. |  | Изменение тарифа
L630-1805 | ВА57-39-344610-250А-660/380AC-2500А-4З4Р-ВКС | 26813 | 32711.86 |  | Автоматические выключатели в литом корпусе | Классическая | ВА57-39 | ВА57-39 | 4604 | ВА57-39 | Автоматические выключатели серии ВА57-39 переменного тока | M | Заказной | 1 | шт. |  | Изменение тарифа
L630-1806 | ВА57-39-344610-250А-660/380AC-3000А-4З4Р-ВКС | 28155 | 34349.1 |  | Автоматические выключатели в литом корпусе | Классическая | ВА57-39 | ВА57-39 | 4604 | ВА57-39 | Автоматические выключатели серии ВА57-39 переменного тока | M | Заказной | 1 | шт. |  | Изменение тарифа
L630-1807 | ВА57-39-344610-320А-660/380AC-1250А-4З4Р-ВКС | 28493 | 34761.46 |  | Автоматические выключатели в литом корпусе | Классическая | ВА57-39 | ВА57-39 | 4604 | ВА57-39 | Автоматические выключатели серии ВА57-39 переменного тока | M | Заказной | 1 | шт. |  | Изменение тарифа
L630-1808 | ВА57-39-344610-320А-660/380AC-1600А-4З4Р-ВКС | 28155 | 34349.1 |  | Автоматические выключатели в литом корпусе | Классическая | ВА57-39 | ВА57-39 | 4604 | ВА57-39 | Автоматические выключатели серии ВА57-39 переменного тока | M | Заказной | 1 | шт. |  | Изменение тарифа
L630-1809 | ВА57-39-344610-320А-660/380AC-2000А-4З4Р-ВКС | 28155 | 34349.1 |  | Автоматические выключатели в литом корпусе | Классическая | ВА57-39 | ВА57-39 | 4604 | ВА57-39 | Автоматические выключатели серии ВА57-39 переменного тока | M | Заказной | 1 | шт. |  | Изменение тарифа
L630-1810 | ВА57-39-344610-320А-660/380AC-2500А-4З4Р-ВКС | 28155 | 34349.1 |  | Автоматические выключатели в литом корпусе | Классическая | ВА57-39 | ВА57-39 | 4604 | ВА57-39 | Автоматические выключатели серии ВА57-39 переменного тока | M | Заказной | 1 | шт. |  | Изменение тарифа
L630-1811 | ВА57-39-344610-320А-660/380AC-3200А-4З4Р-ВКС | 28155 | 34349.1 |  | Автоматические выключатели в литом корпусе | Классическая | ВА57-39 | ВА57-39 | 4604 | ВА57-39 | Автоматические выключатели серии ВА57-39 переменного тока | M | Заказной | 1 | шт. |  | Изменение тарифа
L630-1812 | ВА57-39-344610-320А-660/380AC-4000А-4З4Р-ВКС | 28155 | 34349.1 |  | Автоматические выключатели в литом корпусе | Классическая | ВА57-39 | ВА57-39 | 4604 | ВА57-39 | Автоматические выключатели серии ВА57-39 переменного тока | M | Заказной | 1 | шт. |  | Изменение тарифа
L630-1813 | ВА57-39-344610-400А-660/380AC-1250А-4З4Р-ВКС | 28493 | 34761.46 |  | Автоматические выключатели в литом корпусе | Классическая | ВА57-39 | ВА57-39 | 4604 | ВА57-39 | Автоматические выключатели серии ВА57-39 переменного тока | M | Заказной | 1 | шт. |  | Изменение тарифа
L630-1814 | ВА57-39-344610-400А-660/380AC-1600А-4З4Р-ВКС | 28155 | 34349.1 |  | Автоматические выключатели в литом корпусе | Классическая | ВА57-39 | ВА57-39 | 4604 | ВА57-39 | Автоматические выключатели серии ВА57-39 переменного тока | M | Заказной | 1 | шт. |  | Изменение тарифа
L630-1815 | ВА57-39-344610-400А-660/380AC-2000А-4З4Р-ВКС | 28155 | 34349.1 |  | Автоматические выключатели в литом корпусе | Классическая | ВА57-39 | ВА57-39 | 4604 | ВА57-39 | Автоматические выключатели серии ВА57-39 переменного тока | M | Заказной | 1 | шт. |  | Изменение тарифа
L630-1816 | ВА57-39-344610-400А-660/380AC-2500А-4З4Р-ВКС | 28155 | 34349.1 |  | Автоматические выключатели в литом корпусе | Классическая | ВА57-39 | ВА57-39 | 4604 | ВА57-39 | Автоматические выключатели серии ВА57-39 переменного тока | M | Заказной | 1 | шт. |  | Изменение тарифа
L630-1817 | ВА57-39-344610-400А-660/380AC-4000А-4З4Р-ВКС | 28155 | 34349.1 |  | Автоматические выключатели в литом корпусе | Классическая | ВА57-39 | ВА57-39 | 4604 | ВА57-39 | Автоматические выключатели серии ВА57-39 переменного тока | M | Заказной | 1 | шт. |  | Изменение тарифа
L630-1818 | ВА57-39-344610-500А-660/380AC-1600А-4З4Р-ВКС | 28155 | 34349.1 |  | Автоматические выключатели в литом корпусе | Классическая | ВА57-39 | ВА57-39 | 4604 | ВА57-39 | Автоматические выключатели серии ВА57-39 переменного тока | M | Заказной | 1 | шт. |  | Изменение тарифа
L630-1819 | ВА57-39-344610-500А-660/380AC-2000А-4З4Р-ВКС | 28155 | 34349.1 |  | Автоматические выключатели в литом корпусе | Классическая | ВА57-39 | ВА57-39 | 4604 | ВА57-39 | Автоматические выключатели серии ВА57-39 переменного тока | M | Заказной | 1 | шт. |  | Изменение тарифа
L630-1820 | ВА57-39-344610-500А-660/380AC-2500А-4З4Р-ВКС | 28155 | 34349.1 |  | Автоматические выключатели в литом корпусе | Классическая | ВА57-39 | ВА57-39 | 4604 | ВА57-39 | Автоматические выключатели серии ВА57-39 переменного тока | M | Заказной | 1 | шт. |  | Изменение тарифа
L630-1821 | ВА57-39-344610-500А-660/380AC-5000А-4З4Р-ВКС | 29850 | 36417 |  | Автоматические выключатели в литом корпусе | Классическая | ВА57-39 | ВА57-39 | 4604 | ВА57-39 | Автоматические выключатели серии ВА57-39 переменного тока | M | Заказной | 1 | шт. |  | Изменение тарифа
L630-1822 | ВА57-39-344610-630А-660/380AC-1250А-4З4Р-ВКС | 30956 | 37766.32 |  | Автоматические выключатели в литом корпусе | Классическая | ВА57-39 | ВА57-39 | 4604 | ВА57-39 | Автоматические выключатели серии ВА57-39 переменного тока | M | Заказной | 1 | шт. |  | Изменение тарифа
L630-1823 | ВА57-39-344610-630А-660/380AC-2000А-4З4Р-ВКС | 29280 | 35721.6 |  | Автоматические выключатели в литом корпусе | Классическая | ВА57-39 | ВА57-39 | 4604 | ВА57-39 | Автоматические выключатели серии ВА57-39 переменного тока | M | Заказной | 1 | шт. |  | Изменение тарифа
L630-1824 | ВА57-39-344610-630А-660/380AC-2500А-4З4Р-ВКС | 29280 | 35721.6 |  | Автоматические выключатели в литом корпусе | Классическая | ВА57-39 | ВА57-39 | 4604 | ВА57-39 | Автоматические выключатели серии ВА57-39 переменного тока | M | Заказной | 1 | шт. |  | Изменение тарифа
L630-1825 | ВА57-39-344610-630А-660/380AC-3200А-4З4Р-ВКС | 29280 | 35721.6 |  | Автоматические выключатели в литом корпусе | Классическая | ВА57-39 | ВА57-39 | 4604 | ВА57-39 | Автоматические выключатели серии ВА57-39 переменного тока | M | Заказной | 1 | шт. |  | Изменение тарифа
L630-1826 | ВА57-39-344610-630А-660/380AC-4000А-4З4Р-ВКС | 29280 | 35721.6 |  | Автоматические выключатели в литом корпусе | Классическая | ВА57-39 | ВА57-39 | 4604 | ВА57-39 | Автоматические выключатели серии ВА57-39 переменного тока | M | Заказной | 1 | шт. |  | Изменение тарифа
L630-1827 | ВА57-39-344610-630А-660/380AC-5000А-4З4Р-ВКС | 29280 | 35721.6 |  | Автоматические выключатели в литом корпусе | Классическая | ВА57-39 | ВА57-39 | 4604 | ВА57-39 | Автоматические выключатели серии ВА57-39 переменного тока | M | Заказной | 1 | шт. |  | Изменение тарифа
L630-1828 | ВА57-39-344610-630А-660/380AC-6300А-4З4Р-ВКС | 29280 | 35721.6 |  | Автоматические выключатели в литом корпусе | Классическая | ВА57-39 | ВА57-39 | 4604 | ВА57-39 | Автоматические выключатели серии ВА57-39 переменного тока | M | Заказной | 1 | шт. |  | Изменение тарифа
L630-1837 | ВА57-39-344710-250А-660/380AC-1250А-НР127AC-1З2Р-ВКС | 30956 | 37766.32 |  | Автоматические выключатели в литом корпусе | Классическая | ВА57-39 | ВА57-39 | 4604 | ВА57-39 | Автоматические выключатели серии ВА57-39 переменного тока | M | Заказной | 1 | шт. |  | Изменение тарифа
L630-1838 | ВА57-39-344710-250А-660/380AC-1600А-НР127AC-1З2Р-ВКС | 30578 | 37305.16 |  | Автоматические выключатели в литом корпусе | Классическая | ВА57-39 | ВА57-39 | 4604 | ВА57-39 | Автоматические выключатели серии ВА57-39 переменного тока | M | Заказной | 1 | шт. |  | Изменение тарифа
L630-1839 | ВА57-39-344710-250А-660/380AC-2500А-НР127AC-1З2Р-ВКС | 30578 | 37305.16 |  | Автоматические выключатели в литом корпусе | Классическая | ВА57-39 | ВА57-39 | 4604 | ВА57-39 | Автоматические выключатели серии ВА57-39 переменного тока | M | Заказной | 1 | шт. |  | Изменение тарифа
L630-1840 | ВА57-39-344710-250А-660/380AC-3000А-НР127AC-1З2Р-ВКС | 30578 | 37305.16 |  | Автоматические выключатели в литом корпусе | Классическая | ВА57-39 | ВА57-39 | 4604 | ВА57-39 | Автоматические выключатели серии ВА57-39 переменного тока | M | Заказной | 1 | шт. |  | Изменение тарифа
L630-1841 | ВА57-39-344710-320А-660/380AC-1250А-НР127AC-1З2Р-ВКС | 30956 | 37766.32 |  | Автоматические выключатели в литом корпусе | Классическая | ВА57-39 | ВА57-39 | 4604 | ВА57-39 | Автоматические выключатели серии ВА57-39 переменного тока | M | Заказной | 1 | шт. |  | Изменение тарифа
L630-1842 | ВА57-39-344710-320А-660/380AC-1600А-НР127AC-1З2Р-ВКС | 30578 | 37305.16 |  | Автоматические выключатели в литом корпусе | Классическая | ВА57-39 | ВА57-39 | 4604 | ВА57-39 | Автоматические выключатели серии ВА57-39 переменного тока | M | Заказной | 1 | шт. |  | Изменение тарифа
L630-1843 | ВА57-39-344710-320А-660/380AC-2000А-НР127AC-1З2Р-ВКС | 30578 | 37305.16 |  | Автоматические выключатели в литом корпусе | Классическая | ВА57-39 | ВА57-39 | 4604 | ВА57-39 | Автоматические выключатели серии ВА57-39 переменного тока | M | Заказной | 1 | шт. |  | Изменение тарифа
L630-1844 | ВА57-39-344710-320А-660/380AC-2500А-НР127AC-1З2Р-ВКС | 30578 | 37305.16 |  | Автоматические выключатели в литом корпусе | Классическая | ВА57-39 | ВА57-39 | 4604 | ВА57-39 | Автоматические выключатели серии ВА57-39 переменного тока | M | Заказной | 1 | шт. |  | Изменение тарифа
L630-1845 | ВА57-39-344710-320А-660/380AC-3200А-НР127AC-1З2Р-ВКС | 30578 | 37305.16 |  | Автоматические выключатели в литом корпусе | Классическая | ВА57-39 | ВА57-39 | 4604 | ВА57-39 | Автоматические выключатели серии ВА57-39 переменного тока | M | Заказной | 1 | шт. |  | Изменение тарифа
L630-1846 | ВА57-39-344710-320А-660/380AC-4000А-НР127AC-1З2Р-ВКС | 30578 | 37305.16 |  | Автоматические выключатели в литом корпусе | Классическая | ВА57-39 | ВА57-39 | 4604 | ВА57-39 | Автоматические выключатели серии ВА57-39 переменного тока | M | Заказной | 1 | шт. |  | Изменение тарифа
L630-1847 | ВА57-39-344710-400А-660/380AC-1250А-НР127AC-1З2Р-ВКС | 30956 | 37766.32 |  | Автоматические выключатели в литом корпусе | Классическая | ВА57-39 | ВА57-39 | 4604 | ВА57-39 | Автоматические выключатели серии ВА57-39 переменного тока | M | Заказной | 1 | шт. |  | Изменение тарифа
L630-1848 | ВА57-39-344710-400А-660/380AC-1600А-НР127AC-1З2Р-ВКС | 30578 | 37305.16 |  | Автоматические выключатели в литом корпусе | Классическая | ВА57-39 | ВА57-39 | 4604 | ВА57-39 | Автоматические выключатели серии ВА57-39 переменного тока | M | Заказной | 1 | шт. |  | Изменение тарифа
L630-1849 | ВА57-39-344710-400А-660/380AC-2000А-НР127AC-1З2Р-ВКС | 30578 | 37305.16 |  | Автоматические выключатели в литом корпусе | Классическая | ВА57-39 | ВА57-39 | 4604 | ВА57-39 | Автоматические выключатели серии ВА57-39 переменного тока | M | Заказной | 1 | шт. |  | Изменение тарифа
L630-1850 | ВА57-39-344710-400А-660/380AC-2500А-НР127AC-1З2Р-ВКС | 30578 | 37305.16 |  | Автоматические выключатели в литом корпусе | Классическая | ВА57-39 | ВА57-39 | 4604 | ВА57-39 | Автоматические выключатели серии ВА57-39 переменного тока | M | Заказной | 1 | шт. |  | Изменение тарифа
L630-1851 | ВА57-39-344710-400А-660/380AC-4000А-НР127AC-1З2Р-ВКС | 30578 | 37305.16 |  | Автоматические выключатели в литом корпусе | Классическая | ВА57-39 | ВА57-39 | 4604 | ВА57-39 | Автоматические выключатели серии ВА57-39 переменного тока | M | Заказной | 1 | шт. |  | Изменение тарифа
L630-1852 | ВА57-39-344710-500А-660/380AC-1600А-НР127AC-1З2Р-ВКС | 30578 | 37305.16 |  | Автоматические выключатели в литом корпусе | Классическая | ВА57-39 | ВА57-39 | 4604 | ВА57-39 | Автоматические выключатели серии ВА57-39 переменного тока | M | Заказной | 1 | шт. |  | Изменение тарифа
L630-1853 | ВА57-39-344710-500А-660/380AC-2000А-НР127AC-1З2Р-ВКС | 30578 | 37305.16 |  | Автоматические выключатели в литом корпусе | Классическая | ВА57-39 | ВА57-39 | 4604 | ВА57-39 | Автоматические выключатели серии ВА57-39 переменного тока | M | Заказной | 1 | шт. |  | Изменение тарифа
L630-1854 | ВА57-39-344710-500А-660/380AC-2500А-НР127AC-1З2Р-ВКС | 30578 | 37305.16 |  | Автоматические выключатели в литом корпусе | Классическая | ВА57-39 | ВА57-39 | 4604 | ВА57-39 | Автоматические выключатели серии ВА57-39 переменного тока | M | Заказной | 1 | шт. |  | Изменение тарифа
L630-1855 | ВА57-39-344710-500А-660/380AC-5000А-НР127AC-1З2Р-ВКС | 30578 | 37305.16 |  | Автоматические выключатели в литом корпусе | Классическая | ВА57-39 | ВА57-39 | 4604 | ВА57-39 | Автоматические выключатели серии ВА57-39 переменного тока | M | Заказной | 1 | шт. |  | Изменение тарифа
L630-1856 | ВА57-39-344710-630А-660/380AC-1250А-НР127AC-1З2Р-ВКС | 31975 | 39009.5 |  | Автоматические выключатели в литом корпусе | Классическая | ВА57-39 | ВА57-39 | 4604 | ВА57-39 | Автоматические выключатели серии ВА57-39 переменного тока | M | Заказной | 1 | шт. |  | Изменение тарифа
L630-1857 | ВА57-39-344710-630А-660/380AC-2000А-НР127AC-1З2Р-ВКС | 27771 | 33880.62 |  | Автоматические выключатели в литом корпусе | Классическая | ВА57-39 | ВА57-39 | 4604 | ВА57-39 | Автоматические выключатели серии ВА57-39 переменного тока | M | Заказной | 1 | шт.
L630-1858 | ВА57-39-344710-630А-660/380AC-2500А-НР127AC-1З2Р-ВКС | 27771 | 33880.62 |  | Автоматические выключатели в литом корпусе | Классическая | ВА57-39 | ВА57-39 | 4604 | ВА57-39 | Автоматические выключатели серии ВА57-39 переменного тока | M | Заказной | 1 | шт.
L630-1859 | ВА57-39-344710-630А-660/380AC-3200А-НР127AC-1З2Р-ВКС | 27771 | 33880.62 |  | Автоматические выключатели в литом корпусе | Классическая | ВА57-39 | ВА57-39 | 4604 | ВА57-39 | Автоматические выключатели серии ВА57-39 переменного тока | M | Заказной | 1 | шт.
L630-1860 | ВА57-39-344710-630А-660/380AC-4000А-НР127AC-1З2Р-ВКС | 27771 | 33880.62 |  | Автоматические выключатели в литом корпусе | Классическая | ВА57-39 | ВА57-39 | 4604 | ВА57-39 | Автоматические выключатели серии ВА57-39 переменного тока | M | Заказной | 1 | шт.
L630-1861 | ВА57-39-344710-630А-660/380AC-5000А-НР127AC-1З2Р-ВКС | 27771 | 33880.62 |  | Автоматические выключатели в литом корпусе | Классическая | ВА57-39 | ВА57-39 | 4604 | ВА57-39 | Автоматические выключатели серии ВА57-39 переменного тока | M | Заказной | 1 | шт.
L630-1862 | ВА57-39-344710-630А-660/380AC-6300А-НР127AC-1З2Р-ВКС | 27771 | 33880.62 |  | Автоматические выключатели в литом корпусе | Классическая | ВА57-39 | ВА57-39 | 4604 | ВА57-39 | Автоматические выключатели серии ВА57-39 переменного тока | M | Заказной | 1 | шт.
L630-1871 | ВА57-39-344710-250А-660/380AC-1250А-НР400AC-1З2Р-ВКС | 31975 | 39009.5 |  | Автоматические выключатели в литом корпусе | Классическая | ВА57-39 | ВА57-39 | 4604 | ВА57-39 | Автоматические выключатели серии ВА57-39 переменного тока | M | Заказной | 1 | шт. |  | Изменение тарифа
L630-1872 | ВА57-39-344710-250А-660/380AC-1600А-НР400AC-1З2Р-ВКС | 27771 | 33880.62 |  | Автоматические выключатели в литом корпусе | Классическая | ВА57-39 | ВА57-39 | 4604 | ВА57-39 | Автоматические выключатели серии ВА57-39 переменного тока | M | Заказной | 1 | шт.
L630-1873 | ВА57-39-344710-250А-660/380AC-2500А-НР400AC-1З2Р-ВКС | 27771 | 33880.62 |  | Автоматические выключатели в литом корпусе | Классическая | ВА57-39 | ВА57-39 | 4604 | ВА57-39 | Автоматические выключатели серии ВА57-39 переменного тока | M | Заказной | 1 | шт.
L630-1874 | ВА57-39-344710-250А-660/380AC-3000А-НР400AC-1З2Р-ВКС | 27771 | 33880.62 |  | Автоматические выключатели в литом корпусе | Классическая | ВА57-39 | ВА57-39 | 4604 | ВА57-39 | Автоматические выключатели серии ВА57-39 переменного тока | M | Заказной | 1 | шт.
L630-1875 | ВА57-39-344710-320А-660/380AC-1250А-НР400AC-1З2Р-ВКС | 31975 | 39009.5 |  | Автоматические выключатели в литом корпусе | Классическая | ВА57-39 | ВА57-39 | 4604 | ВА57-39 | Автоматические выключатели серии ВА57-39 переменного тока | M | Заказной | 1 | шт. |  | Изменение тарифа
L630-1876 | ВА57-39-344710-320А-660/380AC-1600А-НР400AC-1З2Р-ВКС | 27771 | 33880.62 |  | Автоматические выключатели в литом корпусе | Классическая | ВА57-39 | ВА57-39 | 4604 | ВА57-39 | Автоматические выключатели серии ВА57-39 переменного тока | M | Заказной | 1 | шт.
L630-1877 | ВА57-39-344710-320А-660/380AC-2000А-НР400AC-1З2Р-ВКС | 27771 | 33880.62 |  | Автоматические выключатели в литом корпусе | Классическая | ВА57-39 | ВА57-39 | 4604 | ВА57-39 | Автоматические выключатели серии ВА57-39 переменного тока | M | Заказной | 1 | шт.
L630-1878 | ВА57-39-344710-320А-660/380AC-2500А-НР400AC-1З2Р-ВКС | 27771 | 33880.62 |  | Автоматические выключатели в литом корпусе | Классическая | ВА57-39 | ВА57-39 | 4604 | ВА57-39 | Автоматические выключатели серии ВА57-39 переменного тока | M | Заказной | 1 | шт.
L630-1879 | ВА57-39-344710-320А-660/380AC-3200А-НР400AC-1З2Р-ВКС | 27771 | 33880.62 |  | Автоматические выключатели в литом корпусе | Классическая | ВА57-39 | ВА57-39 | 4604 | ВА57-39 | Автоматические выключатели серии ВА57-39 переменного тока | M | Заказной | 1 | шт.
L630-1880 | ВА57-39-344710-320А-660/380AC-4000А-НР400AC-1З2Р-ВКС | 27771 | 33880.62 |  | Автоматические выключатели в литом корпусе | Классическая | ВА57-39 | ВА57-39 | 4604 | ВА57-39 | Автоматические выключатели серии ВА57-39 переменного тока | M | Заказной | 1 | шт.
L630-1881 | ВА57-39-344710-400А-660/380AC-1250А-НР400AC-1З2Р-ВКС | 31975 | 39009.5 |  | Автоматические выключатели в литом корпусе | Классическая | ВА57-39 | ВА57-39 | 4604 | ВА57-39 | Автоматические выключатели серии ВА57-39 переменного тока | M | Заказной | 1 | шт. |  | Изменение тарифа
L630-1882 | ВА57-39-344710-400А-660/380AC-1600А-НР400AC-1З2Р-ВКС | 27771 | 33880.62 |  | Автоматические выключатели в литом корпусе | Классическая | ВА57-39 | ВА57-39 | 4604 | ВА57-39 | Автоматические выключатели серии ВА57-39 переменного тока | M | Заказной | 1 | шт.
L630-1883 | ВА57-39-344710-400А-660/380AC-2000А-НР400AC-1З2Р-ВКС | 27771 | 33880.62 |  | Автоматические выключатели в литом корпусе | Классическая | ВА57-39 | ВА57-39 | 4604 | ВА57-39 | Автоматические выключатели серии ВА57-39 переменного тока | M | Заказной | 1 | шт.
L630-1884 | ВА57-39-344710-400А-660/380AC-2500А-НР400AC-1З2Р-ВКС | 27771 | 33880.62 |  | Автоматические выключатели в литом корпусе | Классическая | ВА57-39 | ВА57-39 | 4604 | ВА57-39 | Автоматические выключатели серии ВА57-39 переменного тока | M | Заказной | 1 | шт.
L630-1885 | ВА57-39-344710-400А-660/380AC-4000А-НР400AC-1З2Р-ВКС | 27771 | 33880.62 |  | Автоматические выключатели в литом корпусе | Классическая | ВА57-39 | ВА57-39 | 4604 | ВА57-39 | Автоматические выключатели серии ВА57-39 переменного тока | M | Заказной | 1 | шт.
L630-1886 | ВА57-39-344710-500А-660/380AC-1600А-НР400AC-1З2Р-ВКС | 30578 | 37305.16 |  | Автоматические выключатели в литом корпусе | Классическая | ВА57-39 | ВА57-39 | 4604 | ВА57-39 | Автоматические выключатели серии ВА57-39 переменного тока | M | Заказной | 1 | шт. |  | Изменение тарифа
L630-1887 | ВА57-39-344710-500А-660/380AC-2000А-НР400AC-1З2Р-ВКС | 30578 | 37305.16 |  | Автоматические выключатели в литом корпусе | Классическая | ВА57-39 | ВА57-39 | 4604 | ВА57-39 | Автоматические выключатели серии ВА57-39 переменного тока | M | Заказной | 1 | шт. |  | Изменение тарифа
L630-1888 | ВА57-39-344710-500А-660/380AC-2500А-НР400AC-1З2Р-ВКС | 30578 | 37305.16 |  | Автоматические выключатели в литом корпусе | Классическая | ВА57-39 | ВА57-39 | 4604 | ВА57-39 | Автоматические выключатели серии ВА57-39 переменного тока | M | Заказной | 1 | шт. |  | Изменение тарифа
L630-1889 | ВА57-39-344710-500А-660/380AC-5000А-НР400AC-1З2Р-ВКС | 30578 | 37305.16 |  | Автоматические выключатели в литом корпусе | Классическая | ВА57-39 | ВА57-39 | 4604 | ВА57-39 | Автоматические выключатели серии ВА57-39 переменного тока | M | Заказной | 1 | шт. |  | Изменение тарифа
L630-1890 | ВА57-39-344710-630А-660/380AC-1250А-НР400AC-1З2Р-ВКС | 31975 | 39009.5 |  | Автоматические выключатели в литом корпусе | Классическая | ВА57-39 | ВА57-39 | 4604 | ВА57-39 | Автоматические выключатели серии ВА57-39 переменного тока | M | Заказной | 1 | шт. |  | Изменение тарифа
L630-1891 | ВА57-39-344710-630А-660/380AC-2000А-НР400AC-1З2Р-ВКС | 30578 | 37305.16 |  | Автоматические выключатели в литом корпусе | Классическая | ВА57-39 | ВА57-39 | 4604 | ВА57-39 | Автоматические выключатели серии ВА57-39 переменного тока | M | Заказной | 1 | шт. |  | Изменение тарифа
L630-1892 | ВА57-39-344710-630А-660/380AC-2500А-НР400AC-1З2Р-ВКС | 30578 | 37305.16 |  | Автоматические выключатели в литом корпусе | Классическая | ВА57-39 | ВА57-39 | 4604 | ВА57-39 | Автоматические выключатели серии ВА57-39 переменного тока | M | Заказной | 1 | шт. |  | Изменение тарифа
L630-1893 | ВА57-39-344710-630А-660/380AC-3200А-НР400AC-1З2Р-ВКС | 30578 | 37305.16 |  | Автоматические выключатели в литом корпусе | Классическая | ВА57-39 | ВА57-39 | 4604 | ВА57-39 | Автоматические выключатели серии ВА57-39 переменного тока | M | Заказной | 1 | шт. |  | Изменение тарифа
L630-1894 | ВА57-39-344710-630А-660/380AC-4000А-НР400AC-1З2Р-ВКС | 30578 | 37305.16 |  | Автоматические выключатели в литом корпусе | Классическая | ВА57-39 | ВА57-39 | 4604 | ВА57-39 | Автоматические выключатели серии ВА57-39 переменного тока | M | Заказной | 1 | шт. |  | Изменение тарифа
L630-1895 | ВА57-39-344710-630А-660/380AC-5000А-НР400AC-1З2Р-ВКС | 30578 | 37305.16 |  | Автоматические выключатели в литом корпусе | Классическая | ВА57-39 | ВА57-39 | 4604 | ВА57-39 | Автоматические выключатели серии ВА57-39 переменного тока | M | Заказной | 1 | шт. |  | Изменение тарифа
L630-1896 | ВА57-39-344710-630А-660/380AC-6300А-НР400AC-1З2Р-ВКС | 30578 | 37305.16 |  | Автоматические выключатели в литом корпусе | Классическая | ВА57-39 | ВА57-39 | 4604 | ВА57-39 | Автоматические выключатели серии ВА57-39 переменного тока | M | Заказной | 1 | шт. |  | Изменение тарифа
L630-1905 | ВА57-39-344710-250А-660/380AC-1250А-НР24DC-1З2Р-ВКС | 31975 | 39009.5 |  | Автоматические выключатели в литом корпусе | Классическая | ВА57-39 | ВА57-39 | 4604 | ВА57-39 | Автоматические выключатели серии ВА57-39 переменного тока | M | Заказной | 1 | шт. |  | Изменение тарифа
L630-1906 | ВА57-39-344710-250А-660/380AC-1600А-НР24DC-1З2Р-ВКС | 26966 | 32898.52 |  | Автоматические выключатели в литом корпусе | Классическая | ВА57-39 | ВА57-39 | 4604 | ВА57-39 | Автоматические выключатели серии ВА57-39 переменного тока | M | Заказной | 1 | шт.
L630-1907 | ВА57-39-344710-250А-660/380AC-2500А-НР24DC-1З2Р-ВКС | 26966 | 32898.52 |  | Автоматические выключатели в литом корпусе | Классическая | ВА57-39 | ВА57-39 | 4604 | ВА57-39 | Автоматические выключатели серии ВА57-39 переменного тока | M | Заказной | 1 | шт.
L630-1908 | ВА57-39-344710-250А-660/380AC-3000А-НР24DC-1З2Р-ВКС | 27252 | 33247.44 |  | Автоматические выключатели в литом корпусе | Классическая | ВА57-39 | ВА57-39 | 4604 | ВА57-39 | Автоматические выключатели серии ВА57-39 переменного тока | M | Заказной | 1 | шт. |  | Изменение тарифа
L630-1909 | ВА57-39-344710-320А-660/380AC-1250А-НР24DC-1З2Р-ВКС | 31975 | 39009.5 |  | Автоматические выключатели в литом корпусе | Классическая | ВА57-39 | ВА57-39 | 4604 | ВА57-39 | Автоматические выключатели серии ВА57-39 переменного тока | M | Заказной | 1 | шт. |  | Изменение тарифа
L630-1910 | ВА57-39-344710-320А-660/380AC-1600А-НР24DC-1З2Р-ВКС | 27252 | 33247.44 |  | Автоматические выключатели в литом корпусе | Классическая | ВА57-39 | ВА57-39 | 4604 | ВА57-39 | Автоматические выключатели серии ВА57-39 переменного тока | M | Заказной | 1 | шт. |  | Изменение тарифа
L630-1911 | ВА57-39-344710-320А-660/380AC-2000А-НР24DC-1З2Р-ВКС | 27252 | 33247.44 |  | Автоматические выключатели в литом корпусе | Классическая | ВА57-39 | ВА57-39 | 4604 | ВА57-39 | Автоматические выключатели серии ВА57-39 переменного тока | M | Заказной | 1 | шт. |  | Изменение тарифа
L630-1912 | ВА57-39-344710-320А-660/380AC-2500А-НР24DC-1З2Р-ВКС | 27252 | 33247.44 |  | Автоматические выключатели в литом корпусе | Классическая | ВА57-39 | ВА57-39 | 4604 | ВА57-39 | Автоматические выключатели серии ВА57-39 переменного тока | M | Заказной | 1 | шт. |  | Изменение тарифа
L630-1913 | ВА57-39-344710-320А-660/380AC-3200А-НР24DC-1З2Р-ВКС | 27252 | 33247.44 |  | Автоматические выключатели в литом корпусе | Классическая | ВА57-39 | ВА57-39 | 4604 | ВА57-39 | Автоматические выключатели серии ВА57-39 переменного тока | M | Заказной | 1 | шт. |  | Изменение тарифа
L630-1914 | ВА57-39-344710-320А-660/380AC-4000А-НР24DC-1З2Р-ВКС | 27252 | 33247.44 |  | Автоматические выключатели в литом корпусе | Классическая | ВА57-39 | ВА57-39 | 4604 | ВА57-39 | Автоматические выключатели серии ВА57-39 переменного тока | M | Заказной | 1 | шт. |  | Изменение тарифа
L630-1915 | ВА57-39-344710-400А-660/380AC-1250А-НР24DC-1З2Р-ВКС | 31975 | 39009.5 |  | Автоматические выключатели в литом корпусе | Классическая | ВА57-39 | ВА57-39 | 4604 | ВА57-39 | Автоматические выключатели серии ВА57-39 переменного тока | M | Заказной | 1 | шт. |  | Изменение тарифа
L630-1916 | ВА57-39-344710-400А-660/380AC-1600А-НР24DC-1З2Р-ВКС | 27252 | 33247.44 |  | Автоматические выключатели в литом корпусе | Классическая | ВА57-39 | ВА57-39 | 4604 | ВА57-39 | Автоматические выключатели серии ВА57-39 переменного тока | M | Заказной | 1 | шт. |  | Изменение тарифа
L630-1917 | ВА57-39-344710-400А-660/380AC-2000А-НР24DC-1З2Р-ВКС | 27252 | 33247.44 |  | Автоматические выключатели в литом корпусе | Классическая | ВА57-39 | ВА57-39 | 4604 | ВА57-39 | Автоматические выключатели серии ВА57-39 переменного тока | M | Заказной | 1 | шт. |  | Изменение тарифа
L630-1918 | ВА57-39-344710-400А-660/380AC-2500А-НР24DC-1З2Р-ВКС | 27252 | 33247.44 |  | Автоматические выключатели в литом корпусе | Классическая | ВА57-39 | ВА57-39 | 4604 | ВА57-39 | Автоматические выключатели серии ВА57-39 переменного тока | M | Заказной | 1 | шт. |  | Изменение тарифа
L630-1919 | ВА57-39-344710-400А-660/380AC-4000А-НР24DC-1З2Р-ВКС | 27252 | 33247.44 |  | Автоматические выключатели в литом корпусе | Классическая | ВА57-39 | ВА57-39 | 4604 | ВА57-39 | Автоматические выключатели серии ВА57-39 переменного тока | M | Заказной | 1 | шт. |  | Изменение тарифа
L630-1920 | ВА57-39-344710-500А-660/380AC-1600А-НР24DC-1З2Р-ВКС | 27252 | 33247.44 |  | Автоматические выключатели в литом корпусе | Классическая | ВА57-39 | ВА57-39 | 4604 | ВА57-39 | Автоматические выключатели серии ВА57-39 переменного тока | M | Заказной | 1 | шт. |  | Изменение тарифа
L630-1921 | ВА57-39-344710-500А-660/380AC-2000А-НР24DC-1З2Р-ВКС | 27252 | 33247.44 |  | Автоматические выключатели в литом корпусе | Классическая | ВА57-39 | ВА57-39 | 4604 | ВА57-39 | Автоматические выключатели серии ВА57-39 переменного тока | M | Заказной | 1 | шт. |  | Изменение тарифа
L630-1922 | ВА57-39-344710-500А-660/380AC-2500А-НР24DC-1З2Р-ВКС | 27252 | 33247.44 |  | Автоматические выключатели в литом корпусе | Классическая | ВА57-39 | ВА57-39 | 4604 | ВА57-39 | Автоматические выключатели серии ВА57-39 переменного тока | M | Заказной | 1 | шт. |  | Изменение тарифа
L630-1923 | ВА57-39-344710-500А-660/380AC-5000А-НР24DC-1З2Р-ВКС | 27252 | 33247.44 |  | Автоматические выключатели в литом корпусе | Классическая | ВА57-39 | ВА57-39 | 4604 | ВА57-39 | Автоматические выключатели серии ВА57-39 переменного тока | M | Заказной | 1 | шт. |  | Изменение тарифа
L630-1924 | ВА57-39-344710-630А-660/380AC-1250А-НР24DC-1З2Р-ВКС | 31975 | 39009.5 |  | Автоматические выключатели в литом корпусе | Классическая | ВА57-39 | ВА57-39 | 4604 | ВА57-39 | Автоматические выключатели серии ВА57-39 переменного тока | M | Заказной | 1 | шт. |  | Изменение тарифа
L630-1925 | ВА57-39-344710-630А-660/380AC-2000А-НР24DC-1З2Р-ВКС | 30578 | 37305.16 |  | Автоматические выключатели в литом корпусе | Классическая | ВА57-39 | ВА57-39 | 4604 | ВА57-39 | Автоматические выключатели серии ВА57-39 переменного тока | M | Заказной | 1 | шт. |  | Изменение тарифа
L630-1926 | ВА57-39-344710-630А-660/380AC-2500А-НР24DC-1З2Р-ВКС | 30578 | 37305.16 |  | Автоматические выключатели в литом корпусе | Классическая | ВА57-39 | ВА57-39 | 4604 | ВА57-39 | Автоматические выключатели серии ВА57-39 переменного тока | M | Заказной | 1 | шт. |  | Изменение тарифа
L630-1927 | ВА57-39-344710-630А-660/380AC-3200А-НР24DC-1З2Р-ВКС | 30578 | 37305.16 |  | Автоматические выключатели в литом корпусе | Классическая | ВА57-39 | ВА57-39 | 4604 | ВА57-39 | Автоматические выключатели серии ВА57-39 переменного тока | M | Заказной | 1 | шт. |  | Изменение тарифа
L630-1928 | ВА57-39-344710-630А-660/380AC-4000А-НР24DC-1З2Р-ВКС | 30578 | 37305.16 |  | Автоматические выключатели в литом корпусе | Классическая | ВА57-39 | ВА57-39 | 4604 | ВА57-39 | Автоматические выключатели серии ВА57-39 переменного тока | M | Заказной | 1 | шт. |  | Изменение тарифа
L630-1929 | ВА57-39-344710-630А-660/380AC-5000А-НР24DC-1З2Р-ВКС | 30578 | 37305.16 |  | Автоматические выключатели в литом корпусе | Классическая | ВА57-39 | ВА57-39 | 4604 | ВА57-39 | Автоматические выключатели серии ВА57-39 переменного тока | M | Заказной | 1 | шт. |  | Изменение тарифа
L630-1930 | ВА57-39-344710-630А-660/380AC-6300А-НР24DC-1З2Р-ВКС | 30578 | 37305.16 |  | Автоматические выключатели в литом корпусе | Классическая | ВА57-39 | ВА57-39 | 4604 | ВА57-39 | Автоматические выключатели серии ВА57-39 переменного тока | M | Заказной | 1 | шт. |  | Изменение тарифа
L630-1939 | ВА57-39-344710-250А-660/380AC-1250А-НР110DC-1З2Р-ВКС | 31975 | 39009.5 |  | Автоматические выключатели в литом корпусе | Классическая | ВА57-39 | ВА57-39 | 4604 | ВА57-39 | Автоматические выключатели серии ВА57-39 переменного тока | M | Заказной | 1 | шт. |  | Изменение тарифа
L630-1940 | ВА57-39-344710-250А-660/380AC-1600А-НР110DC-1З2Р-ВКС | 30578 | 37305.16 |  | Автоматические выключатели в литом корпусе | Классическая | ВА57-39 | ВА57-39 | 4604 | ВА57-39 | Автоматические выключатели серии ВА57-39 переменного тока | M | Заказной | 1 | шт. |  | Изменение тарифа
L630-1941 | ВА57-39-344710-250А-660/380AC-2500А-НР110DC-1З2Р-ВКС | 30578 | 37305.16 |  | Автоматические выключатели в литом корпусе | Классическая | ВА57-39 | ВА57-39 | 4604 | ВА57-39 | Автоматические выключатели серии ВА57-39 переменного тока | M | Заказной | 1 | шт. |  | Изменение тарифа
L630-1942 | ВА57-39-344710-250А-660/380AC-3000А-НР110DC-1З2Р-ВКС | 30578 | 37305.16 |  | Автоматические выключатели в литом корпусе | Классическая | ВА57-39 | ВА57-39 | 4604 | ВА57-39 | Автоматические выключатели серии ВА57-39 переменного тока | M | Заказной | 1 | шт. |  | Изменение тарифа
L630-1943 | ВА57-39-344710-320А-660/380AC-1250А-НР110DC-1З2Р-ВКС | 31975 | 39009.5 |  | Автоматические выключатели в литом корпусе | Классическая | ВА57-39 | ВА57-39 | 4604 | ВА57-39 | Автоматические выключатели серии ВА57-39 переменного тока | M | Заказной | 1 | шт. |  | Изменение тарифа
L630-1944 | ВА57-39-344710-320А-660/380AC-1600А-НР110DC-1З2Р-ВКС | 30578 | 37305.16 |  | Автоматические выключатели в литом корпусе | Классическая | ВА57-39 | ВА57-39 | 4604 | ВА57-39 | Автоматические выключатели серии ВА57-39 переменного тока | M | Заказной | 1 | шт. |  | Изменение тарифа
L630-1945 | ВА57-39-344710-320А-660/380AC-2000А-НР110DC-1З2Р-ВКС | 30578 | 37305.16 |  | Автоматические выключатели в литом корпусе | Классическая | ВА57-39 | ВА57-39 | 4604 | ВА57-39 | Автоматические выключатели серии ВА57-39 переменного тока | M | Заказной | 1 | шт. |  | Изменение тарифа
L630-1946 | ВА57-39-344710-320А-660/380AC-2500А-НР110DC-1З2Р-ВКС | 30578 | 37305.16 |  | Автоматические выключатели в литом корпусе | Классическая | ВА57-39 | ВА57-39 | 4604 | ВА57-39 | Автоматические выключатели серии ВА57-39 переменного тока | M | Заказной | 1 | шт. |  | Изменение тарифа
L630-1947 | ВА57-39-344710-320А-660/380AC-3200А-НР110DC-1З2Р-ВКС | 30578 | 37305.16 |  | Автоматические выключатели в литом корпусе | Классическая | ВА57-39 | ВА57-39 | 4604 | ВА57-39 | Автоматические выключатели серии ВА57-39 переменного тока | M | Заказной | 1 | шт. |  | Изменение тарифа
L630-1948 | ВА57-39-344710-320А-660/380AC-4000А-НР110DC-1З2Р-ВКС | 30578 | 37305.16 |  | Автоматические выключатели в литом корпусе | Классическая | ВА57-39 | ВА57-39 | 4604 | ВА57-39 | Автоматические выключатели серии ВА57-39 переменного тока | M | Заказной | 1 | шт. |  | Изменение тарифа
L630-1949 | ВА57-39-344710-400А-660/380AC-1250А-НР110DC-1З2Р-ВКС | 31975 | 39009.5 |  | Автоматические выключатели в литом корпусе | Классическая | ВА57-39 | ВА57-39 | 4604 | ВА57-39 | Автоматические выключатели серии ВА57-39 переменного тока | M | Заказной | 1 | шт. |  | Изменение тарифа
L630-1950 | ВА57-39-344710-400А-660/380AC-1600А-НР110DC-1З2Р-ВКС | 30578 | 37305.16 |  | Автоматические выключатели в литом корпусе | Классическая | ВА57-39 | ВА57-39 | 4604 | ВА57-39 | Автоматические выключатели серии ВА57-39 переменного тока | M | Заказной | 1 | шт. |  | Изменение тарифа
L630-1951 | ВА57-39-344710-400А-660/380AC-2000А-НР110DC-1З2Р-ВКС | 30578 | 37305.16 |  | Автоматические выключатели в литом корпусе | Классическая | ВА57-39 | ВА57-39 | 4604 | ВА57-39 | Автоматические выключатели серии ВА57-39 переменного тока | M | Заказной | 1 | шт. |  | Изменение тарифа
L630-1952 | ВА57-39-344710-400А-660/380AC-2500А-НР110DC-1З2Р-ВКС | 30578 | 37305.16 |  | Автоматические выключатели в литом корпусе | Классическая | ВА57-39 | ВА57-39 | 4604 | ВА57-39 | Автоматические выключатели серии ВА57-39 переменного тока | M | Заказной | 1 | шт. |  | Изменение тарифа
L630-1953 | ВА57-39-344710-400А-660/380AC-4000А-НР110DC-1З2Р-ВКС | 30578 | 37305.16 |  | Автоматические выключатели в литом корпусе | Классическая | ВА57-39 | ВА57-39 | 4604 | ВА57-39 | Автоматические выключатели серии ВА57-39 переменного тока | M | Заказной | 1 | шт. |  | Изменение тарифа
L630-1954 | ВА57-39-344710-500А-660/380AC-1600А-НР110DC-1З2Р-ВКС | 30578 | 37305.16 |  | Автоматические выключатели в литом корпусе | Классическая | ВА57-39 | ВА57-39 | 4604 | ВА57-39 | Автоматические выключатели серии ВА57-39 переменного тока | M | Заказной | 1 | шт. |  | Изменение тарифа
L630-1955 | ВА57-39-344710-500А-660/380AC-2000А-НР110DC-1З2Р-ВКС | 30578 | 37305.16 |  | Автоматические выключатели в литом корпусе | Классическая | ВА57-39 | ВА57-39 | 4604 | ВА57-39 | Автоматические выключатели серии ВА57-39 переменного тока | M | Заказной | 1 | шт. |  | Изменение тарифа
L630-1956 | ВА57-39-344710-500А-660/380AC-2500А-НР110DC-1З2Р-ВКС | 30578 | 37305.16 |  | Автоматические выключатели в литом корпусе | Классическая | ВА57-39 | ВА57-39 | 4604 | ВА57-39 | Автоматические выключатели серии ВА57-39 переменного тока | M | Заказной | 1 | шт. |  | Изменение тарифа
L630-1957 | ВА57-39-344710-500А-660/380AC-5000А-НР110DC-1З2Р-ВКС | 30578 | 37305.16 |  | Автоматические выключатели в литом корпусе | Классическая | ВА57-39 | ВА57-39 | 4604 | ВА57-39 | Автоматические выключатели серии ВА57-39 переменного тока | M | Заказной | 1 | шт. |  | Изменение тарифа
L630-1958 | ВА57-39-344710-630А-660/380AC-1250А-НР110DC-1З2Р-ВКС | 31975 | 39009.5 |  | Автоматические выключатели в литом корпусе | Классическая | ВА57-39 | ВА57-39 | 4604 | ВА57-39 | Автоматические выключатели серии ВА57-39 переменного тока | M | Заказной | 1 | шт. |  | Изменение тарифа
L630-1959 | ВА57-39-344710-630А-660/380AC-2000А-НР110DC-1З2Р-ВКС | 30578 | 37305.16 |  | Автоматические выключатели в литом корпусе | Классическая | ВА57-39 | ВА57-39 | 4604 | ВА57-39 | Автоматические выключатели серии ВА57-39 переменного тока | M | Заказной | 1 | шт. |  | Изменение тарифа
L630-1960 | ВА57-39-344710-630А-660/380AC-2500А-НР110DC-1З2Р-ВКС | 30578 | 37305.16 |  | Автоматические выключатели в литом корпусе | Классическая | ВА57-39 | ВА57-39 | 4604 | ВА57-39 | Автоматические выключатели серии ВА57-39 переменного тока | M | Заказной | 1 | шт. |  | Изменение тарифа
L630-1961 | ВА57-39-344710-630А-660/380AC-3200А-НР110DC-1З2Р-ВКС | 30578 | 37305.16 |  | Автоматические выключатели в литом корпусе | Классическая | ВА57-39 | ВА57-39 | 4604 | ВА57-39 | Автоматические выключатели серии ВА57-39 переменного тока | M | Заказной | 1 | шт. |  | Изменение тарифа
L630-1962 | ВА57-39-344710-630А-660/380AC-4000А-НР110DC-1З2Р-ВКС | 30578 | 37305.16 |  | Автоматические выключатели в литом корпусе | Классическая | ВА57-39 | ВА57-39 | 4604 | ВА57-39 | Автоматические выключатели серии ВА57-39 переменного тока | M | Заказной | 1 | шт. |  | Изменение тарифа
L630-1963 | ВА57-39-344710-630А-660/380AC-5000А-НР110DC-1З2Р-ВКС | 30578 | 37305.16 |  | Автоматические выключатели в литом корпусе | Классическая | ВА57-39 | ВА57-39 | 4604 | ВА57-39 | Автоматические выключатели серии ВА57-39 переменного тока | M | Заказной | 1 | шт. |  | Изменение тарифа
L630-1964 | ВА57-39-344710-630А-660/380AC-6300А-НР110DC-1З2Р-ВКС | 30578 | 37305.16 |  | Автоматические выключатели в литом корпусе | Классическая | ВА57-39 | ВА57-39 | 4604 | ВА57-39 | Автоматические выключатели серии ВА57-39 переменного тока | M | Заказной | 1 | шт. |  | Изменение тарифа
L630-1966 | ВА57-39-334710-630А-660/380AC-1600А-НР110DC-1З2Р-ВКС | 30578 | 37305.16 |  | Автоматические выключатели в литом корпусе | Классическая | ВА57-39 | ВА57-39 | 4604 | ВА57-39 | Автоматические выключатели серии ВА57-39 переменного тока | M | Заказной | 1 | шт. |  | Изменение тарифа
L630-1973 | ВА57-39-344710-250А-660/380AC-1250А-НР127AC-3З4Р-ВКС | 31975 | 39009.5 |  | Автоматические выключатели в литом корпусе | Классическая | ВА57-39 | ВА57-39 | 4604 | ВА57-39 | Автоматические выключатели серии ВА57-39 переменного тока | M | Заказной | 1 | шт. |  | Изменение тарифа
L630-1974 | ВА57-39-344710-250А-660/380AC-1600А-НР127AC-3З4Р-ВКС | 30578 | 37305.16 |  | Автоматические выключатели в литом корпусе | Классическая | ВА57-39 | ВА57-39 | 4604 | ВА57-39 | Автоматические выключатели серии ВА57-39 переменного тока | M | Заказной | 1 | шт. |  | Изменение тарифа
L630-1975 | ВА57-39-344710-250А-660/380AC-2500А-НР127AC-3З4Р-ВКС | 30578 | 37305.16 |  | Автоматические выключатели в литом корпусе | Классическая | ВА57-39 | ВА57-39 | 4604 | ВА57-39 | Автоматические выключатели серии ВА57-39 переменного тока | M | Заказной | 1 | шт. |  | Изменение тарифа
L630-1976 | ВА57-39-344710-250А-660/380AC-3000А-НР127AC-3З4Р-ВКС | 30578 | 37305.16 |  | Автоматические выключатели в литом корпусе | Классическая | ВА57-39 | ВА57-39 | 4604 | ВА57-39 | Автоматические выключатели серии ВА57-39 переменного тока | M | Заказной | 1 | шт. |  | Изменение тарифа
L630-1977 | ВА57-39-344710-320А-660/380AC-1250А-НР127AC-3З4Р-ВКС | 31975 | 39009.5 |  | Автоматические выключатели в литом корпусе | Классическая | ВА57-39 | ВА57-39 | 4604 | ВА57-39 | Автоматические выключатели серии ВА57-39 переменного тока | M | Заказной | 1 | шт. |  | Изменение тарифа
L630-1978 | ВА57-39-344710-320А-660/380AC-1600А-НР127AC-3З4Р-ВКС | 30578 | 37305.16 |  | Автоматические выключатели в литом корпусе | Классическая | ВА57-39 | ВА57-39 | 4604 | ВА57-39 | Автоматические выключатели серии ВА57-39 переменного тока | M | Заказной | 1 | шт. |  | Изменение тарифа
L630-1979 | ВА57-39-344710-320А-660/380AC-2000А-НР127AC-3З4Р-ВКС | 30578 | 37305.16 |  | Автоматические выключатели в литом корпусе | Классическая | ВА57-39 | ВА57-39 | 4604 | ВА57-39 | Автоматические выключатели серии ВА57-39 переменного тока | M | Заказной | 1 | шт. |  | Изменение тарифа
L630-1980 | ВА57-39-344710-320А-660/380AC-2500А-НР127AC-3З4Р-ВКС | 30578 | 37305.16 |  | Автоматические выключатели в литом корпусе | Классическая | ВА57-39 | ВА57-39 | 4604 | ВА57-39 | Автоматические выключатели серии ВА57-39 переменного тока | M | Заказной | 1 | шт. |  | Изменение тарифа
L630-1981 | ВА57-39-344710-320А-660/380AC-3200А-НР127AC-3З4Р-ВКС | 30578 | 37305.16 |  | Автоматические выключатели в литом корпусе | Классическая | ВА57-39 | ВА57-39 | 4604 | ВА57-39 | Автоматические выключатели серии ВА57-39 переменного тока | M | Заказной | 1 | шт. |  | Изменение тарифа
L630-1982 | ВА57-39-344710-320А-660/380AC-4000А-НР127AC-3З4Р-ВКС | 30578 | 37305.16 |  | Автоматические выключатели в литом корпусе | Классическая | ВА57-39 | ВА57-39 | 4604 | ВА57-39 | Автоматические выключатели серии ВА57-39 переменного тока | M | Заказной | 1 | шт. |  | Изменение тарифа
L630-1983 | ВА57-39-344710-400А-660/380AC-1250А-НР127AC-3З4Р-ВКС | 31975 | 39009.5 |  | Автоматические выключатели в литом корпусе | Классическая | ВА57-39 | ВА57-39 | 4604 | ВА57-39 | Автоматические выключатели серии ВА57-39 переменного тока | M | Заказной | 1 | шт. |  | Изменение тарифа
L630-1984 | ВА57-39-344710-400А-660/380AC-1600А-НР127AC-3З4Р-ВКС | 30578 | 37305.16 |  | Автоматические выключатели в литом корпусе | Классическая | ВА57-39 | ВА57-39 | 4604 | ВА57-39 | Автоматические выключатели серии ВА57-39 переменного тока | M | Заказной | 1 | шт. |  | Изменение тарифа
L630-1985 | ВА57-39-344710-400А-660/380AC-2000А-НР127AC-3З4Р-ВКС | 30578 | 37305.16 |  | Автоматические выключатели в литом корпусе | Классическая | ВА57-39 | ВА57-39 | 4604 | ВА57-39 | Автоматические выключатели серии ВА57-39 переменного тока | M | Заказной | 1 | шт. |  | Изменение тарифа
L630-1986 | ВА57-39-344710-400А-660/380AC-2500А-НР127AC-3З4Р-ВКС | 30578 | 37305.16 |  | Автоматические выключатели в литом корпусе | Классическая | ВА57-39 | ВА57-39 | 4604 | ВА57-39 | Автоматические выключатели серии ВА57-39 переменного тока | M | Заказной | 1 | шт. |  | Изменение тарифа
L630-1987 | ВА57-39-344710-400А-660/380AC-4000А-НР127AC-3З4Р-ВКС | 30578 | 37305.16 |  | Автоматические выключатели в литом корпусе | Классическая | ВА57-39 | ВА57-39 | 4604 | ВА57-39 | Автоматические выключатели серии ВА57-39 переменного тока | M | Заказной | 1 | шт. |  | Изменение тарифа
L630-1988 | ВА57-39-344710-500А-660/380AC-1600А-НР127AC-3З4Р-ВКС | 30578 | 37305.16 |  | Автоматические выключатели в литом корпусе | Классическая | ВА57-39 | ВА57-39 | 4604 | ВА57-39 | Автоматические выключатели серии ВА57-39 переменного тока | M | Заказной | 1 | шт. |  | Изменение тарифа
L630-1989 | ВА57-39-344710-500А-660/380AC-2000А-НР127AC-3З4Р-ВКС | 30578 | 37305.16 |  | Автоматические выключатели в литом корпусе | Классическая | ВА57-39 | ВА57-39 | 4604 | ВА57-39 | Автоматические выключатели серии ВА57-39 переменного тока | M | Заказной | 1 | шт. |  | Изменение тарифа
L630-1990 | ВА57-39-344710-500А-660/380AC-2500А-НР127AC-3З4Р-ВКС | 30578 | 37305.16 |  | Автоматические выключатели в литом корпусе | Классическая | ВА57-39 | ВА57-39 | 4604 | ВА57-39 | Автоматические выключатели серии ВА57-39 переменного тока | M | Заказной | 1 | шт. |  | Изменение тарифа
L630-1991 | ВА57-39-344710-500А-660/380AC-5000А-НР127AC-3З4Р-ВКС | 30578 | 37305.16 |  | Автоматические выключатели в литом корпусе | Классическая | ВА57-39 | ВА57-39 | 4604 | ВА57-39 | Автоматические выключатели серии ВА57-39 переменного тока | M | Заказной | 1 | шт. |  | Изменение тарифа
L630-1992 | ВА57-39-344710-630А-660/380AC-1250А-НР127AC-3З4Р-ВКС | 31975 | 39009.5 |  | Автоматические выключатели в литом корпусе | Классическая | ВА57-39 | ВА57-39 | 4604 | ВА57-39 | Автоматические выключатели серии ВА57-39 переменного тока | M | Заказной | 1 | шт. |  | Изменение тарифа
L630-1993 | ВА57-39-344710-630А-660/380AC-2000А-НР127AC-3З4Р-ВКС | 29513 | 36005.86 |  | Автоматические выключатели в литом корпусе | Классическая | ВА57-39 | ВА57-39 | 4604 | ВА57-39 | Автоматические выключатели серии ВА57-39 переменного тока | M | Заказной | 1 | шт. |  | Изменение тарифа
L630-1994 | ВА57-39-344710-630А-660/380AC-2500А-НР127AC-3З4Р-ВКС | 29513 | 36005.86 |  | Автоматические выключатели в литом корпусе | Классическая | ВА57-39 | ВА57-39 | 4604 | ВА57-39 | Автоматические выключатели серии ВА57-39 переменного тока | M | Заказной | 1 | шт. |  | Изменение тарифа
L630-1995 | ВА57-39-344710-630А-660/380AC-3200А-НР127AC-3З4Р-ВКС | 29513 | 36005.86 |  | Автоматические выключатели в литом корпусе | Классическая | ВА57-39 | ВА57-39 | 4604 | ВА57-39 | Автоматические выключатели серии ВА57-39 переменного тока | M | Заказной | 1 | шт. |  | Изменение тарифа
L630-1996 | ВА57-39-344710-630А-660/380AC-4000А-НР127AC-3З4Р-ВКС | 29513 | 36005.86 |  | Автоматические выключатели в литом корпусе | Классическая | ВА57-39 | ВА57-39 | 4604 | ВА57-39 | Автоматические выключатели серии ВА57-39 переменного тока | M | Заказной | 1 | шт. |  | Изменение тарифа
L630-1997 | ВА57-39-344710-630А-660/380AC-5000А-НР127AC-3З4Р-ВКС | 29513 | 36005.86 |  | Автоматические выключатели в литом корпусе | Классическая | ВА57-39 | ВА57-39 | 4604 | ВА57-39 | Автоматические выключатели серии ВА57-39 переменного тока | M | Заказной | 1 | шт. |  | Изменение тарифа
L630-1998 | ВА57-39-344710-630А-660/380AC-6300А-НР127AC-3З4Р-ВКС | 29513 | 36005.86 |  | Автоматические выключатели в литом корпусе | Классическая | ВА57-39 | ВА57-39 | 4604 | ВА57-39 | Автоматические выключатели серии ВА57-39 переменного тока | M | Заказной | 1 | шт. |  | Изменение тарифа
L630-2007 | ВА57-39-344710-250А-660/380AC-1250А-НР230AC-3З4Р-ВКС | 29513 | 36005.86 |  | Автоматические выключатели в литом корпусе | Классическая | ВА57-39 | ВА57-39 | 4604 | ВА57-39 | Автоматические выключатели серии ВА57-39 переменного тока | M | Заказной | 1 | шт. |  | Изменение тарифа
L630-2008 | ВА57-39-344710-250А-660/380AC-1600А-НР230AC-3З4Р-ВКС | 28592 | 34882.24 |  | Автоматические выключатели в литом корпусе | Классическая | ВА57-39 | ВА57-39 | 4604 | ВА57-39 | Автоматические выключатели серии ВА57-39 переменного тока | M | Заказной | 1 | шт. |  | Изменение тарифа
L630-2009 | ВА57-39-344710-250А-660/380AC-2500А-НР230AC-3З4Р-ВКС | 28592 | 34882.24 |  | Автоматические выключатели в литом корпусе | Классическая | ВА57-39 | ВА57-39 | 4604 | ВА57-39 | Автоматические выключатели серии ВА57-39 переменного тока | M | Заказной | 1 | шт. |  | Изменение тарифа
L630-2010 | ВА57-39-344710-250А-660/380AC-3000А-НР230AC-3З4Р-ВКС | 30233 | 36884.26 |  | Автоматические выключатели в литом корпусе | Классическая | ВА57-39 | ВА57-39 | 4604 | ВА57-39 | Автоматические выключатели серии ВА57-39 переменного тока | M | Заказной | 1 | шт. |  | Изменение тарифа
L630-2011 | ВА57-39-344710-320А-660/380AC-1250А-НР230AC-3З4Р-ВКС | 30233 | 36884.26 |  | Автоматические выключатели в литом корпусе | Классическая | ВА57-39 | ВА57-39 | 4604 | ВА57-39 | Автоматические выключатели серии ВА57-39 переменного тока | M | Заказной | 1 | шт. |  | Изменение тарифа
L630-2012 | ВА57-39-344710-320А-660/380AC-1600А-НР230AC-3З4Р-ВКС | 27771 | 33880.62 |  | Автоматические выключатели в литом корпусе | Классическая | ВА57-39 | ВА57-39 | 4604 | ВА57-39 | Автоматические выключатели серии ВА57-39 переменного тока | M | Заказной | 1 | шт.
L630-2013 | ВА57-39-344710-320А-660/380AC-2000А-НР230AC-3З4Р-ВКС | 27771 | 33880.62 |  | Автоматические выключатели в литом корпусе | Классическая | ВА57-39 | ВА57-39 | 4604 | ВА57-39 | Автоматические выключатели серии ВА57-39 переменного тока | M | Заказной | 1 | шт.
L630-2014 | ВА57-39-344710-320А-660/380AC-2500А-НР230AC-3З4Р-ВКС | 27771 | 33880.62 |  | Автоматические выключатели в литом корпусе | Классическая | ВА57-39 | ВА57-39 | 4604 | ВА57-39 | Автоматические выключатели серии ВА57-39 переменного тока | M | Заказной | 1 | шт.
L630-2015 | ВА57-39-344710-320А-660/380AC-3200А-НР230AC-3З4Р-ВКС | 27252 | 33247.44 |  | Автоматические выключатели в литом корпусе | Классическая | ВА57-39 | ВА57-39 | 4604 | ВА57-39 | Автоматические выключатели серии ВА57-39 переменного тока | M | Заказной | 1 | шт. |  | Изменение тарифа
L630-2016 | ВА57-39-344710-320А-660/380AC-4000А-НР230AC-3З4Р-ВКС | 27252 | 33247.44 |  | Автоматические выключатели в литом корпусе | Классическая | ВА57-39 | ВА57-39 | 4604 | ВА57-39 | Автоматические выключатели серии ВА57-39 переменного тока | M | Заказной | 1 | шт. |  | Изменение тарифа
L630-2017 | ВА57-39-344710-400А-660/380AC-1250А-НР230AC-3З4Р-ВКС | 30233 | 36884.26 |  | Автоматические выключатели в литом корпусе | Классическая | ВА57-39 | ВА57-39 | 4604 | ВА57-39 | Автоматические выключатели серии ВА57-39 переменного тока | M | Заказной | 1 | шт. |  | Изменение тарифа
L630-2018 | ВА57-39-344710-400А-660/380AC-1600А-НР230AC-3З4Р-ВКС | 27771 | 33880.62 |  | Автоматические выключатели в литом корпусе | Классическая | ВА57-39 | ВА57-39 | 4604 | ВА57-39 | Автоматические выключатели серии ВА57-39 переменного тока | M | Заказной | 1 | шт.
L630-2019 | ВА57-39-344710-400А-660/380AC-2000А-НР230AC-3З4Р-ВКС | 27771 | 33880.62 |  | Автоматические выключатели в литом корпусе | Классическая | ВА57-39 | ВА57-39 | 4604 | ВА57-39 | Автоматические выключатели серии ВА57-39 переменного тока | M | Заказной | 1 | шт.
L630-2020 | ВА57-39-344710-400А-660/380AC-2500А-НР230AC-3З4Р-ВКС | 27771 | 33880.62 |  | Автоматические выключатели в литом корпусе | Классическая | ВА57-39 | ВА57-39 | 4604 | ВА57-39 | Автоматические выключатели серии ВА57-39 переменного тока | M | Заказной | 1 | шт.
L630-2021 | ВА57-39-344710-400А-660/380AC-4000А-НР230AC-3З4Р-ВКС | 27252 | 33247.44 |  | Автоматические выключатели в литом корпусе | Классическая | ВА57-39 | ВА57-39 | 4604 | ВА57-39 | Автоматические выключатели серии ВА57-39 переменного тока | M | Заказной | 1 | шт. |  | Изменение тарифа
L630-2022 | ВА57-39-344710-500А-660/380AC-1600А-НР230AC-3З4Р-ВКС | 30578 | 37305.16 |  | Автоматические выключатели в литом корпусе | Классическая | ВА57-39 | ВА57-39 | 4604 | ВА57-39 | Автоматические выключатели серии ВА57-39 переменного тока | M | Заказной | 1 | шт. |  | Изменение тарифа
L630-2023 | ВА57-39-344710-500А-660/380AC-2000А-НР230AC-3З4Р-ВКС | 30578 | 37305.16 |  | Автоматические выключатели в литом корпусе | Классическая | ВА57-39 | ВА57-39 | 4604 | ВА57-39 | Автоматические выключатели серии ВА57-39 переменного тока | M | Заказной | 1 | шт. |  | Изменение тарифа
L630-2024 | ВА57-39-344710-500А-660/380AC-2500А-НР230AC-3З4Р-ВКС | 30578 | 37305.16 |  | Автоматические выключатели в литом корпусе | Классическая | ВА57-39 | ВА57-39 | 4604 | ВА57-39 | Автоматические выключатели серии ВА57-39 переменного тока | M | Заказной | 1 | шт. |  | Изменение тарифа
L630-2025 | ВА57-39-344710-500А-660/380AC-5000А-НР230AC-3З4Р-ВКС | 30578 | 37305.16 |  | Автоматические выключатели в литом корпусе | Классическая | ВА57-39 | ВА57-39 | 4604 | ВА57-39 | Автоматические выключатели серии ВА57-39 переменного тока | M | Заказной | 1 | шт. |  | Изменение тарифа
L630-2026 | ВА57-39-344710-630А-660/380AC-1250А-НР230AC-3З4Р-ВКС | 31975 | 39009.5 |  | Автоматические выключатели в литом корпусе | Классическая | ВА57-39 | ВА57-39 | 4604 | ВА57-39 | Автоматические выключатели серии ВА57-39 переменного тока | M | Заказной | 1 | шт. |  | Изменение тарифа
L630-2027 | ВА57-39-344710-630А-660/380AC-2000А-НР230AC-3З4Р-ВКС | 30578 | 37305.16 |  | Автоматические выключатели в литом корпусе | Классическая | ВА57-39 | ВА57-39 | 4604 | ВА57-39 | Автоматические выключатели серии ВА57-39 переменного тока | M | Заказной | 1 | шт. |  | Изменение тарифа
L630-2028 | ВА57-39-344710-630А-660/380AC-2500А-НР230AC-3З4Р-ВКС | 30578 | 37305.16 |  | Автоматические выключатели в литом корпусе | Классическая | ВА57-39 | ВА57-39 | 4604 | ВА57-39 | Автоматические выключатели серии ВА57-39 переменного тока | M | Заказной | 1 | шт. |  | Изменение тарифа
L630-2029 | ВА57-39-344710-630А-660/380AC-3200А-НР230AC-3З4Р-ВКС | 30578 | 37305.16 |  | Автоматические выключатели в литом корпусе | Классическая | ВА57-39 | ВА57-39 | 4604 | ВА57-39 | Автоматические выключатели серии ВА57-39 переменного тока | M | Заказной | 1 | шт. |  | Изменение тарифа
L630-2030 | ВА57-39-344710-630А-660/380AC-4000А-НР230AC-3З4Р-ВКС | 30578 | 37305.16 |  | Автоматические выключатели в литом корпусе | Классическая | ВА57-39 | ВА57-39 | 4604 | ВА57-39 | Автоматические выключатели серии ВА57-39 переменного тока | M | Заказной | 1 | шт. |  | Изменение тарифа
L630-2031 | ВА57-39-344710-630А-660/380AC-5000А-НР230AC-3З4Р-ВКС | 30578 | 37305.16 |  | Автоматические выключатели в литом корпусе | Классическая | ВА57-39 | ВА57-39 | 4604 | ВА57-39 | Автоматические выключатели серии ВА57-39 переменного тока | M | Заказной | 1 | шт. |  | Изменение тарифа
L630-2032 | ВА57-39-344710-630А-660/380AC-6300А-НР230AC-3З4Р-ВКС | 30578 | 37305.16 |  | Автоматические выключатели в литом корпусе | Классическая | ВА57-39 | ВА57-39 | 4604 | ВА57-39 | Автоматические выключатели серии ВА57-39 переменного тока | M | Заказной | 1 | шт. |  | Изменение тарифа
L630-2041 | ВА57-39-344710-250А-660/380AC-1250А-НР400AC-3З4Р-ВКС | 32018 | 39061.96 |  | Автоматические выключатели в литом корпусе | Классическая | ВА57-39 | ВА57-39 | 4604 | ВА57-39 | Автоматические выключатели серии ВА57-39 переменного тока | M | Заказной | 1 | шт. |  | Изменение тарифа
L630-2042 | ВА57-39-344710-250А-660/380AC-1600А-НР400AC-3З4Р-ВКС | 27771 | 33880.62 |  | Автоматические выключатели в литом корпусе | Классическая | ВА57-39 | ВА57-39 | 4604 | ВА57-39 | Автоматические выключатели серии ВА57-39 переменного тока | M | Заказной | 1 | шт.
L630-2043 | ВА57-39-344710-250А-660/380AC-2500А-НР400AC-3З4Р-ВКС | 27771 | 33880.62 |  | Автоматические выключатели в литом корпусе | Классическая | ВА57-39 | ВА57-39 | 4604 | ВА57-39 | Автоматические выключатели серии ВА57-39 переменного тока | M | Заказной | 1 | шт.
L630-2044 | ВА57-39-344710-250А-660/380AC-3000А-НР400AC-3З4Р-ВКС | 27771 | 33880.62 |  | Автоматические выключатели в литом корпусе | Классическая | ВА57-39 | ВА57-39 | 4604 | ВА57-39 | Автоматические выключатели серии ВА57-39 переменного тока | M | Заказной | 1 | шт.
L630-2045 | ВА57-39-344710-320А-660/380AC-1250А-НР400AC-3З4Р-ВКС | 32018 | 39061.96 |  | Автоматические выключатели в литом корпусе | Классическая | ВА57-39 | ВА57-39 | 4604 | ВА57-39 | Автоматические выключатели серии ВА57-39 переменного тока | M | Заказной | 1 | шт. |  | Изменение тарифа
L630-2046 | ВА57-39-344710-320А-660/380AC-1600А-НР400AC-3З4Р-ВКС | 27771 | 33880.62 |  | Автоматические выключатели в литом корпусе | Классическая | ВА57-39 | ВА57-39 | 4604 | ВА57-39 | Автоматические выключатели серии ВА57-39 переменного тока | M | Заказной | 1 | шт.
L630-2047 | ВА57-39-344710-320А-660/380AC-2000А-НР400AC-3З4Р-ВКС | 27771 | 33880.62 |  | Автоматические выключатели в литом корпусе | Классическая | ВА57-39 | ВА57-39 | 4604 | ВА57-39 | Автоматические выключатели серии ВА57-39 переменного тока | M | Заказной | 1 | шт.
L630-2048 | ВА57-39-344710-320А-660/380AC-2500А-НР400AC-3З4Р-ВКС | 27771 | 33880.62 |  | Автоматические выключатели в литом корпусе | Классическая | ВА57-39 | ВА57-39 | 4604 | ВА57-39 | Автоматические выключатели серии ВА57-39 переменного тока | M | Заказной | 1 | шт.
L630-2049 | ВА57-39-344710-320А-660/380AC-3200А-НР400AC-3З4Р-ВКС | 27771 | 33880.62 |  | Автоматические выключатели в литом корпусе | Классическая | ВА57-39 | ВА57-39 | 4604 | ВА57-39 | Автоматические выключатели серии ВА57-39 переменного тока | M | Заказной | 1 | шт.
L630-2050 | ВА57-39-344710-320А-660/380AC-4000А-НР400AC-3З4Р-ВКС | 27771 | 33880.62 |  | Автоматические выключатели в литом корпусе | Классическая | ВА57-39 | ВА57-39 | 4604 | ВА57-39 | Автоматические выключатели серии ВА57-39 переменного тока | M | Заказной | 1 | шт.
L630-2051 | ВА57-39-344710-400А-660/380AC-1250А-НР400AC-3З4Р-ВКС | 32018 | 39061.96 |  | Автоматические выключатели в литом корпусе | Классическая | ВА57-39 | ВА57-39 | 4604 | ВА57-39 | Автоматические выключатели серии ВА57-39 переменного тока | M | Заказной | 1 | шт. |  | Изменение тарифа
L630-2052 | ВА57-39-344710-400А-660/380AC-1600А-НР400AC-3З4Р-ВКС | 27771 | 33880.62 |  | Автоматические выключатели в литом корпусе | Классическая | ВА57-39 | ВА57-39 | 4604 | ВА57-39 | Автоматические выключатели серии ВА57-39 переменного тока | M | Заказной | 1 | шт.
L630-2053 | ВА57-39-344710-400А-660/380AC-2000А-НР400AC-3З4Р-ВКС | 27771 | 33880.62 |  | Автоматические выключатели в литом корпусе | Классическая | ВА57-39 | ВА57-39 | 4604 | ВА57-39 | Автоматические выключатели серии ВА57-39 переменного тока | M | Заказной | 1 | шт.
L630-2054 | ВА57-39-344710-400А-660/380AC-2500А-НР400AC-3З4Р-ВКС | 27771 | 33880.62 |  | Автоматические выключатели в литом корпусе | Классическая | ВА57-39 | ВА57-39 | 4604 | ВА57-39 | Автоматические выключатели серии ВА57-39 переменного тока | M | Заказной | 1 | шт.
L630-2055 | ВА57-39-344710-400А-660/380AC-4000А-НР400AC-3З4Р-ВКС | 27771 | 33880.62 |  | Автоматические выключатели в литом корпусе | Классическая | ВА57-39 | ВА57-39 | 4604 | ВА57-39 | Автоматические выключатели серии ВА57-39 переменного тока | M | Заказной | 1 | шт.
L630-2056 | ВА57-39-344710-500А-660/380AC-1600А-НР400AC-3З4Р-ВКС | 30578 | 37305.16 |  | Автоматические выключатели в литом корпусе | Классическая | ВА57-39 | ВА57-39 | 4604 | ВА57-39 | Автоматические выключатели серии ВА57-39 переменного тока | M | Заказной | 1 | шт. |  | Изменение тарифа
L630-2057 | ВА57-39-344710-500А-660/380AC-2000А-НР400AC-3З4Р-ВКС | 30578 | 37305.16 |  | Автоматические выключатели в литом корпусе | Классическая | ВА57-39 | ВА57-39 | 4604 | ВА57-39 | Автоматические выключатели серии ВА57-39 переменного тока | M | Заказной | 1 | шт. |  | Изменение тарифа
L630-2058 | ВА57-39-344710-500А-660/380AC-2500А-НР400AC-3З4Р-ВКС | 30578 | 37305.16 |  | Автоматические выключатели в литом корпусе | Классическая | ВА57-39 | ВА57-39 | 4604 | ВА57-39 | Автоматические выключатели серии ВА57-39 переменного тока | M | Заказной | 1 | шт. |  | Изменение тарифа
L630-2059 | ВА57-39-344710-500А-660/380AC-5000А-НР400AC-3З4Р-ВКС | 30578 | 37305.16 |  | Автоматические выключатели в литом корпусе | Классическая | ВА57-39 | ВА57-39 | 4604 | ВА57-39 | Автоматические выключатели серии ВА57-39 переменного тока | M | Заказной | 1 | шт. |  | Изменение тарифа
L630-2060 | ВА57-39-344710-630А-660/380AC-1250А-НР400AC-3З4Р-ВКС | 32018 | 39061.96 |  | Автоматические выключатели в литом корпусе | Классическая | ВА57-39 | ВА57-39 | 4604 | ВА57-39 | Автоматические выключатели серии ВА57-39 переменного тока | M | Заказной | 1 | шт. |  | Изменение тарифа
L630-2061 | ВА57-39-344710-630А-660/380AC-2000А-НР400AC-3З4Р-ВКС | 30578 | 37305.16 |  | Автоматические выключатели в литом корпусе | Классическая | ВА57-39 | ВА57-39 | 4604 | ВА57-39 | Автоматические выключатели серии ВА57-39 переменного тока | M | Заказной | 1 | шт. |  | Изменение тарифа
L630-2062 | ВА57-39-344710-630А-660/380AC-2500А-НР400AC-3З4Р-ВКС | 30578 | 37305.16 |  | Автоматические выключатели в литом корпусе | Классическая | ВА57-39 | ВА57-39 | 4604 | ВА57-39 | Автоматические выключатели серии ВА57-39 переменного тока | M | Заказной | 1 | шт. |  | Изменение тарифа
L630-2063 | ВА57-39-344710-630А-660/380AC-3200А-НР400AC-3З4Р-ВКС | 30578 | 37305.16 |  | Автоматические выключатели в литом корпусе | Классическая | ВА57-39 | ВА57-39 | 4604 | ВА57-39 | Автоматические выключатели серии ВА57-39 переменного тока | M | Заказной | 1 | шт. |  | Изменение тарифа
L630-2064 | ВА57-39-344710-630А-660/380AC-4000А-НР400AC-3З4Р-ВКС | 30578 | 37305.16 |  | Автоматические выключатели в литом корпусе | Классическая | ВА57-39 | ВА57-39 | 4604 | ВА57-39 | Автоматические выключатели серии ВА57-39 переменного тока | M | Заказной | 1 | шт. |  | Изменение тарифа
L630-2065 | ВА57-39-344710-630А-660/380AC-5000А-НР400AC-3З4Р-ВКС | 30578 | 37305.16 |  | Автоматические выключатели в литом корпусе | Классическая | ВА57-39 | ВА57-39 | 4604 | ВА57-39 | Автоматические выключатели серии ВА57-39 переменного тока | M | Заказной | 1 | шт. |  | Изменение тарифа
L630-2066 | ВА57-39-344710-630А-660/380AC-6300А-НР400AC-3З4Р-ВКС | 30578 | 37305.16 |  | Автоматические выключатели в литом корпусе | Классическая | ВА57-39 | ВА57-39 | 4604 | ВА57-39 | Автоматические выключатели серии ВА57-39 переменного тока | M | Заказной | 1 | шт. |  | Изменение тарифа
L630-2075 | ВА57-39-344710-250А-660/380AC-1250А-НР24DC-3З4Р-ВКС | 32018 | 39061.96 |  | Автоматические выключатели в литом корпусе | Классическая | ВА57-39 | ВА57-39 | 4604 | ВА57-39 | Автоматические выключатели серии ВА57-39 переменного тока | M | Заказной | 1 | шт. |  | Изменение тарифа
L630-2076 | ВА57-39-344710-250А-660/380AC-1600А-НР24DC-3З4Р-ВКС | 26966 | 32898.52 |  | Автоматические выключатели в литом корпусе | Классическая | ВА57-39 | ВА57-39 | 4604 | ВА57-39 | Автоматические выключатели серии ВА57-39 переменного тока | M | Заказной | 1 | шт.
L630-2077 | ВА57-39-344710-250А-660/380AC-2500А-НР24DC-3З4Р-ВКС | 26966 | 32898.52 |  | Автоматические выключатели в литом корпусе | Классическая | ВА57-39 | ВА57-39 | 4604 | ВА57-39 | Автоматические выключатели серии ВА57-39 переменного тока | M | Заказной | 1 | шт.
L630-2078 | ВА57-39-344710-250А-660/380AC-3000А-НР24DC-3З4Р-ВКС | 27252 | 33247.44 |  | Автоматические выключатели в литом корпусе | Классическая | ВА57-39 | ВА57-39 | 4604 | ВА57-39 | Автоматические выключатели серии ВА57-39 переменного тока | M | Заказной | 1 | шт. |  | Изменение тарифа
L630-2079 | ВА57-39-344710-320А-660/380AC-1250А-НР24DC-3З4Р-ВКС | 32018 | 39061.96 |  | Автоматические выключатели в литом корпусе | Классическая | ВА57-39 | ВА57-39 | 4604 | ВА57-39 | Автоматические выключатели серии ВА57-39 переменного тока | M | Заказной | 1 | шт. |  | Изменение тарифа
L630-2080 | ВА57-39-344710-320А-660/380AC-1600А-НР24DC-3З4Р-ВКС | 27252 | 33247.44 |  | Автоматические выключатели в литом корпусе | Классическая | ВА57-39 | ВА57-39 | 4604 | ВА57-39 | Автоматические выключатели серии ВА57-39 переменного тока | M | Заказной | 1 | шт. |  | Изменение тарифа
L630-2081 | ВА57-39-344710-320А-660/380AC-2000А-НР24DC-3З4Р-ВКС | 27252 | 33247.44 |  | Автоматические выключатели в литом корпусе | Классическая | ВА57-39 | ВА57-39 | 4604 | ВА57-39 | Автоматические выключатели серии ВА57-39 переменного тока | M | Заказной | 1 | шт. |  | Изменение тарифа
L630-2082 | ВА57-39-344710-320А-660/380AC-2500А-НР24DC-3З4Р-ВКС | 27252 | 33247.44 |  | Автоматические выключатели в литом корпусе | Классическая | ВА57-39 | ВА57-39 | 4604 | ВА57-39 | Автоматические выключатели серии ВА57-39 переменного тока | M | Заказной | 1 | шт. |  | Изменение тарифа
L630-2083 | ВА57-39-344710-320А-660/380AC-3200А-НР24DC-3З4Р-ВКС | 27252 | 33247.44 |  | Автоматические выключатели в литом корпусе | Классическая | ВА57-39 | ВА57-39 | 4604 | ВА57-39 | Автоматические выключатели серии ВА57-39 переменного тока | M | Заказной | 1 | шт. |  | Изменение тарифа
L630-2084 | ВА57-39-344710-320А-660/380AC-4000А-НР24DC-3З4Р-ВКС | 27252 | 33247.44 |  | Автоматические выключатели в литом корпусе | Классическая | ВА57-39 | ВА57-39 | 4604 | ВА57-39 | Автоматические выключатели серии ВА57-39 переменного тока | M | Заказной | 1 | шт. |  | Изменение тарифа
L630-2085 | ВА57-39-344710-400А-660/380AC-1250А-НР24DC-3З4Р-ВКС | 32018 | 39061.96 |  | Автоматические выключатели в литом корпусе | Классическая | ВА57-39 | ВА57-39 | 4604 | ВА57-39 | Автоматические выключатели серии ВА57-39 переменного тока | M | Заказной | 1 | шт. |  | Изменение тарифа
L630-2086 | ВА57-39-344710-400А-660/380AC-1600А-НР24DC-3З4Р-ВКС | 27252 | 33247.44 |  | Автоматические выключатели в литом корпусе | Классическая | ВА57-39 | ВА57-39 | 4604 | ВА57-39 | Автоматические выключатели серии ВА57-39 переменного тока | M | Заказной | 1 | шт. |  | Изменение тарифа
L630-2087 | ВА57-39-344710-400А-660/380AC-2000А-НР24DC-3З4Р-ВКС | 27252 | 33247.44 |  | Автоматические выключатели в литом корпусе | Классическая | ВА57-39 | ВА57-39 | 4604 | ВА57-39 | Автоматические выключатели серии ВА57-39 переменного тока | M | Заказной | 1 | шт. |  | Изменение тарифа
L630-2088 | ВА57-39-344710-400А-660/380AC-2500А-НР24DC-3З4Р-ВКС | 27252 | 33247.44 |  | Автоматические выключатели в литом корпусе | Классическая | ВА57-39 | ВА57-39 | 4604 | ВА57-39 | Автоматические выключатели серии ВА57-39 переменного тока | M | Заказной | 1 | шт. |  | Изменение тарифа
L630-2089 | ВА57-39-344710-400А-660/380AC-4000А-НР24DC-3З4Р-ВКС | 27252 | 33247.44 |  | Автоматические выключатели в литом корпусе | Классическая | ВА57-39 | ВА57-39 | 4604 | ВА57-39 | Автоматические выключатели серии ВА57-39 переменного тока | M | Заказной | 1 | шт. |  | Изменение тарифа
L630-2090 | ВА57-39-344710-500А-660/380AC-1600А-НР24DC-3З4Р-ВКС | 27252 | 33247.44 |  | Автоматические выключатели в литом корпусе | Классическая | ВА57-39 | ВА57-39 | 4604 | ВА57-39 | Автоматические выключатели серии ВА57-39 переменного тока | M | Заказной | 1 | шт. |  | Изменение тарифа
L630-2091 | ВА57-39-344710-500А-660/380AC-2000А-НР24DC-3З4Р-ВКС | 27252 | 33247.44 |  | Автоматические выключатели в литом корпусе | Классическая | ВА57-39 | ВА57-39 | 4604 | ВА57-39 | Автоматические выключатели серии ВА57-39 переменного тока | M | Заказной | 1 | шт. |  | Изменение тарифа
L630-2092 | ВА57-39-344710-500А-660/380AC-2500А-НР24DC-3З4Р-ВКС | 27252 | 33247.44 |  | Автоматические выключатели в литом корпусе | Классическая | ВА57-39 | ВА57-39 | 4604 | ВА57-39 | Автоматические выключатели серии ВА57-39 переменного тока | M | Заказной | 1 | шт. |  | Изменение тарифа
L630-2093 | ВА57-39-344710-500А-660/380AC-5000А-НР24DC-3З4Р-ВКС | 27252 | 33247.44 |  | Автоматические выключатели в литом корпусе | Классическая | ВА57-39 | ВА57-39 | 4604 | ВА57-39 | Автоматические выключатели серии ВА57-39 переменного тока | M | Заказной | 1 | шт. |  | Изменение тарифа
L630-2094 | ВА57-39-344710-630А-660/380AC-1250А-НР24DC-3З4Р-ВКС | 31975 | 39009.5 |  | Автоматические выключатели в литом корпусе | Классическая | ВА57-39 | ВА57-39 | 4604 | ВА57-39 | Автоматические выключатели серии ВА57-39 переменного тока | M | Заказной | 1 | шт. |  | Изменение тарифа
L630-2095 | ВА57-39-344710-630А-660/380AC-2000А-НР24DC-3З4Р-ВКС | 30578 | 37305.16 |  | Автоматические выключатели в литом корпусе | Классическая | ВА57-39 | ВА57-39 | 4604 | ВА57-39 | Автоматические выключатели серии ВА57-39 переменного тока | M | Заказной | 1 | шт. |  | Изменение тарифа
L630-2096 | ВА57-39-344710-630А-660/380AC-2500А-НР24DC-3З4Р-ВКС | 30578 | 37305.16 |  | Автоматические выключатели в литом корпусе | Классическая | ВА57-39 | ВА57-39 | 4604 | ВА57-39 | Автоматические выключатели серии ВА57-39 переменного тока | M | Заказной | 1 | шт. |  | Изменение тарифа
L630-2097 | ВА57-39-344710-630А-660/380AC-3200А-НР24DC-3З4Р-ВКС | 30578 | 37305.16 |  | Автоматические выключатели в литом корпусе | Классическая | ВА57-39 | ВА57-39 | 4604 | ВА57-39 | Автоматические выключатели серии ВА57-39 переменного тока | M | Заказной | 1 | шт. |  | Изменение тарифа
L630-2098 | ВА57-39-344710-630А-660/380AC-4000А-НР24DC-3З4Р-ВКС | 30578 | 37305.16 |  | Автоматические выключатели в литом корпусе | Классическая | ВА57-39 | ВА57-39 | 4604 | ВА57-39 | Автоматические выключатели серии ВА57-39 переменного тока | M | Заказной | 1 | шт. |  | Изменение тарифа
L630-2099 | ВА57-39-344710-630А-660/380AC-5000А-НР24DC-3З4Р-ВКС | 30578 | 37305.16 |  | Автоматические выключатели в литом корпусе | Классическая | ВА57-39 | ВА57-39 | 4604 | ВА57-39 | Автоматические выключатели серии ВА57-39 переменного тока | M | Заказной | 1 | шт. |  | Изменение тарифа
L630-2100 | ВА57-39-344710-630А-660/380AC-6300А-НР24DC-3З4Р-ВКС | 30578 | 37305.16 |  | Автоматические выключатели в литом корпусе | Классическая | ВА57-39 | ВА57-39 | 4604 | ВА57-39 | Автоматические выключатели серии ВА57-39 переменного тока | M | Заказной | 1 | шт. |  | Изменение тарифа
L630-2109 | ВА57-39-344710-250А-660/380AC-1250А-НР110DC-3З4Р-ВКС | 31975 | 39009.5 |  | Автоматические выключатели в литом корпусе | Классическая | ВА57-39 | ВА57-39 | 4604 | ВА57-39 | Автоматические выключатели серии ВА57-39 переменного тока | M | Заказной | 1 | шт. |  | Изменение тарифа
L630-2110 | ВА57-39-344710-250А-660/380AC-1600А-НР110DC-3З4Р-ВКС | 30578 | 37305.16 |  | Автоматические выключатели в литом корпусе | Классическая | ВА57-39 | ВА57-39 | 4604 | ВА57-39 | Автоматические выключатели серии ВА57-39 переменного тока | M | Заказной | 1 | шт. |  | Изменение тарифа
L630-2111 | ВА57-39-344710-250А-660/380AC-2500А-НР110DC-3З4Р-ВКС | 30578 | 37305.16 |  | Автоматические выключатели в литом корпусе | Классическая | ВА57-39 | ВА57-39 | 4604 | ВА57-39 | Автоматические выключатели серии ВА57-39 переменного тока | M | Заказной | 1 | шт. |  | Изменение тарифа
L630-2112 | ВА57-39-344710-250А-660/380AC-3000А-НР110DC-3З4Р-ВКС | 30578 | 37305.16 |  | Автоматические выключатели в литом корпусе | Классическая | ВА57-39 | ВА57-39 | 4604 | ВА57-39 | Автоматические выключатели серии ВА57-39 переменного тока | M | Заказной | 1 | шт. |  | Изменение тарифа
L630-2113 | ВА57-39-344710-320А-660/380AC-1250А-НР110DC-3З4Р-ВКС | 31975 | 39009.5 |  | Автоматические выключатели в литом корпусе | Классическая | ВА57-39 | ВА57-39 | 4604 | ВА57-39 | Автоматические выключатели серии ВА57-39 переменного тока | M | Заказной | 1 | шт. |  | Изменение тарифа
L630-2114 | ВА57-39-344710-320А-660/380AC-1600А-НР110DC-3З4Р-ВКС | 30578 | 37305.16 |  | Автоматические выключатели в литом корпусе | Классическая | ВА57-39 | ВА57-39 | 4604 | ВА57-39 | Автоматические выключатели серии ВА57-39 переменного тока | M | Заказной | 1 | шт. |  | Изменение тарифа
L630-2115 | ВА57-39-344710-320А-660/380AC-2000А-НР110DC-3З4Р-ВКС | 30578 | 37305.16 |  | Автоматические выключатели в литом корпусе | Классическая | ВА57-39 | ВА57-39 | 4604 | ВА57-39 | Автоматические выключатели серии ВА57-39 переменного тока | M | Заказной | 1 | шт. |  | Изменение тарифа
L630-2116 | ВА57-39-344710-320А-660/380AC-2500А-НР110DC-3З4Р-ВКС | 30578 | 37305.16 |  | Автоматические выключатели в литом корпусе | Классическая | ВА57-39 | ВА57-39 | 4604 | ВА57-39 | Автоматические выключатели серии ВА57-39 переменного тока | M | Заказной | 1 | шт. |  | Изменение тарифа
L630-2117 | ВА57-39-344710-320А-660/380AC-3200А-НР110DC-3З4Р-ВКС | 30578 | 37305.16 |  | Автоматические выключатели в литом корпусе | Классическая | ВА57-39 | ВА57-39 | 4604 | ВА57-39 | Автоматические выключатели серии ВА57-39 переменного тока | M | Заказной | 1 | шт. |  | Изменение тарифа
L630-2118 | ВА57-39-344710-320А-660/380AC-4000А-НР110DC-3З4Р-ВКС | 30578 | 37305.16 |  | Автоматические выключатели в литом корпусе | Классическая | ВА57-39 | ВА57-39 | 4604 | ВА57-39 | Автоматические выключатели серии ВА57-39 переменного тока | M | Заказной | 1 | шт. |  | Изменение тарифа
L630-2119 | ВА57-39-344710-400А-660/380AC-1250А-НР110DC-3З4Р-ВКС | 31975 | 39009.5 |  | Автоматические выключатели в литом корпусе | Классическая | ВА57-39 | ВА57-39 | 4604 | ВА57-39 | Автоматические выключатели серии ВА57-39 переменного тока | M | Заказной | 1 | шт. |  | Изменение тарифа
L630-2120 | ВА57-39-344710-400А-660/380AC-1600А-НР110DC-3З4Р-ВКС | 30578 | 37305.16 |  | Автоматические выключатели в литом корпусе | Классическая | ВА57-39 | ВА57-39 | 4604 | ВА57-39 | Автоматические выключатели серии ВА57-39 переменного тока | M | Заказной | 1 | шт. |  | Изменение тарифа
L630-2121 | ВА57-39-344710-400А-660/380AC-2000А-НР110DC-3З4Р-ВКС | 30578 | 37305.16 |  | Автоматические выключатели в литом корпусе | Классическая | ВА57-39 | ВА57-39 | 4604 | ВА57-39 | Автоматические выключатели серии ВА57-39 переменного тока | M | Заказной | 1 | шт. |  | Изменение тарифа
L630-2122 | ВА57-39-344710-400А-660/380AC-2500А-НР110DC-3З4Р-ВКС | 30578 | 37305.16 |  | Автоматические выключатели в литом корпусе | Классическая | ВА57-39 | ВА57-39 | 4604 | ВА57-39 | Автоматические выключатели серии ВА57-39 переменного тока | M | Заказной | 1 | шт. |  | Изменение тарифа
L630-2123 | ВА57-39-344710-400А-660/380AC-4000А-НР110DC-3З4Р-ВКС | 30578 | 37305.16 |  | Автоматические выключатели в литом корпусе | Классическая | ВА57-39 | ВА57-39 | 4604 | ВА57-39 | Автоматические выключатели серии ВА57-39 переменного тока | M | Заказной | 1 | шт. |  | Изменение тарифа
L630-2124 | ВА57-39-344710-500А-660/380AC-1600А-НР110DC-3З4Р-ВКС | 30578 | 37305.16 |  | Автоматические выключатели в литом корпусе | Классическая | ВА57-39 | ВА57-39 | 4604 | ВА57-39 | Автоматические выключатели серии ВА57-39 переменного тока | M | Заказной | 1 | шт. |  | Изменение тарифа
L630-2125 | ВА57-39-344710-500А-660/380AC-2000А-НР110DC-3З4Р-ВКС | 30578 | 37305.16 |  | Автоматические выключатели в литом корпусе | Классическая | ВА57-39 | ВА57-39 | 4604 | ВА57-39 | Автоматические выключатели серии ВА57-39 переменного тока | M | Заказной | 1 | шт. |  | Изменение тарифа
L630-2126 | ВА57-39-344710-500А-660/380AC-2500А-НР110DC-3З4Р-ВКС | 30578 | 37305.16 |  | Автоматические выключатели в литом корпусе | Классическая | ВА57-39 | ВА57-39 | 4604 | ВА57-39 | Автоматические выключатели серии ВА57-39 переменного тока | M | Заказной | 1 | шт. |  | Изменение тарифа
L630-2127 | ВА57-39-344710-500А-660/380AC-5000А-НР110DC-3З4Р-ВКС | 30578 | 37305.16 |  | Автоматические выключатели в литом корпусе | Классическая | ВА57-39 | ВА57-39 | 4604 | ВА57-39 | Автоматические выключатели серии ВА57-39 переменного тока | M | Заказной | 1 | шт. |  | Изменение тарифа
L630-2128 | ВА57-39-344710-630А-660/380AC-1250А-НР110DC-3З4Р-ВКС | 31975 | 39009.5 |  | Автоматические выключатели в литом корпусе | Классическая | ВА57-39 | ВА57-39 | 4604 | ВА57-39 | Автоматические выключатели серии ВА57-39 переменного тока | M | Заказной | 1 | шт. |  | Изменение тарифа
L630-2129 | ВА57-39-344710-630А-660/380AC-2000А-НР110DC-3З4Р-ВКС | 29513 | 36005.86 |  | Автоматические выключатели в литом корпусе | Классическая | ВА57-39 | ВА57-39 | 4604 | ВА57-39 | Автоматические выключатели серии ВА57-39 переменного тока | M | Заказной | 1 | шт. |  | Изменение тарифа
L630-2130 | ВА57-39-344710-630А-660/380AC-2500А-НР110DC-3З4Р-ВКС | 29513 | 36005.86 |  | Автоматические выключатели в литом корпусе | Классическая | ВА57-39 | ВА57-39 | 4604 | ВА57-39 | Автоматические выключатели серии ВА57-39 переменного тока | M | Заказной | 1 | шт. |  | Изменение тарифа
L630-2131 | ВА57-39-344710-630А-660/380AC-3200А-НР110DC-3З4Р-ВКС | 29513 | 36005.86 |  | Автоматические выключатели в литом корпусе | Классическая | ВА57-39 | ВА57-39 | 4604 | ВА57-39 | Автоматические выключатели серии ВА57-39 переменного тока | M | Заказной | 1 | шт. |  | Изменение тарифа
L630-2132 | ВА57-39-344710-630А-660/380AC-4000А-НР110DC-3З4Р-ВКС | 29513 | 36005.86 |  | Автоматические выключатели в литом корпусе | Классическая | ВА57-39 | ВА57-39 | 4604 | ВА57-39 | Автоматические выключатели серии ВА57-39 переменного тока | M | Заказной | 1 | шт. |  | Изменение тарифа
L630-2133 | ВА57-39-344710-630А-660/380AC-5000А-НР110DC-3З4Р-ВКС | 29513 | 36005.86 |  | Автоматические выключатели в литом корпусе | Классическая | ВА57-39 | ВА57-39 | 4604 | ВА57-39 | Автоматические выключатели серии ВА57-39 переменного тока | M | Заказной | 1 | шт. |  | Изменение тарифа
L630-2134 | ВА57-39-344710-630А-660/380AC-6300А-НР110DC-3З4Р-ВКС | 29513 | 36005.86 |  | Автоматические выключатели в литом корпусе | Классическая | ВА57-39 | ВА57-39 | 4604 | ВА57-39 | Автоматические выключатели серии ВА57-39 переменного тока | M | Заказной | 1 | шт. |  | Изменение тарифа
L630-2143 | ВА57-39-344710-250А-660/380AC-1250А-НР220DC-3З4Р-ВКС | 29513 | 36005.86 |  | Автоматические выключатели в литом корпусе | Классическая | ВА57-39 | ВА57-39 | 4604 | ВА57-39 | Автоматические выключатели серии ВА57-39 переменного тока | M | Заказной | 1 | шт. |  | Изменение тарифа
L630-2144 | ВА57-39-344710-250А-660/380AC-1600А-НР220DC-3З4Р-ВКС | 28592 | 34882.24 |  | Автоматические выключатели в литом корпусе | Классическая | ВА57-39 | ВА57-39 | 4604 | ВА57-39 | Автоматические выключатели серии ВА57-39 переменного тока | M | Заказной | 1 | шт. |  | Изменение тарифа
L630-2145 | ВА57-39-344710-250А-660/380AC-2500А-НР220DC-3З4Р-ВКС | 28592 | 34882.24 |  | Автоматические выключатели в литом корпусе | Классическая | ВА57-39 | ВА57-39 | 4604 | ВА57-39 | Автоматические выключатели серии ВА57-39 переменного тока | M | Заказной | 1 | шт. |  | Изменение тарифа
L630-2146 | ВА57-39-344710-250А-660/380AC-3000А-НР220DC-3З4Р-ВКС | 30233 | 36884.26 |  | Автоматические выключатели в литом корпусе | Классическая | ВА57-39 | ВА57-39 | 4604 | ВА57-39 | Автоматические выключатели серии ВА57-39 переменного тока | M | Заказной | 1 | шт. |  | Изменение тарифа
L630-2147 | ВА57-39-344710-320А-660/380AC-1250А-НР220DC-3З4Р-ВКС | 30233 | 36884.26 |  | Автоматические выключатели в литом корпусе | Классическая | ВА57-39 | ВА57-39 | 4604 | ВА57-39 | Автоматические выключатели серии ВА57-39 переменного тока | M | Заказной | 1 | шт. |  | Изменение тарифа
L630-2148 | ВА57-39-344710-320А-660/380AC-1600А-НР220DC-3З4Р-ВКС | 27771 | 33880.62 |  | Автоматические выключатели в литом корпусе | Классическая | ВА57-39 | ВА57-39 | 4604 | ВА57-39 | Автоматические выключатели серии ВА57-39 переменного тока | M | Заказной | 1 | шт.
L630-2149 | ВА57-39-344710-320А-660/380AC-2000А-НР220DC-3З4Р-ВКС | 27771 | 33880.62 |  | Автоматические выключатели в литом корпусе | Классическая | ВА57-39 | ВА57-39 | 4604 | ВА57-39 | Автоматические выключатели серии ВА57-39 переменного тока | M | Заказной | 1 | шт.
L630-2150 | ВА57-39-344710-320А-660/380AC-2500А-НР220DC-3З4Р-ВКС | 27771 | 33880.62 |  | Автоматические выключатели в литом корпусе | Классическая | ВА57-39 | ВА57-39 | 4604 | ВА57-39 | Автоматические выключатели серии ВА57-39 переменного тока | M | Заказной | 1 | шт.
L630-2151 | ВА57-39-344710-320А-660/380AC-3200А-НР220DC-3З4Р-ВКС | 27252 | 33247.44 |  | Автоматические выключатели в литом корпусе | Классическая | ВА57-39 | ВА57-39 | 4604 | ВА57-39 | Автоматические выключатели серии ВА57-39 переменного тока | M | Заказной | 1 | шт. |  | Изменение тарифа
L630-2152 | ВА57-39-344710-320А-660/380AC-4000А-НР220DC-3З4Р-ВКС | 27252 | 33247.44 |  | Автоматические выключатели в литом корпусе | Классическая | ВА57-39 | ВА57-39 | 4604 | ВА57-39 | Автоматические выключатели серии ВА57-39 переменного тока | M | Заказной | 1 | шт. |  | Изменение тарифа
L630-2153 | ВА57-39-344710-400А-660/380AC-1250А-НР220DC-3З4Р-ВКС | 30233 | 36884.26 |  | Автоматические выключатели в литом корпусе | Классическая | ВА57-39 | ВА57-39 | 4604 | ВА57-39 | Автоматические выключатели серии ВА57-39 переменного тока | M | Заказной | 1 | шт. |  | Изменение тарифа
L630-2154 | ВА57-39-344710-400А-660/380AC-1600А-НР220DC-3З4Р-ВКС | 27771 | 33880.62 |  | Автоматические выключатели в литом корпусе | Классическая | ВА57-39 | ВА57-39 | 4604 | ВА57-39 | Автоматические выключатели серии ВА57-39 переменного тока | M | Заказной | 1 | шт.
L630-2155 | ВА57-39-344710-400А-660/380AC-2000А-НР220DC-3З4Р-ВКС | 27771 | 33880.62 |  | Автоматические выключатели в литом корпусе | Классическая | ВА57-39 | ВА57-39 | 4604 | ВА57-39 | Автоматические выключатели серии ВА57-39 переменного тока | M | Заказной | 1 | шт.
L630-2156 | ВА57-39-344710-400А-660/380AC-2500А-НР220DC-3З4Р-ВКС | 27252 | 33247.44 |  | Автоматические выключатели в литом корпусе | Классическая | ВА57-39 | ВА57-39 | 4604 | ВА57-39 | Автоматические выключатели серии ВА57-39 переменного тока | M | Заказной | 1 | шт. |  | Изменение тарифа
L630-2157 | ВА57-39-344710-400А-660/380AC-4000А-НР220DC-3З4Р-ВКС | 27252 | 33247.44 |  | Автоматические выключатели в литом корпусе | Классическая | ВА57-39 | ВА57-39 | 4604 | ВА57-39 | Автоматические выключатели серии ВА57-39 переменного тока | M | Заказной | 1 | шт. |  | Изменение тарифа
L630-2158 | ВА57-39-344710-500А-660/380AC-1600А-НР220DC-3З4Р-ВКС | 30578 | 37305.16 |  | Автоматические выключатели в литом корпусе | Классическая | ВА57-39 | ВА57-39 | 4604 | ВА57-39 | Автоматические выключатели серии ВА57-39 переменного тока | M | Заказной | 1 | шт. |  | Изменение тарифа
L630-2159 | ВА57-39-344710-500А-660/380AC-2000А-НР220DC-3З4Р-ВКС | 30578 | 37305.16 |  | Автоматические выключатели в литом корпусе | Классическая | ВА57-39 | ВА57-39 | 4604 | ВА57-39 | Автоматические выключатели серии ВА57-39 переменного тока | M | Заказной | 1 | шт. |  | Изменение тарифа
L630-2160 | ВА57-39-344710-500А-660/380AC-2500А-НР220DC-3З4Р-ВКС | 30578 | 37305.16 |  | Автоматические выключатели в литом корпусе | Классическая | ВА57-39 | ВА57-39 | 4604 | ВА57-39 | Автоматические выключатели серии ВА57-39 переменного тока | M | Заказной | 1 | шт. |  | Изменение тарифа
L630-2161 | ВА57-39-344710-500А-660/380AC-5000А-НР220DC-3З4Р-ВКС | 30578 | 37305.16 |  | Автоматические выключатели в литом корпусе | Классическая | ВА57-39 | ВА57-39 | 4604 | ВА57-39 | Автоматические выключатели серии ВА57-39 переменного тока | M | Заказной | 1 | шт. |  | Изменение тарифа
L630-2162 | ВА57-39-344710-630А-660/380AC-1250А-НР220DC-3З4Р-ВКС | 31975 | 39009.5 |  | Автоматические выключатели в литом корпусе | Классическая | ВА57-39 | ВА57-39 | 4604 | ВА57-39 | Автоматические выключатели серии ВА57-39 переменного тока | M | Заказной | 1 | шт. |  | Изменение тарифа
L630-2163 | ВА57-39-344710-630А-660/380AC-2000А-НР220DC-3З4Р-ВКС | 30578 | 37305.16 |  | Автоматические выключатели в литом корпусе | Классическая | ВА57-39 | ВА57-39 | 4604 | ВА57-39 | Автоматические выключатели серии ВА57-39 переменного тока | M | Заказной | 1 | шт. |  | Изменение тарифа
L630-2164 | ВА57-39-344710-630А-660/380AC-2500А-НР220DC-3З4Р-ВКС | 30578 | 37305.16 |  | Автоматические выключатели в литом корпусе | Классическая | ВА57-39 | ВА57-39 | 4604 | ВА57-39 | Автоматические выключатели серии ВА57-39 переменного тока | M | Заказной | 1 | шт. |  | Изменение тарифа
L630-2165 | ВА57-39-344710-630А-660/380AC-3200А-НР220DC-3З4Р-ВКС | 30578 | 37305.16 |  | Автоматические выключатели в литом корпусе | Классическая | ВА57-39 | ВА57-39 | 4604 | ВА57-39 | Автоматические выключатели серии ВА57-39 переменного тока | M | Заказной | 1 | шт. |  | Изменение тарифа
L630-2166 | ВА57-39-344710-630А-660/380AC-4000А-НР220DC-3З4Р-ВКС | 30578 | 37305.16 |  | Автоматические выключатели в литом корпусе | Классическая | ВА57-39 | ВА57-39 | 4604 | ВА57-39 | Автоматические выключатели серии ВА57-39 переменного тока | M | Заказной | 1 | шт. |  | Изменение тарифа
L630-2167 | ВА57-39-344710-630А-660/380AC-5000А-НР220DC-3З4Р-ВКС | 30578 | 37305.16 |  | Автоматические выключатели в литом корпусе | Классическая | ВА57-39 | ВА57-39 | 4604 | ВА57-39 | Автоматические выключатели серии ВА57-39 переменного тока | M | Заказной | 1 | шт. |  | Изменение тарифа
L630-2168 | ВА57-39-344710-630А-660/380AC-6300А-НР220DC-3З4Р-ВКС | 30578 | 37305.16 |  | Автоматические выключатели в литом корпусе | Классическая | ВА57-39 | ВА57-39 | 4604 | ВА57-39 | Автоматические выключатели серии ВА57-39 переменного тока | M | Заказной | 1 | шт. |  | Изменение тарифа
L630-2255 | ВА57-39-344910-400А-660/380AC-1250А-РНН400AC-ВКС | 32018 | 39061.96 |  | Автоматические выключатели в литом корпусе | Классическая | ВА57-39 | ВА57-39 | 4604 | ВА57-39 | Автоматические выключатели серии ВА57-39 переменного тока | M | Заказной | 1 | шт. |  | Изменение тарифа
L630-2425 | ВА57-39-345210-400А-660/380AC-1250А-РМН400AC-ВКС | 32018 | 39061.96 |  | Автоматические выключатели в литом корпусе | Классическая | ВА57-39 | ВА57-39 | 4604 | ВА57-39 | Автоматические выключатели серии ВА57-39 переменного тока | M | Заказной | 1 | шт. |  | Изменение тарифа
L630-2531 | ВА57-39-345410-400А-660/380AC-4000А-РНН127AC-2З2Р-ВКС | 29623 | 36140.06 |  | Автоматические выключатели в литом корпусе | Классическая | ВА57-39 | ВА57-39 | 4604 | ВА57-39 | Автоматические выключатели серии ВА57-39 переменного тока | M | Заказной | 1 | шт. |  | Изменение тарифа
L630-2597 | ВА57-39-345410-400А-660/380AC-2000А-РНН400AC-2З2Р-ВКС | 30603 | 37335.66 |  | Автоматические выключатели в литом корпусе | Классическая | ВА57-39 | ВА57-39 | 4604 | ВА57-39 | Автоматические выключатели серии ВА57-39 переменного тока | M | Заказной | 1 | шт. |  | Изменение тарифа
L630-2832 | ВА57-39-345410-320А-660/380AC-4000А-РНН220DC-4З4Р-ВКС | 30603 | 37335.66 |  | Автоматические выключатели в литом корпусе | Классическая | ВА57-39 | ВА57-39 | 4604 | ВА57-39 | Автоматические выключатели серии ВА57-39 переменного тока | M | Заказной | 1 | шт. |  | Изменение тарифа
L630-2844 | ВА57-39-345410-630А-660/380AC-2500А-РНН220DC-4З4Р-ВКС | 30603 | 37335.66 |  | Автоматические выключатели в литом корпусе | Классическая | ВА57-39 | ВА57-39 | 4604 | ВА57-39 | Автоматические выключатели серии ВА57-39 переменного тока | M | Заказной | 1 | шт. |  | Изменение тарифа
L630-2925 | ВА57-39-345610-250А-660/380AC-1250А-РМН400AC-2З2Р-ВКС | 29623 | 36140.06 |  | Автоматические выключатели в литом корпусе | Классическая | ВА57-39 | ВА57-39 | 4604 | ВА57-39 | Автоматические выключатели серии ВА57-39 переменного тока | M | Заказной | 1 | шт. |  | Изменение тарифа
L630-2926 | ВА57-39-345610-250А-660/380AC-1600А-РМН400AC-2З2Р-ВКС | 29623 | 36140.06 |  | Автоматические выключатели в литом корпусе | Классическая | ВА57-39 | ВА57-39 | 4604 | ВА57-39 | Автоматические выключатели серии ВА57-39 переменного тока | M | Заказной | 1 | шт. |  | Изменение тарифа
L630-2927 | ВА57-39-345610-250А-660/380AC-2500А-РМН400AC-2З2Р-ВКС | 29623 | 36140.06 |  | Автоматические выключатели в литом корпусе | Классическая | ВА57-39 | ВА57-39 | 4604 | ВА57-39 | Автоматические выключатели серии ВА57-39 переменного тока | M | Заказной | 1 | шт. |  | Изменение тарифа
L630-2928 | ВА57-39-345610-250А-660/380AC-3000А-РМН400AC-2З2Р-ВКС | 29623 | 36140.06 |  | Автоматические выключатели в литом корпусе | Классическая | ВА57-39 | ВА57-39 | 4604 | ВА57-39 | Автоматические выключатели серии ВА57-39 переменного тока | M | Заказной | 1 | шт. |  | Изменение тарифа
L630-2929 | ВА57-39-345610-320А-660/380AC-1250А-РМН400AC-2З2Р-ВКС | 29623 | 36140.06 |  | Автоматические выключатели в литом корпусе | Классическая | ВА57-39 | ВА57-39 | 4604 | ВА57-39 | Автоматические выключатели серии ВА57-39 переменного тока | M | Заказной | 1 | шт. |  | Изменение тарифа
L630-2930 | ВА57-39-345610-320А-660/380AC-1600А-РМН400AC-2З2Р-ВКС | 29623 | 36140.06 |  | Автоматические выключатели в литом корпусе | Классическая | ВА57-39 | ВА57-39 | 4604 | ВА57-39 | Автоматические выключатели серии ВА57-39 переменного тока | M | Заказной | 1 | шт. |  | Изменение тарифа
L630-2931 | ВА57-39-345610-320А-660/380AC-2000А-РМН400AC-2З2Р-ВКС | 29623 | 36140.06 |  | Автоматические выключатели в литом корпусе | Классическая | ВА57-39 | ВА57-39 | 4604 | ВА57-39 | Автоматические выключатели серии ВА57-39 переменного тока | M | Заказной | 1 | шт. |  | Изменение тарифа
L630-2932 | ВА57-39-345610-320А-660/380AC-2500А-РМН400AC-2З2Р-ВКС | 29623 | 36140.06 |  | Автоматические выключатели в литом корпусе | Классическая | ВА57-39 | ВА57-39 | 4604 | ВА57-39 | Автоматические выключатели серии ВА57-39 переменного тока | M | Заказной | 1 | шт. |  | Изменение тарифа
L630-2933 | ВА57-39-345610-320А-660/380AC-3200А-РМН400AC-2З2Р-ВКС | 29623 | 36140.06 |  | Автоматические выключатели в литом корпусе | Классическая | ВА57-39 | ВА57-39 | 4604 | ВА57-39 | Автоматические выключатели серии ВА57-39 переменного тока | M | Заказной | 1 | шт. |  | Изменение тарифа
L630-2934 | ВА57-39-345610-320А-660/380AC-4000А-РМН400AC-2З2Р-ВКС | 29623 | 36140.06 |  | Автоматические выключатели в литом корпусе | Классическая | ВА57-39 | ВА57-39 | 4604 | ВА57-39 | Автоматические выключатели серии ВА57-39 переменного тока | M | Заказной | 1 | шт. |  | Изменение тарифа
L630-2935 | ВА57-39-345610-400А-660/380AC-1250А-РМН400AC-2З2Р-ВКС | 29623 | 36140.06 |  | Автоматические выключатели в литом корпусе | Классическая | ВА57-39 | ВА57-39 | 4604 | ВА57-39 | Автоматические выключатели серии ВА57-39 переменного тока | M | Заказной | 1 | шт. |  | Изменение тарифа
L630-2936 | ВА57-39-345610-400А-660/380AC-1600А-РМН400AC-2З2Р-ВКС | 29623 | 36140.06 |  | Автоматические выключатели в литом корпусе | Классическая | ВА57-39 | ВА57-39 | 4604 | ВА57-39 | Автоматические выключатели серии ВА57-39 переменного тока | M | Заказной | 1 | шт. |  | Изменение тарифа
L630-2937 | ВА57-39-345610-400А-660/380AC-2000А-РМН400AC-2З2Р-ВКС | 29623 | 36140.06 |  | Автоматические выключатели в литом корпусе | Классическая | ВА57-39 | ВА57-39 | 4604 | ВА57-39 | Автоматические выключатели серии ВА57-39 переменного тока | M | Заказной | 1 | шт. |  | Изменение тарифа
L630-2938 | ВА57-39-345610-400А-660/380AC-2500А-РМН400AC-2З2Р-ВКС | 29623 | 36140.06 |  | Автоматические выключатели в литом корпусе | Классическая | ВА57-39 | ВА57-39 | 4604 | ВА57-39 | Автоматические выключатели серии ВА57-39 переменного тока | M | Заказной | 1 | шт. |  | Изменение тарифа
L630-2939 | ВА57-39-345610-400А-660/380AC-4000А-РМН400AC-2З2Р-ВКС | 29623 | 36140.06 |  | Автоматические выключатели в литом корпусе | Классическая | ВА57-39 | ВА57-39 | 4604 | ВА57-39 | Автоматические выключатели серии ВА57-39 переменного тока | M | Заказной | 1 | шт. |  | Изменение тарифа
L630-2940 | ВА57-39-345610-500А-660/380AC-1600А-РМН400AC-2З2Р-ВКС | 29623 | 36140.06 |  | Автоматические выключатели в литом корпусе | Классическая | ВА57-39 | ВА57-39 | 4604 | ВА57-39 | Автоматические выключатели серии ВА57-39 переменного тока | M | Заказной | 1 | шт. |  | Изменение тарифа
L630-2941 | ВА57-39-345610-500А-660/380AC-2000А-РМН400AC-2З2Р-ВКС | 29623 | 36140.06 |  | Автоматические выключатели в литом корпусе | Классическая | ВА57-39 | ВА57-39 | 4604 | ВА57-39 | Автоматические выключатели серии ВА57-39 переменного тока | M | Заказной | 1 | шт. |  | Изменение тарифа
L630-2942 | ВА57-39-345610-500А-660/380AC-2500А-РМН400AC-2З2Р-ВКС | 29623 | 36140.06 |  | Автоматические выключатели в литом корпусе | Классическая | ВА57-39 | ВА57-39 | 4604 | ВА57-39 | Автоматические выключатели серии ВА57-39 переменного тока | M | Заказной | 1 | шт. |  | Изменение тарифа
L630-2943 | ВА57-39-345610-500А-660/380AC-5000А-РМН400AC-2З2Р-ВКС | 29623 | 36140.06 |  | Автоматические выключатели в литом корпусе | Классическая | ВА57-39 | ВА57-39 | 4604 | ВА57-39 | Автоматические выключатели серии ВА57-39 переменного тока | M | Заказной | 1 | шт. |  | Изменение тарифа
L630-2944 | ВА57-39-345610-630А-660/380AC-1250А-РМН400AC-2З2Р-ВКС | 31320 | 38210.4 |  | Автоматические выключатели в литом корпусе | Классическая | ВА57-39 | ВА57-39 | 4604 | ВА57-39 | Автоматические выключатели серии ВА57-39 переменного тока | M | Заказной | 1 | шт. |  | Изменение тарифа
L630-2945 | ВА57-39-345610-630А-660/380AC-2000А-РМН400AC-2З2Р-ВКС | 31320 | 38210.4 |  | Автоматические выключатели в литом корпусе | Классическая | ВА57-39 | ВА57-39 | 4604 | ВА57-39 | Автоматические выключатели серии ВА57-39 переменного тока | M | Заказной | 1 | шт. |  | Изменение тарифа
L630-2946 | ВА57-39-345610-630А-660/380AC-2500А-РМН400AC-2З2Р-ВКС | 31320 | 38210.4 |  | Автоматические выключатели в литом корпусе | Классическая | ВА57-39 | ВА57-39 | 4604 | ВА57-39 | Автоматические выключатели серии ВА57-39 переменного тока | M | Заказной | 1 | шт. |  | Изменение тарифа
L630-2947 | ВА57-39-345610-630А-660/380AC-3200А-РМН400AC-2З2Р-ВКС | 31320 | 38210.4 |  | Автоматические выключатели в литом корпусе | Классическая | ВА57-39 | ВА57-39 | 4604 | ВА57-39 | Автоматические выключатели серии ВА57-39 переменного тока | M | Заказной | 1 | шт. |  | Изменение тарифа
L630-2948 | ВА57-39-345610-630А-660/380AC-4000А-РМН400AC-2З2Р-ВКС | 31320 | 38210.4 |  | Автоматические выключатели в литом корпусе | Классическая | ВА57-39 | ВА57-39 | 4604 | ВА57-39 | Автоматические выключатели серии ВА57-39 переменного тока | M | Заказной | 1 | шт. |  | Изменение тарифа
L630-2949 | ВА57-39-345610-630А-660/380AC-5000А-РМН400AC-2З2Р-ВКС | 31320 | 38210.4 |  | Автоматические выключатели в литом корпусе | Классическая | ВА57-39 | ВА57-39 | 4604 | ВА57-39 | Автоматические выключатели серии ВА57-39 переменного тока | M | Заказной | 1 | шт. |  | Изменение тарифа
L630-2950 | ВА57-39-345610-630А-660/380AC-6300А-РМН400AC-2З2Р-ВКС | 31320 | 38210.4 |  | Автоматические выключатели в литом корпусе | Классическая | ВА57-39 | ВА57-39 | 4604 | ВА57-39 | Автоматические выключатели серии ВА57-39 переменного тока | M | Заказной | 1 | шт. |  | Изменение тарифа
L630-3027 | ВА57-39-345610-250А-660/380AC-1250А-РМН127AC-4З4Р-ВКС | 30545 | 37264.9 |  | Автоматические выключатели в литом корпусе | Классическая | ВА57-39 | ВА57-39 | 4604 | ВА57-39 | Автоматические выключатели серии ВА57-39 переменного тока | M | Заказной | 1 | шт. |  | Изменение тарифа
L630-3028 | ВА57-39-345610-250А-660/380AC-1600А-РМН127AC-4З4Р-ВКС | 30545 | 37264.9 |  | Автоматические выключатели в литом корпусе | Классическая | ВА57-39 | ВА57-39 | 4604 | ВА57-39 | Автоматические выключатели серии ВА57-39 переменного тока | M | Заказной | 1 | шт. |  | Изменение тарифа
L630-3029 | ВА57-39-345610-250А-660/380AC-2500А-РМН127AC-4З4Р-ВКС | 30545 | 37264.9 |  | Автоматические выключатели в литом корпусе | Классическая | ВА57-39 | ВА57-39 | 4604 | ВА57-39 | Автоматические выключатели серии ВА57-39 переменного тока | M | Заказной | 1 | шт. |  | Изменение тарифа
L630-3030 | ВА57-39-345610-250А-660/380AC-3000А-РМН127AC-4З4Р-ВКС | 30545 | 37264.9 |  | Автоматические выключатели в литом корпусе | Классическая | ВА57-39 | ВА57-39 | 4604 | ВА57-39 | Автоматические выключатели серии ВА57-39 переменного тока | M | Заказной | 1 | шт. |  | Изменение тарифа
L630-3031 | ВА57-39-345610-320А-660/380AC-1250А-РМН127AC-4З4Р-ВКС | 30545 | 37264.9 |  | Автоматические выключатели в литом корпусе | Классическая | ВА57-39 | ВА57-39 | 4604 | ВА57-39 | Автоматические выключатели серии ВА57-39 переменного тока | M | Заказной | 1 | шт. |  | Изменение тарифа
L630-3032 | ВА57-39-345610-320А-660/380AC-1600А-РМН127AC-4З4Р-ВКС | 30545 | 37264.9 |  | Автоматические выключатели в литом корпусе | Классическая | ВА57-39 | ВА57-39 | 4604 | ВА57-39 | Автоматические выключатели серии ВА57-39 переменного тока | M | Заказной | 1 | шт. |  | Изменение тарифа
L630-3033 | ВА57-39-345610-320А-660/380AC-2000А-РМН127AC-4З4Р-ВКС | 30545 | 37264.9 |  | Автоматические выключатели в литом корпусе | Классическая | ВА57-39 | ВА57-39 | 4604 | ВА57-39 | Автоматические выключатели серии ВА57-39 переменного тока | M | Заказной | 1 | шт. |  | Изменение тарифа
L630-3034 | ВА57-39-345610-320А-660/380AC-2500А-РМН127AC-4З4Р-ВКС | 30545 | 37264.9 |  | Автоматические выключатели в литом корпусе | Классическая | ВА57-39 | ВА57-39 | 4604 | ВА57-39 | Автоматические выключатели серии ВА57-39 переменного тока | M | Заказной | 1 | шт. |  | Изменение тарифа
L630-3035 | ВА57-39-345610-320А-660/380AC-3200А-РМН127AC-4З4Р-ВКС | 30545 | 37264.9 |  | Автоматические выключатели в литом корпусе | Классическая | ВА57-39 | ВА57-39 | 4604 | ВА57-39 | Автоматические выключатели серии ВА57-39 переменного тока | M | Заказной | 1 | шт. |  | Изменение тарифа
L630-3036 | ВА57-39-345610-320А-660/380AC-4000А-РМН127AC-4З4Р-ВКС | 30545 | 37264.9 |  | Автоматические выключатели в литом корпусе | Классическая | ВА57-39 | ВА57-39 | 4604 | ВА57-39 | Автоматические выключатели серии ВА57-39 переменного тока | M | Заказной | 1 | шт. |  | Изменение тарифа
L630-3037 | ВА57-39-345610-400А-660/380AC-1250А-РМН127AC-4З4Р-ВКС | 30545 | 37264.9 |  | Автоматические выключатели в литом корпусе | Классическая | ВА57-39 | ВА57-39 | 4604 | ВА57-39 | Автоматические выключатели серии ВА57-39 переменного тока | M | Заказной | 1 | шт. |  | Изменение тарифа
L630-3038 | ВА57-39-345610-400А-660/380AC-1600А-РМН127AC-4З4Р-ВКС | 30545 | 37264.9 |  | Автоматические выключатели в литом корпусе | Классическая | ВА57-39 | ВА57-39 | 4604 | ВА57-39 | Автоматические выключатели серии ВА57-39 переменного тока | M | Заказной | 1 | шт. |  | Изменение тарифа
L630-3039 | ВА57-39-345610-400А-660/380AC-2000А-РМН127AC-4З4Р-ВКС | 30545 | 37264.9 |  | Автоматические выключатели в литом корпусе | Классическая | ВА57-39 | ВА57-39 | 4604 | ВА57-39 | Автоматические выключатели серии ВА57-39 переменного тока | M | Заказной | 1 | шт. |  | Изменение тарифа
L630-3040 | ВА57-39-345610-400А-660/380AC-2500А-РМН127AC-4З4Р-ВКС | 30545 | 37264.9 |  | Автоматические выключатели в литом корпусе | Классическая | ВА57-39 | ВА57-39 | 4604 | ВА57-39 | Автоматические выключатели серии ВА57-39 переменного тока | M | Заказной | 1 | шт. |  | Изменение тарифа
L630-3041 | ВА57-39-345610-400А-660/380AC-4000А-РМН127AC-4З4Р-ВКС | 30545 | 37264.9 |  | Автоматические выключатели в литом корпусе | Классическая | ВА57-39 | ВА57-39 | 4604 | ВА57-39 | Автоматические выключатели серии ВА57-39 переменного тока | M | Заказной | 1 | шт. |  | Изменение тарифа
L630-3042 | ВА57-39-345610-500А-660/380AC-1600А-РМН127AC-4З4Р-ВКС | 30545 | 37264.9 |  | Автоматические выключатели в литом корпусе | Классическая | ВА57-39 | ВА57-39 | 4604 | ВА57-39 | Автоматические выключатели серии ВА57-39 переменного тока | M | Заказной | 1 | шт. |  | Изменение тарифа
L630-3043 | ВА57-39-345610-500А-660/380AC-2000А-РМН127AC-4З4Р-ВКС | 30545 | 37264.9 |  | Автоматические выключатели в литом корпусе | Классическая | ВА57-39 | ВА57-39 | 4604 | ВА57-39 | Автоматические выключатели серии ВА57-39 переменного тока | M | Заказной | 1 | шт. |  | Изменение тарифа
L630-3044 | ВА57-39-345610-500А-660/380AC-2500А-РМН127AC-4З4Р-ВКС | 30545 | 37264.9 |  | Автоматические выключатели в литом корпусе | Классическая | ВА57-39 | ВА57-39 | 4604 | ВА57-39 | Автоматические выключатели серии ВА57-39 переменного тока | M | Заказной | 1 | шт. |  | Изменение тарифа
L630-3045 | ВА57-39-345610-500А-660/380AC-5000А-РМН127AC-4З4Р-ВКС | 30545 | 37264.9 |  | Автоматические выключатели в литом корпусе | Классическая | ВА57-39 | ВА57-39 | 4604 | ВА57-39 | Автоматические выключатели серии ВА57-39 переменного тока | M | Заказной | 1 | шт. |  | Изменение тарифа
L630-3046 | ВА57-39-345610-630А-660/380AC-1250А-РМН127AC-4З4Р-ВКС | 31320 | 38210.4 |  | Автоматические выключатели в литом корпусе | Классическая | ВА57-39 | ВА57-39 | 4604 | ВА57-39 | Автоматические выключатели серии ВА57-39 переменного тока | M | Заказной | 1 | шт. |  | Изменение тарифа
L630-3047 | ВА57-39-345610-630А-660/380AC-2000А-РМН127AC-4З4Р-ВКС | 31320 | 38210.4 |  | Автоматические выключатели в литом корпусе | Классическая | ВА57-39 | ВА57-39 | 4604 | ВА57-39 | Автоматические выключатели серии ВА57-39 переменного тока | M | Заказной | 1 | шт. |  | Изменение тарифа
L630-3048 | ВА57-39-345610-630А-660/380AC-2500А-РМН127AC-4З4Р-ВКС | 31320 | 38210.4 |  | Автоматические выключатели в литом корпусе | Классическая | ВА57-39 | ВА57-39 | 4604 | ВА57-39 | Автоматические выключатели серии ВА57-39 переменного тока | M | Заказной | 1 | шт. |  | Изменение тарифа
L630-3049 | ВА57-39-345610-630А-660/380AC-3200А-РМН127AC-4З4Р-ВКС | 31320 | 38210.4 |  | Автоматические выключатели в литом корпусе | Классическая | ВА57-39 | ВА57-39 | 4604 | ВА57-39 | Автоматические выключатели серии ВА57-39 переменного тока | M | Заказной | 1 | шт. |  | Изменение тарифа
L630-3050 | ВА57-39-345610-630А-660/380AC-4000А-РМН127AC-4З4Р-ВКС | 31320 | 38210.4 |  | Автоматические выключатели в литом корпусе | Классическая | ВА57-39 | ВА57-39 | 4604 | ВА57-39 | Автоматические выключатели серии ВА57-39 переменного тока | M | Заказной | 1 | шт. |  | Изменение тарифа
L630-3051 | ВА57-39-345610-630А-660/380AC-5000А-РМН127AC-4З4Р-ВКС | 31320 | 38210.4 |  | Автоматические выключатели в литом корпусе | Классическая | ВА57-39 | ВА57-39 | 4604 | ВА57-39 | Автоматические выключатели серии ВА57-39 переменного тока | M | Заказной | 1 | шт. |  | Изменение тарифа
L630-3052 | ВА57-39-345610-630А-660/380AC-6300А-РМН127AC-4З4Р-ВКС | 31320 | 38210.4 |  | Автоматические выключатели в литом корпусе | Классическая | ВА57-39 | ВА57-39 | 4604 | ВА57-39 | Автоматические выключатели серии ВА57-39 переменного тока | M | Заказной | 1 | шт. |  | Изменение тарифа
L630-3061 | ВА57-39-345610-250А-660/380AC-1250А-РМН230AC-4З4Р-ВКС | 30545 | 37264.9 |  | Автоматические выключатели в литом корпусе | Классическая | ВА57-39 | ВА57-39 | 4604 | ВА57-39 | Автоматические выключатели серии ВА57-39 переменного тока | M | Заказной | 1 | шт. |  | Изменение тарифа
L630-3062 | ВА57-39-345610-250А-660/380AC-1600А-РМН230AC-4З4Р-ВКС | 29623 | 36140.06 |  | Автоматические выключатели в литом корпусе | Классическая | ВА57-39 | ВА57-39 | 4604 | ВА57-39 | Автоматические выключатели серии ВА57-39 переменного тока | M | Заказной | 1 | шт. |  | Изменение тарифа
L630-3063 | ВА57-39-345610-250А-660/380AC-2500А-РМН230AC-4З4Р-ВКС | 29623 | 36140.06 |  | Автоматические выключатели в литом корпусе | Классическая | ВА57-39 | ВА57-39 | 4604 | ВА57-39 | Автоматические выключатели серии ВА57-39 переменного тока | M | Заказной | 1 | шт. |  | Изменение тарифа
L630-3064 | ВА57-39-345610-250А-660/380AC-3000А-РМН230AC-4З4Р-ВКС | 29623 | 36140.06 |  | Автоматические выключатели в литом корпусе | Классическая | ВА57-39 | ВА57-39 | 4604 | ВА57-39 | Автоматические выключатели серии ВА57-39 переменного тока | M | Заказной | 1 | шт. |  | Изменение тарифа
L630-3065 | ВА57-39-345610-320А-660/380AC-1250А-РМН230AC-4З4Р-ВКС | 30545 | 37264.9 |  | Автоматические выключатели в литом корпусе | Классическая | ВА57-39 | ВА57-39 | 4604 | ВА57-39 | Автоматические выключатели серии ВА57-39 переменного тока | M | Заказной | 1 | шт. |  | Изменение тарифа
L630-3066 | ВА57-39-345610-320А-660/380AC-1600А-РМН230AC-4З4Р-ВКС | 29623 | 36140.06 |  | Автоматические выключатели в литом корпусе | Классическая | ВА57-39 | ВА57-39 | 4604 | ВА57-39 | Автоматические выключатели серии ВА57-39 переменного тока | M | Заказной | 1 | шт. |  | Изменение тарифа
L630-3067 | ВА57-39-345610-320А-660/380AC-2000А-РМН230AC-4З4Р-ВКС | 29623 | 36140.06 |  | Автоматические выключатели в литом корпусе | Классическая | ВА57-39 | ВА57-39 | 4604 | ВА57-39 | Автоматические выключатели серии ВА57-39 переменного тока | M | Заказной | 1 | шт. |  | Изменение тарифа
L630-3068 | ВА57-39-345610-320А-660/380AC-2500А-РМН230AC-4З4Р-ВКС | 29623 | 36140.06 |  | Автоматические выключатели в литом корпусе | Классическая | ВА57-39 | ВА57-39 | 4604 | ВА57-39 | Автоматические выключатели серии ВА57-39 переменного тока | M | Заказной | 1 | шт. |  | Изменение тарифа
L630-3069 | ВА57-39-345610-320А-660/380AC-3200А-РМН230AC-4З4Р-ВКС | 29623 | 36140.06 |  | Автоматические выключатели в литом корпусе | Классическая | ВА57-39 | ВА57-39 | 4604 | ВА57-39 | Автоматические выключатели серии ВА57-39 переменного тока | M | Заказной | 1 | шт. |  | Изменение тарифа
L630-3070 | ВА57-39-345610-320А-660/380AC-4000А-РМН230AC-4З4Р-ВКС | 29623 | 36140.06 |  | Автоматические выключатели в литом корпусе | Классическая | ВА57-39 | ВА57-39 | 4604 | ВА57-39 | Автоматические выключатели серии ВА57-39 переменного тока | M | Заказной | 1 | шт. |  | Изменение тарифа
L630-3071 | ВА57-39-345610-400А-660/380AC-1250А-РМН230AC-4З4Р-ВКС | 30545 | 37264.9 |  | Автоматические выключатели в литом корпусе | Классическая | ВА57-39 | ВА57-39 | 4604 | ВА57-39 | Автоматические выключатели серии ВА57-39 переменного тока | M | Заказной | 1 | шт. |  | Изменение тарифа
L630-3072 | ВА57-39-345610-400А-660/380AC-1600А-РМН230AC-4З4Р-ВКС | 29623 | 36140.06 |  | Автоматические выключатели в литом корпусе | Классическая | ВА57-39 | ВА57-39 | 4604 | ВА57-39 | Автоматические выключатели серии ВА57-39 переменного тока | M | Заказной | 1 | шт. |  | Изменение тарифа
L630-3073 | ВА57-39-345610-400А-660/380AC-2000А-РМН230AC-4З4Р-ВКС | 29623 | 36140.06 |  | Автоматические выключатели в литом корпусе | Классическая | ВА57-39 | ВА57-39 | 4604 | ВА57-39 | Автоматические выключатели серии ВА57-39 переменного тока | M | Заказной | 1 | шт. |  | Изменение тарифа
L630-3074 | ВА57-39-345610-400А-660/380AC-2500А-РМН230AC-4З4Р-ВКС | 29623 | 36140.06 |  | Автоматические выключатели в литом корпусе | Классическая | ВА57-39 | ВА57-39 | 4604 | ВА57-39 | Автоматические выключатели серии ВА57-39 переменного тока | M | Заказной | 1 | шт. |  | Изменение тарифа
L630-3075 | ВА57-39-345610-400А-660/380AC-4000А-РМН230AC-4З4Р-ВКС | 29623 | 36140.06 |  | Автоматические выключатели в литом корпусе | Классическая | ВА57-39 | ВА57-39 | 4604 | ВА57-39 | Автоматические выключатели серии ВА57-39 переменного тока | M | Заказной | 1 | шт. |  | Изменение тарифа
L630-3076 | ВА57-39-345610-500А-660/380AC-1600А-РМН230AC-4З4Р-ВКС | 29623 | 36140.06 |  | Автоматические выключатели в литом корпусе | Классическая | ВА57-39 | ВА57-39 | 4604 | ВА57-39 | Автоматические выключатели серии ВА57-39 переменного тока | M | Заказной | 1 | шт. |  | Изменение тарифа
L630-3077 | ВА57-39-345610-500А-660/380AC-2000А-РМН230AC-4З4Р-ВКС | 29623 | 36140.06 |  | Автоматические выключатели в литом корпусе | Классическая | ВА57-39 | ВА57-39 | 4604 | ВА57-39 | Автоматические выключатели серии ВА57-39 переменного тока | M | Заказной | 1 | шт. |  | Изменение тарифа
L630-3078 | ВА57-39-345610-500А-660/380AC-2500А-РМН230AC-4З4Р-ВКС | 29623 | 36140.06 |  | Автоматические выключатели в литом корпусе | Классическая | ВА57-39 | ВА57-39 | 4604 | ВА57-39 | Автоматические выключатели серии ВА57-39 переменного тока | M | Заказной | 1 | шт. |  | Изменение тарифа
L630-3079 | ВА57-39-345610-500А-660/380AC-5000А-РМН230AC-4З4Р-ВКС | 29623 | 36140.06 |  | Автоматические выключатели в литом корпусе | Классическая | ВА57-39 | ВА57-39 | 4604 | ВА57-39 | Автоматические выключатели серии ВА57-39 переменного тока | M | Заказной | 1 | шт. |  | Изменение тарифа
L630-3080 | ВА57-39-345610-630А-660/380AC-1250А-РМН230AC-4З4Р-ВКС | 30545 | 37264.9 |  | Автоматические выключатели в литом корпусе | Классическая | ВА57-39 | ВА57-39 | 4604 | ВА57-39 | Автоматические выключатели серии ВА57-39 переменного тока | M | Заказной | 1 | шт. |  | Изменение тарифа
L630-3081 | ВА57-39-345610-630А-660/380AC-2000А-РМН230AC-4З4Р-ВКС | 31320 | 38210.4 |  | Автоматические выключатели в литом корпусе | Классическая | ВА57-39 | ВА57-39 | 4604 | ВА57-39 | Автоматические выключатели серии ВА57-39 переменного тока | M | Заказной | 1 | шт. |  | Изменение тарифа
L630-3082 | ВА57-39-345610-630А-660/380AC-2500А-РМН230AC-4З4Р-ВКС | 31320 | 38210.4 |  | Автоматические выключатели в литом корпусе | Классическая | ВА57-39 | ВА57-39 | 4604 | ВА57-39 | Автоматические выключатели серии ВА57-39 переменного тока | M | Заказной | 1 | шт. |  | Изменение тарифа
L630-3083 | ВА57-39-345610-630А-660/380AC-3200А-РМН230AC-4З4Р-ВКС | 31320 | 38210.4 |  | Автоматические выключатели в литом корпусе | Классическая | ВА57-39 | ВА57-39 | 4604 | ВА57-39 | Автоматические выключатели серии ВА57-39 переменного тока | M | Заказной | 1 | шт. |  | Изменение тарифа
L630-3084 | ВА57-39-345610-630А-660/380AC-4000А-РМН230AC-4З4Р-ВКС | 31320 | 38210.4 |  | Автоматические выключатели в литом корпусе | Классическая | ВА57-39 | ВА57-39 | 4604 | ВА57-39 | Автоматические выключатели серии ВА57-39 переменного тока | M | Заказной | 1 | шт. |  | Изменение тарифа
L630-3085 | ВА57-39-345610-630А-660/380AC-5000А-РМН230AC-4З4Р-ВКС | 31320 | 38210.4 |  | Автоматические выключатели в литом корпусе | Классическая | ВА57-39 | ВА57-39 | 4604 | ВА57-39 | Автоматические выключатели серии ВА57-39 переменного тока | M | Заказной | 1 | шт. |  | Изменение тарифа
L630-3086 | ВА57-39-345610-630А-660/380AC-6300А-РМН230AC-4З4Р-ВКС | 31320 | 38210.4 |  | Автоматические выключатели в литом корпусе | Классическая | ВА57-39 | ВА57-39 | 4604 | ВА57-39 | Автоматические выключатели серии ВА57-39 переменного тока | M | Заказной | 1 | шт. |  | Изменение тарифа
L630-3129 | ВА57-39-345610-250А-660/380AC-1250А-РМН110DC-4З4Р-ВКС | 30545 | 37264.9 |  | Автоматические выключатели в литом корпусе | Классическая | ВА57-39 | ВА57-39 | 4604 | ВА57-39 | Автоматические выключатели серии ВА57-39 переменного тока | M | Заказной | 1 | шт. |  | Изменение тарифа
L630-3130 | ВА57-39-345610-250А-660/380AC-1600А-РМН110DC-4З4Р-ВКС | 29623 | 36140.06 |  | Автоматические выключатели в литом корпусе | Классическая | ВА57-39 | ВА57-39 | 4604 | ВА57-39 | Автоматические выключатели серии ВА57-39 переменного тока | M | Заказной | 1 | шт. |  | Изменение тарифа
L630-3131 | ВА57-39-345610-250А-660/380AC-2500А-РМН110DC-4З4Р-ВКС | 29623 | 36140.06 |  | Автоматические выключатели в литом корпусе | Классическая | ВА57-39 | ВА57-39 | 4604 | ВА57-39 | Автоматические выключатели серии ВА57-39 переменного тока | M | Заказной | 1 | шт. |  | Изменение тарифа
L630-3132 | ВА57-39-345610-250А-660/380AC-3000А-РМН110DC-4З4Р-ВКС | 29623 | 36140.06 |  | Автоматические выключатели в литом корпусе | Классическая | ВА57-39 | ВА57-39 | 4604 | ВА57-39 | Автоматические выключатели серии ВА57-39 переменного тока | M | Заказной | 1 | шт. |  | Изменение тарифа
L630-3133 | ВА57-39-345610-320А-660/380AC-1250А-РМН110DC-4З4Р-ВКС | 30545 | 37264.9 |  | Автоматические выключатели в литом корпусе | Классическая | ВА57-39 | ВА57-39 | 4604 | ВА57-39 | Автоматические выключатели серии ВА57-39 переменного тока | M | Заказной | 1 | шт. |  | Изменение тарифа
L630-3134 | ВА57-39-345610-320А-660/380AC-1600А-РМН110DC-4З4Р-ВКС | 29623 | 36140.06 |  | Автоматические выключатели в литом корпусе | Классическая | ВА57-39 | ВА57-39 | 4604 | ВА57-39 | Автоматические выключатели серии ВА57-39 переменного тока | M | Заказной | 1 | шт. |  | Изменение тарифа
L630-3135 | ВА57-39-345610-320А-660/380AC-2000А-РМН110DC-4З4Р-ВКС | 29623 | 36140.06 |  | Автоматические выключатели в литом корпусе | Классическая | ВА57-39 | ВА57-39 | 4604 | ВА57-39 | Автоматические выключатели серии ВА57-39 переменного тока | M | Заказной | 1 | шт. |  | Изменение тарифа
L630-3136 | ВА57-39-345610-320А-660/380AC-2500А-РМН110DC-4З4Р-ВКС | 29623 | 36140.06 |  | Автоматические выключатели в литом корпусе | Классическая | ВА57-39 | ВА57-39 | 4604 | ВА57-39 | Автоматические выключатели серии ВА57-39 переменного тока | M | Заказной | 1 | шт. |  | Изменение тарифа
L630-3137 | ВА57-39-345610-320А-660/380AC-3200А-РМН110DC-4З4Р-ВКС | 29623 | 36140.06 |  | Автоматические выключатели в литом корпусе | Классическая | ВА57-39 | ВА57-39 | 4604 | ВА57-39 | Автоматические выключатели серии ВА57-39 переменного тока | M | Заказной | 1 | шт. |  | Изменение тарифа
L630-3138 | ВА57-39-345610-320А-660/380AC-4000А-РМН110DC-4З4Р-ВКС | 29623 | 36140.06 |  | Автоматические выключатели в литом корпусе | Классическая | ВА57-39 | ВА57-39 | 4604 | ВА57-39 | Автоматические выключатели серии ВА57-39 переменного тока | M | Заказной | 1 | шт. |  | Изменение тарифа
L630-3139 | ВА57-39-345610-400А-660/380AC-1250А-РМН110DC-4З4Р-ВКС | 30545 | 37264.9 |  | Автоматические выключатели в литом корпусе | Классическая | ВА57-39 | ВА57-39 | 4604 | ВА57-39 | Автоматические выключатели серии ВА57-39 переменного тока | M | Заказной | 1 | шт. |  | Изменение тарифа
L630-3140 | ВА57-39-345610-400А-660/380AC-1600А-РМН110DC-4З4Р-ВКС | 29623 | 36140.06 |  | Автоматические выключатели в литом корпусе | Классическая | ВА57-39 | ВА57-39 | 4604 | ВА57-39 | Автоматические выключатели серии ВА57-39 переменного тока | M | Заказной | 1 | шт. |  | Изменение тарифа
L630-3141 | ВА57-39-345610-400А-660/380AC-2000А-РМН110DC-4З4Р-ВКС | 29623 | 36140.06 |  | Автоматические выключатели в литом корпусе | Классическая | ВА57-39 | ВА57-39 | 4604 | ВА57-39 | Автоматические выключатели серии ВА57-39 переменного тока | M | Заказной | 1 | шт. |  | Изменение тарифа
L630-3142 | ВА57-39-345610-400А-660/380AC-2500А-РМН110DC-4З4Р-ВКС | 29623 | 36140.06 |  | Автоматические выключатели в литом корпусе | Классическая | ВА57-39 | ВА57-39 | 4604 | ВА57-39 | Автоматические выключатели серии ВА57-39 переменного тока | M | Заказной | 1 | шт. |  | Изменение тарифа
L630-3143 | ВА57-39-345610-400А-660/380AC-4000А-РМН110DC-4З4Р-ВКС | 29623 | 36140.06 |  | Автоматические выключатели в литом корпусе | Классическая | ВА57-39 | ВА57-39 | 4604 | ВА57-39 | Автоматические выключатели серии ВА57-39 переменного тока | M | Заказной | 1 | шт. |  | Изменение тарифа
L630-3144 | ВА57-39-345610-500А-660/380AC-1600А-РМН110DC-4З4Р-ВКС | 29623 | 36140.06 |  | Автоматические выключатели в литом корпусе | Классическая | ВА57-39 | ВА57-39 | 4604 | ВА57-39 | Автоматические выключатели серии ВА57-39 переменного тока | M | Заказной | 1 | шт. |  | Изменение тарифа
L630-3145 | ВА57-39-345610-500А-660/380AC-2000А-РМН110DC-4З4Р-ВКС | 29623 | 36140.06 |  | Автоматические выключатели в литом корпусе | Классическая | ВА57-39 | ВА57-39 | 4604 | ВА57-39 | Автоматические выключатели серии ВА57-39 переменного тока | M | Заказной | 1 | шт. |  | Изменение тарифа
L630-3146 | ВА57-39-345610-500А-660/380AC-2500А-РМН110DC-4З4Р-ВКС | 29623 | 36140.06 |  | Автоматические выключатели в литом корпусе | Классическая | ВА57-39 | ВА57-39 | 4604 | ВА57-39 | Автоматические выключатели серии ВА57-39 переменного тока | M | Заказной | 1 | шт. |  | Изменение тарифа
L630-3147 | ВА57-39-345610-500А-660/380AC-5000А-РМН110DC-4З4Р-ВКС | 29623 | 36140.06 |  | Автоматические выключатели в литом корпусе | Классическая | ВА57-39 | ВА57-39 | 4604 | ВА57-39 | Автоматические выключатели серии ВА57-39 переменного тока | M | Заказной | 1 | шт. |  | Изменение тарифа
L630-3148 | ВА57-39-345610-630А-660/380AC-1250А-РМН110DC-4З4Р-ВКС | 30545 | 37264.9 |  | Автоматические выключатели в литом корпусе | Классическая | ВА57-39 | ВА57-39 | 4604 | ВА57-39 | Автоматические выключатели серии ВА57-39 переменного тока | M | Заказной | 1 | шт. |  | Изменение тарифа
L630-3149 | ВА57-39-345610-630А-660/380AC-2000А-РМН110DC-4З4Р-ВКС | 31320 | 38210.4 |  | Автоматические выключатели в литом корпусе | Классическая | ВА57-39 | ВА57-39 | 4604 | ВА57-39 | Автоматические выключатели серии ВА57-39 переменного тока | M | Заказной | 1 | шт. |  | Изменение тарифа
L630-3150 | ВА57-39-345610-630А-660/380AC-2500А-РМН110DC-4З4Р-ВКС | 31320 | 38210.4 |  | Автоматические выключатели в литом корпусе | Классическая | ВА57-39 | ВА57-39 | 4604 | ВА57-39 | Автоматические выключатели серии ВА57-39 переменного тока | M | Заказной | 1 | шт. |  | Изменение тарифа
L630-3151 | ВА57-39-345610-630А-660/380AC-3200А-РМН110DC-4З4Р-ВКС | 31320 | 38210.4 |  | Автоматические выключатели в литом корпусе | Классическая | ВА57-39 | ВА57-39 | 4604 | ВА57-39 | Автоматические выключатели серии ВА57-39 переменного тока | M | Заказной | 1 | шт. |  | Изменение тарифа
L630-3152 | ВА57-39-345610-630А-660/380AC-4000А-РМН110DC-4З4Р-ВКС | 31320 | 38210.4 |  | Автоматические выключатели в литом корпусе | Классическая | ВА57-39 | ВА57-39 | 4604 | ВА57-39 | Автоматические выключатели серии ВА57-39 переменного тока | M | Заказной | 1 | шт. |  | Изменение тарифа
L630-3153 | ВА57-39-345610-630А-660/380AC-5000А-РМН110DC-4З4Р-ВКС | 31320 | 38210.4 |  | Автоматические выключатели в литом корпусе | Классическая | ВА57-39 | ВА57-39 | 4604 | ВА57-39 | Автоматические выключатели серии ВА57-39 переменного тока | M | Заказной | 1 | шт. |  | Изменение тарифа
L630-3154 | ВА57-39-345610-630А-660/380AC-6300А-РМН110DC-4З4Р-ВКС | 31320 | 38210.4 |  | Автоматические выключатели в литом корпусе | Классическая | ВА57-39 | ВА57-39 | 4604 | ВА57-39 | Автоматические выключатели серии ВА57-39 переменного тока | M | Заказной | 1 | шт. |  | Изменение тарифа
L630-3197 | ВА57-39-346210-250А-660/380AC-1250А-НР127AC-ВКС | 30545 | 37264.9 |  | Автоматические выключатели в литом корпусе | Классическая | ВА57-39 | ВА57-39 | 4604 | ВА57-39 | Автоматические выключатели серии ВА57-39 переменного тока | M | Заказной | 1 | шт. |  | Изменение тарифа
L630-3198 | ВА57-39-346210-250А-660/380AC-1600А-НР127AC-ВКС | 27975 | 34129.5 |  | Автоматические выключатели в литом корпусе | Классическая | ВА57-39 | ВА57-39 | 4604 | ВА57-39 | Автоматические выключатели серии ВА57-39 переменного тока | M | Заказной | 1 | шт. |  | Изменение тарифа
L630-3199 | ВА57-39-346210-250А-660/380AC-2500А-НР127AC-ВКС | 27975 | 34129.5 |  | Автоматические выключатели в литом корпусе | Классическая | ВА57-39 | ВА57-39 | 4604 | ВА57-39 | Автоматические выключатели серии ВА57-39 переменного тока | M | Заказной | 1 | шт. |  | Изменение тарифа
L630-3200 | ВА57-39-346210-250А-660/380AC-3000А-НР127AC-ВКС | 27975 | 34129.5 |  | Автоматические выключатели в литом корпусе | Классическая | ВА57-39 | ВА57-39 | 4604 | ВА57-39 | Автоматические выключатели серии ВА57-39 переменного тока | M | Заказной | 1 | шт. |  | Изменение тарифа
L630-3201 | ВА57-39-346210-320А-660/380AC-1250А-НР127AC-ВКС | 30545 | 37264.9 |  | Автоматические выключатели в литом корпусе | Классическая | ВА57-39 | ВА57-39 | 4604 | ВА57-39 | Автоматические выключатели серии ВА57-39 переменного тока | M | Заказной | 1 | шт. |  | Изменение тарифа
L630-3202 | ВА57-39-346210-320А-660/380AC-1600А-НР127AC-ВКС | 27975 | 34129.5 |  | Автоматические выключатели в литом корпусе | Классическая | ВА57-39 | ВА57-39 | 4604 | ВА57-39 | Автоматические выключатели серии ВА57-39 переменного тока | M | Заказной | 1 | шт. |  | Изменение тарифа
L630-3203 | ВА57-39-346210-320А-660/380AC-2000А-НР127AC-ВКС | 27975 | 34129.5 |  | Автоматические выключатели в литом корпусе | Классическая | ВА57-39 | ВА57-39 | 4604 | ВА57-39 | Автоматические выключатели серии ВА57-39 переменного тока | M | Заказной | 1 | шт. |  | Изменение тарифа
L630-3204 | ВА57-39-346210-320А-660/380AC-2500А-НР127AC-ВКС | 27975 | 34129.5 |  | Автоматические выключатели в литом корпусе | Классическая | ВА57-39 | ВА57-39 | 4604 | ВА57-39 | Автоматические выключатели серии ВА57-39 переменного тока | M | Заказной | 1 | шт. |  | Изменение тарифа
L630-3205 | ВА57-39-346210-320А-660/380AC-3200А-НР127AC-ВКС | 27975 | 34129.5 |  | Автоматические выключатели в литом корпусе | Классическая | ВА57-39 | ВА57-39 | 4604 | ВА57-39 | Автоматические выключатели серии ВА57-39 переменного тока | M | Заказной | 1 | шт. |  | Изменение тарифа
L630-3206 | ВА57-39-346210-320А-660/380AC-4000А-НР127AC-ВКС | 27975 | 34129.5 |  | Автоматические выключатели в литом корпусе | Классическая | ВА57-39 | ВА57-39 | 4604 | ВА57-39 | Автоматические выключатели серии ВА57-39 переменного тока | M | Заказной | 1 | шт. |  | Изменение тарифа
L630-3207 | ВА57-39-346210-400А-660/380AC-1250А-НР127AC-ВКС | 30545 | 37264.9 |  | Автоматические выключатели в литом корпусе | Классическая | ВА57-39 | ВА57-39 | 4604 | ВА57-39 | Автоматические выключатели серии ВА57-39 переменного тока | M | Заказной | 1 | шт. |  | Изменение тарифа
L630-3208 | ВА57-39-346210-400А-660/380AC-1600А-НР127AC-ВКС | 27975 | 34129.5 |  | Автоматические выключатели в литом корпусе | Классическая | ВА57-39 | ВА57-39 | 4604 | ВА57-39 | Автоматические выключатели серии ВА57-39 переменного тока | M | Заказной | 1 | шт. |  | Изменение тарифа
L630-3209 | ВА57-39-346210-400А-660/380AC-2000А-НР127AC-ВКС | 27975 | 34129.5 |  | Автоматические выключатели в литом корпусе | Классическая | ВА57-39 | ВА57-39 | 4604 | ВА57-39 | Автоматические выключатели серии ВА57-39 переменного тока | M | Заказной | 1 | шт. |  | Изменение тарифа
L630-3210 | ВА57-39-346210-400А-660/380AC-2500А-НР127AC-ВКС | 27975 | 34129.5 |  | Автоматические выключатели в литом корпусе | Классическая | ВА57-39 | ВА57-39 | 4604 | ВА57-39 | Автоматические выключатели серии ВА57-39 переменного тока | M | Заказной | 1 | шт. |  | Изменение тарифа
L630-3211 | ВА57-39-346210-400А-660/380AC-4000А-НР127AC-ВКС | 27975 | 34129.5 |  | Автоматические выключатели в литом корпусе | Классическая | ВА57-39 | ВА57-39 | 4604 | ВА57-39 | Автоматические выключатели серии ВА57-39 переменного тока | M | Заказной | 1 | шт. |  | Изменение тарифа
L630-3212 | ВА57-39-346210-500А-660/380AC-1600А-НР127AC-ВКС | 27975 | 34129.5 |  | Автоматические выключатели в литом корпусе | Классическая | ВА57-39 | ВА57-39 | 4604 | ВА57-39 | Автоматические выключатели серии ВА57-39 переменного тока | M | Заказной | 1 | шт. |  | Изменение тарифа
L630-3213 | ВА57-39-346210-500А-660/380AC-2000А-НР127AC-ВКС | 27975 | 34129.5 |  | Автоматические выключатели в литом корпусе | Классическая | ВА57-39 | ВА57-39 | 4604 | ВА57-39 | Автоматические выключатели серии ВА57-39 переменного тока | M | Заказной | 1 | шт. |  | Изменение тарифа
L630-3214 | ВА57-39-346210-500А-660/380AC-2500А-НР127AC-ВКС | 27975 | 34129.5 |  | Автоматические выключатели в литом корпусе | Классическая | ВА57-39 | ВА57-39 | 4604 | ВА57-39 | Автоматические выключатели серии ВА57-39 переменного тока | M | Заказной | 1 | шт. |  | Изменение тарифа
L630-3215 | ВА57-39-346210-500А-660/380AC-5000А-НР127AC-ВКС | 27975 | 34129.5 |  | Автоматические выключатели в литом корпусе | Классическая | ВА57-39 | ВА57-39 | 4604 | ВА57-39 | Автоматические выключатели серии ВА57-39 переменного тока | M | Заказной | 1 | шт. |  | Изменение тарифа
L630-3216 | ВА57-39-346210-630А-660/380AC-1250А-НР127AC-ВКС | 30545 | 37264.9 |  | Автоматические выключатели в литом корпусе | Классическая | ВА57-39 | ВА57-39 | 4604 | ВА57-39 | Автоматические выключатели серии ВА57-39 переменного тока | M | Заказной | 1 | шт. |  | Изменение тарифа
L630-3217 | ВА57-39-346210-630А-660/380AC-2000А-НР127AC-ВКС | 31320 | 38210.4 |  | Автоматические выключатели в литом корпусе | Классическая | ВА57-39 | ВА57-39 | 4604 | ВА57-39 | Автоматические выключатели серии ВА57-39 переменного тока | M | Заказной | 1 | шт. |  | Изменение тарифа
L630-3218 | ВА57-39-346210-630А-660/380AC-2500А-НР127AC-ВКС | 31320 | 38210.4 |  | Автоматические выключатели в литом корпусе | Классическая | ВА57-39 | ВА57-39 | 4604 | ВА57-39 | Автоматические выключатели серии ВА57-39 переменного тока | M | Заказной | 1 | шт. |  | Изменение тарифа
L630-3219 | ВА57-39-346210-630А-660/380AC-3200А-НР127AC-ВКС | 31320 | 38210.4 |  | Автоматические выключатели в литом корпусе | Классическая | ВА57-39 | ВА57-39 | 4604 | ВА57-39 | Автоматические выключатели серии ВА57-39 переменного тока | M | Заказной | 1 | шт. |  | Изменение тарифа
L630-3220 | ВА57-39-346210-630А-660/380AC-4000А-НР127AC-ВКС | 31320 | 38210.4 |  | Автоматические выключатели в литом корпусе | Классическая | ВА57-39 | ВА57-39 | 4604 | ВА57-39 | Автоматические выключатели серии ВА57-39 переменного тока | M | Заказной | 1 | шт. |  | Изменение тарифа
L630-3221 | ВА57-39-346210-630А-660/380AC-5000А-НР127AC-ВКС | 31320 | 38210.4 |  | Автоматические выключатели в литом корпусе | Классическая | ВА57-39 | ВА57-39 | 4604 | ВА57-39 | Автоматические выключатели серии ВА57-39 переменного тока | M | Заказной | 1 | шт. |  | Изменение тарифа
L630-3222 | ВА57-39-346210-630А-660/380AC-6300А-НР127AC-ВКС | 31320 | 38210.4 |  | Автоматические выключатели в литом корпусе | Классическая | ВА57-39 | ВА57-39 | 4604 | ВА57-39 | Автоматические выключатели серии ВА57-39 переменного тока | M | Заказной | 1 | шт. |  | Изменение тарифа
L630-3231 | ВА57-39-346210-250А-660/380AC-1250А-НР230AC-ВКС | 30545 | 37264.9 |  | Автоматические выключатели в литом корпусе | Классическая | ВА57-39 | ВА57-39 | 4604 | ВА57-39 | Автоматические выключатели серии ВА57-39 переменного тока | M | Заказной | 1 | шт. |  | Изменение тарифа
L630-3232 | ВА57-39-346210-250А-660/380AC-1600А-НР230AC-ВКС | 27975 | 34129.5 |  | Автоматические выключатели в литом корпусе | Классическая | ВА57-39 | ВА57-39 | 4604 | ВА57-39 | Автоматические выключатели серии ВА57-39 переменного тока | M | Заказной | 1 | шт. |  | Изменение тарифа
L630-3233 | ВА57-39-346210-250А-660/380AC-2500А-НР230AC-ВКС | 27975 | 34129.5 |  | Автоматические выключатели в литом корпусе | Классическая | ВА57-39 | ВА57-39 | 4604 | ВА57-39 | Автоматические выключатели серии ВА57-39 переменного тока | M | Заказной | 1 | шт. |  | Изменение тарифа
L630-3234 | ВА57-39-346210-250А-660/380AC-3000А-НР230AC-ВКС | 27975 | 34129.5 |  | Автоматические выключатели в литом корпусе | Классическая | ВА57-39 | ВА57-39 | 4604 | ВА57-39 | Автоматические выключатели серии ВА57-39 переменного тока | M | Заказной | 1 | шт. |  | Изменение тарифа
L630-3235 | ВА57-39-346210-320А-660/380AC-1250А-НР230AC-ВКС | 30545 | 37264.9 |  | Автоматические выключатели в литом корпусе | Классическая | ВА57-39 | ВА57-39 | 4604 | ВА57-39 | Автоматические выключатели серии ВА57-39 переменного тока | M | Заказной | 1 | шт. |  | Изменение тарифа
L630-3236 | ВА57-39-346210-320А-660/380AC-1600А-НР230AC-ВКС | 27975 | 34129.5 |  | Автоматические выключатели в литом корпусе | Классическая | ВА57-39 | ВА57-39 | 4604 | ВА57-39 | Автоматические выключатели серии ВА57-39 переменного тока | M | Заказной | 1 | шт. |  | Изменение тарифа
L630-3237 | ВА57-39-346210-320А-660/380AC-2000А-НР230AC-ВКС | 27975 | 34129.5 |  | Автоматические выключатели в литом корпусе | Классическая | ВА57-39 | ВА57-39 | 4604 | ВА57-39 | Автоматические выключатели серии ВА57-39 переменного тока | M | Заказной | 1 | шт. |  | Изменение тарифа
L630-3238 | ВА57-39-346210-320А-660/380AC-2500А-НР230AC-ВКС | 27975 | 34129.5 |  | Автоматические выключатели в литом корпусе | Классическая | ВА57-39 | ВА57-39 | 4604 | ВА57-39 | Автоматические выключатели серии ВА57-39 переменного тока | M | Заказной | 1 | шт. |  | Изменение тарифа
L630-3239 | ВА57-39-346210-320А-660/380AC-3200А-НР230AC-ВКС | 27975 | 34129.5 |  | Автоматические выключатели в литом корпусе | Классическая | ВА57-39 | ВА57-39 | 4604 | ВА57-39 | Автоматические выключатели серии ВА57-39 переменного тока | M | Заказной | 1 | шт. |  | Изменение тарифа
L630-3240 | ВА57-39-346210-320А-660/380AC-4000А-НР230AC-ВКС | 27975 | 34129.5 |  | Автоматические выключатели в литом корпусе | Классическая | ВА57-39 | ВА57-39 | 4604 | ВА57-39 | Автоматические выключатели серии ВА57-39 переменного тока | M | Заказной | 1 | шт. |  | Изменение тарифа
L630-3241 | ВА57-39-346210-400А-660/380AC-1250А-НР230AC-ВКС | 30545 | 37264.9 |  | Автоматические выключатели в литом корпусе | Классическая | ВА57-39 | ВА57-39 | 4604 | ВА57-39 | Автоматические выключатели серии ВА57-39 переменного тока | M | Заказной | 1 | шт. |  | Изменение тарифа
L630-3242 | ВА57-39-346210-400А-660/380AC-1600А-НР230AC-ВКС | 27975 | 34129.5 |  | Автоматические выключатели в литом корпусе | Классическая | ВА57-39 | ВА57-39 | 4604 | ВА57-39 | Автоматические выключатели серии ВА57-39 переменного тока | M | Заказной | 1 | шт. |  | Изменение тарифа
L630-3243 | ВА57-39-346210-400А-660/380AC-2000А-НР230AC-ВКС | 27975 | 34129.5 |  | Автоматические выключатели в литом корпусе | Классическая | ВА57-39 | ВА57-39 | 4604 | ВА57-39 | Автоматические выключатели серии ВА57-39 переменного тока | M | Заказной | 1 | шт. |  | Изменение тарифа
L630-3244 | ВА57-39-346210-400А-660/380AC-2500А-НР230AC-ВКС | 27975 | 34129.5 |  | Автоматические выключатели в литом корпусе | Классическая | ВА57-39 | ВА57-39 | 4604 | ВА57-39 | Автоматические выключатели серии ВА57-39 переменного тока | M | Заказной | 1 | шт. |  | Изменение тарифа
L630-3245 | ВА57-39-346210-400А-660/380AC-4000А-НР230AC-ВКС | 27975 | 34129.5 |  | Автоматические выключатели в литом корпусе | Классическая | ВА57-39 | ВА57-39 | 4604 | ВА57-39 | Автоматические выключатели серии ВА57-39 переменного тока | M | Заказной | 1 | шт. |  | Изменение тарифа
L630-3246 | ВА57-39-346210-500А-660/380AC-1600А-НР230AC-ВКС | 27975 | 34129.5 |  | Автоматические выключатели в литом корпусе | Классическая | ВА57-39 | ВА57-39 | 4604 | ВА57-39 | Автоматические выключатели серии ВА57-39 переменного тока | M | Заказной | 1 | шт. |  | Изменение тарифа
L630-3247 | ВА57-39-346210-500А-660/380AC-2000А-НР230AC-ВКС | 27975 | 34129.5 |  | Автоматические выключатели в литом корпусе | Классическая | ВА57-39 | ВА57-39 | 4604 | ВА57-39 | Автоматические выключатели серии ВА57-39 переменного тока | M | Заказной | 1 | шт. |  | Изменение тарифа
L630-3248 | ВА57-39-346210-500А-660/380AC-2500А-НР230AC-ВКС | 27975 | 34129.5 |  | Автоматические выключатели в литом корпусе | Классическая | ВА57-39 | ВА57-39 | 4604 | ВА57-39 | Автоматические выключатели серии ВА57-39 переменного тока | M | Заказной | 1 | шт. |  | Изменение тарифа
L630-3249 | ВА57-39-346210-500А-660/380AC-5000А-НР230AC-ВКС | 27975 | 34129.5 |  | Автоматические выключатели в литом корпусе | Классическая | ВА57-39 | ВА57-39 | 4604 | ВА57-39 | Автоматические выключатели серии ВА57-39 переменного тока | M | Заказной | 1 | шт. |  | Изменение тарифа
L630-3250 | ВА57-39-346210-630А-660/380AC-1250А-НР230AC-ВКС | 30545 | 37264.9 |  | Автоматические выключатели в литом корпусе | Классическая | ВА57-39 | ВА57-39 | 4604 | ВА57-39 | Автоматические выключатели серии ВА57-39 переменного тока | M | Заказной | 1 | шт. |  | Изменение тарифа
L630-3251 | ВА57-39-346210-630А-660/380AC-2000А-НР230AC-ВКС | 29673 | 36201.06 |  | Автоматические выключатели в литом корпусе | Классическая | ВА57-39 | ВА57-39 | 4604 | ВА57-39 | Автоматические выключатели серии ВА57-39 переменного тока | M | Заказной | 1 | шт. |  | Изменение тарифа
L630-3252 | ВА57-39-346210-630А-660/380AC-2500А-НР230AC-ВКС | 29673 | 36201.06 |  | Автоматические выключатели в литом корпусе | Классическая | ВА57-39 | ВА57-39 | 4604 | ВА57-39 | Автоматические выключатели серии ВА57-39 переменного тока | M | Заказной | 1 | шт. |  | Изменение тарифа
L630-3253 | ВА57-39-346210-630А-660/380AC-3200А-НР230AC-ВКС | 29673 | 36201.06 |  | Автоматические выключатели в литом корпусе | Классическая | ВА57-39 | ВА57-39 | 4604 | ВА57-39 | Автоматические выключатели серии ВА57-39 переменного тока | M | Заказной | 1 | шт. |  | Изменение тарифа
L630-3254 | ВА57-39-346210-630А-660/380AC-4000А-НР230AC-ВКС | 29673 | 36201.06 |  | Автоматические выключатели в литом корпусе | Классическая | ВА57-39 | ВА57-39 | 4604 | ВА57-39 | Автоматические выключатели серии ВА57-39 переменного тока | M | Заказной | 1 | шт. |  | Изменение тарифа
L630-3255 | ВА57-39-346210-630А-660/380AC-5000А-НР230AC-ВКС | 29673 | 36201.06 |  | Автоматические выключатели в литом корпусе | Классическая | ВА57-39 | ВА57-39 | 4604 | ВА57-39 | Автоматические выключатели серии ВА57-39 переменного тока | M | Заказной | 1 | шт. |  | Изменение тарифа
L630-3256 | ВА57-39-346210-630А-660/380AC-6300А-НР230AC-ВКС | 29673 | 36201.06 |  | Автоматические выключатели в литом корпусе | Классическая | ВА57-39 | ВА57-39 | 4604 | ВА57-39 | Автоматические выключатели серии ВА57-39 переменного тока | M | Заказной | 1 | шт. |  | Изменение тарифа
L630-3419 | ВА57-39-840010-630А-220DC-2000А-КОНТАКТОР | 40547 | 49467.34 |  | Автоматические выключатели в литом корпусе | Классическая | ВА57-39 | ВА57-39 | 4604 | ВА57-39 | Автоматические выключатели серии ВА57-39 постоянного тока | M | Заказной | 1 | шт. |  | Изменение тарифа
L630-3429 | ВА57-39-640010-250А-440DC-1250А-КОНТАКТОР | 37856 | 46184.32 |  | Автоматические выключатели в литом корпусе | Классическая | ВА57-39 | ВА57-39 | 4604 | ВА57-39 | Автоматические выключатели серии ВА57-39 постоянного тока | M | Заказной | 1 | шт. |  | Изменение тарифа
L630-3430 | ВА57-39-640010-250А-440DC-1600А-КОНТАКТОР | 37856 | 46184.32 |  | Автоматические выключатели в литом корпусе | Классическая | ВА57-39 | ВА57-39 | 4604 | ВА57-39 | Автоматические выключатели серии ВА57-39 постоянного тока | M | Заказной | 1 | шт. |  | Изменение тарифа
L630-3431 | ВА57-39-640010-250А-440DC-2500А-КОНТАКТОР | 37856 | 46184.32 |  | Автоматические выключатели в литом корпусе | Классическая | ВА57-39 | ВА57-39 | 4604 | ВА57-39 | Автоматические выключатели серии ВА57-39 постоянного тока | M | Заказной | 1 | шт. |  | Изменение тарифа
L630-3432 | ВА57-39-640010-320А-440DC-1250А-КОНТАКТОР | 37856 | 46184.32 |  | Автоматические выключатели в литом корпусе | Классическая | ВА57-39 | ВА57-39 | 4604 | ВА57-39 | Автоматические выключатели серии ВА57-39 постоянного тока | M | Заказной | 1 | шт. |  | Изменение тарифа
L630-3433 | ВА57-39-640010-320А-440DC-1600А-КОНТАКТОР | 37856 | 46184.32 |  | Автоматические выключатели в литом корпусе | Классическая | ВА57-39 | ВА57-39 | 4604 | ВА57-39 | Автоматические выключатели серии ВА57-39 постоянного тока | M | Заказной | 1 | шт. |  | Изменение тарифа
L630-3434 | ВА57-39-640010-320А-440DC-2000А-КОНТАКТОР | 37856 | 46184.32 |  | Автоматические выключатели в литом корпусе | Классическая | ВА57-39 | ВА57-39 | 4604 | ВА57-39 | Автоматические выключатели серии ВА57-39 постоянного тока | M | Заказной | 1 | шт. |  | Изменение тарифа
L630-3435 | ВА57-39-640010-320А-440DC-2500А-КОНТАКТОР | 37856 | 46184.32 |  | Автоматические выключатели в литом корпусе | Классическая | ВА57-39 | ВА57-39 | 4604 | ВА57-39 | Автоматические выключатели серии ВА57-39 постоянного тока | M | Заказной | 1 | шт. |  | Изменение тарифа
L630-3436 | ВА57-39-640010-320А-440DC-3200А-КОНТАКТОР | 37856 | 46184.32 |  | Автоматические выключатели в литом корпусе | Классическая | ВА57-39 | ВА57-39 | 4604 | ВА57-39 | Автоматические выключатели серии ВА57-39 постоянного тока | M | Заказной | 1 | шт. |  | Изменение тарифа
L630-3437 | ВА57-39-640010-400А-440DC-1250А-КОНТАКТОР | 37856 | 46184.32 |  | Автоматические выключатели в литом корпусе | Классическая | ВА57-39 | ВА57-39 | 4604 | ВА57-39 | Автоматические выключатели серии ВА57-39 постоянного тока | M | Заказной | 1 | шт. |  | Изменение тарифа
L630-3438 | ВА57-39-640010-400А-440DC-1600А-КОНТАКТОР | 37856 | 46184.32 |  | Автоматические выключатели в литом корпусе | Классическая | ВА57-39 | ВА57-39 | 4604 | ВА57-39 | Автоматические выключатели серии ВА57-39 постоянного тока | M | Заказной | 1 | шт. |  | Изменение тарифа
L630-3439 | ВА57-39-640010-400А-440DC-2000А-КОНТАКТОР | 37856 | 46184.32 |  | Автоматические выключатели в литом корпусе | Классическая | ВА57-39 | ВА57-39 | 4604 | ВА57-39 | Автоматические выключатели серии ВА57-39 постоянного тока | M | Заказной | 1 | шт. |  | Изменение тарифа
L630-3440 | ВА57-39-640010-400А-440DC-2500А-КОНТАКТОР | 37856 | 46184.32 |  | Автоматические выключатели в литом корпусе | Классическая | ВА57-39 | ВА57-39 | 4604 | ВА57-39 | Автоматические выключатели серии ВА57-39 постоянного тока | M | Заказной | 1 | шт. |  | Изменение тарифа
L630-3441 | ВА57-39-640010-400А-440DC-4000А-КОНТАКТОР | 37856 | 46184.32 |  | Автоматические выключатели в литом корпусе | Классическая | ВА57-39 | ВА57-39 | 4604 | ВА57-39 | Автоматические выключатели серии ВА57-39 постоянного тока | M | Заказной | 1 | шт. |  | Изменение тарифа
L630-3442 | ВА57-39-640010-500А-440DC-1600А-КОНТАКТОР | 39771 | 48520.62 |  | Автоматические выключатели в литом корпусе | Классическая | ВА57-39 | ВА57-39 | 4604 | ВА57-39 | Автоматические выключатели серии ВА57-39 постоянного тока | M | Заказной | 1 | шт. |  | Изменение тарифа
L630-3443 | ВА57-39-640010-500А-440DC-2000А-КОНТАКТОР | 39771 | 48520.62 |  | Автоматические выключатели в литом корпусе | Классическая | ВА57-39 | ВА57-39 | 4604 | ВА57-39 | Автоматические выключатели серии ВА57-39 постоянного тока | M | Заказной | 1 | шт. |  | Изменение тарифа
L630-3444 | ВА57-39-640010-500А-440DC-2500А-КОНТАКТОР | 39771 | 48520.62 |  | Автоматические выключатели в литом корпусе | Классическая | ВА57-39 | ВА57-39 | 4604 | ВА57-39 | Автоматические выключатели серии ВА57-39 постоянного тока | M | Заказной | 1 | шт. |  | Изменение тарифа
L630-3445 | ВА57-39-640010-500А-440DC-3000А-КОНТАКТОР | 39771 | 48520.62 |  | Автоматические выключатели в литом корпусе | Классическая | ВА57-39 | ВА57-39 | 4604 | ВА57-39 | Автоматические выключатели серии ВА57-39 постоянного тока | M | Заказной | 1 | шт. |  | Изменение тарифа
L630-3446 | ВА57-39-640010-500А-440DC-5000А-КОНТАКТОР | 39771 | 48520.62 |  | Автоматические выключатели в литом корпусе | Классическая | ВА57-39 | ВА57-39 | 4604 | ВА57-39 | Автоматические выключатели серии ВА57-39 постоянного тока | M | Заказной | 1 | шт. |  | Изменение тарифа
L630-3447 | ВА57-39-640010-630А-440DC-2000А-КОНТАКТОР | 39771 | 48520.62 |  | Автоматические выключатели в литом корпусе | Классическая | ВА57-39 | ВА57-39 | 4604 | ВА57-39 | Автоматические выключатели серии ВА57-39 постоянного тока | M | Заказной | 1 | шт. |  | Изменение тарифа
L630-3448 | ВА57-39-640010-630А-440DC-2500А-КОНТАКТОР | 39771 | 48520.62 |  | Автоматические выключатели в литом корпусе | Классическая | ВА57-39 | ВА57-39 | 4604 | ВА57-39 | Автоматические выключатели серии ВА57-39 постоянного тока | M | Заказной | 1 | шт. |  | Изменение тарифа
L630-3449 | ВА57-39-640010-630А-440DC-3200А-КОНТАКТОР | 39771 | 48520.62 |  | Автоматические выключатели в литом корпусе | Классическая | ВА57-39 | ВА57-39 | 4604 | ВА57-39 | Автоматические выключатели серии ВА57-39 постоянного тока | M | Заказной | 1 | шт. |  | Изменение тарифа
L630-3450 | ВА57-39-640010-630А-440DC-4000А-КОНТАКТОР | 39771 | 48520.62 |  | Автоматические выключатели в литом корпусе | Классическая | ВА57-39 | ВА57-39 | 4604 | ВА57-39 | Автоматические выключатели серии ВА57-39 постоянного тока | M | Заказной | 1 | шт. |  | Изменение тарифа
L630-3451 | ВА57-39-640010-630А-440DC-5000А-КОНТАКТОР | 39771 | 48520.62 |  | Автоматические выключатели в литом корпусе | Классическая | ВА57-39 | ВА57-39 | 4604 | ВА57-39 | Автоматические выключатели серии ВА57-39 постоянного тока | M | Заказной | 1 | шт. |  | Изменение тарифа
L630-3485 | ВА57-39-641110-250А-440DC-1250А-2З2Р-КОНТАКТОР | 38005 | 46366.1 |  | Автоматические выключатели в литом корпусе | Классическая | ВА57-39 | ВА57-39 | 4604 | ВА57-39 | Автоматические выключатели серии ВА57-39 постоянного тока | M | Заказной | 1 | шт. |  | Изменение тарифа
L630-3486 | ВА57-39-641110-250А-440DC-1600А-2З2Р-КОНТАКТОР | 38005 | 46366.1 |  | Автоматические выключатели в литом корпусе | Классическая | ВА57-39 | ВА57-39 | 4604 | ВА57-39 | Автоматические выключатели серии ВА57-39 постоянного тока | M | Заказной | 1 | шт. |  | Изменение тарифа
L630-3487 | ВА57-39-641110-250А-440DC-2500А-2З2Р-КОНТАКТОР | 38005 | 46366.1 |  | Автоматические выключатели в литом корпусе | Классическая | ВА57-39 | ВА57-39 | 4604 | ВА57-39 | Автоматические выключатели серии ВА57-39 постоянного тока | M | Заказной | 1 | шт. |  | Изменение тарифа
L630-3488 | ВА57-39-641110-320А-440DC-1250А-2З2Р-КОНТАКТОР | 38005 | 46366.1 |  | Автоматические выключатели в литом корпусе | Классическая | ВА57-39 | ВА57-39 | 4604 | ВА57-39 | Автоматические выключатели серии ВА57-39 постоянного тока | M | Заказной | 1 | шт. |  | Изменение тарифа
L630-3489 | ВА57-39-641110-320А-440DC-1600А-2З2Р-КОНТАКТОР | 38005 | 46366.1 |  | Автоматические выключатели в литом корпусе | Классическая | ВА57-39 | ВА57-39 | 4604 | ВА57-39 | Автоматические выключатели серии ВА57-39 постоянного тока | M | Заказной | 1 | шт. |  | Изменение тарифа
L630-3490 | ВА57-39-641110-320А-440DC-2000А-2З2Р-КОНТАКТОР | 38005 | 46366.1 |  | Автоматические выключатели в литом корпусе | Классическая | ВА57-39 | ВА57-39 | 4604 | ВА57-39 | Автоматические выключатели серии ВА57-39 постоянного тока | M | Заказной | 1 | шт. |  | Изменение тарифа
L630-3491 | ВА57-39-641110-320А-440DC-2500А-2З2Р-КОНТАКТОР | 38005 | 46366.1 |  | Автоматические выключатели в литом корпусе | Классическая | ВА57-39 | ВА57-39 | 4604 | ВА57-39 | Автоматические выключатели серии ВА57-39 постоянного тока | M | Заказной | 1 | шт. |  | Изменение тарифа
L630-3492 | ВА57-39-641110-320А-440DC-3200А-2З2Р-КОНТАКТОР | 38005 | 46366.1 |  | Автоматические выключатели в литом корпусе | Классическая | ВА57-39 | ВА57-39 | 4604 | ВА57-39 | Автоматические выключатели серии ВА57-39 постоянного тока | M | Заказной | 1 | шт. |  | Изменение тарифа
L630-3493 | ВА57-39-641110-400А-440DC-1250А-2З2Р-КОНТАКТОР | 38005 | 46366.1 |  | Автоматические выключатели в литом корпусе | Классическая | ВА57-39 | ВА57-39 | 4604 | ВА57-39 | Автоматические выключатели серии ВА57-39 постоянного тока | M | Заказной | 1 | шт. |  | Изменение тарифа
L630-3494 | ВА57-39-641110-400А-440DC-1600А-2З2Р-КОНТАКТОР | 38005 | 46366.1 |  | Автоматические выключатели в литом корпусе | Классическая | ВА57-39 | ВА57-39 | 4604 | ВА57-39 | Автоматические выключатели серии ВА57-39 постоянного тока | M | Заказной | 1 | шт. |  | Изменение тарифа
L630-3495 | ВА57-39-641110-400А-440DC-2000А-2З2Р-КОНТАКТОР | 38005 | 46366.1 |  | Автоматические выключатели в литом корпусе | Классическая | ВА57-39 | ВА57-39 | 4604 | ВА57-39 | Автоматические выключатели серии ВА57-39 постоянного тока | M | Заказной | 1 | шт. |  | Изменение тарифа
L630-3496 | ВА57-39-641110-400А-440DC-2500А-2З2Р-КОНТАКТОР | 38005 | 46366.1 |  | Автоматические выключатели в литом корпусе | Классическая | ВА57-39 | ВА57-39 | 4604 | ВА57-39 | Автоматические выключатели серии ВА57-39 постоянного тока | M | Заказной | 1 | шт. |  | Изменение тарифа
L630-3497 | ВА57-39-641110-400А-440DC-4000А-2З2Р-КОНТАКТОР | 38005 | 46366.1 |  | Автоматические выключатели в литом корпусе | Классическая | ВА57-39 | ВА57-39 | 4604 | ВА57-39 | Автоматические выключатели серии ВА57-39 постоянного тока | M | Заказной | 1 | шт. |  | Изменение тарифа
L630-3498 | ВА57-39-641110-500А-440DC-1600А-2З2Р-КОНТАКТОР | 39930 | 48714.6 |  | Автоматические выключатели в литом корпусе | Классическая | ВА57-39 | ВА57-39 | 4604 | ВА57-39 | Автоматические выключатели серии ВА57-39 постоянного тока | M | Заказной | 1 | шт. |  | Изменение тарифа
L630-3499 | ВА57-39-641110-500А-440DC-2000А-2З2Р-КОНТАКТОР | 39930 | 48714.6 |  | Автоматические выключатели в литом корпусе | Классическая | ВА57-39 | ВА57-39 | 4604 | ВА57-39 | Автоматические выключатели серии ВА57-39 постоянного тока | M | Заказной | 1 | шт. |  | Изменение тарифа
L630-3500 | ВА57-39-641110-500А-440DC-2500А-2З2Р-КОНТАКТОР | 39930 | 48714.6 |  | Автоматические выключатели в литом корпусе | Классическая | ВА57-39 | ВА57-39 | 4604 | ВА57-39 | Автоматические выключатели серии ВА57-39 постоянного тока | M | Заказной | 1 | шт. |  | Изменение тарифа
L630-3501 | ВА57-39-641110-500А-440DC-3000А-2З2Р-КОНТАКТОР | 39930 | 48714.6 |  | Автоматические выключатели в литом корпусе | Классическая | ВА57-39 | ВА57-39 | 4604 | ВА57-39 | Автоматические выключатели серии ВА57-39 постоянного тока | M | Заказной | 1 | шт. |  | Изменение тарифа
L630-3502 | ВА57-39-641110-500А-440DC-5000А-2З2Р-КОНТАКТОР | 39930 | 48714.6 |  | Автоматические выключатели в литом корпусе | Классическая | ВА57-39 | ВА57-39 | 4604 | ВА57-39 | Автоматические выключатели серии ВА57-39 постоянного тока | M | Заказной | 1 | шт. |  | Изменение тарифа
L630-3503 | ВА57-39-641110-630А-440DC-2000А-2З2Р-КОНТАКТОР | 39930 | 48714.6 |  | Автоматические выключатели в литом корпусе | Классическая | ВА57-39 | ВА57-39 | 4604 | ВА57-39 | Автоматические выключатели серии ВА57-39 постоянного тока | M | Заказной | 1 | шт. |  | Изменение тарифа
L630-3504 | ВА57-39-641110-630А-440DC-2500А-2З2Р-КОНТАКТОР | 39930 | 48714.6 |  | Автоматические выключатели в литом корпусе | Классическая | ВА57-39 | ВА57-39 | 4604 | ВА57-39 | Автоматические выключатели серии ВА57-39 постоянного тока | M | Заказной | 1 | шт. |  | Изменение тарифа
L630-3505 | ВА57-39-641110-630А-440DC-3200А-2З2Р-КОНТАКТОР | 39930 | 48714.6 |  | Автоматические выключатели в литом корпусе | Классическая | ВА57-39 | ВА57-39 | 4604 | ВА57-39 | Автоматические выключатели серии ВА57-39 постоянного тока | M | Заказной | 1 | шт. |  | Изменение тарифа
L630-3506 | ВА57-39-641110-630А-440DC-4000А-2З2Р-КОНТАКТОР | 39930 | 48714.6 |  | Автоматические выключатели в литом корпусе | Классическая | ВА57-39 | ВА57-39 | 4604 | ВА57-39 | Автоматические выключатели серии ВА57-39 постоянного тока | M | Заказной | 1 | шт. |  | Изменение тарифа
L630-3507 | ВА57-39-641110-630А-440DC-5000А-2З2Р-КОНТАКТОР | 39930 | 48714.6 |  | Автоматические выключатели в литом корпусе | Классическая | ВА57-39 | ВА57-39 | 4604 | ВА57-39 | Автоматические выключатели серии ВА57-39 постоянного тока | M | Заказной | 1 | шт. |  | Изменение тарифа
L630-3569 | ВА57-39-844610-250А-220DC-1250А-2З2Р-ВКС-КОНТАКТОР | 38003 | 46363.66 |  | Автоматические выключатели в литом корпусе | Классическая | ВА57-39 | ВА57-39 | 4604 | ВА57-39 | Автоматические выключатели серии ВА57-39 постоянного тока | M | Заказной | 1 | шт. |  | Изменение тарифа
L630-3570 | ВА57-39-844610-250А-220DC-1600А-2З2Р-ВКС-КОНТАКТОР | 38003 | 46363.66 |  | Автоматические выключатели в литом корпусе | Классическая | ВА57-39 | ВА57-39 | 4604 | ВА57-39 | Автоматические выключатели серии ВА57-39 постоянного тока | M | Заказной | 1 | шт. |  | Изменение тарифа
L630-3571 | ВА57-39-844610-250А-220DC-2500А-2З2Р-ВКС-КОНТАКТОР | 38003 | 46363.66 |  | Автоматические выключатели в литом корпусе | Классическая | ВА57-39 | ВА57-39 | 4604 | ВА57-39 | Автоматические выключатели серии ВА57-39 постоянного тока | M | Заказной | 1 | шт. |  | Изменение тарифа
L630-3572 | ВА57-39-844610-320А-220DC-1250А-2З2Р-ВКС-КОНТАКТОР | 38003 | 46363.66 |  | Автоматические выключатели в литом корпусе | Классическая | ВА57-39 | ВА57-39 | 4604 | ВА57-39 | Автоматические выключатели серии ВА57-39 постоянного тока | M | Заказной | 1 | шт. |  | Изменение тарифа
L630-3573 | ВА57-39-844610-320А-220DC-1600А-2З2Р-ВКС-КОНТАКТОР | 38003 | 46363.66 |  | Автоматические выключатели в литом корпусе | Классическая | ВА57-39 | ВА57-39 | 4604 | ВА57-39 | Автоматические выключатели серии ВА57-39 постоянного тока | M | Заказной | 1 | шт. |  | Изменение тарифа
L630-3574 | ВА57-39-844610-320А-220DC-2000А-2З2Р-ВКС-КОНТАКТОР | 38003 | 46363.66 |  | Автоматические выключатели в литом корпусе | Классическая | ВА57-39 | ВА57-39 | 4604 | ВА57-39 | Автоматические выключатели серии ВА57-39 постоянного тока | M | Заказной | 1 | шт. |  | Изменение тарифа
L630-3575 | ВА57-39-844610-320А-220DC-2500А-2З2Р-ВКС-КОНТАКТОР | 38003 | 46363.66 |  | Автоматические выключатели в литом корпусе | Классическая | ВА57-39 | ВА57-39 | 4604 | ВА57-39 | Автоматические выключатели серии ВА57-39 постоянного тока | M | Заказной | 1 | шт. |  | Изменение тарифа
L630-3576 | ВА57-39-844610-320А-220DC-3200А-2З2Р-ВКС-КОНТАКТОР | 38003 | 46363.66 |  | Автоматические выключатели в литом корпусе | Классическая | ВА57-39 | ВА57-39 | 4604 | ВА57-39 | Автоматические выключатели серии ВА57-39 постоянного тока | M | Заказной | 1 | шт. |  | Изменение тарифа
L630-3577 | ВА57-39-844610-400А-220DC-1250А-2З2Р-ВКС-КОНТАКТОР | 38003 | 46363.66 |  | Автоматические выключатели в литом корпусе | Классическая | ВА57-39 | ВА57-39 | 4604 | ВА57-39 | Автоматические выключатели серии ВА57-39 постоянного тока | M | Заказной | 1 | шт. |  | Изменение тарифа
L630-3578 | ВА57-39-844610-400А-220DC-1600А-2З2Р-ВКС-КОНТАКТОР | 38003 | 46363.66 |  | Автоматические выключатели в литом корпусе | Классическая | ВА57-39 | ВА57-39 | 4604 | ВА57-39 | Автоматические выключатели серии ВА57-39 постоянного тока | M | Заказной | 1 | шт. |  | Изменение тарифа
L630-3579 | ВА57-39-844610-400А-220DC-2000А-2З2Р-ВКС-КОНТАКТОР | 38003 | 46363.66 |  | Автоматические выключатели в литом корпусе | Классическая | ВА57-39 | ВА57-39 | 4604 | ВА57-39 | Автоматические выключатели серии ВА57-39 постоянного тока | M | Заказной | 1 | шт. |  | Изменение тарифа
L630-3580 | ВА57-39-844610-400А-220DC-2500А-2З2Р-ВКС-КОНТАКТОР | 38003 | 46363.66 |  | Автоматические выключатели в литом корпусе | Классическая | ВА57-39 | ВА57-39 | 4604 | ВА57-39 | Автоматические выключатели серии ВА57-39 постоянного тока | M | Заказной | 1 | шт. |  | Изменение тарифа
L630-3581 | ВА57-39-844610-400А-220DC-4000А-2З2Р-ВКС-КОНТАКТОР | 38003 | 46363.66 |  | Автоматические выключатели в литом корпусе | Классическая | ВА57-39 | ВА57-39 | 4604 | ВА57-39 | Автоматические выключатели серии ВА57-39 постоянного тока | M | Заказной | 1 | шт. |  | Изменение тарифа
L630-3582 | ВА57-39-844610-500А-220DC-1600А-2З2Р-ВКС-КОНТАКТОР | 39835 | 48598.7 |  | Автоматические выключатели в литом корпусе | Классическая | ВА57-39 | ВА57-39 | 4604 | ВА57-39 | Автоматические выключатели серии ВА57-39 постоянного тока | M | Заказной | 1 | шт. |  | Изменение тарифа
L630-3583 | ВА57-39-844610-500А-220DC-2000А-2З2Р-ВКС-КОНТАКТОР | 39835 | 48598.7 |  | Автоматические выключатели в литом корпусе | Классическая | ВА57-39 | ВА57-39 | 4604 | ВА57-39 | Автоматические выключатели серии ВА57-39 постоянного тока | M | Заказной | 1 | шт. |  | Изменение тарифа
L630-3584 | ВА57-39-844610-500А-220DC-2500А-2З2Р-ВКС-КОНТАКТОР | 39835 | 48598.7 |  | Автоматические выключатели в литом корпусе | Классическая | ВА57-39 | ВА57-39 | 4604 | ВА57-39 | Автоматические выключатели серии ВА57-39 постоянного тока | M | Заказной | 1 | шт. |  | Изменение тарифа
L630-3585 | ВА57-39-844610-500А-220DC-3000А-2З2Р-ВКС-КОНТАКТОР | 39835 | 48598.7 |  | Автоматические выключатели в литом корпусе | Классическая | ВА57-39 | ВА57-39 | 4604 | ВА57-39 | Автоматические выключатели серии ВА57-39 постоянного тока | M | Заказной | 1 | шт. |  | Изменение тарифа
L630-3586 | ВА57-39-844610-500А-220DC-5000А-2З2Р-ВКС-КОНТАКТОР | 39835 | 48598.7 |  | Автоматические выключатели в литом корпусе | Классическая | ВА57-39 | ВА57-39 | 4604 | ВА57-39 | Автоматические выключатели серии ВА57-39 постоянного тока | M | Заказной | 1 | шт. |  | Изменение тарифа
L630-3587 | ВА57-39-844610-630А-220DC-2000А-2З2Р-ВКС-КОНТАКТОР | 39835 | 48598.7 |  | Автоматические выключатели в литом корпусе | Классическая | ВА57-39 | ВА57-39 | 4604 | ВА57-39 | Автоматические выключатели серии ВА57-39 постоянного тока | M | Заказной | 1 | шт. |  | Изменение тарифа
L630-3588 | ВА57-39-844610-630А-220DC-2500А-2З2Р-ВКС-КОНТАКТОР | 39835 | 48598.7 |  | Автоматические выключатели в литом корпусе | Классическая | ВА57-39 | ВА57-39 | 4604 | ВА57-39 | Автоматические выключатели серии ВА57-39 постоянного тока | M | Заказной | 1 | шт. |  | Изменение тарифа
L630-3589 | ВА57-39-844610-630А-220DC-3200А-2З2Р-ВКС-КОНТАКТОР | 39835 | 48598.7 |  | Автоматические выключатели в литом корпусе | Классическая | ВА57-39 | ВА57-39 | 4604 | ВА57-39 | Автоматические выключатели серии ВА57-39 постоянного тока | M | Заказной | 1 | шт. |  | Изменение тарифа
L630-3590 | ВА57-39-844610-630А-220DC-4000А-2З2Р-ВКС-КОНТАКТОР | 39835 | 48598.7 |  | Автоматические выключатели в литом корпусе | Классическая | ВА57-39 | ВА57-39 | 4604 | ВА57-39 | Автоматические выключатели серии ВА57-39 постоянного тока | M | Заказной | 1 | шт. |  | Изменение тарифа
L630-3591 | ВА57-39-844610-630А-220DC-5000А-2З2Р-ВКС-КОНТАКТОР | 39835 | 48598.7 |  | Автоматические выключатели в литом корпусе | Классическая | ВА57-39 | ВА57-39 | 4604 | ВА57-39 | Автоматические выключатели серии ВА57-39 постоянного тока | M | Заказной | 1 | шт. |  | Изменение тарифа
L630-3619 | ВА57-39-644610-630А-440DC-5000А-2З2Р-ВКС-КОНТАКТОР | 40894 | 49890.68 |  | Автоматические выключатели в литом корпусе | Классическая | ВА57-39 | ВА57-39 | 4604 | ВА57-39 | Автоматические выключатели серии ВА57-39 постоянного тока | M | Заказной | 1 | шт. |  | Изменение тарифа
L630-3625 | ВА57-39-844610-250А-220DC-1250А-4З4Р-ВКС-КОНТАКТОР | 39180 | 47799.6 |  | Автоматические выключатели в литом корпусе | Классическая | ВА57-39 | ВА57-39 | 4604 | ВА57-39 | Автоматические выключатели серии ВА57-39 постоянного тока | M | Заказной | 1 | шт. |  | Изменение тарифа
L630-3626 | ВА57-39-844610-250А-220DC-1600А-4З4Р-ВКС-КОНТАКТОР | 39180 | 47799.6 |  | Автоматические выключатели в литом корпусе | Классическая | ВА57-39 | ВА57-39 | 4604 | ВА57-39 | Автоматические выключатели серии ВА57-39 постоянного тока | M | Заказной | 1 | шт. |  | Изменение тарифа
L630-3627 | ВА57-39-844610-250А-220DC-2500А-4З4Р-ВКС-КОНТАКТОР | 39180 | 47799.6 |  | Автоматические выключатели в литом корпусе | Классическая | ВА57-39 | ВА57-39 | 4604 | ВА57-39 | Автоматические выключатели серии ВА57-39 постоянного тока | M | Заказной | 1 | шт. |  | Изменение тарифа
L630-3628 | ВА57-39-844610-320А-220DC-1250А-4З4Р-ВКС-КОНТАКТОР | 39180 | 47799.6 |  | Автоматические выключатели в литом корпусе | Классическая | ВА57-39 | ВА57-39 | 4604 | ВА57-39 | Автоматические выключатели серии ВА57-39 постоянного тока | M | Заказной | 1 | шт. |  | Изменение тарифа
L630-3629 | ВА57-39-844610-320А-220DC-1600А-4З4Р-ВКС-КОНТАКТОР | 39180 | 47799.6 |  | Автоматические выключатели в литом корпусе | Классическая | ВА57-39 | ВА57-39 | 4604 | ВА57-39 | Автоматические выключатели серии ВА57-39 постоянного тока | M | Заказной | 1 | шт. |  | Изменение тарифа
L630-3630 | ВА57-39-844610-320А-220DC-2000А-4З4Р-ВКС-КОНТАКТОР | 39180 | 47799.6 |  | Автоматические выключатели в литом корпусе | Классическая | ВА57-39 | ВА57-39 | 4604 | ВА57-39 | Автоматические выключатели серии ВА57-39 постоянного тока | M | Заказной | 1 | шт. |  | Изменение тарифа
L630-3631 | ВА57-39-844610-320А-220DC-2500А-4З4Р-ВКС-КОНТАКТОР | 39180 | 47799.6 |  | Автоматические выключатели в литом корпусе | Классическая | ВА57-39 | ВА57-39 | 4604 | ВА57-39 | Автоматические выключатели серии ВА57-39 постоянного тока | M | Заказной | 1 | шт. |  | Изменение тарифа
L630-3632 | ВА57-39-844610-320А-220DC-3200А-4З4Р-ВКС-КОНТАКТОР | 39180 | 47799.6 |  | Автоматические выключатели в литом корпусе | Классическая | ВА57-39 | ВА57-39 | 4604 | ВА57-39 | Автоматические выключатели серии ВА57-39 постоянного тока | M | Заказной | 1 | шт. |  | Изменение тарифа
L630-3633 | ВА57-39-844610-400А-220DC-1250А-4З4Р-ВКС-КОНТАКТОР | 39180 | 47799.6 |  | Автоматические выключатели в литом корпусе | Классическая | ВА57-39 | ВА57-39 | 4604 | ВА57-39 | Автоматические выключатели серии ВА57-39 постоянного тока | M | Заказной | 1 | шт. |  | Изменение тарифа
L630-3634 | ВА57-39-844610-400А-220DC-1600А-4З4Р-ВКС-КОНТАКТОР | 39180 | 47799.6 |  | Автоматические выключатели в литом корпусе | Классическая | ВА57-39 | ВА57-39 | 4604 | ВА57-39 | Автоматические выключатели серии ВА57-39 постоянного тока | M | Заказной | 1 | шт. |  | Изменение тарифа
L630-3635 | ВА57-39-844610-400А-220DC-2000А-4З4Р-ВКС-КОНТАКТОР | 39180 | 47799.6 |  | Автоматические выключатели в литом корпусе | Классическая | ВА57-39 | ВА57-39 | 4604 | ВА57-39 | Автоматические выключатели серии ВА57-39 постоянного тока | M | Заказной | 1 | шт. |  | Изменение тарифа
L630-3636 | ВА57-39-844610-400А-220DC-2500А-4З4Р-ВКС-КОНТАКТОР | 39180 | 47799.6 |  | Автоматические выключатели в литом корпусе | Классическая | ВА57-39 | ВА57-39 | 4604 | ВА57-39 | Автоматические выключатели серии ВА57-39 постоянного тока | M | Заказной | 1 | шт. |  | Изменение тарифа
L630-3637 | ВА57-39-844610-400А-220DC-4000А-4З4Р-ВКС-КОНТАКТОР | 39180 | 47799.6 |  | Автоматические выключатели в литом корпусе | Классическая | ВА57-39 | ВА57-39 | 4604 | ВА57-39 | Автоматические выключатели серии ВА57-39 постоянного тока | M | Заказной | 1 | шт. |  | Изменение тарифа
L630-3638 | ВА57-39-844610-500А-220DC-1600А-4З4Р-ВКС-КОНТАКТОР | 41073 | 50109.06 |  | Автоматические выключатели в литом корпусе | Классическая | ВА57-39 | ВА57-39 | 4604 | ВА57-39 | Автоматические выключатели серии ВА57-39 постоянного тока | M | Заказной | 1 | шт. |  | Изменение тарифа
L630-3639 | ВА57-39-844610-500А-220DC-2000А-4З4Р-ВКС-КОНТАКТОР | 41073 | 50109.06 |  | Автоматические выключатели в литом корпусе | Классическая | ВА57-39 | ВА57-39 | 4604 | ВА57-39 | Автоматические выключатели серии ВА57-39 постоянного тока | M | Заказной | 1 | шт. |  | Изменение тарифа
L630-3640 | ВА57-39-844610-500А-220DC-2500А-4З4Р-ВКС-КОНТАКТОР | 41073 | 50109.06 |  | Автоматические выключатели в литом корпусе | Классическая | ВА57-39 | ВА57-39 | 4604 | ВА57-39 | Автоматические выключатели серии ВА57-39 постоянного тока | M | Заказной | 1 | шт. |  | Изменение тарифа
L630-3641 | ВА57-39-844610-500А-220DC-3000А-4З4Р-ВКС-КОНТАКТОР | 41073 | 50109.06 |  | Автоматические выключатели в литом корпусе | Классическая | ВА57-39 | ВА57-39 | 4604 | ВА57-39 | Автоматические выключатели серии ВА57-39 постоянного тока | M | Заказной | 1 | шт. |  | Изменение тарифа
L630-3642 | ВА57-39-844610-500А-220DC-5000А-4З4Р-ВКС-КОНТАКТОР | 41073 | 50109.06 |  | Автоматические выключатели в литом корпусе | Классическая | ВА57-39 | ВА57-39 | 4604 | ВА57-39 | Автоматические выключатели серии ВА57-39 постоянного тока | M | Заказной | 1 | шт. |  | Изменение тарифа
L630-3643 | ВА57-39-844610-630А-220DC-2000А-4З4Р-ВКС-КОНТАКТОР | 41073 | 50109.06 |  | Автоматические выключатели в литом корпусе | Классическая | ВА57-39 | ВА57-39 | 4604 | ВА57-39 | Автоматические выключатели серии ВА57-39 постоянного тока | M | Заказной | 1 | шт. |  | Изменение тарифа
L630-3644 | ВА57-39-844610-630А-220DC-2500А-4З4Р-ВКС-КОНТАКТОР | 41073 | 50109.06 |  | Автоматические выключатели в литом корпусе | Классическая | ВА57-39 | ВА57-39 | 4604 | ВА57-39 | Автоматические выключатели серии ВА57-39 постоянного тока | M | Заказной | 1 | шт. |  | Изменение тарифа
L630-3645 | ВА57-39-844610-630А-220DC-3200А-4З4Р-ВКС-КОНТАКТОР | 41073 | 50109.06 |  | Автоматические выключатели в литом корпусе | Классическая | ВА57-39 | ВА57-39 | 4604 | ВА57-39 | Автоматические выключатели серии ВА57-39 постоянного тока | M | Заказной | 1 | шт. |  | Изменение тарифа
L630-3646 | ВА57-39-844610-630А-220DC-4000А-4З4Р-ВКС-КОНТАКТОР | 41073 | 50109.06 |  | Автоматические выключатели в литом корпусе | Классическая | ВА57-39 | ВА57-39 | 4604 | ВА57-39 | Автоматические выключатели серии ВА57-39 постоянного тока | M | Заказной | 1 | шт. |  | Изменение тарифа
L630-3647 | ВА57-39-844610-630А-220DC-5000А-4З4Р-ВКС-КОНТАКТОР | 41073 | 50109.06 |  | Автоматические выключатели в литом корпусе | Классическая | ВА57-39 | ВА57-39 | 4604 | ВА57-39 | Автоматические выключатели серии ВА57-39 постоянного тока | M | Заказной | 1 | шт. |  | Изменение тарифа
L630-3732 | ВА57-39-634510-630А-440DC-1600А-ВКС-КОНТАКТОР | 39328 | 47980.16 |  | Автоматические выключатели в литом корпусе | Классическая | ВА57-39 | ВА57-39 | 4604 | ВА57-39 | Автоматические выключатели серии ВА57-39 постоянного тока | M | Заказной | 1 | шт. |  | Изменение тарифа
L630-3733 | ВА57-39-634510-630А-440DC-2000А-ВКС-КОНТАКТОР | 39328 | 47980.16 |  | Автоматические выключатели в литом корпусе | Классическая | ВА57-39 | ВА57-39 | 4604 | ВА57-39 | Автоматические выключатели серии ВА57-39 постоянного тока | M | Заказной | 1 | шт. |  | Изменение тарифа
L630-3734 | ВА57-39-634510-630А-440DC-2500А-ВКС-КОНТАКТОР | 39328 | 47980.16 |  | Автоматические выключатели в литом корпусе | Классическая | ВА57-39 | ВА57-39 | 4604 | ВА57-39 | Автоматические выключатели серии ВА57-39 постоянного тока | M | Заказной | 1 | шт. |  | Изменение тарифа
L630-3735 | ВА57-39-634510-630А-440DC-3200А-ВКС-КОНТАКТОР | 39328 | 47980.16 |  | Автоматические выключатели в литом корпусе | Классическая | ВА57-39 | ВА57-39 | 4604 | ВА57-39 | Автоматические выключатели серии ВА57-39 постоянного тока | M | Заказной | 1 | шт. |  | Изменение тарифа
L630-3736 | ВА57-39-634510-630А-440DC-4000А-ВКС-КОНТАКТОР | 39328 | 47980.16 |  | Автоматические выключатели в литом корпусе | Классическая | ВА57-39 | ВА57-39 | 4604 | ВА57-39 | Автоматические выключатели серии ВА57-39 постоянного тока | M | Заказной | 1 | шт. |  | Изменение тарифа
L630-3796 | ВА57-39-841210-320А-220DC-1250А-НР230AC-КОНТАКТОР | 39260 | 47897.2 |  | Автоматические выключатели в литом корпусе | Классическая | ВА57-39 | ВА57-39 | 4604 | ВА57-39 | Автоматические выключатели серии ВА57-39 постоянного тока | M | Заказной | 1 | шт. |  | Изменение тарифа
L630-4465 | ВА57-39-841810-250А-220DC-1250А-НР230AC-1З2Р-КОНТАКТОР | 41225 | 50294.5 |  | Автоматические выключатели в литом корпусе | Классическая | ВА57-39 | ВА57-39 | 4604 | ВА57-39 | Автоматические выключатели серии ВА57-39 постоянного тока | M | Заказной | 1 | шт. |  | Изменение тарифа
L630-4628 | ВА57-39-631810-630А-440DC-1600А-НР24DC-1З2Р-КОНТАКТОР | 40450 | 49349 |  | Автоматические выключатели в литом корпусе | Классическая | ВА57-39 | ВА57-39 | 4604 | ВА57-39 | Автоматические выключатели серии ВА57-39 постоянного тока | M | Заказной | 1 | шт. |  | Изменение тарифа
L630-4629 | ВА57-39-631810-630А-440DC-2000А-НР24DC-1З2Р-КОНТАКТОР | 40450 | 49349 |  | Автоматические выключатели в литом корпусе | Классическая | ВА57-39 | ВА57-39 | 4604 | ВА57-39 | Автоматические выключатели серии ВА57-39 постоянного тока | M | Заказной | 1 | шт. |  | Изменение тарифа
L630-4630 | ВА57-39-631810-630А-440DC-2500А-НР24DC-1З2Р-КОНТАКТОР | 40450 | 49349 |  | Автоматические выключатели в литом корпусе | Классическая | ВА57-39 | ВА57-39 | 4604 | ВА57-39 | Автоматические выключатели серии ВА57-39 постоянного тока | M | Заказной | 1 | шт. |  | Изменение тарифа
L630-4631 | ВА57-39-631810-630А-440DC-3200А-НР24DC-1З2Р-КОНТАКТОР | 40450 | 49349 |  | Автоматические выключатели в литом корпусе | Классическая | ВА57-39 | ВА57-39 | 4604 | ВА57-39 | Автоматические выключатели серии ВА57-39 постоянного тока | M | Заказной | 1 | шт. |  | Изменение тарифа
L630-4632 | ВА57-39-631810-630А-440DC-4000А-НР24DC-1З2Р-КОНТАКТОР | 40450 | 49349 |  | Автоматические выключатели в литом корпусе | Классическая | ВА57-39 | ВА57-39 | 4604 | ВА57-39 | Автоматические выключатели серии ВА57-39 постоянного тока | M | Заказной | 1 | шт. |  | Изменение тарифа
L630-4644 | ВА57-39-841810-400А-220DC-2500А-НР110DC-1З2Р-КОНТАКТОР | 41225 | 50294.5 |  | Автоматические выключатели в литом корпусе | Классическая | ВА57-39 | ВА57-39 | 4604 | ВА57-39 | Автоматические выключатели серии ВА57-39 постоянного тока | M | Заказной | 1 | шт. |  | Изменение тарифа
L630-4744 | ВА57-39-631810-630А-440DC-4000А-НР220DC-1З2Р-КОНТАКТОР | 40450 | 49349 |  | Автоматические выключатели в литом корпусе | Классическая | ВА57-39 | ВА57-39 | 4604 | ВА57-39 | Автоматические выключатели серии ВА57-39 постоянного тока | M | Заказной | 1 | шт. |  | Изменение тарифа
L630-4912 | ВА57-39-631810-630А-440DC-4000А-НР400AC-3З4Р-КОНТАКТОР | 40855 | 49843.1 |  | Автоматические выключатели в литом корпусе | Классическая | ВА57-39 | ВА57-39 | 4604 | ВА57-39 | Автоматические выключатели серии ВА57-39 постоянного тока | M | Заказной | 1 | шт. |  | Изменение тарифа
L630-5364 | ВА57-39-844710-320А-220DC-1250А-НР220DC-1З2Р-ВКС-КОНТАКТОР | 39779 | 48530.38 |  | Автоматические выключатели в литом корпусе | Классическая | ВА57-39 | ВА57-39 | 4604 | ВА57-39 | Автоматические выключатели серии ВА57-39 постоянного тока | M | Заказной | 1 | шт. |  | Изменение тарифа
L630-5613 | ВА57-39-644710-250А-440DC-1250А-НР24DC-3З4Р-ВКС-КОНТАКТОР | 42020 | 51264.4 |  | Автоматические выключатели в литом корпусе | Классическая | ВА57-39 | ВА57-39 | 4604 | ВА57-39 | Автоматические выключатели серии ВА57-39 постоянного тока | M | Заказной | 1 | шт. |  | Изменение тарифа
L630-5614 | ВА57-39-644710-250А-440DC-1600А-НР24DC-3З4Р-ВКС-КОНТАКТОР | 42020 | 51264.4 |  | Автоматические выключатели в литом корпусе | Классическая | ВА57-39 | ВА57-39 | 4604 | ВА57-39 | Автоматические выключатели серии ВА57-39 постоянного тока | M | Заказной | 1 | шт. |  | Изменение тарифа
L630-5615 | ВА57-39-644710-250А-440DC-2500А-НР24DC-3З4Р-ВКС-КОНТАКТОР | 42020 | 51264.4 |  | Автоматические выключатели в литом корпусе | Классическая | ВА57-39 | ВА57-39 | 4604 | ВА57-39 | Автоматические выключатели серии ВА57-39 постоянного тока | M | Заказной | 1 | шт. |  | Изменение тарифа
L630-5616 | ВА57-39-644710-320А-440DC-1250А-НР24DC-3З4Р-ВКС-КОНТАКТОР | 42020 | 51264.4 |  | Автоматические выключатели в литом корпусе | Классическая | ВА57-39 | ВА57-39 | 4604 | ВА57-39 | Автоматические выключатели серии ВА57-39 постоянного тока | M | Заказной | 1 | шт. |  | Изменение тарифа
L630-5617 | ВА57-39-644710-320А-440DC-1600А-НР24DC-3З4Р-ВКС-КОНТАКТОР | 42020 | 51264.4 |  | Автоматические выключатели в литом корпусе | Классическая | ВА57-39 | ВА57-39 | 4604 | ВА57-39 | Автоматические выключатели серии ВА57-39 постоянного тока | M | Заказной | 1 | шт. |  | Изменение тарифа
L630-5618 | ВА57-39-644710-320А-440DC-2000А-НР24DC-3З4Р-ВКС-КОНТАКТОР | 42020 | 51264.4 |  | Автоматические выключатели в литом корпусе | Классическая | ВА57-39 | ВА57-39 | 4604 | ВА57-39 | Автоматические выключатели серии ВА57-39 постоянного тока | M | Заказной | 1 | шт. |  | Изменение тарифа
L630-5619 | ВА57-39-644710-320А-440DC-2500А-НР24DC-3З4Р-ВКС-КОНТАКТОР | 42020 | 51264.4 |  | Автоматические выключатели в литом корпусе | Классическая | ВА57-39 | ВА57-39 | 4604 | ВА57-39 | Автоматические выключатели серии ВА57-39 постоянного тока | M | Заказной | 1 | шт. |  | Изменение тарифа
L630-5620 | ВА57-39-644710-320А-440DC-3200А-НР24DC-3З4Р-ВКС-КОНТАКТОР | 42020 | 51264.4 |  | Автоматические выключатели в литом корпусе | Классическая | ВА57-39 | ВА57-39 | 4604 | ВА57-39 | Автоматические выключатели серии ВА57-39 постоянного тока | M | Заказной | 1 | шт. |  | Изменение тарифа
L630-5621 | ВА57-39-644710-400А-440DC-1250А-НР24DC-3З4Р-ВКС-КОНТАКТОР | 42020 | 51264.4 |  | Автоматические выключатели в литом корпусе | Классическая | ВА57-39 | ВА57-39 | 4604 | ВА57-39 | Автоматические выключатели серии ВА57-39 постоянного тока | M | Заказной | 1 | шт. |  | Изменение тарифа
L630-5622 | ВА57-39-644710-400А-440DC-1600А-НР24DC-3З4Р-ВКС-КОНТАКТОР | 42020 | 51264.4 |  | Автоматические выключатели в литом корпусе | Классическая | ВА57-39 | ВА57-39 | 4604 | ВА57-39 | Автоматические выключатели серии ВА57-39 постоянного тока | M | Заказной | 1 | шт. |  | Изменение тарифа
L630-5623 | ВА57-39-644710-400А-440DC-2000А-НР24DC-3З4Р-ВКС-КОНТАКТОР | 42020 | 51264.4 |  | Автоматические выключатели в литом корпусе | Классическая | ВА57-39 | ВА57-39 | 4604 | ВА57-39 | Автоматические выключатели серии ВА57-39 постоянного тока | M | Заказной | 1 | шт. |  | Изменение тарифа
L630-5624 | ВА57-39-644710-400А-440DC-2500А-НР24DC-3З4Р-ВКС-КОНТАКТОР | 42020 | 51264.4 |  | Автоматические выключатели в литом корпусе | Классическая | ВА57-39 | ВА57-39 | 4604 | ВА57-39 | Автоматические выключатели серии ВА57-39 постоянного тока | M | Заказной | 1 | шт. |  | Изменение тарифа
L630-5625 | ВА57-39-644710-400А-440DC-4000А-НР24DC-3З4Р-ВКС-КОНТАКТОР | 42020 | 51264.4 |  | Автоматические выключатели в литом корпусе | Классическая | ВА57-39 | ВА57-39 | 4604 | ВА57-39 | Автоматические выключатели серии ВА57-39 постоянного тока | M | Заказной | 1 | шт. |  | Изменение тарифа
L630-5626 | ВА57-39-644710-500А-440DC-1600А-НР24DC-3З4Р-ВКС-КОНТАКТОР | 44147 | 53859.34 |  | Автоматические выключатели в литом корпусе | Классическая | ВА57-39 | ВА57-39 | 4604 | ВА57-39 | Автоматические выключатели серии ВА57-39 постоянного тока | M | Заказной | 1 | шт. |  | Изменение тарифа
L630-5627 | ВА57-39-644710-500А-440DC-2000А-НР24DC-3З4Р-ВКС-КОНТАКТОР | 44147 | 53859.34 |  | Автоматические выключатели в литом корпусе | Классическая | ВА57-39 | ВА57-39 | 4604 | ВА57-39 | Автоматические выключатели серии ВА57-39 постоянного тока | M | Заказной | 1 | шт. |  | Изменение тарифа
L630-5628 | ВА57-39-644710-500А-440DC-2500А-НР24DC-3З4Р-ВКС-КОНТАКТОР | 44147 | 53859.34 |  | Автоматические выключатели в литом корпусе | Классическая | ВА57-39 | ВА57-39 | 4604 | ВА57-39 | Автоматические выключатели серии ВА57-39 постоянного тока | M | Заказной | 1 | шт. |  | Изменение тарифа
L630-5629 | ВА57-39-644710-500А-440DC-3000А-НР24DC-3З4Р-ВКС-КОНТАКТОР | 44147 | 53859.34 |  | Автоматические выключатели в литом корпусе | Классическая | ВА57-39 | ВА57-39 | 4604 | ВА57-39 | Автоматические выключатели серии ВА57-39 постоянного тока | M | Заказной | 1 | шт. |  | Изменение тарифа
L630-5630 | ВА57-39-644710-500А-440DC-5000А-НР24DC-3З4Р-ВКС-КОНТАКТОР | 44147 | 53859.34 |  | Автоматические выключатели в литом корпусе | Классическая | ВА57-39 | ВА57-39 | 4604 | ВА57-39 | Автоматические выключатели серии ВА57-39 постоянного тока | M | Заказной | 1 | шт. |  | Изменение тарифа
L630-5631 | ВА57-39-644710-630А-440DC-2000А-НР24DC-3З4Р-ВКС-КОНТАКТОР | 44147 | 53859.34 |  | Автоматические выключатели в литом корпусе | Классическая | ВА57-39 | ВА57-39 | 4604 | ВА57-39 | Автоматические выключатели серии ВА57-39 постоянного тока | M | Заказной | 1 | шт. |  | Изменение тарифа
L630-5632 | ВА57-39-644710-630А-440DC-2500А-НР24DC-3З4Р-ВКС-КОНТАКТОР | 44147 | 53859.34 |  | Автоматические выключатели в литом корпусе | Классическая | ВА57-39 | ВА57-39 | 4604 | ВА57-39 | Автоматические выключатели серии ВА57-39 постоянного тока | M | Заказной | 1 | шт. |  | Изменение тарифа
L630-5633 | ВА57-39-644710-630А-440DC-3200А-НР24DC-3З4Р-ВКС-КОНТАКТОР | 44147 | 53859.34 |  | Автоматические выключатели в литом корпусе | Классическая | ВА57-39 | ВА57-39 | 4604 | ВА57-39 | Автоматические выключатели серии ВА57-39 постоянного тока | M | Заказной | 1 | шт. |  | Изменение тарифа
L630-5634 | ВА57-39-644710-630А-440DC-4000А-НР24DC-3З4Р-ВКС-КОНТАКТОР | 44147 | 53859.34 |  | Автоматические выключатели в литом корпусе | Классическая | ВА57-39 | ВА57-39 | 4604 | ВА57-39 | Автоматические выключатели серии ВА57-39 постоянного тока | M | Заказной | 1 | шт. |  | Изменение тарифа
L630-5635 | ВА57-39-644710-630А-440DC-5000А-НР24DC-3З4Р-ВКС-КОНТАКТОР | 44147 | 53859.34 |  | Автоматические выключатели в литом корпусе | Классическая | ВА57-39 | ВА57-39 | 4604 | ВА57-39 | Автоматические выключатели серии ВА57-39 постоянного тока | M | Заказной | 1 | шт. |  | Изменение тарифа
L630-5747 | ВА57-39-644710-630А-440DC-5000А-НР220DC-3З4Р-ВКС-КОНТАКТОР | 44147 | 53859.34 |  | Автоматические выключатели в литом корпусе | Классическая | ВА57-39 | ВА57-39 | 4604 | ВА57-39 | Автоматические выключатели серии ВА57-39 постоянного тока | M | Заказной | 1 | шт. |  | Изменение тарифа
L630-7680 | ВА57-39-834910-630А-220DC-1600А-РНН230AC-ВКС-КОНТАКТОР | 41650 | 50813 |  | Автоматические выключатели в литом корпусе | Классическая | ВА57-39 | ВА57-39 | 4604 | ВА57-39 | Автоматические выключатели серии ВА57-39 постоянного тока | M | Заказной | 1 | шт. |  | Изменение тарифа
L630-7681 | ВА57-39-834910-630А-220DC-2000А-РНН230AC-ВКС-КОНТАКТОР | 41650 | 50813 |  | Автоматические выключатели в литом корпусе | Классическая | ВА57-39 | ВА57-39 | 4604 | ВА57-39 | Автоматические выключатели серии ВА57-39 постоянного тока | M | Заказной | 1 | шт. |  | Изменение тарифа
L630-7682 | ВА57-39-834910-630А-220DC-2500А-РНН230AC-ВКС-КОНТАКТОР | 41650 | 50813 |  | Автоматические выключатели в литом корпусе | Классическая | ВА57-39 | ВА57-39 | 4604 | ВА57-39 | Автоматические выключатели серии ВА57-39 постоянного тока | M | Заказной | 1 | шт. |  | Изменение тарифа
L630-7683 | ВА57-39-834910-630А-220DC-3200А-РНН230AC-ВКС-КОНТАКТОР | 41650 | 50813 |  | Автоматические выключатели в литом корпусе | Классическая | ВА57-39 | ВА57-39 | 4604 | ВА57-39 | Автоматические выключатели серии ВА57-39 постоянного тока | M | Заказной | 1 | шт. |  | Изменение тарифа
L630-7684 | ВА57-39-834910-630А-220DC-4000А-РНН230AC-ВКС-КОНТАКТОР | 41650 | 50813 |  | Автоматические выключатели в литом корпусе | Классическая | ВА57-39 | ВА57-39 | 4604 | ВА57-39 | Автоматические выключатели серии ВА57-39 постоянного тока | M | Заказной | 1 | шт. |  | Изменение тарифа
L630-7848 | ВА57-39-834910-630А-220DC-1600А-РНН220DC-ВКС-КОНТАКТОР | 41650 | 50813 |  | Автоматические выключатели в литом корпусе | Классическая | ВА57-39 | ВА57-39 | 4604 | ВА57-39 | Автоматические выключатели серии ВА57-39 постоянного тока | M | Заказной | 1 | шт. |  | Изменение тарифа
L630-7849 | ВА57-39-834910-630А-220DC-2000А-РНН220DC-ВКС-КОНТАКТОР | 41650 | 50813 |  | Автоматические выключатели в литом корпусе | Классическая | ВА57-39 | ВА57-39 | 4604 | ВА57-39 | Автоматические выключатели серии ВА57-39 постоянного тока | M | Заказной | 1 | шт. |  | Изменение тарифа
L630-7850 | ВА57-39-834910-630А-220DC-2500А-РНН220DC-ВКС-КОНТАКТОР | 41650 | 50813 |  | Автоматические выключатели в литом корпусе | Классическая | ВА57-39 | ВА57-39 | 4604 | ВА57-39 | Автоматические выключатели серии ВА57-39 постоянного тока | M | Заказной | 1 | шт. |  | Изменение тарифа
L630-7851 | ВА57-39-834910-630А-220DC-3200А-РНН220DC-ВКС-КОНТАКТОР | 41650 | 50813 |  | Автоматические выключатели в литом корпусе | Классическая | ВА57-39 | ВА57-39 | 4604 | ВА57-39 | Автоматические выключатели серии ВА57-39 постоянного тока | M | Заказной | 1 | шт. |  | Изменение тарифа
L630-7852 | ВА57-39-834910-630А-220DC-4000А-РНН220DC-ВКС-КОНТАКТОР | 41650 | 50813 |  | Автоматические выключатели в литом корпусе | Классическая | ВА57-39 | ВА57-39 | 4604 | ВА57-39 | Автоматические выключатели серии ВА57-39 постоянного тока | M | Заказной | 1 | шт. |  | Изменение тарифа
L630-8195 | ВА57-39-642510-320А-440DC-2500А-РНН127AC-4З4Р-КОНТАКТОР | 40507 | 49418.54 |  | Автоматические выключатели в литом корпусе | Классическая | ВА57-39 | ВА57-39 | 4604 | ВА57-39 | Автоматические выключатели серии ВА57-39 постоянного тока | M | Заказной | 1 | шт. |  | Изменение тарифа
L630-9006 | ВА57-39-330010-250А-660/380АС-1600А | 25372 | 30953.84 |  | Автоматические выключатели в литом корпусе | Классическая | ВА57-39 | ВА57-39 | 4604 | ВА57-39 | Автоматические выключатели серии ВА57-39 с фиксированными уставками | M | Заказной | 1 | шт. |  | Изменение тарифа
L630-9007 | ВА57-39-330010-400А-660/380АС-2500А | 25298 | 30863.56 |  | Автоматические выключатели в литом корпусе | Классическая | ВА57-39 | ВА57-39 | 4604 | ВА57-39 | Автоматические выключатели серии ВА57-39 с фиксированными уставками | M | Заказной | 1 | шт. |  | Изменение тарифа
X630-0001 | ВА57-39-340010-250А-660/380AC-2500А+2 компл.универс.зажимов | 25891 | 31587.02 |  | Автоматические выключатели в литом корпусе | Классическая | ВА57-39 | ВА57-39 | 4604 | ВА57-39 | Автоматические выключатели серии ВА57-39 с фиксированными уставками | M | Заказной | 1 | шт. |  | Изменение тарифа
X630-0002 | ВА57-39-340010-320А-660/380AC-3200А+2 компл.универс.зажимов | 25891 | 31587.02 |  | Автоматические выключатели в литом корпусе | Классическая | ВА57-39 | ВА57-39 | 4604 | ВА57-39 | Автоматические выключатели серии ВА57-39 с фиксированными уставками | M | Заказной | 1 | шт. |  | Изменение тарифа
X630-0003 | ВА57-39-340010-400А-660/380AC-4000А+2 компл.универс.зажимов | 24894 | 30370.68 |  | Автоматические выключатели в литом корпусе | Классическая | ВА57-39 | ВА57-39 | 4604 | ВА57-39 | Автоматические выключатели серии ВА57-39 с фиксированными уставками | M | Заказной | 1 | шт. |  | Изменение тарифа
X630-0004 | ВА57-39-340010-500А-660/380AC-5000А+2компл.универс.зажимов | 27507 | 33558.54 |  | Автоматические выключатели в литом корпусе | Классическая | ВА57-39 | ВА57-39 | 4604 | ВА57-39 | Автоматические выключатели серии ВА57-39 с фиксированными уставками | M | Заказной | 1 | шт. |  | Изменение тарифа
X630-0005 | ВА57-39-340010-630А-660/380AC-6300А+2компл.универс.зажимов | 28390 | 34635.8 |  | Автоматические выключатели в литом корпусе | Классическая | ВА57-39 | ВА57-39 | 4604 | ВА57-39 | Автоматические выключатели серии ВА57-39 с фиксированными уставками | M | Заказной | 1 | шт. |  | Изменение тарифа
X630-0006 | ВА57-39-340010-630А-660/380AC-5000А+2компл.универс.зажимов | 27507 | 33558.54 |  | Автоматические выключатели в литом корпусе | Классическая | ВА57-39 | ВА57-39 | 4604 | ВА57-39 | Автоматические выключатели серии ВА57-39 с фиксированными уставками | M | Заказной | 1 | шт. |  | Изменение тарифа
4000015 | Выдвижное устройство переднего присоединения ВА5Х-39 | 37084 | 45242.48 |  | Автоматические выключатели в литом корпусе | Классическая | Аксессуары к классическим сериям | Аксессуары к классическим сериям | 9991 | Аксессуары к ВА57-39 и ВА51-39 | Дополнительные сборочные единицы к ВА57-39 и ВА51-39 | A | Складской | 1 | шт. |  | Изменение тарифа
4000016 | Выдвижное устройство заднего присоединения ВА5Х-39 | 37084 | 45242.48 |  | Автоматические выключатели в литом корпусе | Классическая | Аксессуары к классическим сериям | Аксессуары к классическим сериям | 9991 | Аксессуары к ВА57-39 и ВА51-39 | Дополнительные сборочные единицы к ВА57-39 и ВА51-39 | A | Складской | 1 | шт. |  | Изменение тарифа
4000017 | Ручной дистанционный привод ВА5Х-39 | 2650 | 3233 |  | Автоматические выключатели в литом корпусе | Классическая | Аксессуары к классическим сериям | Аксессуары к классическим сериям | 9991 | Аксессуары к ВА57-39 и ВА51-39 | Дополнительные сборочные единицы к ВА57-39 и ВА51-39 | A | Складской | 1 | шт. |  | Изменение тарифа
4000001 | Комплект зажимов для присоединения двух кабелей без кабельных наконечников (количество 3шт.) | 7270 | 8869.4 |  | Автоматические выключатели в литом корпусе | Классическая | Аксессуары к классическим сериям | Аксессуары к классическим сериям | 9991 | Аксессуары к ВА57-39 и ВА51-39 | Дополнительные сборочные единицы к ВА57-39 и ВА51-39 | A | Заказной | 1 | шт. |  | Изменение тарифа
4000002 | Комплект зажимов для присоединения четырех кабелей без кабельных наконечников (количество 3шт.) | 7494 | 9142.68 |  | Автоматические выключатели в литом корпусе | Классическая | Аксессуары к классическим сериям | Аксессуары к классическим сериям | 9991 | Аксессуары к ВА57-39 и ВА51-39 | Дополнительные сборочные единицы к ВА57-39 и ВА51-39 | A | Заказной | 1 | шт. |  | Изменение тарифа
4000007 | Комплект выводов для переднего присоединения двумя шинами или двумя кабелями с кабельными наконечниками М12, (количество 3шт.) | 4679 | 5708.38 |  | Автоматические выключатели в литом корпусе | Классическая | Аксессуары к классическим сериям | Аксессуары к классическим сериям | 9991 | Аксессуары к ВА57-39 и ВА51-39 | Дополнительные сборочные единицы к ВА57-39 и ВА51-39 | A | Заказной | 1 | шт. |  | Изменение тарифа
4000008 | Комплект выводов для переднего присоединения двумя шинами или двумя кабелями с кабельными наконечниками М16, (количество 3шт.) | 4679 | 5708.38 |  | Автоматические выключатели в литом корпусе | Классическая | Аксессуары к классическим сериям | Аксессуары к классическим сериям | 9991 | Аксессуары к ВА57-39 и ВА51-39 | Дополнительные сборочные единицы к ВА57-39 и ВА51-39 | A | Заказной | 1 | шт. |  | Изменение тарифа
4000009 | Комплект выводов для переднего присоединения двумя шинами или двумя кабелями с кабельными наконечниками М20, (количество 3шт.) | 4679 | 5708.38 |  | Автоматические выключатели в литом корпусе | Классическая | Аксессуары к классическим сериям | Аксессуары к классическим сериям | 9991 | Аксессуары к ВА57-39 и ВА51-39 | Дополнительные сборочные единицы к ВА57-39 и ВА51-39 | A | Заказной | 1 | шт. |  | Изменение тарифа
4000010 | Комплект выводов для заднего присоединения шиной или кабелями (до 4-х) с кабельными наконечниками М10, (количество 3шт.) | 5483 | 6689.26 |  | Автоматические выключатели в литом корпусе | Классическая | Аксессуары к классическим сериям | Аксессуары к классическим сериям | 9991 | Аксессуары к ВА57-39 и ВА51-39 | Дополнительные сборочные единицы к ВА57-39 и ВА51-39 | A | Заказной | 1 | шт. |  | Изменение тарифа
4000011 | Комплект выводов для заднего присоединения двумя шинами или двумя кабелями с кабельными наконечниками М16, (количество 3шт.) | 6507 | 7938.54 |  | Автоматические выключатели в литом корпусе | Классическая | Аксессуары к классическим сериям | Аксессуары к классическим сериям | 9991 | Аксессуары к ВА57-39 и ВА51-39 | Дополнительные сборочные единицы к ВА57-39 и ВА51-39 | A | Складской | 1 | шт. |  | Изменение тарифа
4000012 | Комплект выводов для заднего присоединения двумя шинами или двумя кабелями с кабельными наконечниками М20, (количество 3шт.) | 6852 | 8359.44 |  | Автоматические выключатели в литом корпусе | Классическая | Аксессуары к классическим сериям | Аксессуары к классическим сериям | 9991 | Аксессуары к ВА57-39 и ВА51-39 | Дополнительные сборочные единицы к ВА57-39 и ВА51-39 | A | Заказной | 1 | шт. |  | Изменение тарифа
4000013 | Универсальный комплект крепежа для переднего присоединения медной/алюминиевой шиной или двумя кабелями с кабельными наконечниками М10, (количество 3шт.) | 221 | 269.62 |  | Автоматические выключатели в литом корпусе | Классическая | Аксессуары к классическим сериям | Аксессуары к классическим сериям | 9991 | Аксессуары к ВА57-39 и ВА51-39 | Дополнительные сборочные единицы к ВА57-39 и ВА51-39 | A | Заказной | 1 | шт. |  | Изменение тарифа
4000014 | Универсальный комплект выводов для переднего присоединения медной/алюминиевой шиной или кабелем с кабельным наконечником М16, (количество 3шт.) | 4186 | 5106.92 |  | Автоматические выключатели в литом корпусе | Классическая | Аксессуары к классическим сериям | Аксессуары к классическим сериям | 9991 | Аксессуары к ВА57-39 и ВА51-39 | Дополнительные сборочные единицы к ВА57-39 и ВА51-39 | A | Заказной | 1 | шт. |  | Изменение тарифа
G630K-000002 | А3792К-630А-1140AC-3200А-НР110-240AC-1З2Р-УХЛ3 | 148695 | 181407.9 | 95164.8 | Автоматические выключатели в литом корпусе | Специальная | А3790 | А3790K | 4604 | А3792К | Автоматические выключатели А3790К до 630А | M | Заказной | 1 | шт.
G630K-000007 | А3792К-630А-1140AC-3200А-НР380AC-1З2Р-УХЛ3 | 148695 | 181407.9 | 95164.8 | Автоматические выключатели в литом корпусе | Специальная | А3790 | А3790K | 4604 | А3792К | Автоматические выключатели А3790К до 630А | M | Заказной | 1 | шт.
G630K-000018 | А3792К-630А-1140AC-4000А-НР110DC-1З2Р-УХЛ3 | 148695 | 181407.9 | 95164.8 | Автоматические выключатели в литом корпусе | Специальная | А3790 | А3790K | 4604 | А3792К | Автоматические выключатели А3790К до 630А | M | Заказной | 1 | шт.
G630K-000027 | А3792К-630А-1140AC-3200А-НР110-240AC-РНН110AC-1З2Р-УХЛ3 | 153044 | 186713.68 | 97948.16 | Автоматические выключатели в литом корпусе | Специальная | А3790 | А3790K | 4604 | А3792К | Автоматические выключатели А3790К до 630А | M | Заказной | 1 | шт.
G630K-000032 | А3792К-630А-1140AC-3200А-НР380AC-РНН110AC-1З2Р-УХЛ3 | 153044 | 186713.68 | 97948.16 | Автоматические выключатели в литом корпусе | Специальная | А3790 | А3790K | 4604 | А3792К | Автоматические выключатели А3790К до 630А | M | Заказной | 1 | шт.
G630K-000043 | А3792К-630А-1140AC-4000А-НР110DC-РНН110AC-1З2Р-УХЛ3 | 153044 | 186713.68 | 97948.16 | Автоматические выключатели в литом корпусе | Специальная | А3790 | А3790K | 4604 | А3792К | Автоматические выключатели А3790К до 630А | M | Заказной | 1 | шт.
G630K-000052 | А3792К-630А-1140AC-3200А-НР110-240AC-РНН110DC-1З2Р-УХЛ3 | 153044 | 186713.68 | 97948.16 | Автоматические выключатели в литом корпусе | Специальная | А3790 | А3790K | 4604 | А3792К | Автоматические выключатели А3790К до 630А | M | Заказной | 1 | шт.
G630K-000057 | А3792К-630А-1140AC-3200А-НР380AC-РНН110DC-1З2Р-УХЛ3 | 153044 | 186713.68 | 97948.16 | Автоматические выключатели в литом корпусе | Специальная | А3790 | А3790K | 4604 | А3792К | Автоматические выключатели А3790К до 630А | M | Заказной | 1 | шт.
G630K-000068 | А3792К-630А-1140AC-4000А-НР110DC-РНН110DC-1З2Р-УХЛ3 | 153044 | 186713.68 | 97948.16 | Автоматические выключатели в литом корпусе | Специальная | А3790 | А3790K | 4604 | А3792К | Автоматические выключатели А3790К до 630А | M | Заказной | 1 | шт.
G630K-0604 | А3792К-630А-1140AC-6300А-УХЛ3 | 143381 | 174924.82 | 91763.84 | Автоматические выключатели в литом корпусе | Специальная | А3790 | А3790K | 4604 | А3792К | Автоматические выключатели А3790К до 630А | M | Заказной | 1 | шт.
Y630K-0605 | А3792У-630А-1140AC-4000А-O5 | 152769 | 186378.18 | 97772.16 | Автоматические выключатели в литом корпусе | Специальная | А3790 | А3790 | 4604 | А3792У | Автоматические выключатели А3790У до 630А | M | Заказной | 1 | шт.
Y630-000003 | А3792У-630А-1140AC-2500А-НР110-240АС-1З2Р-O5 | 158432 | 193287.04 | 101396.48 | Автоматические выключатели в литом корпусе | Специальная | А3790 | А3790 | 4604 | А3792У | Автоматические выключатели А3790У до 630А | M | Заказной | 1 | шт.
Y630-000004 | А3792У-630А-1140AC-4000А-НР110-240АС-1З2Р-O5 | 158432 | 193287.04 | 101396.48 | Автоматические выключатели в литом корпусе | Специальная | А3790 | А3790 | 4604 | А3792У | Автоматические выключатели А3790У до 630А | M | Заказной | 1 | шт.
Y630-000008 | А3792У-630А-1140AC-4000А-НР380АС-1З2Р-O5 | 158432 | 193287.04 | 101396.48 | Автоматические выключатели в литом корпусе | Специальная | А3790 | А3790 | 4604 | А3792У | Автоматические выключатели А3790У до 630А | M | Заказной | 1 | шт.
Y630-000015 | А3792У-630А-1140AC-2500А-НР110DС-1З2Р-O5 | 158432 | 193287.04 | 101396.48 | Автоматические выключатели в литом корпусе | Специальная | А3790 | А3790 | 4604 | А3792У | Автоматические выключатели А3790У до 630А | M | Заказной | 1 | шт.
Y630-000016 | А3792У-630А-1140AC-4000А-НР110DС-1З2Р-O5 | 158432 | 193287.04 | 101396.48 | Автоматические выключатели в литом корпусе | Специальная | А3790 | А3790 | 4604 | А3792У | Автоматические выключатели А3790У до 630А | M | Заказной | 1 | шт.
Y630-000036 | А3792У-630А-1140AC-4000А-РНН400АС-O5 | 157403 | 192031.66 | 100737.92 | Автоматические выключатели в литом корпусе | Специальная | А3790 | А3790 | 4604 | А3792У | Автоматические выключатели А3790У до 630А | M | Заказной | 1 | шт.
Y630-000039 | А3792У-630А-1140AC-2500А-НР110-240АС-РНН110АС-1З2Р-O5 | 163063 | 198936.86 | 104360.32 | Автоматические выключатели в литом корпусе | Специальная | А3790 | А3790 | 4604 | А3792У | Автоматические выключатели А3790У до 630А | M | Заказной | 1 | шт.
Y630-000040 | А3792У-630А-1140AC-4000А-НР110-240АС-РНН110АС-1З2Р-O5 | 163063 | 198936.86 | 104360.32 | Автоматические выключатели в литом корпусе | Специальная | А3790 | А3790 | 4604 | А3792У | Автоматические выключатели А3790У до 630А | M | Заказной | 1 | шт.
Y630-000059 | А3792У-630А-1140AC-2500А-НР110-240АС-РНН110DС-1З2Р-O5 | 163063 | 198936.86 | 104360.32 | Автоматические выключатели в литом корпусе | Специальная | А3790 | А3790 | 4604 | А3792У | Автоматические выключатели А3790У до 630А | M | Заказной | 1 | шт.
Y630-000060 | А3792У-630А-1140AC-4000А-НР110-240АС-РНН110DС-1З2Р-O5 | 163063 | 198936.86 | 104360.32 | Автоматические выключатели в литом корпусе | Специальная | А3790 | А3790 | 4604 | А3792У | Автоматические выключатели А3790У до 630А | M | Заказной | 1 | шт.
Y630-000064 | А3792У-630А-1140AC-4000А-НР380АС-РНН110DС-1З2Р-O5 | 163063 | 198936.86 | 104360.32 | Автоматические выключатели в литом корпусе | Специальная | А3790 | А3790 | 4604 | А3792У | Автоматические выключатели А3790У до 630А | M | Заказной | 1 | шт.
Y630-000071 | А3792У-630А-1140AC-2500А-НР110DС-РНН110DС-1З2Р-O5 | 163063 | 198936.86 | 104360.32 | Автоматические выключатели в литом корпусе | Специальная | А3790 | А3790 | 4604 | А3792У | Автоматические выключатели А3790У до 630А | M | Заказной | 1 | шт.
Y630-000072 | А3792У-630А-1140AC-4000А-НР110DС-РНН110DС-1З2Р-O5 | 163063 | 198936.86 | 104360.32 | Автоматические выключатели в литом корпусе | Специальная | А3790 | А3790 | 4604 | А3792У | Автоматические выключатели А3790У до 630А | M | Заказной | 1 | шт.
1000517 | Выкл. авт. А3792БУХЛ3 Стац. Руч. 630А, 690В | 142082 | 173340.04 | 90932.48 | Автоматические выключатели в литом корпусе | Специальная | А3790 | А3790 | 4604 | А3792У | Автоматические выключатели А3790У до 630А | M | Заказной | 1 | шт.
1000518 | Выкл. авт. А3792БУХЛ3 Стац. Э/Магн. 630А, 690В | 163365 | 199305.3 | 104553.6 | Автоматические выключатели в литом корпусе | Специальная | А3790 | А3790 | 4604 | А3792У | Автоматические выключатели А3790У до 630А | M | Заказной | 1 | шт.
1000525 | Выкл. А3794БУХЛ3 Ручн Стац ном. ток 630А | 169026 | 206211.72 | 108176.64 | Автоматические выключатели в литом корпусе | Специальная | А3790 | А3790 | 4604 | А3792У | Автоматические выключатели А3790У до 630А | M | Заказной | 1 | шт.
1000528 | Выкл. авт. А3794СУХЛ3 Выдв. Э/Магн. 400А, 690В | 229581 | 280088.82 | 146931.84 | Автоматические выключатели в литом корпусе | Специальная | А3790 | А3790 | 4604 | А3792У | Автоматические выключатели А3790У до 630А | M | Заказной | 1 | шт.
1000529 | Выкл. авт. А3794СУХЛ3 Выдв. Р/Дист. 250А, 690В | 214714 | 261951.08 | 137416.96 | Автоматические выключатели в литом корпусе | Специальная | А3790 | А3790 | 4604 | А3792У | Автоматические выключатели А3790У до 630А | M | Заказной | 1 | шт.
1000530 | Выкл. авт. А3794СУХЛ3 Стац. Э/Магн. 630А, 690В | 196651 | 239914.22 | 125856.64 | Автоматические выключатели в литом корпусе | Специальная | А3790 | А3790 | 4604 | А3792У | Автоматические выключатели А3790У до 630А | M | Заказной | 1 | шт.
1001937 | Выкл. авт. А3792БУХЛ3 Стац. Руч. 630А, 690В | 142082 | 173340.04 | 90932.48 | Автоматические выключатели в литом корпусе | Специальная | А3790 | А3790 | 4604 | А3792У | Автоматические выключатели А3790У до 630А | M | Заказной | 1 | шт.
1001938 | Выкл. авт. А3792БУХЛ3 Стац. Руч. 630А, 690В | 142082 | 173340.04 | 90932.48 | Автоматические выключатели в литом корпусе | Специальная | А3790 | А3790 | 4604 | А3792У | Автоматические выключатели А3790У до 630А | M | Заказной | 1 | шт.
1001939 | Выкл. авт. А3792БУХЛ3 Стац. Руч. 630А, 690В | 142082 | 173340.04 | 90932.48 | Автоматические выключатели в литом корпусе | Специальная | А3790 | А3790 | 4604 | А3792У | Автоматические выключатели А3790У до 630А | M | Заказной | 1 | шт.
1001940 | Выкл. авт. А3792БУХЛ3 Стац. Э/Магн. 630А, 690В | 163365 | 199305.3 | 104553.6 | Автоматические выключатели в литом корпусе | Специальная | А3790 | А3790 | 4604 | А3792У | Автоматические выключатели А3790У до 630А | M | Заказной | 1 | шт.
1001941 | Выкл. авт. А3792БУХЛ3 Стац. Э/Магн. 630А, 690В | 163365 | 199305.3 | 104553.6 | Автоматические выключатели в литом корпусе | Специальная | А3790 | А3790 | 4604 | А3792У | Автоматические выключатели А3790У до 630А | M | Заказной | 1 | шт.
1001942 | Выкл. авт. А3792БУХЛ3 Стац. Руч. 630А, 690В | 142082 | 173340.04 | 90932.48 | Автоматические выключатели в литом корпусе | Специальная | А3790 | А3790 | 4604 | А3792У | Автоматические выключатели А3790У до 630А | M | Заказной | 1 | шт.
1001943 | Выкл. авт. А3792БУХЛ3 Стац. Руч. 630А, 690В | 142082 | 173340.04 | 90932.48 | Автоматические выключатели в литом корпусе | Специальная | А3790 | А3790 | 4604 | А3792У | Автоматические выключатели А3790У до 630А | M | Заказной | 1 | шт.
1001944 | Выкл. авт. А3792БУХЛ3 Стац. Руч. 630А, 690В | 142082 | 173340.04 | 90932.48 | Автоматические выключатели в литом корпусе | Специальная | А3790 | А3790 | 4604 | А3792У | Автоматические выключатели А3790У до 630А | M | Заказной | 1 | шт.
1001945 | Выкл. авт. А3792БУХЛ3 Стац. Руч. 630А, 690В | 142082 | 173340.04 | 90932.48 | Автоматические выключатели в литом корпусе | Специальная | А3790 | А3790 | 4604 | А3792У | Автоматические выключатели А3790У до 630А | M | Заказной | 1 | шт.
1001952 | Выкл. авт. А3793СУХЛ3 Стац. Руч. 250А, 440В | 149411 | 182281.42 | 95623.04 | Автоматические выключатели в литом корпусе | Специальная | А3790 | А3790 | 4604 | А3792У | Автоматические выключатели А3790У до 630А | M | Заказной | 1 | шт.
1001953 | Выкл. А3793СУХЛ3 Ручн Стац 400А.440В | 149411 | 182281.42 | 95623.04 | Автоматические выключатели в литом корпусе | Специальная | А3790 | А3790 | 4604 | А3792У | Автоматические выключатели А3790У до 630А | M | Заказной | 1 | шт.
1001956 | Выкл. А3794БУХЛ3 Э/Магн Выдв ном. ток 630А | 233834 | 285277.48 | 149653.76 | Автоматические выключатели в литом корпусе | Специальная | А3790 | А3790 | 4604 | А3792У | Автоматические выключатели А3790У до 630А | M | Заказной | 1 | шт.
1001957 | Выкл. авт. А3794БУХЛ3 Стац. Руч. 400А, 690В | 169026 | 206211.72 | 108176.64 | Автоматические выключатели в литом корпусе | Специальная | А3790 | А3790 | 4604 | А3792У | Автоматические выключатели А3790У до 630А | M | Заказной | 1 | шт.
1001958 | Выкл. авт. А3794БУХЛ3 Стац. Руч. 400А, 690В | 169026 | 206211.72 | 108176.64 | Автоматические выключатели в литом корпусе | Специальная | А3790 | А3790 | 4604 | А3792У | Автоматические выключатели А3790У до 630А | M | Заказной | 1 | шт.
1001964 | Выкл. авт. А3794БУХЛ3 Стац. Руч. 630А, 690В | 169026 | 206211.72 | 108176.64 | Автоматические выключатели в литом корпусе | Специальная | А3790 | А3790 | 4604 | А3792У | Автоматические выключатели А3790У до 630А | M | Заказной | 1 | шт.
1001965 | Выкл. авт. А3794БУХЛ3 Стац. Руч. 400А, 690В | 169026 | 206211.72 | 108176.64 | Автоматические выключатели в литом корпусе | Специальная | А3790 | А3790 | 4604 | А3792У | Автоматические выключатели А3790У до 630А | M | Заказной | 1 | шт.
1001966 | Выкл. А3794БУХЛ3 Р/дист Выдв ном. ток 400А | 218673 | 266781.06 | 139950.72 | Автоматические выключатели в литом корпусе | Специальная | А3790 | А3790 | 4604 | А3792У | Автоматические выключатели А3790У до 630А | M | Заказной | 1 | шт.
1001971 | Выкл. авт. А3794БУХЛ3 Выдв. Э/Магн. 250А, 690В | 233834 | 285277.48 | 149653.76 | Автоматические выключатели в литом корпусе | Специальная | А3790 | А3790 | 4604 | А3792У | Автоматические выключатели А3790У до 630А | M | Заказной | 1 | шт.
1001973 | Выкл. авт. А3794БУХЛ3 Выдв. Э/Магн. 630А, 690В | 233834 | 285277.48 | 149653.76 | Автоматические выключатели в литом корпусе | Специальная | А3790 | А3790 | 4604 | А3792У | Автоматические выключатели А3790У до 630А | M | Заказной | 1 | шт.
1001974 | Выкл. авт. А3794БУХЛ3 Выдв. Р/Дист. 250А, 690В | 218673 | 266781.06 | 139950.72 | Автоматические выключатели в литом корпусе | Специальная | А3790 | А3790 | 4604 | А3792У | Автоматические выключатели А3790У до 630А | M | Заказной | 1 | шт.
1001975 | Выкл. авт. А3794БУХЛ3 Выдв. Р/Дист. 630А, 690В | 218673 | 266781.06 | 139950.72 | Автоматические выключатели в литом корпусе | Специальная | А3790 | А3790 | 4604 | А3792У | Автоматические выключатели А3790У до 630А | M | Заказной | 1 | шт.
1001976 | Выкл. авт. А3794БУХЛ3 Выдв. Р/Дист. 400А, 690В | 218673 | 266781.06 | 139950.72 | Автоматические выключатели в литом корпусе | Специальная | А3790 | А3790 | 4604 | А3792У | Автоматические выключатели А3790У до 630А | M | Заказной | 1 | шт.
1001980 | Выкл. авт. А3794БУХЛ3 Выдв. Э/Магн. 400А, 690В | 233834 | 285277.48 | 149653.76 | Автоматические выключатели в литом корпусе | Специальная | А3790 | А3790 | 4604 | А3792У | Автоматические выключатели А3790У до 630А | M | Заказной | 1 | шт.
1001981 | Выкл. авт. А3794БУХЛ3 Стац. Руч. 250А, 690В | 169026 | 206211.72 | 108176.64 | Автоматические выключатели в литом корпусе | Специальная | А3790 | А3790 | 4604 | А3792У | Автоматические выключатели А3790У до 630А | M | Заказной | 1 | шт.
1001982 | Выкл. А3794СУХЛ3 Выдв .Э/Магн. 630А.690В | 229581 | 280088.82 | 146931.84 | Автоматические выключатели в литом корпусе | Специальная | А3790 | А3790 | 4604 | А3792У | Автоматические выключатели А3790У до 630А | M | Заказной | 1 | шт.
1001983 | Выкл. авт. А3794СУХЛ3 Выдв. Э/Магн. 250А, 690В | 229581 | 280088.82 | 146931.84 | Автоматические выключатели в литом корпусе | Специальная | А3790 | А3790 | 4604 | А3792У | Автоматические выключатели А3790У до 630А | M | Заказной | 1 | шт.
1001984 | Выкл. авт. А3794СУХЛ3 Стац. Руч. 630А, 690В | 165945 | 202452.9 | 106204.8 | Автоматические выключатели в литом корпусе | Специальная | А3790 | А3790 | 4604 | А3792У | Автоматические выключатели А3790У до 630А | M | Заказной | 1 | шт.
1001985 | Выкл. А3794СУХЛ3 Ручн Стац ном. ток 250А | 165945 | 202452.9 | 106204.8 | Автоматические выключатели в литом корпусе | Специальная | А3790 | А3790 | 4604 | А3792У | Автоматические выключатели А3790У до 630А | M | Заказной | 1 | шт.
1001986 | Выкл. авт. А3794С Ручн Стац 400А 690В | 165945 | 202452.9 | 106204.8 | Автоматические выключатели в литом корпусе | Специальная | А3790 | А3790 | 4604 | А3792У | Автоматические выключатели А3790У до 630А | M | Заказной | 1 | шт.
1001987 | Выкл. авт. А3794СУХЛ3 Стац. Руч. 400А, 690В | 165945 | 202452.9 | 106204.8 | Автоматические выключатели в литом корпусе | Специальная | А3790 | А3790 | 4604 | А3792У | Автоматические выключатели А3790У до 630А | M | Заказной | 1 | шт.
1001988 | Выкл. авт. А3794СУХЛ3 Выдв. Р/Дист. 630А, 690В | 214714 | 261951.08 | 137416.96 | Автоматические выключатели в литом корпусе | Специальная | А3790 | А3790 | 4604 | А3792У | Автоматические выключатели А3790У до 630А | M | Заказной | 1 | шт.
1001990 | Выкл. авт. А3794СУХЛ3 Стац. Э/Магн. 400А, 690В | 196651 | 239914.22 | 125856.64 | Автоматические выключатели в литом корпусе | Специальная | А3790 | А3790 | 4604 | А3792У | Автоматические выключатели А3790У до 630А | M | Заказной | 1 | шт.
1001991 | Выкл. авт. А3794СУХЛ3 Выдв. Р/Дист. 250А, 690В | 214714 | 261951.08 | 137416.96 | Автоматические выключатели в литом корпусе | Специальная | А3790 | А3790 | 4604 | А3792У | Автоматические выключатели А3790У до 630А | M | Заказной | 1 | шт.
1001998 | Выкл. авт. А3794СУХЛ3 Стац. Э/Магн. 250А, 690В | 196651 | 239914.22 | 125856.64 | Автоматические выключатели в литом корпусе | Специальная | А3790 | А3790 | 4604 | А3792У | Автоматические выключатели А3790У до 630А | M | Заказной | 1 | шт.
1002000 | Выкл. А3794СУХЛ3 Ручн Стац 630А.690В | 165945 | 202452.9 | 106204.8 | Автоматические выключатели в литом корпусе | Специальная | А3790 | А3790 | 4604 | А3792У | Автоматические выключатели А3790У до 630А | M | Заказной | 1 | шт.
1002717 | Выкл. А3794СУХЛ3 Ручн Стац | 165945 | 202452.9 | 106204.8 | Автоматические выключатели в литом корпусе | Специальная | А3790 | А3790 | 4604 | А3792У | Автоматические выключатели А3790У до 630А | M | Заказной | 1 | шт.
1002760 | Выкл. авт. А3794БУХЛ3 Стац. Руч. 630А, 690В | 169026 | 206211.72 | 108176.64 | Автоматические выключатели в литом корпусе | Специальная | А3790 | А3790 | 4604 | А3792У | Автоматические выключатели А3790У до 630А | M | Заказной | 1 | шт.
1002821 | Выкл. авт. А3793СУХЛ3 Стац. Руч. 250А, 440В | 149411 | 182281.42 | 95623.04 | Автоматические выключатели в литом корпусе | Специальная | А3790 | А3790 | 4604 | А3792У | Автоматические выключатели А3790У до 630А | M | Заказной | 1 | шт.
1002823 | Выкл. А3793СУХЛ3 Р/дист Выдв | 183426 | 223779.72 | 117392.64 | Автоматические выключатели в литом корпусе | Специальная | А3790 | А3790 | 4604 | А3792У | Автоматические выключатели А3790У до 630А | M | Заказной | 1 | шт.
1002833 | Выкл. авт. А3793СУХЛ3 Стац. Руч. 250А, 440В | 149411 | 182281.42 | 95623.04 | Автоматические выключатели в литом корпусе | Специальная | А3790 | А3790 | 4604 | А3792У | Автоматические выключатели А3790У до 630А | M | Заказной | 1 | шт.
1002875 | Выкл. А3794С Э/Магн Выдв 250A, 690В | 229581 | 280088.82 | 146931.84 | Автоматические выключатели в литом корпусе | Специальная | А3790 | А3790 | 4604 | А3792У | Автоматические выключатели А3790У до 630А | M | Заказной | 1 | шт.
1002895 | Выкл. авт. А3794СУХЛ3 Выдв. Э/Магн. 630А, 690В | 229581 | 280088.82 | 146931.84 | Автоматические выключатели в литом корпусе | Специальная | А3790 | А3790 | 4604 | А3792У | Автоматические выключатели А3790У до 630А | M | Заказной | 1 | шт.
1002905 | Выкл. авт. А3791БУХЛ3 Стац. Руч. 630А, 440В | 142082 | 173340.04 | 90932.48 | Автоматические выключатели в литом корпусе | Специальная | А3790 | А3790 | 4604 | А3792У | Автоматические выключатели А3790У до 630А | M | Заказной | 1 | шт.
1002908 | Выкл. авт. А3794БУХЛ3 Стац. Э/Магн. 630А, 690В | 200289 | 244352.58 | 128184.96 | Автоматические выключатели в литом корпусе | Специальная | А3790 | А3790 | 4604 | А3792У | Автоматические выключатели А3790У до 630А | M | Заказной | 1 | шт.
1002909 | Выкл. авт. А3794БУХЛ3 Выдв. Р/Дист. 400А, 690В | 218673 | 266781.06 | 139950.72 | Автоматические выключатели в литом корпусе | Специальная | А3790 | А3790 | 4604 | А3792У | Автоматические выключатели А3790У до 630А | M | Заказной | 1 | шт.
1002913 | Выкл. А3793СУХЛ3 Ручн Стац 400А.440В | 149411 | 182281.42 | 95623.04 | Автоматические выключатели в литом корпусе | Специальная | А3790 | А3790 | 4604 | А3792У | Автоматические выключатели А3790У до 630А | M | Заказной | 1 | шт.
1002929 | Выкл. авт. А3794БУХЛ3 Выдв. Э/Магн. 400А, 690В | 233834 | 285277.48 | 149653.76 | Автоматические выключатели в литом корпусе | Специальная | А3790 | А3790 | 4604 | А3792У | Автоматические выключатели А3790У до 630А | M | Заказной | 1 | шт.
1002932 | Выкл. авт. А3794БУХЛ3 Стац. Руч. 400А, 690В | 169026 | 206211.72 | 108176.64 | Автоматические выключатели в литом корпусе | Специальная | А3790 | А3790 | 4604 | А3792У | Автоматические выключатели А3790У до 630А | M | Заказной | 1 | шт.
1002945 | Выкл. авт. А3794СУХЛ3 Выдв. Р/Дист. 400А, 690В | 214714 | 261951.08 | 137416.96 | Автоматические выключатели в литом корпусе | Специальная | А3790 | А3790 | 4604 | А3792У | Автоматические выключатели А3790У до 630А | M | Заказной | 1 | шт.
1002946 | Выкл. авт. А3794БУХЛ3 Выдв. Э/Магн. 250А, 690В | 233834 | 285277.48 | 149653.76 | Автоматические выключатели в литом корпусе | Специальная | А3790 | А3790 | 4604 | А3792У | Автоматические выключатели А3790У до 630А | M | Заказной | 1 | шт.
1002950 | Выкл. А3793СУХЛ3 Ручн Стац 400А.440В | 149411 | 182281.42 | 95623.04 | Автоматические выключатели в литом корпусе | Специальная | А3790 | А3790 | 4604 | А3792У | Автоматические выключатели А3790У до 630А | M | Заказной | 1 | шт.
1002952 | Выкл. авт. А3792БУХЛ3 Стац. Руч. 630А, 690В | 142082 | 173340.04 | 90932.48 | Автоматические выключатели в литом корпусе | Специальная | А3790 | А3790 | 4604 | А3792У | Автоматические выключатели А3790У до 630А | M | Заказной | 1 | шт.
1003033 | Выкл. авт. А3794СУХЛ3 Выдв. Э/Магн. 250а, 690В | 229581 | 280088.82 | 146931.84 | Автоматические выключатели в литом корпусе | Специальная | А3790 | А3790 | 4604 | А3792У | Автоматические выключатели А3790У до 630А | M | Заказной | 1 | шт.
1003037 | Выкл. авт. А3794БУХЛ3 Выдв. Р/Дист. 630А, 690В | 218673 | 266781.06 | 139950.72 | Автоматические выключатели в литом корпусе | Специальная | А3790 | А3790 | 4604 | А3792У | Автоматические выключатели А3790У до 630А | M | Заказной | 1 | шт.
1003116 | Выкл. авт. А3792БУХЛ3 Стац. Руч. 630А, 690В | 142082 | 173340.04 | 90932.48 | Автоматические выключатели в литом корпусе | Специальная | А3790 | А3790 | 4604 | А3792У | Автоматические выключатели А3790У до 630А | M | Заказной | 1 | шт.
1003159 | Выкл. А3794СУХЛ3 Ручн. Стац.630А.690В | 165945 | 202452.9 | 106204.8 | Автоматические выключатели в литом корпусе | Специальная | А3790 | А3790 | 4604 | А3792У | Автоматические выключатели А3790У до 630А | M | Заказной | 1 | шт.
1003164 | Выкл. авт. А3792БУХЛ3 Стац. Руч. 630А, 690В | 142082 | 173340.04 | 90932.48 | Автоматические выключатели в литом корпусе | Специальная | А3790 | А3790 | 4604 | А3792У | Автоматические выключатели А3790У до 630А | M | Заказной | 1 | шт.
1003266 | Выкл. авт. А3793СУХЛ3 Стац. Руч. 250А, 440В | 149411 | 182281.42 | 95623.04 | Автоматические выключатели в литом корпусе | Специальная | А3790 | А3790 | 4604 | А3792У | Автоматические выключатели А3790У до 630А | M | Заказной | 1 | шт.
1003299 | Выкл. авт. А3793СУХЛ3 Стац. Руч. 250А, 440В | 149411 | 182281.42 | 95623.04 | Автоматические выключатели в литом корпусе | Специальная | А3790 | А3790 | 4604 | А3792У | Автоматические выключатели А3790У до 630А | M | Заказной | 1 | шт.
1003327 | Выкл. авт. А3792БУХЛ3 Стац. Руч. 630А, 690В | 142082 | 173340.04 | 90932.48 | Автоматические выключатели в литом корпусе | Специальная | А3790 | А3790 | 4604 | А3792У | Автоматические выключатели А3790У до 630А | M | Заказной | 1 | шт.
1003329 | Выкл. авт. А3794БУХЛ3 Выдв. Э/Магн. 400А, 690В | 233834 | 285277.48 | 149653.76 | Автоматические выключатели в литом корпусе | Специальная | А3790 | А3790 | 4604 | А3792У | Автоматические выключатели А3790У до 630А | M | Заказной | 1 | шт.
1003330 | Выкл. авт. А3794БУХЛ3 Выдв. Э/Магн. 630А, 690В | 233834 | 285277.48 | 149653.76 | Автоматические выключатели в литом корпусе | Специальная | А3790 | А3790 | 4604 | А3792У | Автоматические выключатели А3790У до 630А | M | Заказной | 1 | шт.
1003333 | Выкл. А3794С Э/Магн Выдв 630A, 690В | 229581 | 280088.82 | 146931.84 | Автоматические выключатели в литом корпусе | Специальная | А3790 | А3790 | 4604 | А3792У | Автоматические выключатели А3790У до 630А | M | Заказной | 1 | шт.
1003427 | Выкл. авт. А3793СУХЛ3 Стац. Руч. 250А, 440В | 149411 | 182281.42 | 95623.04 | Автоматические выключатели в литом корпусе | Специальная | А3790 | А3790 | 4604 | А3792У | Автоматические выключатели А3790У до 630А | M | Заказной | 1 | шт.
1003438 | Выкл. А3793СУХЛ3 Р/дист Выдв | 183426 | 223779.72 | 117392.64 | Автоматические выключатели в литом корпусе | Специальная | А3790 | А3790 | 4604 | А3792У | Автоматические выключатели А3790У до 630А | M | Заказной | 1 | шт.
1003469 | Выкл. авт. А3793СУХЛ3 Выдв. Р/Дист. 250А, 440В | 183426 | 223779.72 | 117392.64 | Автоматические выключатели в литом корпусе | Специальная | А3790 | А3790 | 4604 | А3792У | Автоматические выключатели А3790У до 630А | M | Заказной | 1 | шт.
1003509 | Выкл. авт. А3791БУХЛ3 Стац. Руч. 630А, 440В | 142082 | 173340.04 | 90932.48 | Автоматические выключатели в литом корпусе | Специальная | А3790 | А3790 | 4604 | А3792У | Автоматические выключатели А3790У до 630А | M | Заказной | 1 | шт.
1003532 | Выкл. авт. А3794БУХЛ3 Выдв. Р/Дист. 630А, 690В | 218673 | 266781.06 | 139950.72 | Автоматические выключатели в литом корпусе | Специальная | А3790 | А3790 | 4604 | А3792У | Автоматические выключатели А3790У до 630А | M | Заказной | 1 | шт.
1003592 | Выкл. авт. А3794БУХЛ3 Стац. Руч. 630А, 690В | 169026 | 206211.72 | 108176.64 | Автоматические выключатели в литом корпусе | Специальная | А3790 | А3790 | 4604 | А3792У | Автоматические выключатели А3790У до 630А | M | Заказной | 1 | шт.
1004392 | Выкл. авт. А3794БУХЛ3 Стац. Э/Магн. 250А, 690В | 200289 | 244352.58 | 128184.96 | Автоматические выключатели в литом корпусе | Специальная | А3790 | А3790 | 4604 | А3792У | Автоматические выключатели А3790У до 630А | M | Заказной | 1 | шт.
1004416 | Выкл. авт. А3794СУХЛ3 Выдв. Р/Дист. 400А, 690В | 214714 | 261951.08 | 137416.96 | Автоматические выключатели в литом корпусе | Специальная | А3790 | А3790 | 4604 | А3792У | Автоматические выключатели А3790У до 630А | M | Заказной | 1 | шт.
1004474 | Выкл. авт. А3794С Р/дист. Выдв, 630А, 690В | 214714 | 261951.08 | 137416.96 | Автоматические выключатели в литом корпусе | Специальная | А3790 | А3790 | 4604 | А3792У | Автоматические выключатели А3790У до 630А | M | Заказной | 1 | шт.
1004480 | Выкл. авт. А3794БУХЛ3 Стац. Руч. 630А, 690В | 169026 | 206211.72 | 108176.64 | Автоматические выключатели в литом корпусе | Специальная | А3790 | А3790 | 4604 | А3792У | Автоматические выключатели А3790У до 630А | M | Заказной | 1 | шт.
1004551 | Выкл. А3794БУХЛ3 Р/дист Выдв ном. ток 250А | 218673 | 266781.06 | 139950.72 | Автоматические выключатели в литом корпусе | Специальная | А3790 | А3790 | 4604 | А3792У | Автоматические выключатели А3790У до 630А | M | Заказной | 1 | шт.
1004672 | Выкл. авт. А3792БУХЛ3 Стац. Руч. 630А, 690В | 142082 | 173340.04 | 90932.48 | Автоматические выключатели в литом корпусе | Специальная | А3790 | А3790 | 4604 | А3792У | Автоматические выключатели А3790У до 630А | M | Заказной | 1 | шт.
1004763 | Выкл. А3794БУХЛ3 Ручн Стац ном. ток 250А | 169026 | 206211.72 | 108176.64 | Автоматические выключатели в литом корпусе | Специальная | А3790 | А3790 | 4604 | А3792У | Автоматические выключатели А3790У до 630А | M | Заказной | 1 | шт.
1004782 | Выкл. авт. А3792БУХЛ3 Стац. Руч. 630А, 690В | 142082 | 173340.04 | 90932.48 | Автоматические выключатели в литом корпусе | Специальная | А3790 | А3790 | 4604 | А3792У | Автоматические выключатели А3790У до 630А | M | Заказной | 1 | шт.
1004843 | Выкл. авт. А3792БУХЛ3 Стац. Руч. 630А, 690В | 142082 | 173340.04 | 90932.48 | Автоматические выключатели в литом корпусе | Специальная | А3790 | А3790 | 4604 | А3792У | Автоматические выключатели А3790У до 630А | M | Заказной | 1 | шт.
1004877 | Выкл. А3794СУХЛ3 Э/Магн Стац 400А, 690В | 196651 | 239914.22 | 125856.64 | Автоматические выключатели в литом корпусе | Специальная | А3790 | А3790 | 4604 | А3792У | Автоматические выключатели А3790У до 630А | M | Заказной | 1 | шт.
1004878 | Выкл. А3794С Ручн Стац | 165945 | 202452.9 | 106204.8 | Автоматические выключатели в литом корпусе | Специальная | А3790 | А3790 | 4604 | А3792У | Автоматические выключатели А3790У до 630А | M | Заказной | 1 | шт.
1004880 | Выкл. авт. А3794СУХЛ3 Стац. Руч. 630А, 690В | 165945 | 202452.9 | 106204.8 | Автоматические выключатели в литом корпусе | Специальная | А3790 | А3790 | 4604 | А3792У | Автоматические выключатели А3790У до 630А | M | Заказной | 1 | шт.
1005016 | Выкл. авт. А3792БУХЛ3 Стац. Руч. 630А, 690В | 142082 | 173340.04 | 90932.48 | Автоматические выключатели в литом корпусе | Специальная | А3790 | А3790 | 4604 | А3792У | Автоматические выключатели А3790У до 630А | M | Заказной | 1 | шт.
1005019 | Выкл. авт. А3792БУХЛ3 Стац. Руч. 630А, 690В | 142082 | 173340.04 | 90932.48 | Автоматические выключатели в литом корпусе | Специальная | А3790 | А3790 | 4604 | А3792У | Автоматические выключатели А3790У до 630А | M | Заказной | 1 | шт.
1005024 | Выкл. авт. А3794СУХЛ3 Выдв. Э/Магн. 400А, 690В | 229581 | 280088.82 | 146931.84 | Автоматические выключатели в литом корпусе | Специальная | А3790 | А3790 | 4604 | А3792У | Автоматические выключатели А3790У до 630А | M | Заказной | 1 | шт.
1005100 | Выкл. А3793СУХЛ3 Ручн Стац | 149411 | 182281.42 | 95623.04 | Автоматические выключатели в литом корпусе | Специальная | А3790 | А3790 | 4604 | А3792У | Автоматические выключатели А3790У до 630А | M | Заказной | 1 | шт.
1005167 | Выкл. авт. А3794БУХЛ3 Стац. Руч. 630А, 690В | 169026 | 206211.72 | 108176.64 | Автоматические выключатели в литом корпусе | Специальная | А3790 | А3790 | 4604 | А3792У | Автоматические выключатели А3790У до 630А | M | Заказной | 1 | шт.
1005325 | Выкл. авт. А3794СУХЛ3 Выдв. Р/Дист. 400А, 690В | 214714 | 261951.08 | 137416.96 | Автоматические выключатели в литом корпусе | Специальная | А3790 | А3790 | 4604 | А3792У | Автоматические выключатели А3790У до 630А | M | Заказной | 1 | шт.
1005520 | Выкл. авт. А3792БУХЛ3 Стац. Руч. 630А, 690В | 142082 | 173340.04 | 90932.48 | Автоматические выключатели в литом корпусе | Специальная | А3790 | А3790 | 4604 | А3792У | Автоматические выключатели А3790У до 630А | M | Заказной | 1 | шт.
1005553 | Выкл. авт. А3794СУХЛ3 Стац. Руч. 400А, 690В | 165945 | 202452.9 | 106204.8 | Автоматические выключатели в литом корпусе | Специальная | А3790 | А3790 | 4604 | А3792У | Автоматические выключатели А3790У до 630А | M | Заказной | 1 | шт.
1005579 | Выкл. авт. А3794СУХЛ3 Стац. Э/Магн. 400А, 690В | 196651 | 239914.22 | 125856.64 | Автоматические выключатели в литом корпусе | Специальная | А3790 | А3790 | 4604 | А3792У | Автоматические выключатели А3790У до 630А | M | Заказной | 1 | шт.
1007285 | Выкл. авт. А3794СУХЛ3 Стац. Руч. 630А, 690В | 165945 | 202452.9 | 106204.8 | Автоматические выключатели в литом корпусе | Специальная | А3790 | А3790 | 4604 | А3792У | Автоматические выключатели А3790У до 630А | M | Заказной | 1 | шт.
1008012 | Выкл. авт. А3794БУХЛ3 Стац. Руч. 250А, 690В | 169026 | 206211.72 | 108176.64 | Автоматические выключатели в литом корпусе | Специальная | А3790 | А3790 | 4604 | А3792У | Автоматические выключатели А3790У до 630А | M | Заказной | 1 | шт.
1010139 | Выкл. авт. А3793СУХЛ3 Стац. Руч. 400А, 440В | 149411 | 182281.42 | 95623.04 | Автоматические выключатели в литом корпусе | Специальная | А3790 | А3790 | 4604 | А3792У | Автоматические выключатели А3790У до 630А | M | Заказной | 1 | шт.
1010140 | Выкл. авт. А3793СУХЛ3 Стац. Руч. 400А, 440В | 149411 | 182281.42 | 95623.04 | Автоматические выключатели в литом корпусе | Специальная | А3790 | А3790 | 4604 | А3792У | Автоматические выключатели А3790У до 630А | M | Заказной | 1 | шт.
1010647 | Выкл. авт. А3792БУХЛ3 Стац. Руч. 630А, 690В | 142082 | 173340.04 | 90932.48 | Автоматические выключатели в литом корпусе | Специальная | А3790 | А3790 | 4604 | А3792У | Автоматические выключатели А3790У до 630А | M | Заказной | 1 | шт.
1010648 | Выкл. авт. А3792БУХЛ3 Стац. Руч. 630А, 690В | 142082 | 173340.04 | 90932.48 | Автоматические выключатели в литом корпусе | Специальная | А3790 | А3790 | 4604 | А3792У | Автоматические выключатели А3790У до 630А | M | Заказной | 1 | шт.
1010649 | Выкл. А3794С Э/Магн Стац | 196651 | 239914.22 | 125856.64 | Автоматические выключатели в литом корпусе | Специальная | А3790 | А3790 | 4604 | А3792У | Автоматические выключатели А3790У до 630А | M | Заказной | 1 | шт.
1010880 | Выкл. авт. А3793СУХЛ3 Стац. Руч. 250А, 440В | 149411 | 182281.42 | 95623.04 | Автоматические выключатели в литом корпусе | Специальная | А3790 | А3790 | 4604 | А3792У | Автоматические выключатели А3790У до 630А | M | Заказной | 1 | шт.
1011143 | Выкл. авт. А3792БУХЛ3 Стац. Руч. 630А, 690В | 142082 | 173340.04 | 90932.48 | Автоматические выключатели в литом корпусе | Специальная | А3790 | А3790 | 4604 | А3792У | Автоматические выключатели А3790У до 630А | M | Заказной | 1 | шт.
1011336 | Выкл. А3794С Ручн Стац | 165945 | 202452.9 | 106204.8 | Автоматические выключатели в литом корпусе | Специальная | А3790 | А3790 | 4604 | А3792У | Автоматические выключатели А3790У до 630А | M | Заказной | 1 | шт.
1011370 | Выкл. авт. А3792БУХЛ3 Стац. Э/Магн. 630А, 690В | 163365 | 199305.3 | 104553.6 | Автоматические выключатели в литом корпусе | Специальная | А3790 | А3790 | 4604 | А3792У | Автоматические выключатели А3790У до 630А | M | Заказной | 1 | шт.
1011597 | Выкл. авт. А3794СУХЛ3 Стац. Э/Магн. 250А, 690В | 196651 | 239914.22 | 125856.64 | Автоматические выключатели в литом корпусе | Специальная | А3790 | А3790 | 4604 | А3792У | Автоматические выключатели А3790У до 630А | M | Заказной | 1 | шт.
1011601 | Выкл. А3794СУХЛ3 630А. 690В Р/дист Выдв | 214714 | 261951.08 | 137416.96 | Автоматические выключатели в литом корпусе | Специальная | А3790 | А3790 | 4604 | А3792У | Автоматические выключатели А3790У до 630А | M | Заказной | 1 | шт.
1011767 | Выкл. авт. А3794СУХЛ3 Стац. Руч. 250А, 690В | 165945 | 202452.9 | 106204.8 | Автоматические выключатели в литом корпусе | Специальная | А3790 | А3790 | 4604 | А3792У | Автоматические выключатели А3790У до 630А | M | Заказной | 1 | шт.
1011928 | Выкл. авт. А3794БУХЛ3 Выдв. Р/Дист. 250А, 690В | 218673 | 266781.06 | 139950.72 | Автоматические выключатели в литом корпусе | Специальная | А3790 | А3790 | 4604 | А3792У | Автоматические выключатели А3790У до 630А | M | Заказной | 1 | шт.
1011933 | Выкл. авт. А3794БУХЛ3 Выдв. Р/Дист. 400А, 690В | 218673 | 266781.06 | 139950.72 | Автоматические выключатели в литом корпусе | Специальная | А3790 | А3790 | 4604 | А3792У | Автоматические выключатели А3790У до 630А | M | Заказной | 1 | шт.
1011935 | Выкл. авт. А3794БУХЛ3 Выдв. Р/Дист. 630А, 690В | 218673 | 266781.06 | 139950.72 | Автоматические выключатели в литом корпусе | Специальная | А3790 | А3790 | 4604 | А3792У | Автоматические выключатели А3790У до 630А | M | Заказной | 1 | шт.
1012361 | Выкл. авт. А3794СУХЛ3 Стац. Э/Магн. 630А, 690В | 196651 | 239914.22 | 125856.64 | Автоматические выключатели в литом корпусе | Специальная | А3790 | А3790 | 4604 | А3792У | Автоматические выключатели А3790У до 630А | M | Заказной | 1 | шт.
1012421 | Выкл. А3793С Р/дист Выдв | 183426 | 223779.72 | 117392.64 | Автоматические выключатели в литом корпусе | Специальная | А3790 | А3790 | 4604 | А3792У | Автоматические выключатели А3790У до 630А | M | Заказной | 1 | шт.
1013602 | Выкл. А3794С Э/Магн Стац | 196651 | 239914.22 | 125856.64 | Автоматические выключатели в литом корпусе | Специальная | А3790 | А3790 | 4604 | А3792У | Автоматические выключатели А3790У до 630А | M | Заказной | 1 | шт.
1013606 | Выкл. А3794С Э/Магн Стац 250А.690В | 196651 | 239914.22 | 125856.64 | Автоматические выключатели в литом корпусе | Специальная | А3790 | А3790 | 4604 | А3792У | Автоматические выключатели А3790У до 630А | M | Заказной | 1 | шт.
1013756 | Выкл. А3794БУХЛ3 Р/дист Выдв ном. ток 250А | 218673 | 266781.06 | 139950.72 | Автоматические выключатели в литом корпусе | Специальная | А3790 | А3790 | 4604 | А3792У | Автоматические выключатели А3790У до 630А | M | Заказной | 1 | шт.
1013824 | Выкл. авт. А3794СУХЛ3 Выдв. Э/Магн. 250А, 690В | 229581 | 280088.82 | 146931.84 | Автоматические выключатели в литом корпусе | Специальная | А3790 | А3790 | 4604 | А3792У | Автоматические выключатели А3790У до 630А | M | Заказной | 1 | шт.
1013826 | Выкл. авт. А3794СУХЛ3 Выдв. Э/Магн. 630А, 690В | 229581 | 280088.82 | 146931.84 | Автоматические выключатели в литом корпусе | Специальная | А3790 | А3790 | 4604 | А3792У | Автоматические выключатели А3790У до 630А | M | Заказной | 1 | шт.
1013827 | Выкл. авт. А3794БУХЛ3 Выдв. Э/Магн. 630А, 690В | 233834 | 285277.48 | 149653.76 | Автоматические выключатели в литом корпусе | Специальная | А3790 | А3790 | 4604 | А3792У | Автоматические выключатели А3790У до 630А | M | Заказной | 1 | шт.
1013834 | Выкл. авт. А3793СУХЛ3 Стац. Руч. 250А, 440В | 149411 | 182281.42 | 95623.04 | Автоматические выключатели в литом корпусе | Специальная | А3790 | А3790 | 4604 | А3792У | Автоматические выключатели А3790У до 630А | M | Заказной | 1 | шт.
1013995 | Выкл. А3794С Э/Магн Стац | 196651 | 239914.22 | 125856.64 | Автоматические выключатели в литом корпусе | Специальная | А3790 | А3790 | 4604 | А3792У | Автоматические выключатели А3790У до 630А | M | Заказной | 1 | шт.
1013996 | Выкл. А3794С Э/Магн Стац | 196651 | 239914.22 | 125856.64 | Автоматические выключатели в литом корпусе | Специальная | А3790 | А3790 | 4604 | А3792У | Автоматические выключатели А3790У до 630А | M | Заказной | 1 | шт.
1014363 | Выкл. авт. А3794БУХЛ3 Стац. Э/Магн. 630А, 690В | 200289 | 244352.58 | 128184.96 | Автоматические выключатели в литом корпусе | Специальная | А3790 | А3790 | 4604 | А3792У | Автоматические выключатели А3790У до 630А | M | Заказной | 1 | шт.
1014417 | Выкл. авт. А3794СУХЛ3 Выдв. Р/Дист. 630А, 690В | 214714 | 261951.08 | 137416.96 | Автоматические выключатели в литом корпусе | Специальная | А3790 | А3790 | 4604 | А3792У | Автоматические выключатели А3790У до 630А | M | Заказной | 1 | шт.
1014429 | Выкл. авт. А3794БУХЛ3 Стац. Руч. 250А, 690В | 169026 | 206211.72 | 108176.64 | Автоматические выключатели в литом корпусе | Специальная | А3790 | А3790 | 4604 | А3792У | Автоматические выключатели А3790У до 630А | M | Заказной | 1 | шт.
1014432 | Выкл. авт. А3792БУХЛ3 Стац. Руч. 630А, 690В | 142082 | 173340.04 | 90932.48 | Автоматические выключатели в литом корпусе | Специальная | А3790 | А3790 | 4604 | А3792У | Автоматические выключатели А3790У до 630А | M | Заказной | 1 | шт.
1014491 | Выкл. А3794С Ручн Стац | 165945 | 202452.9 | 106204.8 | Автоматические выключатели в литом корпусе | Специальная | А3790 | А3790 | 4604 | А3792У | Автоматические выключатели А3790У до 630А | M | Заказной | 1 | шт.
1014583 | Выкл. авт. А3794БУХЛ3 Выдв. Э/Магн. 250А, 690В | 233834 | 285277.48 | 149653.76 | Автоматические выключатели в литом корпусе | Специальная | А3790 | А3790 | 4604 | А3792У | Автоматические выключатели А3790У до 630А | M | Заказной | 1 | шт.
1014758 | Выкл. авт. А3792БУХЛ3 Стац. Э/Магн. 630А, 690В | 163365 | 199305.3 | 104553.6 | Автоматические выключатели в литом корпусе | Специальная | А3790 | А3790 | 4604 | А3792У | Автоматические выключатели А3790У до 630А | M | Заказной | 1 | шт.
1014784 | Выкл. авт. А3792БУХЛ3 Стац. Руч. 630А, 690В | 142082 | 173340.04 | 90932.48 | Автоматические выключатели в литом корпусе | Специальная | А3790 | А3790 | 4604 | А3792У | Автоматические выключатели А3790У до 630А | M | Заказной | 1 | шт.
1014790 | Выкл. А3793С Р/дист Выдв | 183426 | 223779.72 | 117392.64 | Автоматические выключатели в литом корпусе | Специальная | А3790 | А3790 | 4604 | А3792У | Автоматические выключатели А3790У до 630А | M | Заказной | 1 | шт.
1014819 | Выкл. авт. А3794БУХЛ3 Стац. Руч. 630А, 690В | 169026 | 206211.72 | 108176.64 | Автоматические выключатели в литом корпусе | Специальная | А3790 | А3790 | 4604 | А3792У | Автоматические выключатели А3790У до 630А | M | Заказной | 1 | шт.
1014820 | Выкл. авт. А3794БУХЛ3 Стац. Руч. 400А, 690В | 169026 | 206211.72 | 108176.64 | Автоматические выключатели в литом корпусе | Специальная | А3790 | А3790 | 4604 | А3792У | Автоматические выключатели А3790У до 630А | M | Заказной | 1 | шт.
1014881 | Выкл. А3793СУХЛ3 Ручн Стац 250А,440В | 149411 | 182281.42 | 95623.04 | Автоматические выключатели в литом корпусе | Специальная | А3790 | А3790 | 4604 | А3792У | Автоматические выключатели А3790У до 630А | M | Заказной | 1 | шт.
1014919 | Выкл. авт. А3794БУХЛ3 Стац. Э/Магн. 250А, 690В | 200289 | 244352.58 | 128184.96 | Автоматические выключатели в литом корпусе | Специальная | А3790 | А3790 | 4604 | А3792У | Автоматические выключатели А3790У до 630А | M | Заказной | 1 | шт.
1014923 | Выкл. авт. А3794БУХЛ3 Стац. Э/Магн. 630А, 690В | 200289 | 244352.58 | 128184.96 | Автоматические выключатели в литом корпусе | Специальная | А3790 | А3790 | 4604 | А3792У | Автоматические выключатели А3790У до 630А | M | Заказной | 1 | шт.
1014956 | Выкл. авт. А3794БУХЛ3 Стац. Руч. 250А, 690В | 169026 | 206211.72 | 108176.64 | Автоматические выключатели в литом корпусе | Специальная | А3790 | А3790 | 4604 | А3792У | Автоматические выключатели А3790У до 630А | M | Заказной | 1 | шт.
1014958 | Выкл. А3794С Ручн Стац | 165945 | 202452.9 | 106204.8 | Автоматические выключатели в литом корпусе | Специальная | А3790 | А3790 | 4604 | А3792У | Автоматические выключатели А3790У до 630А | M | Заказной | 1 | шт.
1014959 | Выкл. А3794БУХЛ3 Ручн Стац, 630А,690В | 169026 | 206211.72 | 108176.64 | Автоматические выключатели в литом корпусе | Специальная | А3790 | А3790 | 4604 | А3792У | Автоматические выключатели А3790У до 630А | M | Заказной | 1 | шт.
1014960 | Выкл. авт. А3794СУХЛ3 Стац. Руч. 400А, 690В | 165945 | 202452.9 | 106204.8 | Автоматические выключатели в литом корпусе | Специальная | А3790 | А3790 | 4604 | А3792У | Автоматические выключатели А3790У до 630А | M | Заказной | 1 | шт.
1015056 | Выкл. А3794С Р/дист Выдв ном.ток 250А, 690В | 214714 | 261951.08 | 137416.96 | Автоматические выключатели в литом корпусе | Специальная | А3790 | А3790 | 4604 | А3792У | Автоматические выключатели А3790У до 630А | M | Заказной | 1 | шт.
1015070 | Выкл. А3794СУХЛ3 Р/дист Выдв | 214714 | 261951.08 | 137416.96 | Автоматические выключатели в литом корпусе | Специальная | А3790 | А3790 | 4604 | А3792У | Автоматические выключатели А3790У до 630А | M | Заказной | 1 | шт.
1015073 | Выкл. авт. А3794БУХЛ3 Выдв. Э/Магн. 250А, 690В | 233834 | 285277.48 | 149653.76 | Автоматические выключатели в литом корпусе | Специальная | А3790 | А3790 | 4604 | А3792У | Автоматические выключатели А3790У до 630А | M | Заказной | 1 | шт.
1015156 | Выкл. А3793Сухл3 Р/дист Выдв.400а. 440в | 183426 | 223779.72 | 117392.64 | Автоматические выключатели в литом корпусе | Специальная | А3790 | А3790 | 4604 | А3792У | Автоматические выключатели А3790У до 630А | M | Заказной | 1 | шт.
1015359 | Выкл. авт. А3792БУХЛ3 Стац. Руч. 630А, 690В | 142082 | 173340.04 | 90932.48 | Автоматические выключатели в литом корпусе | Специальная | А3790 | А3790 | 4604 | А3792У | Автоматические выключатели А3790У до 630А | M | Заказной | 1 | шт.
1015390 | Выкл. А3793С Р/дист Выдв | 183426 | 223779.72 | 117392.64 | Автоматические выключатели в литом корпусе | Специальная | А3790 | А3790 | 4604 | А3792У | Автоматические выключатели А3790У до 630А | M | Заказной | 1 | шт.
1015409 | Выкл. А3794С Ручн Стац | 165945 | 202452.9 | 106204.8 | Автоматические выключатели в литом корпусе | Специальная | А3790 | А3790 | 4604 | А3792У | Автоматические выключатели А3790У до 630А | M | Заказной | 1 | шт.
1015610 | Выкл. авт. А3794СУХЛ3 Стац. Руч. 630А, 690В | 165945 | 202452.9 | 106204.8 | Автоматические выключатели в литом корпусе | Специальная | А3790 | А3790 | 4604 | А3792У | Автоматические выключатели А3790У до 630А | M | Заказной | 1 | шт.
1015857 | Выкл. авт. А3794БУХЛ3 Стац. Руч. 630А, 690В | 169026 | 206211.72 | 108176.64 | Автоматические выключатели в литом корпусе | Специальная | А3790 | А3790 | 4604 | А3792У | Автоматические выключатели А3790У до 630А | M | Заказной | 1 | шт.
1015970 | Выкл. А3794БУХЛ3 Э/Магн Стац ном. ток 250А | 200289 | 244352.58 | 128184.96 | Автоматические выключатели в литом корпусе | Специальная | А3790 | А3790 | 4604 | А3792У | Автоматические выключатели А3790У до 630А | M | Заказной | 1 | шт.
1015993 | Выкл. А3794СУХЛ3 Ручн /дист. Выдв ном. ток 400А | 214714 | 261951.08 | 137416.96 | Автоматические выключатели в литом корпусе | Специальная | А3790 | А3790 | 4604 | А3792У | Автоматические выключатели А3790У до 630А | M | Заказной | 1 | шт.
1015994 | Выкл. авт. А3794СУХЛ3 Выдв. Р/Дист. 250А, 690В | 214714 | 261951.08 | 137416.96 | Автоматические выключатели в литом корпусе | Специальная | А3790 | А3790 | 4604 | А3792У | Автоматические выключатели А3790У до 630А | M | Заказной | 1 | шт.
1015996 | Выкл. А3794СУХЛ3 Ручн Стац ном. ток 630А | 165945 | 202452.9 | 106204.8 | Автоматические выключатели в литом корпусе | Специальная | А3790 | А3790 | 4604 | А3792У | Автоматические выключатели А3790У до 630А | M | Заказной | 1 | шт.
1015999 | Выкл. авт. А3792БУХЛ3 Стац. Руч. 630А, 690В | 142082 | 173340.04 | 90932.48 | Автоматические выключатели в литом корпусе | Специальная | А3790 | А3790 | 4604 | А3792У | Автоматические выключатели А3790У до 630А | M | Заказной | 1 | шт.
1016218 | Выкл. авт. А3794СУХЛ3 Стац. Руч. 630А, 690В | 165945 | 202452.9 | 106204.8 | Автоматические выключатели в литом корпусе | Специальная | А3790 | А3790 | 4604 | А3792У | Автоматические выключатели А3790У до 630А | M | Заказной | 1 | шт.
1016365 | Выкл. авт. А3793СУХЛ3 Стац. Руч. 250А, 440В | 149411 | 182281.42 | 95623.04 | Автоматические выключатели в литом корпусе | Специальная | А3790 | А3790 | 4604 | А3792У | Автоматические выключатели А3790У до 630А | M | Заказной | 1 | шт.
1016500 | Выкл. авт. А3794БУХЛ3 Стац. Руч. 630А, 690В | 169026 | 206211.72 | 108176.64 | Автоматические выключатели в литом корпусе | Специальная | А3790 | А3790 | 4604 | А3792У | Автоматические выключатели А3790У до 630А | M | Заказной | 1 | шт.
1017461 | Выкл. авт. А3793СУХЛ3 Стац. Руч. 400А, 440В | 149411 | 182281.42 | 95623.04 | Автоматические выключатели в литом корпусе | Специальная | А3790 | А3790 | 4604 | А3792У | Автоматические выключатели А3790У до 630А | M | Заказной | 1 | шт.
1017733 | Выкл. авт. А3794СУХЛ3 Стац. Руч. 250А, 690В | 165945 | 202452.9 | 106204.8 | Автоматические выключатели в литом корпусе | Специальная | А3790 | А3790 | 4604 | А3792У | Автоматические выключатели А3790У до 630А | M | Заказной | 1 | шт.
1017928 | Выкл. А3794БУХЛ3 Р/дист Выдв | 218673 | 266781.06 | 139950.72 | Автоматические выключатели в литом корпусе | Специальная | А3790 | А3790 | 4604 | А3792У | Автоматические выключатели А3790У до 630А | M | Заказной | 1 | шт.
1018122 | Выкл. авт. А3794СУХЛ3 Стац. Э/Магн. 630А, 690В | 196651 | 239914.22 | 125856.64 | Автоматические выключатели в литом корпусе | Специальная | А3790 | А3790 | 4604 | А3792У | Автоматические выключатели А3790У до 630А | M | Заказной | 1 | шт.
1018148 | Выкл. А3794СУХЛ3 Э/Магн Стац ном. ток 250А | 196651 | 239914.22 | 125856.64 | Автоматические выключатели в литом корпусе | Специальная | А3790 | А3790 | 4604 | А3792У | Автоматические выключатели А3790У до 630А | M | Заказной | 1 | шт.
1018223 | Выкл. А3794СУХЛ3 Ручн Стац | 165945 | 202452.9 | 106204.8 | Автоматические выключатели в литом корпусе | Специальная | А3790 | А3790 | 4604 | А3792У | Автоматические выключатели А3790У до 630А | M | Заказной | 1 | шт.
1018840 | Выкл. авт. А3794СУХЛ3 Выдв. Р/Дист. 400А, 690В | 214714 | 261951.08 | 137416.96 | Автоматические выключатели в литом корпусе | Специальная | А3790 | А3790 | 4604 | А3792У | Автоматические выключатели А3790У до 630А | M | Заказной | 1 | шт.
1019499 | Выкл. авт. А3794БУХЛ3 Стац. Руч. 400А, 660В | 169026 | 206211.72 | 108176.64 | Автоматические выключатели в литом корпусе | Специальная | А3790 | А3790 | 4604 | А3792У | Автоматические выключатели А3790У до 630А | M | Заказной | 1 | шт.
1019507 | Выкл. авт. А3794СУХЛ3 Выдв. Р/Дист. 250А, 690В | 214714 | 261951.08 | 137416.96 | Автоматические выключатели в литом корпусе | Специальная | А3790 | А3790 | 4604 | А3792У | Автоматические выключатели А3790У до 630А | M | Заказной | 1 | шт.
1019520 | Выкл. А3794СУХЛ3 Р/дист Выдв 400А, 690В | 214714 | 261951.08 | 137416.96 | Автоматические выключатели в литом корпусе | Специальная | А3790 | А3790 | 4604 | А3792У | Автоматические выключатели А3790У до 630А | M | Заказной | 1 | шт.
1019521 | Выкл. авт. А3794СУХЛ3 Выдв. Р/Дист. 630А, 690В | 214714 | 261951.08 | 137416.96 | Автоматические выключатели в литом корпусе | Специальная | А3790 | А3790 | 4604 | А3792У | Автоматические выключатели А3790У до 630А | M | Заказной | 1 | шт.
1019627 | Выкл. А3792БУХЛ3 Э/Магн Стац | 163365 | 199305.3 | 104553.6 | Автоматические выключатели в литом корпусе | Специальная | А3790 | А3790 | 4604 | А3792У | Автоматические выключатели А3790У до 630А | M | Заказной | 1 | шт.
1019676 | Выкл. авт. А3794СУХЛ3 Стац. Руч. 630А, 690В | 165945 | 202452.9 | 106204.8 | Автоматические выключатели в литом корпусе | Специальная | А3790 | А3790 | 4604 | А3792У | Автоматические выключатели А3790У до 630А | M | Заказной | 1 | шт.
1019725 | Выкл. авт. А3792БУХЛ3 Стац. Э/Магн. 630А, 690В | 163365 | 199305.3 | 104553.6 | Автоматические выключатели в литом корпусе | Специальная | А3790 | А3790 | 4604 | А3792У | Автоматические выключатели А3790У до 630А | M | Заказной | 1 | шт.
1019786 | Выкл. А3794СУХЛ3 Ручн Стац | 165945 | 202452.9 | 106204.8 | Автоматические выключатели в литом корпусе | Специальная | А3790 | А3790 | 4604 | А3792У | Автоматические выключатели А3790У до 630А | M | Заказной | 1 | шт.
1019868 | Выкл. авт. А3793СУХЛ3 Выдв. Р/Дист. 630А, 440В | 183426 | 223779.72 | 117392.64 | Автоматические выключатели в литом корпусе | Специальная | А3790 | А3790 | 4604 | А3792У | Автоматические выключатели А3790У до 630А | M | Заказной | 1 | шт.
1020026 | Выкл. авт. А3794БУХЛ3 Выдв. Р/Дист. 250А, 690В | 218673 | 266781.06 | 139950.72 | Автоматические выключатели в литом корпусе | Специальная | А3790 | А3790 | 4604 | А3792У | Автоматические выключатели А3790У до 630А | M | Заказной | 1 | шт.
1020027 | Выкл. авт. А3794БУХЛ3 Выдв. Р/Дист. 400А, 690В | 218673 | 266781.06 | 139950.72 | Автоматические выключатели в литом корпусе | Специальная | А3790 | А3790 | 4604 | А3792У | Автоматические выключатели А3790У до 630А | M | Заказной | 1 | шт.
1020066 | Выкл. А3794БУХЛ3 Э/Магн Выдв ном. ток 400А, 690В | 233834 | 285277.48 | 149653.76 | Автоматические выключатели в литом корпусе | Специальная | А3790 | А3790 | 4604 | А3792У | Автоматические выключатели А3790У до 630А | M | Заказной | 1 | шт.
1020128 | Выкл. авт. А3794БУХЛ3 Р/дист. Выдв. 630А, 690В | 218673 | 266781.06 | 139950.72 | Автоматические выключатели в литом корпусе | Специальная | А3790 | А3790 | 4604 | А3792У | Автоматические выключатели А3790У до 630А | M | Заказной | 1 | шт.
1020138 | Выкл. А3794СУХЛ3 Ручн/ Стац 630А.690В | 165945 | 202452.9 | 106204.8 | Автоматические выключатели в литом корпусе | Специальная | А3790 | А3790 | 4604 | А3792У | Автоматические выключатели А3790У до 630А | M | Заказной | 1 | шт.
1020413 | Выкл. А3794БУХЛ3 Э/Магн Стац ном. ток 250А | 200289 | 244352.58 | 128184.96 | Автоматические выключатели в литом корпусе | Специальная | А3790 | А3790 | 4604 | А3792У | Автоматические выключатели А3790У до 630А | M | Заказной | 1 | шт.
1020414 | Выкл. А3794БУХЛ3 Э/Магн Стац ном. ток 400А | 200289 | 244352.58 | 128184.96 | Автоматические выключатели в литом корпусе | Специальная | А3790 | А3790 | 4604 | А3792У | Автоматические выключатели А3790У до 630А | M | Заказной | 1 | шт.
1020415 | Выкл. А3794БУХЛ3 Э/Магн Выдв ном. ток 250А | 233834 | 285277.48 | 149653.76 | Автоматические выключатели в литом корпусе | Специальная | А3790 | А3790 | 4604 | А3792У | Автоматические выключатели А3790У до 630А | M | Заказной | 1 | шт.
1020416 | Выкл. А3794БУХЛ3 Э/Магн Выдв ном. ток 400А | 233834 | 285277.48 | 149653.76 | Автоматические выключатели в литом корпусе | Специальная | А3790 | А3790 | 4604 | А3792У | Автоматические выключатели А3790У до 630А | M | Заказной | 1 | шт.
1020418 | Выкл. А3794СУХЛ3 Ручн Стац ном. ток 400А | 165945 | 202452.9 | 106204.8 | Автоматические выключатели в литом корпусе | Специальная | А3790 | А3790 | 4604 | А3792У | Автоматические выключатели А3790У до 630А | M | Заказной | 1 | шт.
1020419 | Выкл. А3794СУХЛ3 Ручн Стац ном. ток 250А | 165945 | 202452.9 | 106204.8 | Автоматические выключатели в литом корпусе | Специальная | А3790 | А3790 | 4604 | А3792У | Автоматические выключатели А3790У до 630А | M | Заказной | 1 | шт.
1020464 | Выкл. А3794БУХЛ3 Ручн Стац ном. ток 630А | 169026 | 206211.72 | 108176.64 | Автоматические выключатели в литом корпусе | Специальная | А3790 | А3790 | 4604 | А3792У | Автоматические выключатели А3790У до 630А | M | Заказной | 1 | шт.
1020641 | Выкл. авт. А3794СУХЛ3 Выдв. Э/Магн. 400А, 690В | 229581 | 280088.82 | 146931.84 | Автоматические выключатели в литом корпусе | Специальная | А3790 | А3790 | 4604 | А3792У | Автоматические выключатели А3790У до 630А | M | Заказной | 1 | шт.
1020642 | Выкл. А3794СУХЛ3 Р/дист Выдв ном. ток 630А | 214714 | 261951.08 | 137416.96 | Автоматические выключатели в литом корпусе | Специальная | А3790 | А3790 | 4604 | А3792У | Автоматические выключатели А3790У до 630А | M | Заказной | 1 | шт.
1020701 | Выкл. авт. А3794БУХЛ3 Выдв. Р/Дист. 630А, 690В | 218673 | 266781.06 | 139950.72 | Автоматические выключатели в литом корпусе | Специальная | А3790 | А3790 | 4604 | А3792У | Автоматические выключатели А3790У до 630А | M | Заказной | 1 | шт.
1020735 | Выкл. А3794БУХЛ3 Р/дист Выдв ном. ток 400А | 218673 | 266781.06 | 139950.72 | Автоматические выключатели в литом корпусе | Специальная | А3790 | А3790 | 4604 | А3792У | Автоматические выключатели А3790У до 630А | M | Заказной | 1 | шт.
1020745 | Выкл. А3794СУХЛ3 Ручн Стац ном. ток 250А | 165945 | 202452.9 | 106204.8 | Автоматические выключатели в литом корпусе | Специальная | А3790 | А3790 | 4604 | А3792У | Автоматические выключатели А3790У до 630А | M | Заказной | 1 | шт.
1020863 | Выкл. авт. А3792БУХЛ3 Стац. Руч. 630А, 690В | 142082 | 173340.04 | 90932.48 | Автоматические выключатели в литом корпусе | Специальная | А3790 | А3790 | 4604 | А3792У | Автоматические выключатели А3790У до 630А | M | Заказной | 1 | шт.
1020881 | Выкл. авт. А3793СУХЛ3 Стац. Руч. 250А, 440В | 149411 | 182281.42 | 95623.04 | Автоматические выключатели в литом корпусе | Специальная | А3790 | А3790 | 4604 | А3792У | Автоматические выключатели А3790У до 630А | M | Заказной | 1 | шт.
1020883 | Выкл. авт. А3791БУХЛ3 Стац. Руч. 630А, 440В | 142082 | 173340.04 | 90932.48 | Автоматические выключатели в литом корпусе | Специальная | А3790 | А3790 | 4604 | А3792У | Автоматические выключатели А3790У до 630А | M | Заказной | 1 | шт.
1020893 | Выкл. А3794БУХЛ3 Ручн Стац ном. ток 630А | 169026 | 206211.72 | 108176.64 | Автоматические выключатели в литом корпусе | Специальная | А3790 | А3790 | 4604 | А3792У | Автоматические выключатели А3790У до 630А | M | Заказной | 1 | шт.
1020932 | Выкл. авт. А3794БУХЛ3 Выдв. Э/Магн. 630А, 690В | 233834 | 285277.48 | 149653.76 | Автоматические выключатели в литом корпусе | Специальная | А3790 | А3790 | 4604 | А3792У | Автоматические выключатели А3790У до 630А | M | Заказной | 1 | шт.
1021019 | Выкл. авт. А3793СУХЛ3 Выдв. Р/Дист. 250А, 440В | 183426 | 223779.72 | 117392.64 | Автоматические выключатели в литом корпусе | Специальная | А3790 | А3790 | 4604 | А3792У | Автоматические выключатели А3790У до 630А | M | Заказной | 1 | шт.
1021227 | Выкл. авт. А3794БУХЛ3 Выдв. Э/Магн. 400А, 690В длина выхода жгута 1000мм | 233834 | 285277.48 | 149653.76 | Автоматические выключатели в литом корпусе | Специальная | А3790 | А3790 | 4604 | А3792У | Автоматические выключатели А3790У до 630А | M | Заказной | 1 | шт.
1021241 | Выкл. авт. А3794БУХЛ3 Выдв. Э/Магн. 630А, 690В длина выхода жгута 1000мм | 233834 | 285277.48 | 149653.76 | Автоматические выключатели в литом корпусе | Специальная | А3790 | А3790 | 4604 | А3792У | Автоматические выключатели А3790У до 630А | M | Заказной | 1 | шт.
1021242 | Выкл. А3794СУХЛ3 Р/дист Выдв ном. ток 250А длина выхода жгута 1000мм | 214714 | 261951.08 | 137416.96 | Автоматические выключатели в литом корпусе | Специальная | А3790 | А3790 | 4604 | А3792У | Автоматические выключатели А3790У до 630А | M | Заказной | 1 | шт.
1021269 | Выкл. А3792БУХЛ3 Э/Магн Стац ном. ток 630А | 163365 | 199305.3 | 104553.6 | Автоматические выключатели в литом корпусе | Специальная | А3790 | А3790 | 4604 | А3792У | Автоматические выключатели А3790У до 630А | M | Заказной | 1 | шт.
1021313 | Выкл. авт. А3794БУХЛ3 Выдв. Р/Дист. 630А, 690В | 218673 | 266781.06 | 139950.72 | Автоматические выключатели в литом корпусе | Специальная | А3790 | А3790 | 4604 | А3792У | Автоматические выключатели А3790У до 630А | M | Заказной | 1 | шт.
1021330 | Выкл. А3794СУХЛ3 Ручн Стац ном. ток 400А | 165945 | 202452.9 | 106204.8 | Автоматические выключатели в литом корпусе | Специальная | А3790 | А3790 | 4604 | А3792У | Автоматические выключатели А3790У до 630А | M | Заказной | 1 | шт.
1021332 | Выкл. А3794СУХЛ3 Ручн Стац ном. ток 250А | 165945 | 202452.9 | 106204.8 | Автоматические выключатели в литом корпусе | Специальная | А3790 | А3790 | 4604 | А3792У | Автоматические выключатели А3790У до 630А | M | Заказной | 1 | шт.
1021375 | Выкл. А3793БУХЛ3 Ручн Стац ном. ток 250А | 152164 | 185640.08 | 97384.96 | Автоматические выключатели в литом корпусе | Специальная | А3790 | А3790 | 4604 | А3792У | Автоматические выключатели А3790У до 630А | M | Заказной | 1 | шт.
1021519 | Выкл. авт. А3794БУХЛ3 Стац. Руч. 250А, 690В | 169026 | 206211.72 | 108176.64 | Автоматические выключатели в литом корпусе | Специальная | А3790 | А3790 | 4604 | А3792У | Автоматические выключатели А3790У до 630А | M | Заказной | 1 | шт.
1021520 | Выкл. авт. А3793СУХЛ3 Выдв. Р/Дист. 400А, 440В | 183426 | 223779.72 | 117392.64 | Автоматические выключатели в литом корпусе | Специальная | А3790 | А3790 | 4604 | А3792У | Автоматические выключатели А3790У до 630А | M | Заказной | 1 | шт.
1021521 | Выкл. авт. А3793СУХЛ3 Выдв. Р/Дист. 630А, 440В | 183426 | 223779.72 | 117392.64 | Автоматические выключатели в литом корпусе | Специальная | А3790 | А3790 | 4604 | А3792У | Автоматические выключатели А3790У до 630А | M | Заказной | 1 | шт.
1021526 | Выкл. авт. А3794БУХЛ3 Стац. Э/Магн. 630А, 690В | 200289 | 244352.58 | 128184.96 | Автоматические выключатели в литом корпусе | Специальная | А3790 | А3790 | 4604 | А3792У | Автоматические выключатели А3790У до 630А | M | Заказной | 1 | шт.
1021616 | Выкл. авт. А3794СУХЛ3 Выдв. Э/Магн. 400А, 690В | 229581 | 280088.82 | 146931.84 | Автоматические выключатели в литом корпусе | Специальная | А3790 | А3790 | 4604 | А3792У | Автоматические выключатели А3790У до 630А | M | Заказной | 1 | шт.
1021656 | Выкл. авт. А3792БУХЛ3 Стац. Руч. 630А, 690В | 142082 | 173340.04 | 90932.48 | Автоматические выключатели в литом корпусе | Специальная | А3790 | А3790 | 4604 | А3792У | Автоматические выключатели А3790У до 630А | M | Заказной | 1 | шт.
1021686 | Выкл. авт. А3792БУХЛ3 Стац. Руч. 630А, 690В | 142082 | 173340.04 | 90932.48 | Автоматические выключатели в литом корпусе | Специальная | А3790 | А3790 | 4604 | А3792У | Автоматические выключатели А3790У до 630А | M | Заказной | 1 | шт.
1021831 | Выкл. авт. А3792БУХЛ3 Стац. Э/Магн. 630А, 690В | 163365 | 199305.3 | 104553.6 | Автоматические выключатели в литом корпусе | Специальная | А3790 | А3790 | 4604 | А3792У | Автоматические выключатели А3790У до 630А | M | Заказной | 1 | шт.
1021849 | Выкл. авт. А3794СУХЛ3 Стац. Руч. 630А, 690В | 165945 | 202452.9 | 106204.8 | Автоматические выключатели в литом корпусе | Специальная | А3790 | А3790 | 4604 | А3792У | Автоматические выключатели А3790У до 630А | M | Заказной | 1 | шт.
1021850 | Выкл. авт. А3794СУХЛ3 Стац. Руч. 400А, 690В | 165945 | 202452.9 | 106204.8 | Автоматические выключатели в литом корпусе | Специальная | А3790 | А3790 | 4604 | А3792У | Автоматические выключатели А3790У до 630А | M | Заказной | 1 | шт.
1021851 | Выкл. авт. А3794СУХЛ3 Стац. Руч. 250А, 690В | 165945 | 202452.9 | 106204.8 | Автоматические выключатели в литом корпусе | Специальная | А3790 | А3790 | 4604 | А3792У | Автоматические выключатели А3790У до 630А | M | Заказной | 1 | шт.
1021890 | Выкл. авт. А3794БУХЛ3 Стац. Э/Магн. 250А, 690В | 200289 | 244352.58 | 128184.96 | Автоматические выключатели в литом корпусе | Специальная | А3790 | А3790 | 4604 | А3792У | Автоматические выключатели А3790У до 630А | M | Заказной | 1 | шт.
1021903 | Выкл. авт. А3794БУХЛ3 Стац. Э/Магн. 400А, 690В | 200289 | 244352.58 | 128184.96 | Автоматические выключатели в литом корпусе | Специальная | А3790 | А3790 | 4604 | А3792У | Автоматические выключатели А3790У до 630А | M | Заказной | 1 | шт.
1021905 | Выкл. А3794БУХЛ3 Ручн Стац ном. ток 400А | 169026 | 206211.72 | 108176.64 | Автоматические выключатели в литом корпусе | Специальная | А3790 | А3790 | 4604 | А3792У | Автоматические выключатели А3790У до 630А | M | Заказной | 1 | шт.
1021906 | Выкл. А3794БУХЛ3 Э/Магн Стац ном. ток 400А | 200289 | 244352.58 | 128184.96 | Автоматические выключатели в литом корпусе | Специальная | А3790 | А3790 | 4604 | А3792У | Автоматические выключатели А3790У до 630А | M | Заказной | 1 | шт.
1021907 | Выкл. авт. А3794БУХЛ3 Стац. Э/Магн. 250А, 690В | 200289 | 244352.58 | 128184.96 | Автоматические выключатели в литом корпусе | Специальная | А3790 | А3790 | 4604 | А3792У | Автоматические выключатели А3790У до 630А | M | Заказной | 1 | шт.
1021911 | Выкл. авт. А3793БУХЛ3 Стац. Руч. 400А, 440В | 152164 | 185640.08 | 97384.96 | Автоматические выключатели в литом корпусе | Специальная | А3790 | А3790 | 4604 | А3792У | Автоматические выключатели А3790У до 630А | M | Заказной | 1 | шт.
1022279 | Выкл. авт. А3793СУХЛ3 Стац. Руч. 630А, 440В | 149411 | 182281.42 | 95623.04 | Автоматические выключатели в литом корпусе | Специальная | А3790 | А3790 | 4604 | А3792У | Автоматические выключатели А3790У до 630А | M | Заказной | 1 | шт.
1022787 | Выкл. авт. А3792БУХЛ3 Стац. Руч. 630А, 690В | 142082 | 173340.04 | 90932.48 | Автоматические выключатели в литом корпусе | Специальная | А3790 | А3790 | 4604 | А3792У | Автоматические выключатели А3790У до 630А | M | Заказной | 1 | шт.
1022788 | Выкл. авт. А3794СУХЛ3 Ручн Стац, 250А, 690В | 165945 | 202452.9 | 106204.8 | Автоматические выключатели в литом корпусе | Специальная | А3790 | А3790 | 4604 | А3792У | Автоматические выключатели А3790У до 630А | M | Заказной | 1 | шт.
1022814 | Выкл. авт. А3793СУХЛ3 Стац. Руч. 630А, 440В | 149411 | 182281.42 | 95623.04 | Автоматические выключатели в литом корпусе | Специальная | А3790 | А3790 | 4604 | А3792У | Автоматические выключатели А3790У до 630А | M | Заказной | 1 | шт.
1022937 | Выкл. авт. А3793СУХЛ3 Стац. Руч. 250А, 440В без доп. своб.конт.,без нез.расц. | 149411 | 182281.42 | 95623.04 | Автоматические выключатели в литом корпусе | Специальная | А3790 | А3790 | 4604 | А3792У | Автоматические выключатели А3790У до 630А | M | Заказной | 1 | шт.
1022938 | Выкл. авт. А3793СУХЛ3 Стац. Руч. 630А, 440В без доп. своб.конт.,без нез.расц. | 149411 | 182281.42 | 95623.04 | Автоматические выключатели в литом корпусе | Специальная | А3790 | А3790 | 4604 | А3792У | Автоматические выключатели А3790У до 630А | M | Заказной | 1 | шт.
1023080 | Выкл. авт. А3793СУХЛ3 Стац. Руч. 400А, 440В Письмо №342 от 20.07.06 | 171820 | 209620.4 | 109964.8 | Автоматические выключатели в литом корпусе | Специальная | А3790 | А3790 | 4604 | А3792У | Автоматические выключатели А3790У до 630А | M | Заказной | 1 | шт.
1023591 | Выкл. авт. А3791БУХЛ3 Стац. Руч. 630А, 440В | 142082 | 173340.04 | 90932.48 | Автоматические выключатели в литом корпусе | Специальная | А3790 | А3790 | 4604 | А3792У | Автоматические выключатели А3790У до 630А | M | Заказной | 1 | шт.
1023815 | Выкл. авт. А3793СУХЛ3 Выдв. Р/Дист. 400А, 440В | 183426 | 223779.72 | 117392.64 | Автоматические выключатели в литом корпусе | Специальная | А3790 | А3790 | 4604 | А3792У | Автоматические выключатели А3790У до 630А | M | Заказной | 1 | шт.
1023914 | Выкл. авт. А3792БУХЛ3 Стац. Э/Магн. 630А, 690В | 163365 | 199305.3 | 104553.6 | Автоматические выключатели в литом корпусе | Специальная | А3790 | А3790 | 4604 | А3792У | Автоматические выключатели А3790У до 630А | M | Заказной | 1 | шт.
1023921 | Выкл. авт. А3791БУХЛ3 Стац. Руч. 630А, 440В | 142082 | 173340.04 | 90932.48 | Автоматические выключатели в литом корпусе | Специальная | А3790 | А3790 | 4604 | А3792У | Автоматические выключатели А3790У до 630А | M | Заказной | 1 | шт.
1024085 | Выкл. авт. А3794БУХЛ3 Стац. Э/Магн. 250А, 690В | 200289 | 244352.58 | 128184.96 | Автоматические выключатели в литом корпусе | Специальная | А3790 | А3790 | 4604 | А3792У | Автоматические выключатели А3790У до 630А | M | Заказной | 1 | шт.
1024172 | Выкл. авт. А3792БУХЛ3 Стац. Э/Магн. 630А, 690В | 163365 | 199305.3 | 104553.6 | Автоматические выключатели в литом корпусе | Специальная | А3790 | А3790 | 4604 | А3792У | Автоматические выключатели А3790У до 630А | M | Заказной | 1 | шт.
1024234 | Выкл. авт. А3792БУХЛ3 Стац. Руч. 630А, 690В | 142082 | 173340.04 | 90932.48 | Автоматические выключатели в литом корпусе | Специальная | А3790 | А3790 | 4604 | А3792У | Автоматические выключатели А3790У до 630А | M | Заказной | 1 | шт.
1024258 | Выкл. авт. А3793СУХЛ3 Выдв. Р/Дист. 250А, 440В без выдвижного каркаса | 183426 | 223779.72 | 117392.64 | Автоматические выключатели в литом корпусе | Специальная | А3790 | А3790 | 4604 | А3792У | Автоматические выключатели А3790У до 630А | M | Заказной | 1 | шт.
1024282 | Выкл. авт. А3794СУХЛ3 Выдв. Э/Магн. 630А, 690В | 229581 | 280088.82 | 146931.84 | Автоматические выключатели в литом корпусе | Специальная | А3790 | А3790 | 4604 | А3792У | Автоматические выключатели А3790У до 630А | M | Заказной | 1 | шт.
1024283 | Выкл. авт. А3794СУХЛ3 Выдв. Э/Магн. 400А, 690В | 229581 | 280088.82 | 146931.84 | Автоматические выключатели в литом корпусе | Специальная | А3790 | А3790 | 4604 | А3792У | Автоматические выключатели А3790У до 630А | M | Заказной | 1 | шт.
1024311 | ВЫкл. А 3792БУХЛ3 Р/дист Выдв ном. ток 630А | 180794 | 220568.68 | 115708.16 | Автоматические выключатели в литом корпусе | Специальная | А3790 | А3790 | 4604 | А3792У | Автоматические выключатели А3790У до 630А | M | Заказной | 1 | шт.
1024322 | Выкл. авт. А3792БУХЛ3 Стац. Э/Магн. 630А, 690В | 163365 | 199305.3 | 104553.6 | Автоматические выключатели в литом корпусе | Специальная | А3790 | А3790 | 4604 | А3792У | Автоматические выключатели А3790У до 630А | M | Заказной | 1 | шт.
1024347 | Выкл. А3794БУХЛ3 Э/Магн Стац ном. ток 250А | 200289 | 244352.58 | 128184.96 | Автоматические выключатели в литом корпусе | Специальная | А3790 | А3790 | 4604 | А3792У | Автоматические выключатели А3790У до 630А | M | Заказной | 1 | шт.
1024348 | Выкл. авт. А3794БУХЛ3 Стац. Э/Магн. 400А, 690В | 200289 | 244352.58 | 128184.96 | Автоматические выключатели в литом корпусе | Специальная | А3790 | А3790 | 4604 | А3792У | Автоматические выключатели А3790У до 630А | M | Заказной | 1 | шт.
1024367 | Выкл. авт. А3793БУХЛ3 Выдв. Р/Дист. 250А, 440В | 186811 | 227909.42 | 119559.04 | Автоматические выключатели в литом корпусе | Специальная | А3790 | А3790 | 4604 | А3792У | Автоматические выключатели А3790У до 630А | M | Заказной | 1 | шт.
1024379 | Выкл. авт. А3793БУХЛ3 Выдв. Р/Дист. 250А, 440В | 214831 | 262093.82 | 137491.84 | Автоматические выключатели в литом корпусе | Специальная | А3790 | А3790 | 4604 | А3792У | Автоматические выключатели А3790У до 630А | M | Заказной | 1 | шт.
1024380 | Выкл. авт. А3793БУХЛ3 Выдв. Р/Дист. 250А, 440В | 186811 | 227909.42 | 119559.04 | Автоматические выключатели в литом корпусе | Специальная | А3790 | А3790 | 4604 | А3792У | Автоматические выключатели А3790У до 630А | M | Заказной | 1 | шт.
1024440 | Выкл. авт. А3794БУХЛ3 Стац. Руч. 250А, 690В | 169026 | 206211.72 | 108176.64 | Автоматические выключатели в литом корпусе | Специальная | А3790 | А3790 | 4604 | А3792У | Автоматические выключатели А3790У до 630А | M | Заказной | 1 | шт.
1024506 | Выкл. А3794СУХЛ3 Э/Магн Стац ном. ток 400А незав. расцепитель 24В | 226148 | 275900.56 | 144734.72 | Автоматические выключатели в литом корпусе | Специальная | А3790 | А3790 | 4604 | А3792У | Автоматические выключатели А3790У до 630А | M | Заказной | 1 | шт.
1024524 | Выкл. А3794БУХЛ3 Ручн Стац ном. ток 630А уст. 4000А | 194378 | 237141.16 | 124401.92 | Автоматические выключатели в литом корпусе | Специальная | А3790 | А3790 | 4604 | А3792У | Автоматические выключатели А3790У до 630А | M | Заказной | 1 | шт.
1024552 | Выкл. авт. А3793СУХЛ3 Выдв. Р/Дист. 250А, 440В | 183426 | 223779.72 | 117392.64 | Автоматические выключатели в литом корпусе | Специальная | А3790 | А3790 | 4604 | А3792У | Автоматические выключатели А3790У до 630А | M | Заказной | 1 | шт.
1024553 | Выкл. авт. А3793СУХЛ3 Выдв. Р/Дист. 400А, 440В | 183426 | 223779.72 | 117392.64 | Автоматические выключатели в литом корпусе | Специальная | А3790 | А3790 | 4604 | А3792У | Автоматические выключатели А3790У до 630А | M | Заказной | 1 | шт.
1024556 | Выкл. авт. А3793БУХЛ3 Стац. Руч. 630А, 440В | 152164 | 185640.08 | 97384.96 | Автоматические выключатели в литом корпусе | Специальная | А3790 | А3790 | 4604 | А3792У | Автоматические выключатели А3790У до 630А | M | Заказной | 1 | шт.
1024579 | Выкл. авт. А3791БУХЛ3 Стац. Руч. 630А, 440В | 142082 | 173340.04 | 90932.48 | Автоматические выключатели в литом корпусе | Специальная | А3790 | А3790 | 4604 | А3792У | Автоматические выключатели А3790У до 630А | M | Заказной | 1 | шт.
1024587 | Выкл. авт. А3794СУХЛ3 Стац. Э/Магн. 400А, 690В незав. расцепитель 24В | 226148 | 275900.56 | 144734.72 | Автоматические выключатели в литом корпусе | Специальная | А3790 | А3790 | 4604 | А3792У | Автоматические выключатели А3790У до 630А | M | Заказной | 1 | шт.
1024646 | Выкл. авт. А3794БУХЛ3 Стац. Э/Магн. 630А, 690В | 200289 | 244352.58 | 128184.96 | Автоматические выключатели в литом корпусе | Специальная | А3790 | А3790 | 4604 | А3792У | Автоматические выключатели А3790У до 630А | M | Заказной | 1 | шт.
1024659 | Выкл. А3794БУХЛ3 Ручн Стац ном. ток 630А | 169026 | 206211.72 | 108176.64 | Автоматические выключатели в литом корпусе | Специальная | А3790 | А3790 | 4604 | А3792У | Автоматические выключатели А3790У до 630А | M | Заказной | 1 | шт.
1024698 | Выкл. авт. А3792БУХЛ3 Выдв. Р/Дист. 630А, 690В | 180794 | 220568.68 | 115708.16 | Автоматические выключатели в литом корпусе | Специальная | А3790 | А3790 | 4604 | А3792У | Автоматические выключатели А3790У до 630А | M | Заказной | 1 | шт.
1024704 | Выкл. авт. А3793СУХЛ3 Стац. Руч. 630А, 440В | 149411 | 182281.42 | 95623.04 | Автоматические выключатели в литом корпусе | Специальная | А3790 | А3790 | 4604 | А3792У | Автоматические выключатели А3790У до 630А | M | Заказной | 1 | шт.
1024705 | Выкл. авт. А3793СУХЛ3 Стац. Руч. 250А, 440В | 149411 | 182281.42 | 95623.04 | Автоматические выключатели в литом корпусе | Специальная | А3790 | А3790 | 4604 | А3792У | Автоматические выключатели А3790У до 630А | M | Заказной | 1 | шт.
1024707 | Выкл. авт. А3793СУХЛ3 Выдв. Р/Дист. 250А, 440В | 183426 | 223779.72 | 117392.64 | Автоматические выключатели в литом корпусе | Специальная | А3790 | А3790 | 4604 | А3792У | Автоматические выключатели А3790У до 630А | M | Заказной | 1 | шт.
1024954 | Выкл. авт. А3791БУХЛ3 Стац. Руч. 630А, 440В | 142082 | 173340.04 | 90932.48 | Автоматические выключатели в литом корпусе | Специальная | А3790 | А3790 | 4604 | А3792У | Автоматические выключатели А3790У до 630А | M | Заказной | 1 | шт.
1024955 | Выкл. авт. А3792БУХЛ3 Стац. Руч. 630А, 690В | 142082 | 173340.04 | 90932.48 | Автоматические выключатели в литом корпусе | Специальная | А3790 | А3790 | 4604 | А3792У | Автоматические выключатели А3790У до 630А | M | Заказной | 1 | шт.
1024956 | Выкл. авт. А3792БУХЛ3 Стац. Руч. 630А, 690В | 142082 | 173340.04 | 90932.48 | Автоматические выключатели в литом корпусе | Специальная | А3790 | А3790 | 4604 | А3792У | Автоматические выключатели А3790У до 630А | M | Заказной | 1 | шт.
1025004 | Выкл. А3794СУХЛ3 Р/дист Выдв ном. ток 250А | 214714 | 261951.08 | 137416.96 | Автоматические выключатели в литом корпусе | Специальная | А3790 | А3790 | 4604 | А3792У | Автоматические выключатели А3790У до 630А | M | Заказной | 1 | шт.
1025005 | Выкл. А3794СУХЛ3 Р/дист Выдв ном. ток 400А | 214714 | 261951.08 | 137416.96 | Автоматические выключатели в литом корпусе | Специальная | А3790 | А3790 | 4604 | А3792У | Автоматические выключатели А3790У до 630А | M | Заказной | 1 | шт.
1025085 | Выкл. авт. А3792БУХЛ3 Стац. Руч. 630А, 690В | 142082 | 173340.04 | 90932.48 | Автоматические выключатели в литом корпусе | Специальная | А3790 | А3790 | 4604 | А3792У | Автоматические выключатели А3790У до 630А | M | Заказной | 1 | шт.
1025098 | Выкл. авт. А3791БУХЛ3 Стац. Руч. 630А, 440В | 142082 | 173340.04 | 90932.48 | Автоматические выключатели в литом корпусе | Специальная | А3790 | А3790 | 4604 | А3792У | Автоматические выключатели А3790У до 630А | M | Заказной | 1 | шт.
1025100 | Выкл. авт. А3793СУХЛ3 Выдв. Р/Дист. 250А, 440В | 183426 | 223779.72 | 117392.64 | Автоматические выключатели в литом корпусе | Специальная | А3790 | А3790 | 4604 | А3792У | Автоматические выключатели А3790У до 630А | M | Заказной | 1 | шт.
1025582 | Выкл. А3793БУХЛ3 Ручн Стац ном. ток 400А | 152164 | 185640.08 | 97384.96 | Автоматические выключатели в литом корпусе | Специальная | А3790 | А3790 | 4604 | А3792У | Автоматические выключатели А3790У до 630А | M | Заказной | 1 | шт.
1025850 | Выкл. А3794СУХЛ3 Э/Магн Стац 250А 690В | 196651 | 239914.22 | 125856.64 | Автоматические выключатели в литом корпусе | Специальная | А3790 | А3790 | 4604 | А3792У | Автоматические выключатели А3790У до 630А | M | Заказной | 1 | шт.
1025915 | Выкл. авт. А3793СУХЛ3 Стац. Руч. 630А, 440В | 149411 | 182281.42 | 95623.04 | Автоматические выключатели в литом корпусе | Специальная | А3790 | А3790 | 4604 | А3792У | Автоматические выключатели А3790У до 630А | M | Заказной | 1 | шт.
1025964 | Выкл. авт. А3793СУХЛ3 Стац. Руч. 400А, 440В | 149411 | 182281.42 | 95623.04 | Автоматические выключатели в литом корпусе | Специальная | А3790 | А3790 | 4604 | А3792У | Автоматические выключатели А3790У до 630А | M | Заказной | 1 | шт.
1025967 | Выкл. авт. А3793СУХЛ3 Стац. Руч. 400А, 440В | 149411 | 182281.42 | 95623.04 | Автоматические выключатели в литом корпусе | Специальная | А3790 | А3790 | 4604 | А3792У | Автоматические выключатели А3790У до 630А | M | Заказной | 1 | шт.
1026067 | Выкл. авт. А3792БУХЛ3 Стац. Руч. 630А, 690В | 142082 | 173340.04 | 90932.48 | Автоматические выключатели в литом корпусе | Специальная | А3790 | А3790 | 4604 | А3792У | Автоматические выключатели А3790У до 630А | M | Заказной | 1 | шт.
1026128 | Выкл. авт. А3792БУХЛ3 Стац. Руч. 630А, 690В | 142082 | 173340.04 | 90932.48 | Автоматические выключатели в литом корпусе | Специальная | А3790 | А3790 | 4604 | А3792У | Автоматические выключатели А3790У до 630А | M | Заказной | 1 | шт.
1026130 | Выкл. авт. А3791БУХЛ3 Стац. Руч. 630А, 440В | 142082 | 173340.04 | 90932.48 | Автоматические выключатели в литом корпусе | Специальная | А3790 | А3790 | 4604 | А3792У | Автоматические выключатели А3790У до 630А | M | Заказной | 1 | шт.
1026144 | Выкл. авт. А3792БУХЛ3 Стац. Руч. 630А, 690В | 142082 | 173340.04 | 90932.48 | Автоматические выключатели в литом корпусе | Специальная | А3790 | А3790 | 4604 | А3792У | Автоматические выключатели А3790У до 630А | M | Заказной | 1 | шт.
1026160 | Выкл. авт. А3793СУХЛ3 Стац. Руч. 100А, 440В | 149411 | 182281.42 | 95623.04 | Автоматические выключатели в литом корпусе | Специальная | А3790 | А3790 | 4604 | А3792У | Автоматические выключатели А3790У до 630А | M | Заказной | 1 | шт.
1026161 | Выкл. авт. А3793СУХЛ3 Стац. Руч. 160А, 440В | 149411 | 182281.42 | 95623.04 | Автоматические выключатели в литом корпусе | Специальная | А3790 | А3790 | 4604 | А3792У | Автоматические выключатели А3790У до 630А | M | Заказной | 1 | шт.
1026246 | Выкл. авт. А3794БУХЛ3 Стац. Э/Магн. 400А, 690В | 200289 | 244352.58 | 128184.96 | Автоматические выключатели в литом корпусе | Специальная | А3790 | А3790 | 4604 | А3792У | Автоматические выключатели А3790У до 630А | M | Заказной | 1 | шт.
1026374 | Выкл. авт. А3792БУХЛ3 Стац. Руч. 630А, 690В | 142082 | 173340.04 | 90932.48 | Автоматические выключатели в литом корпусе | Специальная | А3790 | А3790 | 4604 | А3792У | Автоматические выключатели А3790У до 630А | M | Заказной | 1 | шт.
1026420 | Выкл. авт. А3794СУХЛ3 Выдв. Р/Дист. 250А, 690В | 214714 | 261951.08 | 137416.96 | Автоматические выключатели в литом корпусе | Специальная | А3790 | А3790 | 4604 | А3792У | Автоматические выключатели А3790У до 630А | M | Заказной | 1 | шт.
1026421 | Выкл. авт. А3793СУХЛ3 Стац. Руч. 250А, 440В | 149411 | 182281.42 | 95623.04 | Автоматические выключатели в литом корпусе | Специальная | А3790 | А3790 | 4604 | А3792У | Автоматические выключатели А3790У до 630А | M | Заказной | 1 | шт.
1026495 | Выкл. авт. А3793СУХЛ3 Выдв. Р/Дист. 250А, 440В | 183426 | 223779.72 | 117392.64 | Автоматические выключатели в литом корпусе | Специальная | А3790 | А3790 | 4604 | А3792У | Автоматические выключатели А3790У до 630А | M | Заказной | 1 | шт.
1026500 | Выкл. авт. А3794БУХЛ3 Стац. Руч. 400А, 690В | 169026 | 206211.72 | 108176.64 | Автоматические выключатели в литом корпусе | Специальная | А3790 | А3790 | 4604 | А3792У | Автоматические выключатели А3790У до 630А | M | Заказной | 1 | шт.
1026540 | Выкл. авт. А3794СУХЛ3 Выдв. Р/Дист. 630А, 690В | 214714 | 261951.08 | 137416.96 | Автоматические выключатели в литом корпусе | Специальная | А3790 | А3790 | 4604 | А3792У | Автоматические выключатели А3790У до 630А | M | Заказной | 1 | шт.
1026558 | Выкл. авт. А3794СУХЛ3 Стац. Руч. 400А, 690В | 165945 | 202452.9 | 106204.8 | Автоматические выключатели в литом корпусе | Специальная | А3790 | А3790 | 4604 | А3792У | Автоматические выключатели А3790У до 630А | M | Заказной | 1 | шт.
1026559 | Выкл. авт. А3792БУХЛ3 Стац. Э/Магн. 630А, 690В | 163365 | 199305.3 | 104553.6 | Автоматические выключатели в литом корпусе | Специальная | А3790 | А3790 | 4604 | А3792У | Автоматические выключатели А3790У до 630А | M | Заказной | 1 | шт.
1026603 | Выкл. авт. А3793БУХЛ3 Стац. Руч. 630А, 440В | 152164 | 185640.08 | 97384.96 | Автоматические выключатели в литом корпусе | Специальная | А3790 | А3790 | 4604 | А3792У | Автоматические выключатели А3790У до 630А | M | Заказной | 1 | шт.
1026649 | Выкл. А3794СУХЛ3 Р/дист Выдв ном. ток 250А без незав. расцепителя, длина выхода жгута 1000мм | 214714 | 261951.08 | 137416.96 | Автоматические выключатели в литом корпусе | Специальная | А3790 | А3790 | 4604 | А3792У | Автоматические выключатели А3790У до 630А | M | Заказной | 1 | шт.
1026678 | Выкл. авт. А3793СУХЛ3 Стац. Руч. 630А, 440В | 149411 | 182281.42 | 95623.04 | Автоматические выключатели в литом корпусе | Специальная | А3790 | А3790 | 4604 | А3792У | Автоматические выключатели А3790У до 630А | M | Заказной | 1 | шт.
1026685 | Выкл. авт. А3792БУХЛ3 Стац. Руч. 630А, 690В | 142082 | 173340.04 | 90932.48 | Автоматические выключатели в литом корпусе | Специальная | А3790 | А3790 | 4604 | А3792У | Автоматические выключатели А3790У до 630А | M | Заказной | 1 | шт.
1026712 | Выкл. авт. А3794БУХЛ3 Выдв. Э/Магн. 630А, 690В | 233834 | 285277.48 | 149653.76 | Автоматические выключатели в литом корпусе | Специальная | А3790 | А3790 | 4604 | А3792У | Автоматические выключатели А3790У до 630А | M | Заказной | 1 | шт.
1026736 | Выкл. авт. А3793БУХЛ3 Стац. Руч. 250А, 440В | 152164 | 185640.08 | 97384.96 | Автоматические выключатели в литом корпусе | Специальная | А3790 | А3790 | 4604 | А3792У | Автоматические выключатели А3790У до 630А | M | Заказной | 1 | шт.
1026737 | Выкл. авт. А3793БУХЛ3 Стац. Руч. 400А, 440В | 152164 | 185640.08 | 97384.96 | Автоматические выключатели в литом корпусе | Специальная | А3790 | А3790 | 4604 | А3792У | Автоматические выключатели А3790У до 630А | M | Заказной | 1 | шт.
1026738 | Выкл. авт. А3793БУХЛ3 Стац. Руч. 630А, 440В | 152164 | 185640.08 | 97384.96 | Автоматические выключатели в литом корпусе | Специальная | А3790 | А3790 | 4604 | А3792У | Автоматические выключатели А3790У до 630А | M | Заказной | 1 | шт.
1026784 | Выкл. А3794БУХЛ3 Р/дист Выдв ном. ток 250А без каркаса | 218673 | 266781.06 | 139950.72 | Автоматические выключатели в литом корпусе | Специальная | А3790 | А3790 | 4604 | А3792У | Автоматические выключатели А3790У до 630А | M | Заказной | 1 | шт.
1026788 | Выкл. авт. А3792БУХЛ3 Стац. Руч. 630А, 690В | 142082 | 173340.04 | 90932.48 | Автоматические выключатели в литом корпусе | Специальная | А3790 | А3790 | 4604 | А3792У | Автоматические выключатели А3790У до 630А | M | Заказной | 1 | шт.
1026800 | Выкл. авт. А3794БУХЛ3 Выдв. Э/Магн. 630А, 690В | 233834 | 285277.48 | 149653.76 | Автоматические выключатели в литом корпусе | Специальная | А3790 | А3790 | 4604 | А3792У | Автоматические выключатели А3790У до 630А | M | Заказной | 1 | шт.
1026822 | Выкл. авт. А3794БУХЛ3 Выдв. Э/Магн. 630А, 690В | 233834 | 285277.48 | 149653.76 | Автоматические выключатели в литом корпусе | Специальная | А3790 | А3790 | 4604 | А3792У | Автоматические выключатели А3790У до 630А | M | Заказной | 1 | шт.
1026861 | Выкл. авт. А3794БУХЛ3 Выдв. Э/Магн. 400А, 690В | 233834 | 285277.48 | 149653.76 | Автоматические выключатели в литом корпусе | Специальная | А3790 | А3790 | 4604 | А3792У | Автоматические выключатели А3790У до 630А | M | Заказной | 1 | шт.
1026877 | Выкл. авт. А3794БУХЛ3 Выдв. Э/Магн. 400А, 690В | 233834 | 285277.48 | 149653.76 | Автоматические выключатели в литом корпусе | Специальная | А3790 | А3790 | 4604 | А3792У | Автоматические выключатели А3790У до 630А | M | Заказной | 1 | шт.
1026882 | Выкл. авт. А3794БУХЛ3 Стац. Э/Магн. 400А, 690В | 200289 | 244352.58 | 128184.96 | Автоматические выключатели в литом корпусе | Специальная | А3790 | А3790 | 4604 | А3792У | Автоматические выключатели А3790У до 630А | M | Заказной | 1 | шт.
1026906 | Выкл. авт. А3794СУХЛ3 Стац. Э/Магн. 630А, 690В | 196651 | 239914.22 | 125856.64 | Автоматические выключатели в литом корпусе | Специальная | А3790 | А3790 | 4604 | А3792У | Автоматические выключатели А3790У до 630А | M | Заказной | 1 | шт.
1027036 | Выкл. авт. А3793БУХЛ3 Стац. Руч. 630А, 690В | 152164 | 185640.08 | 97384.96 | Автоматические выключатели в литом корпусе | Специальная | А3790 | А3790 | 4604 | А3792У | Автоматические выключатели А3790У до 630А | M | Заказной | 1 | шт.
1027065 | Выкл. авт. А3794СУХЛ3 Выдв. Р/Дист. 400А, 690В | 214714 | 261951.08 | 137416.96 | Автоматические выключатели в литом корпусе | Специальная | А3790 | А3790 | 4604 | А3792У | Автоматические выключатели А3790У до 630А | M | Заказной | 1 | шт.
1027066 | Выкл. авт. А3794СУХЛ3 Выдв. Р/Дист. 250А, 690В | 214714 | 261951.08 | 137416.96 | Автоматические выключатели в литом корпусе | Специальная | А3790 | А3790 | 4604 | А3792У | Автоматические выключатели А3790У до 630А | M | Заказной | 1 | шт.
1027067 | Выкл. авт. А3794СУХЛ3 Выдв. Р/Дист. 630А, 690В | 214714 | 261951.08 | 137416.96 | Автоматические выключатели в литом корпусе | Специальная | А3790 | А3790 | 4604 | А3792У | Автоматические выключатели А3790У до 630А | M | Заказной | 1 | шт.
1027094 | Выкл. авт. А3794СУХЛ3 Стац. Руч. 250А, 690В | 165945 | 202452.9 | 106204.8 | Автоматические выключатели в литом корпусе | Специальная | А3790 | А3790 | 4604 | А3792У | Автоматические выключатели А3790У до 630А | M | Заказной | 1 | шт.
1027113 | Выкл. авт. А3794СУХЛ3 Стац. Руч. 400А, 690В | 165945 | 202452.9 | 106204.8 | Автоматические выключатели в литом корпусе | Специальная | А3790 | А3790 | 4604 | А3792У | Автоматические выключатели А3790У до 630А | M | Заказной | 1 | шт.
1027189 | Выкл. авт. А3792БУХЛ3 Стац. Э/Магн. 630А, 690В | 163365 | 199305.3 | 104553.6 | Автоматические выключатели в литом корпусе | Специальная | А3790 | А3790 | 4604 | А3792У | Автоматические выключатели А3790У до 630А | M | Заказной | 1 | шт.
1027196 | Выкл. авт. А3792БУХЛ3 Стац. Руч. 630А, 690В | 142082 | 173340.04 | 90932.48 | Автоматические выключатели в литом корпусе | Специальная | А3790 | А3790 | 4604 | А3792У | Автоматические выключатели А3790У до 630А | M | Заказной | 1 | шт.
1027198 | Выкл. авт. А3794СУХЛ3 Стац. Руч. 630А, 690В | 165945 | 202452.9 | 106204.8 | Автоматические выключатели в литом корпусе | Специальная | А3790 | А3790 | 4604 | А3792У | Автоматические выключатели А3790У до 630А | M | Заказной | 1 | шт.
1027338 | Выкл. авт. А3793СУХЛ3 Стац. Руч. 250А, 440В с МРТ7.1 | 149411 | 182281.42 | 95623.04 | Автоматические выключатели в литом корпусе | Специальная | А3790 | А3790 | 4604 | А3792У | Автоматические выключатели А3790У до 630А | M | Заказной | 1 | шт.
1027352 | Выкл. авт. А3794СУХЛ3 Стац. Руч. 400А, 690В | 165945 | 202452.9 | 106204.8 | Автоматические выключатели в литом корпусе | Специальная | А3790 | А3790 | 4604 | А3792У | Автоматические выключатели А3790У до 630А | M | Заказной | 1 | шт.
1027371 | Выкл. авт. А3793БУХЛ3 Выдв. Р/Дист. 250А, 440В | 186811 | 227909.42 | 119559.04 | Автоматические выключатели в литом корпусе | Специальная | А3790 | А3790 | 4604 | А3792У | Автоматические выключатели А3790У до 630А | M | Заказной | 1 | шт.
1027381 | Выкл. авт. А3794СУХЛ3 Стац. Руч. 630А, 690В | 165945 | 202452.9 | 106204.8 | Автоматические выключатели в литом корпусе | Специальная | А3790 | А3790 | 4604 | А3792У | Автоматические выключатели А3790У до 630А | M | Заказной | 1 | шт.
1027433 | Выкл. авт. А3794СУХЛ3 Стац. Руч. 250А, 690В | 165945 | 202452.9 | 106204.8 | Автоматические выключатели в литом корпусе | Специальная | А3790 | А3790 | 4604 | А3792У | Автоматические выключатели А3790У до 630А | M | Заказной | 1 | шт.
1027434 | Выкл. авт. А3793СУХЛ3 Стац. Руч. 400А, 440В | 149411 | 182281.42 | 95623.04 | Автоматические выключатели в литом корпусе | Специальная | А3790 | А3790 | 4604 | А3792У | Автоматические выключатели А3790У до 630А | M | Заказной | 1 | шт.
1027447 | Выкл. авт. А3793СУХЛ3 Стац. Руч. 250А, 440В с МРТ7.1 | 149411 | 182281.42 | 95623.04 | Автоматические выключатели в литом корпусе | Специальная | А3790 | А3790 | 4604 | А3792У | Автоматические выключатели А3790У до 630А | M | Заказной | 1 | шт.
1027488 | Выкл. авт. А3792БУХЛ3 Стац. Э/Магн. 630А, 690В | 163365 | 199305.3 | 104553.6 | Автоматические выключатели в литом корпусе | Специальная | А3790 | А3790 | 4604 | А3792У | Автоматические выключатели А3790У до 630А | M | Заказной | 1 | шт.
1027686 | Выкл. авт. А3792БУХЛ3 Стац. Руч. 630А, 690В | 142082 | 173340.04 | 90932.48 | Автоматические выключатели в литом корпусе | Специальная | А3790 | А3790 | 4604 | А3792У | Автоматические выключатели А3790У до 630А | M | Заказной | 1 | шт.
1027690 | Выкл. авт. А3794СУХЛ3 Стац. Э/Магн. 250А, 690В | 196651 | 239914.22 | 125856.64 | Автоматические выключатели в литом корпусе | Специальная | А3790 | А3790 | 4604 | А3792У | Автоматические выключатели А3790У до 630А | M | Заказной | 1 | шт.
1027692 | Выкл. авт. А3794СУХЛ3 Стац. Руч. 630А, 690В | 165945 | 202452.9 | 106204.8 | Автоматические выключатели в литом корпусе | Специальная | А3790 | А3790 | 4604 | А3792У | Автоматические выключатели А3790У до 630А | M | Заказной | 1 | шт.
1027787 | Выкл. авт. А3792БУХЛ3 Стац. Руч. 630А, 690В | 142082 | 173340.04 | 90932.48 | Автоматические выключатели в литом корпусе | Специальная | А3790 | А3790 | 4604 | А3792У | Автоматические выключатели А3790У до 630А | M | Заказной | 1 | шт.
1027830 | Выкл. авт. А3794СУХЛ3 Стац. Руч. 250А, 690В | 165945 | 202452.9 | 106204.8 | Автоматические выключатели в литом корпусе | Специальная | А3790 | А3790 | 4604 | А3792У | Автоматические выключатели А3790У до 630А | M | Заказной | 1 | шт.
1027853 | Выкл. авт. А3794БУХЛ3 Выдв. Р/Дист. 630А, 690В | 218673 | 266781.06 | 139950.72 | Автоматические выключатели в литом корпусе | Специальная | А3790 | А3790 | 4604 | А3792У | Автоматические выключатели А3790У до 630А | M | Заказной | 1 | шт.
1027990 | Выкл. авт. А3793БУХЛ3 Стац. Руч. 250А, 440В | 152164 | 185640.08 | 97384.96 | Автоматические выключатели в литом корпусе | Специальная | А3790 | А3790 | 4604 | А3792У | Автоматические выключатели А3790У до 630А | M | Заказной | 1 | шт.
1027993 | Выкл. авт. А3791БУХЛ3 Стац. Руч. 630А, 440В | 142082 | 173340.04 | 90932.48 | Автоматические выключатели в литом корпусе | Специальная | А3790 | А3790 | 4604 | А3792У | Автоматические выключатели А3790У до 630А | M | Заказной | 1 | шт.
1028026 | Выкл. авт. А3792БУХЛ3 Стац. Э/Магн. 630А, 690В | 163365 | 199305.3 | 104553.6 | Автоматические выключатели в литом корпусе | Специальная | А3790 | А3790 | 4604 | А3792У | Автоматические выключатели А3790У до 630А | M | Заказной | 1 | шт.
1028176 | Выкл. авт. А3792БУХЛ3 Стац. Руч. 630А, 690В | 142082 | 173340.04 | 90932.48 | Автоматические выключатели в литом корпусе | Специальная | А3790 | А3790 | 4604 | А3792У | Автоматические выключатели А3790У до 630А | M | Заказной | 1 | шт.
1028211 | Выкл. авт. А3792БУХЛ3 Стац. Руч. 630А, 690В | 142082 | 173340.04 | 90932.48 | Автоматические выключатели в литом корпусе | Специальная | А3790 | А3790 | 4604 | А3792У | Автоматические выключатели А3790У до 630А | M | Заказной | 1 | шт.
1028213 | Выкл. авт. А3792БУХЛ3 Стац. Руч. 630А, 690В | 142082 | 173340.04 | 90932.48 | Автоматические выключатели в литом корпусе | Специальная | А3790 | А3790 | 4604 | А3792У | Автоматические выключатели А3790У до 630А | M | Заказной | 1 | шт.
1028221 | Выкл. авт. А3791БУХЛ3 Стац. Руч. 630А, 440В | 142082 | 173340.04 | 90932.48 | Автоматические выключатели в литом корпусе | Специальная | А3790 | А3790 | 4604 | А3792У | Автоматические выключатели А3790У до 630А | M | Заказной | 1 | шт.
1028231 | Выкл. авт. А3791БУХЛ3 Стац. Руч. 630А, 440В | 142082 | 173340.04 | 90932.48 | Автоматические выключатели в литом корпусе | Специальная | А3790 | А3790 | 4604 | А3792У | Автоматические выключатели А3790У до 630А | M | Заказной | 1 | шт.
1028241 | Выкл. авт. А3794СУХЛ3 Стац. Руч. 630А, 690В | 165945 | 202452.9 | 106204.8 | Автоматические выключатели в литом корпусе | Специальная | А3790 | А3790 | 4604 | А3792У | Автоматические выключатели А3790У до 630А | M | Заказной | 1 | шт.
1028242 | Выкл. авт. А3794БУХЛ3 Выдв. Р/Дист. 250А, 690В | 218673 | 266781.06 | 139950.72 | Автоматические выключатели в литом корпусе | Специальная | А3790 | А3790 | 4604 | А3792У | Автоматические выключатели А3790У до 630А | M | Заказной | 1 | шт.
1028243 | Выкл. авт. А3793БУХЛ3 Стац. Э/Магн. 400А, 440В | 182465 | 222607.3 | 116777.6 | Автоматические выключатели в литом корпусе | Специальная | А3790 | А3790 | 4604 | А3792У | Автоматические выключатели А3790У до 630А | M | Заказной | 1 | шт.
1028244 | Выкл. авт. А3793БУХЛ3 Стац. Э/Магн. 630А, 440В | 182465 | 222607.3 | 116777.6 | Автоматические выключатели в литом корпусе | Специальная | А3790 | А3790 | 4604 | А3792У | Автоматические выключатели А3790У до 630А | M | Заказной | 1 | шт.
1028245 | Выкл. авт. А3793БУХЛ3 Стац. Э/Магн. 250А, 440В | 182465 | 222607.3 | 116777.6 | Автоматические выключатели в литом корпусе | Специальная | А3790 | А3790 | 4604 | А3792У | Автоматические выключатели А3790У до 630А | M | Заказной | 1 | шт.
1028250 | Выкл. авт. А3794БУХЛ3 Выдв. Э/Магн. 400А, 690В | 233834 | 285277.48 | 149653.76 | Автоматические выключатели в литом корпусе | Специальная | А3790 | А3790 | 4604 | А3792У | Автоматические выключатели А3790У до 630А | M | Заказной | 1 | шт.
1028251 | Выкл. авт. А3794БУХЛ3 Выдв. Э/Магн. 630А, 690В | 233834 | 285277.48 | 149653.76 | Автоматические выключатели в литом корпусе | Специальная | А3790 | А3790 | 4604 | А3792У | Автоматические выключатели А3790У до 630А | M | Заказной | 1 | шт.
1028252 | Выкл. авт. А3794БУХЛ3 Выдв. Э/Магн. 630А, 690В | 233834 | 285277.48 | 149653.76 | Автоматические выключатели в литом корпусе | Специальная | А3790 | А3790 | 4604 | А3792У | Автоматические выключатели А3790У до 630А | M | Заказной | 1 | шт.
1028297 | Выкл. авт. А3792БУХЛ3 Стац. Руч. 630А, 690В | 142082 | 173340.04 | 90932.48 | Автоматические выключатели в литом корпусе | Специальная | А3790 | А3790 | 4604 | А3792У | Автоматические выключатели А3790У до 630А | M | Заказной | 1 | шт.
1028557 | Выкл. авт. А3792БУХЛ3 Стац. Руч. 630А, 660В | 142082 | 173340.04 | 90932.48 | Автоматические выключатели в литом корпусе | Специальная | А3790 | А3790 | 4604 | А3792У | Автоматические выключатели А3790У до 630А | M | Заказной | 1 | шт.
1028613 | Выкл. авт. А3792БУХЛ3 Стац. Э/Магн. 630А, 690В | 163365 | 199305.3 | 104553.6 | Автоматические выключатели в литом корпусе | Специальная | А3790 | А3790 | 4604 | А3792У | Автоматические выключатели А3790У до 630А | M | Заказной | 1 | шт.
1028619 | Выкл. авт. А3792БУХЛ3 Стац. Руч. 630А, 690В | 142082 | 173340.04 | 90932.48 | Автоматические выключатели в литом корпусе | Специальная | А3790 | А3790 | 4604 | А3792У | Автоматические выключатели А3790У до 630А | M | Заказной | 1 | шт.
1028620 | Выкл. авт. А3793СУХЛ3 Выдв. Р/Дист. 250А, 440В | 183426 | 223779.72 | 117392.64 | Автоматические выключатели в литом корпусе | Специальная | А3790 | А3790 | 4604 | А3792У | Автоматические выключатели А3790У до 630А | M | Заказной | 1 | шт.
1028643 | Выкл. авт. А3792БУХЛ3 Стац. Руч. 630А, 690В | 142082 | 173340.04 | 90932.48 | Автоматические выключатели в литом корпусе | Специальная | А3790 | А3790 | 4604 | А3792У | Автоматические выключатели А3790У до 630А | M | Заказной | 1 | шт.
1028644 | Выкл. авт. А3792БУХЛ3 Стац. Руч. 630А, 690В | 142082 | 173340.04 | 90932.48 | Автоматические выключатели в литом корпусе | Специальная | А3790 | А3790 | 4604 | А3792У | Автоматические выключатели А3790У до 630А | M | Заказной | 1 | шт.
1028656 | Выкл. авт. А3792БУХЛ3 Стац. Руч. 630А, 690В | 142082 | 173340.04 | 90932.48 | Автоматические выключатели в литом корпусе | Специальная | А3790 | А3790 | 4604 | А3792У | Автоматические выключатели А3790У до 630А | M | Заказной | 1 | шт.
1028683 | Выкл. авт. А3794БУХЛ3 Стац. Руч. 250А, 690В | 169026 | 206211.72 | 108176.64 | Автоматические выключатели в литом корпусе | Специальная | А3790 | А3790 | 4604 | А3792У | Автоматические выключатели А3790У до 630А | M | Заказной | 1 | шт.
1028713 | Выкл. авт. А3794СУХЛ3 Выдв. Р/Дист. 250А, 690В | 214714 | 261951.08 | 137416.96 | Автоматические выключатели в литом корпусе | Специальная | А3790 | А3790 | 4604 | А3792У | Автоматические выключатели А3790У до 630А | M | Заказной | 1 | шт.
1028714 | Выкл. авт. А3794СУХЛ3 Выдв. Р/Дист. 400А, 690В | 214714 | 261951.08 | 137416.96 | Автоматические выключатели в литом корпусе | Специальная | А3790 | А3790 | 4604 | А3792У | Автоматические выключатели А3790У до 630А | M | Заказной | 1 | шт.
1028723 | Выкл. авт. А3792БУХЛ3 Стац. Э/Магн. 630А, 690В | 163365 | 199305.3 | 104553.6 | Автоматические выключатели в литом корпусе | Специальная | А3790 | А3790 | 4604 | А3792У | Автоматические выключатели А3790У до 630А | M | Заказной | 1 | шт.
1028731 | Выкл. авт. А3798СУХЛ3 Стац. Руч. 630А, 690В | 135374 | 165156.28 | 86639.36 | Автоматические выключатели в литом корпусе | Специальная | А3790 | А3790 | 4604 | А3792У | Автоматические выключатели А3790У до 630А | M | Заказной | 1 | шт.
1028739 | Выкл. авт. А3794СУХЛ3 Стац. Э/Магн. 630А, 690В | 196651 | 239914.22 | 125856.64 | Автоматические выключатели в литом корпусе | Специальная | А3790 | А3790 | 4604 | А3792У | Автоматические выключатели А3790У до 630А | M | Заказной | 1 | шт.
1028740 | Выкл. авт. А3794СУХЛ3 Стац. Э/Магн. 400А, 690В | 196651 | 239914.22 | 125856.64 | Автоматические выключатели в литом корпусе | Специальная | А3790 | А3790 | 4604 | А3792У | Автоматические выключатели А3790У до 630А | M | Заказной | 1 | шт.
1028761 | Выкл. авт. А3794СУХЛ3 Стац. Э/Магн. 630А, 690В РН 24В | 226148 | 275900.56 | 144734.72 | Автоматические выключатели в литом корпусе | Специальная | А3790 | А3790 | 4604 | А3792У | Автоматические выключатели А3790У до 630А | M | Заказной | 1 | шт.
1028762 | Выкл. авт. А3794СУХЛ3 Стац. Э/Магн. 400А, 690В РН 24В | 226148 | 275900.56 | 144734.72 | Автоматические выключатели в литом корпусе | Специальная | А3790 | А3790 | 4604 | А3792У | Автоматические выключатели А3790У до 630А | M | Заказной | 1 | шт.
1028853 | Выкл. авт. А3794БУХЛ3 Выдв. Р/Дист. 250А, 690В | 218673 | 266781.06 | 139950.72 | Автоматические выключатели в литом корпусе | Специальная | А3790 | А3790 | 4604 | А3792У | Автоматические выключатели А3790У до 630А | M | Заказной | 1 | шт.
1028854 | Выкл. авт. А3794БУХЛ3 Выдв. Р/Дист. 400А, 690В | 218673 | 266781.06 | 139950.72 | Автоматические выключатели в литом корпусе | Специальная | А3790 | А3790 | 4604 | А3792У | Автоматические выключатели А3790У до 630А | M | Заказной | 1 | шт.
1028855 | Выкл. авт. А3794БУХЛ3 Выдв. Р/Дист. 630А, 690В | 218673 | 266781.06 | 139950.72 | Автоматические выключатели в литом корпусе | Специальная | А3790 | А3790 | 4604 | А3792У | Автоматические выключатели А3790У до 630А | M | Заказной | 1 | шт.
1028867 | Выкл. авт. А3792БУХЛ3 Стац. Э/Магн. 630А, 690В | 163365 | 199305.3 | 104553.6 | Автоматические выключатели в литом корпусе | Специальная | А3790 | А3790 | 4604 | А3792У | Автоматические выключатели А3790У до 630А | M | Заказной | 1 | шт.
1028868 | Выкл. авт. А3793СУХЛ3 Стац. Руч. 630А, 440В | 149411 | 182281.42 | 95623.04 | Автоматические выключатели в литом корпусе | Специальная | А3790 | А3790 | 4604 | А3792У | Автоматические выключатели А3790У до 630А | M | Заказной | 1 | шт.
1028873 | Выкл. авт. А3792БУХЛ3 Стац. Э/Магн. 630А, 690В | 163365 | 199305.3 | 104553.6 | Автоматические выключатели в литом корпусе | Специальная | А3790 | А3790 | 4604 | А3792У | Автоматические выключатели А3790У до 630А | M | Заказной | 1 | шт.
1028903 | Выкл. авт. А3792БУХЛ3 Стац. Руч. 630А, 690В | 142082 | 173340.04 | 90932.48 | Автоматические выключатели в литом корпусе | Специальная | А3790 | А3790 | 4604 | А3792У | Автоматические выключатели А3790У до 630А | M | Заказной | 1 | шт.
1028916 | Выкл. авт. А3793БУХЛ3 Стац. Руч. 250А, 440В | 152164 | 185640.08 | 97384.96 | Автоматические выключатели в литом корпусе | Специальная | А3790 | А3790 | 4604 | А3792У | Автоматические выключатели А3790У до 630А | M | Заказной | 1 | шт.
1029029 | Выкл. авт. А3794СУХЛ3 Выдв. Э/Магн. 630А, 690В | 229581 | 280088.82 | 146931.84 | Автоматические выключатели в литом корпусе | Специальная | А3790 | А3790 | 4604 | А3792У | Автоматические выключатели А3790У до 630А | M | Заказной | 1 | шт.
1029121 | Выкл. авт. А3794СТ3 Выдв. Э/Магн. 630А, 690В | 298456 | 364116.32 | 191011.84 | Автоматические выключатели в литом корпусе | Специальная | А3790 | А3790 | 4604 | А3792У | Автоматические выключатели А3790У до 630А | M | Заказной | 1 | шт.
1029164 | Выкл. авт. А3793БУХЛ3 Стац. Руч. 250А, 440В | 152164 | 185640.08 | 97384.96 | Автоматические выключатели в литом корпусе | Специальная | А3790 | А3790 | 4604 | А3792У | Автоматические выключатели А3790У до 630А | M | Заказной | 1 | шт.
1029165 | Выкл. авт. А3793БУХЛ3 Стац. Руч. 400А, 440В | 152164 | 185640.08 | 97384.96 | Автоматические выключатели в литом корпусе | Специальная | А3790 | А3790 | 4604 | А3792У | Автоматические выключатели А3790У до 630А | M | Заказной | 1 | шт.
1029166 | Выкл. авт. А3793БУХЛ3 Стац. Руч. 630А, 440В | 152164 | 185640.08 | 97384.96 | Автоматические выключатели в литом корпусе | Специальная | А3790 | А3790 | 4604 | А3792У | Автоматические выключатели А3790У до 630А | M | Заказной | 1 | шт.
1029181 | Выкл. авт. А3794БУХЛ3 Выдв. Р/Дист. 400А, 690В | 218673 | 266781.06 | 139950.72 | Автоматические выключатели в литом корпусе | Специальная | А3790 | А3790 | 4604 | А3792У | Автоматические выключатели А3790У до 630А | M | Заказной | 1 | шт.
1029336 | Выкл. авт. А3794БУХЛ3 Стац. Э/Магн. 400А, 690В | 200289 | 244352.58 | 128184.96 | Автоматические выключатели в литом корпусе | Специальная | А3790 | А3790 | 4604 | А3792У | Автоматические выключатели А3790У до 630А | M | Заказной | 1 | шт.
1029376 | Выкл. авт. А3792БУХЛ3 Стац. Э/Магн. 630А, 690В | 163365 | 199305.3 | 104553.6 | Автоматические выключатели в литом корпусе | Специальная | А3790 | А3790 | 4604 | А3792У | Автоматические выключатели А3790У до 630А | M | Заказной | 1 | шт.
1029422 | Выкл. авт. А3794БУХЛ3 Выдв. Э/Магн. 400А, 690В | 233834 | 285277.48 | 149653.76 | Автоматические выключатели в литом корпусе | Специальная | А3790 | А3790 | 4604 | А3792У | Автоматические выключатели А3790У до 630А | M | Заказной | 1 | шт.
1029431 | Выкл. авт. А3793БУХЛ3 Стац. Руч. 250А, 440В | 152164 | 185640.08 | 97384.96 | Автоматические выключатели в литом корпусе | Специальная | А3790 | А3790 | 4604 | А3792У | Автоматические выключатели А3790У до 630А | M | Заказной | 1 | шт.
1029432 | Выкл. авт. А3793БУХЛ3 Стац. Руч. 400А, 440В | 152164 | 185640.08 | 97384.96 | Автоматические выключатели в литом корпусе | Специальная | А3790 | А3790 | 4604 | А3792У | Автоматические выключатели А3790У до 630А | M | Заказной | 1 | шт.
1029433 | Выкл. авт. А3793БУХЛ3 Стац. Руч. 630А, 440В | 152164 | 185640.08 | 97384.96 | Автоматические выключатели в литом корпусе | Специальная | А3790 | А3790 | 4604 | А3792У | Автоматические выключатели А3790У до 630А | M | Заказной | 1 | шт.
1029439 | Выкл. авт. А3798СУХЛ3 Стац. Руч. 630А, 690В | 135374 | 165156.28 | 86639.36 | Автоматические выключатели в литом корпусе | Специальная | А3790 | А3790 | 4604 | А3792У | Автоматические выключатели А3790У до 630А | M | Заказной | 1 | шт.
1029455 | Выкл. авт. А3798СУХЛ3 Стац. Руч. 630А, 690В без РН | 135374 | 165156.28 | 86639.36 | Автоматические выключатели в литом корпусе | Специальная | А3790 | А3790 | 4604 | А3792У | Автоматические выключатели А3790У до 630А | M | Заказной | 1 | шт.
1029515 | Выкл. авт. А3793БУХЛ3 Стац. Руч. 440В ном.ток 100А | 152164 | 185640.08 | 97384.96 | Автоматические выключатели в литом корпусе | Специальная | А3790 | А3790 | 4604 | А3792У | Автоматические выключатели А3790У до 630А | M | Заказной | 1 | шт.
1029516 | Выкл. авт. А3793БУХЛ3 Стац. Э/Магн. 630А, 440В | 182465 | 222607.3 | 116777.6 | Автоматические выключатели в литом корпусе | Специальная | А3790 | А3790 | 4604 | А3792У | Автоматические выключатели А3790У до 630А | M | Заказной | 1 | шт.
1029593 | Выкл. авт. А3793СУХЛ3 Выдв. Р/Дист. 630А, 440В | 183426 | 223779.72 | 117392.64 | Автоматические выключатели в литом корпусе | Специальная | А3790 | А3790 | 4604 | А3792У | Автоматические выключатели А3790У до 630А | M | Заказной | 1 | шт.
1029619 | Выкл. авт. А3793БУХЛ3 Стац. Руч. 250А, 440В | 152164 | 185640.08 | 97384.96 | Автоматические выключатели в литом корпусе | Специальная | А3790 | А3790 | 4604 | А3792У | Автоматические выключатели А3790У до 630А | M | Заказной | 1 | шт.
1029622 | Выкл. авт. А3792БУХЛ3 Стац. Руч. 630А, 690В | 142082 | 173340.04 | 90932.48 | Автоматические выключатели в литом корпусе | Специальная | А3790 | А3790 | 4604 | А3792У | Автоматические выключатели А3790У до 630А | M | Заказной | 1 | шт.
1029700 | Выкл. авт. А3794БУХЛ3 Стац. Руч. 630А, 690В | 169026 | 206211.72 | 108176.64 | Автоматические выключатели в литом корпусе | Специальная | А3790 | А3790 | 4604 | А3792У | Автоматические выключатели А3790У до 630А | M | Заказной | 1 | шт.
1029701 | Выкл. авт. А3794СУХЛ3 Стац. Руч. 400А, 690В | 165945 | 202452.9 | 106204.8 | Автоматические выключатели в литом корпусе | Специальная | А3790 | А3790 | 4604 | А3792У | Автоматические выключатели А3790У до 630А | M | Заказной | 1 | шт.
1029746 | Выкл. авт. А3793СУХЛ3 Выдв. Р/Дист. 630А, 440В | 183426 | 223779.72 | 117392.64 | Автоматические выключатели в литом корпусе | Специальная | А3790 | А3790 | 4604 | А3792У | Автоматические выключатели А3790У до 630А | M | Заказной | 1 | шт.
1029755 | Выкл. авт. А3793СУХЛ3 Стац. Руч. 630А, 440В | 149411 | 182281.42 | 95623.04 | Автоматические выключатели в литом корпусе | Специальная | А3790 | А3790 | 4604 | А3792У | Автоматические выключатели А3790У до 630А | M | Заказной | 1 | шт.
1029757 | Выкл. авт. А3793СУХЛ3 Стац. Руч. 250А, 440В | 149411 | 182281.42 | 95623.04 | Автоматические выключатели в литом корпусе | Специальная | А3790 | А3790 | 4604 | А3792У | Автоматические выключатели А3790У до 630А | M | Заказной | 1 | шт.
1029843 | Выкл. авт. А3793СУХЛ3 Стац. Руч. 63А, 440В уст. 0,63А | 149411 | 182281.42 | 95623.04 | Автоматические выключатели в литом корпусе | Специальная | А3790 | А3790 | 4604 | А3792У | Автоматические выключатели А3790У до 630А | M | Заказной | 1 | шт.
1029876 | Выкл. авт. А3793БУХЛ3 Стац. Руч. 250А, 440В с МРТ7.1 | 152164 | 185640.08 | 97384.96 | Автоматические выключатели в литом корпусе | Специальная | А3790 | А3790 | 4604 | А3792У | Автоматические выключатели А3790У до 630А | M | Заказной | 1 | шт.
1030181 | Выкл. авт. А3793СУХЛ3 Стац. Руч. 400А, 440В с МРТ7.1 | 149411 | 182281.42 | 95623.04 | Автоматические выключатели в литом корпусе | Специальная | А3790 | А3790 | 4604 | А3792У | Автоматические выключатели А3790У до 630А | M | Заказной | 1 | шт.
1030301 | Выкл. авт. А3791БУХЛ3 Стац. Руч. 630А, 440В | 142082 | 173340.04 | 90932.48 | Автоматические выключатели в литом корпусе | Специальная | А3790 | А3790 | 4604 | А3792У | Автоматические выключатели А3790У до 630А | M | Заказной | 1 | шт.
1030302 | Выкл. авт. А3798СУХЛ3 Стац. Руч. 630А, 690В | 135374 | 165156.28 | 86639.36 | Автоматические выключатели в литом корпусе | Специальная | А3790 | А3790 | 4604 | А3792У | Автоматические выключатели А3790У до 630А | M | Заказной | 1 | шт.
1030303 | Выкл. авт. А3794СУХЛ3 Стац. Э/Магн. 630А, 690В | 196651 | 239914.22 | 125856.64 | Автоматические выключатели в литом корпусе | Специальная | А3790 | А3790 | 4604 | А3792У | Автоматические выключатели А3790У до 630А | M | Заказной | 1 | шт.
1030304 | Выкл. авт. А3794СУХЛ3 Стац. Э/Магн. 400А, 690В | 196651 | 239914.22 | 125856.64 | Автоматические выключатели в литом корпусе | Специальная | А3790 | А3790 | 4604 | А3792У | Автоматические выключатели А3790У до 630А | M | Заказной | 1 | шт.
1030329 | Выкл. авт. А3792БУХЛ3 Стац. Э/Магн. 630А, 690В уст. 1400А | 187869 | 229200.18 | 120236.16 | Автоматические выключатели в литом корпусе | Специальная | А3790 | А3790 | 4604 | А3792У | Автоматические выключатели А3790У до 630А | M | Заказной | 1 | шт.
1030345 | Выкл. авт. А3793БУХЛ3 Стац. Э/Магн. 250А, 440В | 182465 | 222607.3 | 116777.6 | Автоматические выключатели в литом корпусе | Специальная | А3790 | А3790 | 4604 | А3792У | Автоматические выключатели А3790У до 630А | M | Заказной | 1 | шт.
1030346 | Выкл. авт. А3793БУХЛ3 Стац. Э/Магн. 250А, 440В ток 63А | 209834 | 255997.48 | 134293.76 | Автоматические выключатели в литом корпусе | Специальная | А3790 | А3790 | 4604 | А3792У | Автоматические выключатели А3790У до 630А | M | Заказной | 1 | шт.
1030372 | Выкл. авт. А3792БУХЛ3 Стац. Руч. 630А, 690В | 142082 | 173340.04 | 90932.48 | Автоматические выключатели в литом корпусе | Специальная | А3790 | А3790 | 4604 | А3792У | Автоматические выключатели А3790У до 630А | M | Заказной | 1 | шт.
1030373 | Выкл. авт. А3794СУХЛ3 Стац. Руч. 400А, 690В | 165945 | 202452.9 | 106204.8 | Автоматические выключатели в литом корпусе | Специальная | А3790 | А3790 | 4604 | А3792У | Автоматические выключатели А3790У до 630А | M | Заказной | 1 | шт.
1030374 | Выкл. авт. А3794СУХЛ3 Стац. Руч. 630А, 690В | 165945 | 202452.9 | 106204.8 | Автоматические выключатели в литом корпусе | Специальная | А3790 | А3790 | 4604 | А3792У | Автоматические выключатели А3790У до 630А | M | Заказной | 1 | шт.
1030375 | Выкл. авт. А3792БУХЛ3 Стац. Руч. 630А, 690В | 142082 | 173340.04 | 90932.48 | Автоматические выключатели в литом корпусе | Специальная | А3790 | А3790 | 4604 | А3792У | Автоматические выключатели А3790У до 630А | M | Заказной | 1 | шт.
1030388 | Выкл. авт. А3794БУХЛ3 Выдв. Э/Магн. 250А, 690В уст. 1600А | 268909 | 328068.98 | 172101.76 | Автоматические выключатели в литом корпусе | Специальная | А3790 | А3790 | 4604 | А3792У | Автоматические выключатели А3790У до 630А | M | Заказной | 1 | шт.
1030418 | Выкл. авт. А3794БУХЛ3 Стац. Э/Магн. 400А, 690В | 200289 | 244352.58 | 128184.96 | Автоматические выключатели в литом корпусе | Специальная | А3790 | А3790 | 4604 | А3792У | Автоматические выключатели А3790У до 630А | M | Заказной | 1 | шт.
1030426 | Выкл. авт. А3794БУХЛ3 Стац. Э/Магн. 630А, 690В | 200289 | 244352.58 | 128184.96 | Автоматические выключатели в литом корпусе | Специальная | А3790 | А3790 | 4604 | А3792У | Автоматические выключатели А3790У до 630А | M | Заказной | 1 | шт.
1030450 | Выкл. авт. А3798СУХЛ3 Стац. Руч. 630А, 690В | 135374 | 165156.28 | 86639.36 | Автоматические выключатели в литом корпусе | Специальная | А3790 | А3790 | 4604 | А3792У | Автоматические выключатели А3790У до 630А | M | Заказной | 1 | шт.
1030452 | Выкл. авт. А3793СУХЛ3 Стац. Руч. 400А, 440В | 149411 | 182281.42 | 95623.04 | Автоматические выключатели в литом корпусе | Специальная | А3790 | А3790 | 4604 | А3792У | Автоматические выключатели А3790У до 630А | M | Заказной | 1 | шт.
1030501 | Выкл. авт. А3794БУХЛ3 Выдв. Р/Дист. 630А, 690В | 218673 | 266781.06 | 139950.72 | Автоматические выключатели в литом корпусе | Специальная | А3790 | А3790 | 4604 | А3792У | Автоматические выключатели А3790У до 630А | M | Заказной | 1 | шт.
1030504 | Выкл. авт. А3792БУХЛ3 Стац. Руч. 630А, 690В | 142082 | 173340.04 | 90932.48 | Автоматические выключатели в литом корпусе | Специальная | А3790 | А3790 | 4604 | А3792У | Автоматические выключатели А3790У до 630А | M | Заказной | 1 | шт.
1030530 | Выкл. авт. А3793БУХЛ3 Стац. Руч. 250А, 440В | 152164 | 185640.08 | 97384.96 | Автоматические выключатели в литом корпусе | Специальная | А3790 | А3790 | 4604 | А3792У | Автоматические выключатели А3790У до 630А | M | Заказной | 1 | шт.
1030531 | Выкл. авт. А3793БУХЛ3 Стац. Руч. 630А, 440В | 152164 | 185640.08 | 97384.96 | Автоматические выключатели в литом корпусе | Специальная | А3790 | А3790 | 4604 | А3792У | Автоматические выключатели А3790У до 630А | M | Заказной | 1 | шт.
1030551 | Выкл. авт. А3794СУХЛ3 Стац. Э/Магн. 400А, 690В | 196651 | 239914.22 | 125856.64 | Автоматические выключатели в литом корпусе | Специальная | А3790 | А3790 | 4604 | А3792У | Автоматические выключатели А3790У до 630А | M | Заказной | 1 | шт.
1030621 | Выкл. авт. А3794БУХЛ3 Стац. Руч. 630А, 690В | 169026 | 206211.72 | 108176.64 | Автоматические выключатели в литом корпусе | Специальная | А3790 | А3790 | 4604 | А3792У | Автоматические выключатели А3790У до 630А | M | Заказной | 1 | шт.
1030626 | Выкл. авт. А3794СУХЛ3 Выдв. Р/Дист. 630А, 690В | 214714 | 261951.08 | 137416.96 | Автоматические выключатели в литом корпусе | Специальная | А3790 | А3790 | 4604 | А3792У | Автоматические выключатели А3790У до 630А | M | Заказной | 1 | шт.
1030727 | Выкл. авт. А3792БУХЛ3 Стац. Руч. 630А, 690В | 142082 | 173340.04 | 90932.48 | Автоматические выключатели в литом корпусе | Специальная | А3790 | А3790 | 4604 | А3792У | Автоматические выключатели А3790У до 630А | M | Заказной | 1 | шт.
1030731 | Выкл. авт. А3794СУХЛ3 Выдв. Р/Дист. 250А, 690В | 214714 | 261951.08 | 137416.96 | Автоматические выключатели в литом корпусе | Специальная | А3790 | А3790 | 4604 | А3792У | Автоматические выключатели А3790У до 630А | M | Заказной | 1 | шт.
1030736 | Выкл. авт. А3794СУХЛ3 Стац. Э/Магн. 250А, 690В с НР 24В | 226148 | 275900.56 | 144734.72 | Автоматические выключатели в литом корпусе | Специальная | А3790 | А3790 | 4604 | А3792У | Автоматические выключатели А3790У до 630А | M | Заказной | 1 | шт.
1030911 | Выкл. авт. А3792БУХЛ3 Стац. Э/Магн. 630А, 690В | 163365 | 199305.3 | 104553.6 | Автоматические выключатели в литом корпусе | Специальная | А3790 | А3790 | 4604 | А3792У | Автоматические выключатели А3790У до 630А | M | Заказной | 1 | шт.
1030971 | Выкл. авт. А3793СУХЛ3 Стац. Руч. 630А, 440В | 149411 | 182281.42 | 95623.04 | Автоматические выключатели в литом корпусе | Специальная | А3790 | А3790 | 4604 | А3792У | Автоматические выключатели А3790У до 630А | M | Заказной | 1 | шт.
1030972 | Выкл. авт. А3794БУХЛ3 Стац. Э/Магн. 400А, 690В | 200289 | 244352.58 | 128184.96 | Автоматические выключатели в литом корпусе | Специальная | А3790 | А3790 | 4604 | А3792У | Автоматические выключатели А3790У до 630А | M | Заказной | 1 | шт.
1031006 | Выкл. авт. А3793СУХЛ3 Стац. Руч. 400А, 440В | 149411 | 182281.42 | 95623.04 | Автоматические выключатели в литом корпусе | Специальная | А3790 | А3790 | 4604 | А3792У | Автоматические выключатели А3790У до 630А | M | Заказной | 1 | шт.
1031082 | Выкл. авт. А3794СУХЛ3 Стац. Э/Магн. 400А, 690В | 196651 | 239914.22 | 125856.64 | Автоматические выключатели в литом корпусе | Специальная | А3790 | А3790 | 4604 | А3792У | Автоматические выключатели А3790У до 630А | M | Заказной | 1 | шт.
1031142 | Выкл. авт. А3794БУХЛ3 Стац. Руч. 400А, 690В | 169026 | 206211.72 | 108176.64 | Автоматические выключатели в литом корпусе | Специальная | А3790 | А3790 | 4604 | А3792У | Автоматические выключатели А3790У до 630А | M | Заказной | 1 | шт.
1031148 | Выкл. авт. А3794БУХЛ3 Стац. Руч. 400А, 690В | 169026 | 206211.72 | 108176.64 | Автоматические выключатели в литом корпусе | Специальная | А3790 | А3790 | 4604 | А3792У | Автоматические выключатели А3790У до 630А | M | Заказной | 1 | шт.
1031174 | Выкл. авт. А3792БУХЛ3 Стац. Руч. 630А, 690В | 142082 | 173340.04 | 90932.48 | Автоматические выключатели в литом корпусе | Специальная | А3790 | А3790 | 4604 | А3792У | Автоматические выключатели А3790У до 630А | M | Заказной | 1 | шт.
1031175 | Выкл. авт. А3792БУХЛ3 Стац. Э/Магн. 630А, 690В | 163365 | 199305.3 | 104553.6 | Автоматические выключатели в литом корпусе | Специальная | А3790 | А3790 | 4604 | А3792У | Автоматические выключатели А3790У до 630А | M | Заказной | 1 | шт.
1031206 | Выкл. авт. А3792БУХЛ3 Стац. Руч. 630А, 690В | 142082 | 173340.04 | 90932.48 | Автоматические выключатели в литом корпусе | Специальная | А3790 | А3790 | 4604 | А3792У | Автоматические выключатели А3790У до 630А | M | Заказной | 1 | шт.
1031207 | Выкл. авт. А3791БУХЛ3 Стац. Руч. 630А, 440В | 142082 | 173340.04 | 90932.48 | Автоматические выключатели в литом корпусе | Специальная | А3790 | А3790 | 4604 | А3792У | Автоматические выключатели А3790У до 630А | M | Заказной | 1 | шт.
1031335 | Выкл. авт. А3794БУХЛ3 Выдв. Р/Дист. 250А, 690В | 218673 | 266781.06 | 139950.72 | Автоматические выключатели в литом корпусе | Специальная | А3790 | А3790 | 4604 | А3792У | Автоматические выключатели А3790У до 630А | M | Заказной | 1 | шт.
1031411 | Выкл. авт. А3792БУХЛ3 Стац. Руч. 630А, 690В | 142082 | 173340.04 | 90932.48 | Автоматические выключатели в литом корпусе | Специальная | А3790 | А3790 | 4604 | А3792У | Автоматические выключатели А3790У до 630А | M | Заказной | 1 | шт.
1031485 | Выкл. авт. А3794БУХЛ3 Выдв. Р/Дист. 400А, 690В | 218673 | 266781.06 | 139950.72 | Автоматические выключатели в литом корпусе | Специальная | А3790 | А3790 | 4604 | А3792У | Автоматические выключатели А3790У до 630А | M | Заказной | 1 | шт.
1031536 | Выкл. авт. А3791БУХЛ3 Стац. Руч. 630А, 440В | 142082 | 173340.04 | 90932.48 | Автоматические выключатели в литом корпусе | Специальная | А3790 | А3790 | 4604 | А3792У | Автоматические выключатели А3790У до 630А | M | Заказной | 1 | шт.
1031610 | Выкл. авт. А3794БУХЛ3 Выдв. Р/Дист. 630А, 690В | 218673 | 266781.06 | 139950.72 | Автоматические выключатели в литом корпусе | Специальная | А3790 | А3790 | 4604 | А3792У | Автоматические выключатели А3790У до 630А | M | Заказной | 1 | шт.
1031611 | Выкл. авт. А3794БУХЛ3 Выдв. Р/Дист. 400А, 690В | 218673 | 266781.06 | 139950.72 | Автоматические выключатели в литом корпусе | Специальная | А3790 | А3790 | 4604 | А3792У | Автоматические выключатели А3790У до 630А | M | Заказной | 1 | шт.
1031747 | Выкл. авт. А3794БУХЛ3 Выдв. Э/Магн. 630А, 690В АЭС | 303982 | 370858.04 | 194548.48 | Автоматические выключатели в литом корпусе | Специальная | А3790 | А3790 | 4604 | А3792У | Автоматические выключатели А3790У до 630А | M | Заказной | 1 | шт.
1031748 | Выкл. авт. А3794БУХЛ3 Выдв. Э/Магн. 250А, 690В АЭС | 303982 | 370858.04 | 194548.48 | Автоматические выключатели в литом корпусе | Специальная | А3790 | А3790 | 4604 | А3792У | Автоматические выключатели А3790У до 630А | M | Заказной | 1 | шт.
1031749 | Выкл. авт. А3794БУХЛ3 Выдв. Э/Магн. 400А, 690В АЭС | 303982 | 370858.04 | 194548.48 | Автоматические выключатели в литом корпусе | Специальная | А3790 | А3790 | 4604 | А3792У | Автоматические выключатели А3790У до 630А | M | Заказной | 1 | шт.
1031750 | Выкл. авт. А3794СУХЛ3 Выдв. Э/Магн. 630А, 690В АЭС | 298456 | 364116.32 | 191011.84 | Автоматические выключатели в литом корпусе | Специальная | А3790 | А3790 | 4604 | А3792У | Автоматические выключатели А3790У до 630А | M | Заказной | 1 | шт.
1031751 | Выкл. авт. А3794СУХЛ3 Выдв. Э/Магн. 250А, 690В АЭС | 298456 | 364116.32 | 191011.84 | Автоматические выключатели в литом корпусе | Специальная | А3790 | А3790 | 4604 | А3792У | Автоматические выключатели А3790У до 630А | M | Заказной | 1 | шт.
1031752 | Выкл. авт. А3794СУХЛ3 Выдв. Э/Магн. 400А, 690В АЭС | 298456 | 364116.32 | 191011.84 | Автоматические выключатели в литом корпусе | Специальная | А3790 | А3790 | 4604 | А3792У | Автоматические выключатели А3790У до 630А | M | Заказной | 1 | шт.
1031781 | Выкл. авт. А3793БУХЛ3 Стац. Э/Магн. 630А, 440В | 182465 | 222607.3 | 116777.6 | Автоматические выключатели в литом корпусе | Специальная | А3790 | А3790 | 4604 | А3792У | Автоматические выключатели А3790У до 630А | M | Заказной | 1 | шт.
1031866 | Выкл. авт. А3794СУХЛ3 Стац. Руч. 250А, 690В | 165945 | 202452.9 | 106204.8 | Автоматические выключатели в литом корпусе | Специальная | А3790 | А3790 | 4604 | А3792У | Автоматические выключатели А3790У до 630А | M | Заказной | 1 | шт.
1031948 | Выкл. авт. А3793СУХЛ3 Выдв. Р/Дист. 250А, 440В | 183426 | 223779.72 | 117392.64 | Автоматические выключатели в литом корпусе | Специальная | А3790 | А3790 | 4604 | А3792У | Автоматические выключатели А3790У до 630А | M | Заказной | 1 | шт.
1031950 | Выкл. авт. А3793СУХЛ3 Стац. Руч. 630А, 440В АЭС | 194235 | 236966.7 | 124310.4 | Автоматические выключатели в литом корпусе | Специальная | А3790 | А3790 | 4604 | А3792У | Автоматические выключатели А3790У до 630А | M | Заказной | 1 | шт.
1031955 | Выкл. авт. А3791БУХЛ3 Стац. Руч. 630А, 440В | 142082 | 173340.04 | 90932.48 | Автоматические выключатели в литом корпусе | Специальная | А3790 | А3790 | 4604 | А3792У | Автоматические выключатели А3790У до 630А | M | Заказной | 1 | шт.
1031979 | Выкл. авт. А3793СУХЛ3 Стац. Руч. 630А, 440В АЭС | 194235 | 236966.7 | 124310.4 | Автоматические выключатели в литом корпусе | Специальная | А3790 | А3790 | 4604 | А3792У | Автоматические выключатели А3790У до 630А | M | Заказной | 1 | шт.
1032053 | Выкл. авт. А3794БУХЛ3 Стац. Руч. 400А, 690В | 169026 | 206211.72 | 108176.64 | Автоматические выключатели в литом корпусе | Специальная | А3790 | А3790 | 4604 | А3792У | Автоматические выключатели А3790У до 630А | M | Заказной | 1 | шт.
1032054 | Выкл. авт. А3793СУХЛ3 Стац. Руч. 250А, 440В АЭС | 194235 | 236966.7 | 124310.4 | Автоматические выключатели в литом корпусе | Специальная | А3790 | А3790 | 4604 | А3792У | Автоматические выключатели А3790У до 630А | M | Заказной | 1 | шт.
1032055 | Выкл. авт. А3793СУХЛ3 Стац. Руч. 630А, 440В АЭС | 194235 | 236966.7 | 124310.4 | Автоматические выключатели в литом корпусе | Специальная | А3790 | А3790 | 4604 | А3792У | Автоматические выключатели А3790У до 630А | M | Заказной | 1 | шт.
1032275 | Выкл. авт. А3793БУХЛ3 Стац. Руч. 250А, 440В | 152164 | 185640.08 | 97384.96 | Автоматические выключатели в литом корпусе | Специальная | А3790 | А3790 | 4604 | А3792У | Автоматические выключатели А3790У до 630А | M | Заказной | 1 | шт.
1032278 | Выкл. авт. А3793БУХЛ3 Стац. Руч. 400А, 440В | 152164 | 185640.08 | 97384.96 | Автоматические выключатели в литом корпусе | Специальная | А3790 | А3790 | 4604 | А3792У | Автоматические выключатели А3790У до 630А | M | Заказной | 1 | шт.
1032328 | Выкл. авт. А3793СУХЛ3 Стац. Руч. 630А, 440В АЭС | 194235 | 236966.7 | 124310.4 | Автоматические выключатели в литом корпусе | Специальная | А3790 | А3790 | 4604 | А3792У | Автоматические выключатели А3790У до 630А | M | Заказной | 1 | шт.
1032343 | Выкл. авт. А3793БУХЛ3 Стац. Руч. 250А, 440В | 152164 | 185640.08 | 97384.96 | Автоматические выключатели в литом корпусе | Специальная | А3790 | А3790 | 4604 | А3792У | Автоматические выключатели А3790У до 630А | M | Заказной | 1 | шт.
1032357 | Выкл. авт. А3794БУХЛ3 Стац. Руч. 630А, 690В | 169026 | 206211.72 | 108176.64 | Автоматические выключатели в литом корпусе | Специальная | А3790 | А3790 | 4604 | А3792У | Автоматические выключатели А3790У до 630А | M | Заказной | 1 | шт.
1032678 | Выкл. авт. А3792БУХЛ3 Стац. Руч. 630А, 690В | 142082 | 173340.04 | 90932.48 | Автоматические выключатели в литом корпусе | Специальная | А3790 | А3790 | 4604 | А3792У | Автоматические выключатели А3790У до 630А | M | Заказной | 1 | шт.
1032684 | Выкл. авт. А3792БУХЛ3 Стац. Э/Магн. 630А, 690В | 163365 | 199305.3 | 104553.6 | Автоматические выключатели в литом корпусе | Специальная | А3790 | А3790 | 4604 | А3792У | Автоматические выключатели А3790У до 630А | M | Заказной | 1 | шт.
1032795 | Выкл. авт. А3792БУХЛ3 Стац. Э/Магн. 630А, 690В | 163365 | 199305.3 | 104553.6 | Автоматические выключатели в литом корпусе | Специальная | А3790 | А3790 | 4604 | А3792У | Автоматические выключатели А3790У до 630А | M | Заказной | 1 | шт.
1032809 | Выкл. авт. А3794СУХЛ3 Стац. Руч. 400А, 690В АЭС | 215729 | 263189.38 | 138066.56 | Автоматические выключатели в литом корпусе | Специальная | А3790 | А3790 | 4604 | А3792У | Автоматические выключатели А3790У до 630А | M | Заказной | 1 | шт.
1032847 | Выкл. авт. А3794БУХЛ3 Стац. Э/Магн. 250А, 690В | 200289 | 244352.58 | 128184.96 | Автоматические выключатели в литом корпусе | Специальная | А3790 | А3790 | 4604 | А3792У | Автоматические выключатели А3790У до 630А | M | Заказной | 1 | шт.
1032903 | Выкл. авт. А3792БУХЛ3 Стац. Руч. 630А, 690В | 142082 | 173340.04 | 90932.48 | Автоматические выключатели в литом корпусе | Специальная | А3790 | А3790 | 4604 | А3792У | Автоматические выключатели А3790У до 630А | M | Заказной | 1 | шт.
1032977 | Выкл. авт. А3794БУХЛ3 Стац. Руч. 400А, 690В | 169026 | 206211.72 | 108176.64 | Автоматические выключатели в литом корпусе | Специальная | А3790 | А3790 | 4604 | А3792У | Автоматические выключатели А3790У до 630А | M | Заказной | 1 | шт.
1032994 | Выкл. авт. А3794БУХЛ3 Стац. Руч. 630А, 690В | 169026 | 206211.72 | 108176.64 | Автоматические выключатели в литом корпусе | Специальная | А3790 | А3790 | 4604 | А3792У | Автоматические выключатели А3790У до 630А | M | Заказной | 1 | шт.
1033013 | Выкл. авт. А3792БУХЛ3 Стац. Руч. 630А, 690В | 142082 | 173340.04 | 90932.48 | Автоматические выключатели в литом корпусе | Специальная | А3790 | А3790 | 4604 | А3792У | Автоматические выключатели А3790У до 630А | M | Заказной | 1 | шт.
1033033 | Выкл. авт. А3792БУХЛ3 Стац. Руч. 630А, 690В | 142082 | 173340.04 | 90932.48 | Автоматические выключатели в литом корпусе | Специальная | А3790 | А3790 | 4604 | А3792У | Автоматические выключатели А3790У до 630А | M | Заказной | 1 | шт.
1033045 | Выкл. авт. А3792БУХЛ3 Стац. Э/Магн. 630А, 690В | 163365 | 199305.3 | 104553.6 | Автоматические выключатели в литом корпусе | Специальная | А3790 | А3790 | 4604 | А3792У | Автоматические выключатели А3790У до 630А | M | Заказной | 1 | шт.
1033087 | Выкл. авт. А3792БУХЛ3 Стац. Э/Магн. 630А, 690В | 163365 | 199305.3 | 104553.6 | Автоматические выключатели в литом корпусе | Специальная | А3790 | А3790 | 4604 | А3792У | Автоматические выключатели А3790У до 630А | M | Заказной | 1 | шт.
1033327 | Выкл. авт. А3793СУХЛ3 Стац. Руч. 400А, 440В АЭС | 194235 | 236966.7 | 124310.4 | Автоматические выключатели в литом корпусе | Специальная | А3790 | А3790 | 4604 | А3792У | Автоматические выключатели А3790У до 630А | M | Заказной | 1 | шт.
1033334 | Выкл. авт. А3793СУХЛ3 Стац. Руч. 400А, 440В АЭС | 194235 | 236966.7 | 124310.4 | Автоматические выключатели в литом корпусе | Специальная | А3790 | А3790 | 4604 | А3792У | Автоматические выключатели А3790У до 630А | M | Заказной | 1 | шт.
1033361 | Выкл. авт. А3794БУХЛ3 Стац. Руч. 400А, 690В | 169026 | 206211.72 | 108176.64 | Автоматические выключатели в литом корпусе | Специальная | А3790 | А3790 | 4604 | А3792У | Автоматические выключатели А3790У до 630А | M | Заказной | 1 | шт.
1033426 | Выкл. авт. А3794СУХЛ3 Стац. Руч. 400А, 690В | 165945 | 202452.9 | 106204.8 | Автоматические выключатели в литом корпусе | Специальная | А3790 | А3790 | 4604 | А3792У | Автоматические выключатели А3790У до 630А | M | Заказной | 1 | шт.
1033435 | Выкл. авт. А3793СУХЛ3 Стац. Руч. 250А, 440В приемка АЭС | 194235 | 236966.7 | 124310.4 | Автоматические выключатели в литом корпусе | Специальная | А3790 | А3790 | 4604 | А3792У | Автоматические выключатели А3790У до 630А | M | Заказной | 1 | шт.
1033436 | Выкл. авт. А3793СУХЛ3 Выдв. Р/Дист. 250А, 440В приемка АЭС | 238454 | 290913.88 | 152610.56 | Автоматические выключатели в литом корпусе | Специальная | А3790 | А3790 | 4604 | А3792У | Автоматические выключатели А3790У до 630А | M | Заказной | 1 | шт.
1033481 | Выкл. авт. А3794СУХЛ3 Стац. Руч. 250А, 690В | 165945 | 202452.9 | 106204.8 | Автоматические выключатели в литом корпусе | Специальная | А3790 | А3790 | 4604 | А3792У | Автоматические выключатели А3790У до 630А | M | Заказной | 1 | шт.
1033493 | Выкл. авт. А3792БУХЛ3 Стац. Руч. 630А, 690В приемка АЭС | 184706 | 225341.32 | 118211.84 | Автоматические выключатели в литом корпусе | Специальная | А3790 | А3790 | 4604 | А3792У | Автоматические выключатели А3790У до 630А | M | Заказной | 1 | шт.
1033617 | Выкл. авт. А3793СУХЛ3 Стац. Руч. 250А, 440В приемка АЭС | 194235 | 236966.7 | 124310.4 | Автоматические выключатели в литом корпусе | Специальная | А3790 | А3790 | 4604 | А3792У | Автоматические выключатели А3790У до 630А | M | Заказной | 1 | шт.
1033618 | Выкл. авт. А3793СУХЛ3 Выдв. Р/Дист. 250А, 440В приемка АЭС | 238454 | 290913.88 | 152610.56 | Автоматические выключатели в литом корпусе | Специальная | А3790 | А3790 | 4604 | А3792У | Автоматические выключатели А3790У до 630А | M | Заказной | 1 | шт.
1033670 | Выкл. авт. А3792БУХЛ3 Стац. Э/Магн. 630А, 690В | 163365 | 199305.3 | 104553.6 | Автоматические выключатели в литом корпусе | Специальная | А3790 | А3790 | 4604 | А3792У | Автоматические выключатели А3790У до 630А | M | Заказной | 1 | шт.
1033727 | Выкл. авт. А3794СУХЛ3 Стац. Э/Магн. 630А, 690В | 196651 | 239914.22 | 125856.64 | Автоматические выключатели в литом корпусе | Специальная | А3790 | А3790 | 4604 | А3792У | Автоматические выключатели А3790У до 630А | M | Заказной | 1 | шт.
1033747 | Выкл. авт. А3792БУХЛ3 Стац. Э/Магн. 630А, 690В | 163365 | 199305.3 | 104553.6 | Автоматические выключатели в литом корпусе | Специальная | А3790 | А3790 | 4604 | А3792У | Автоматические выключатели А3790У до 630А | M | Заказной | 1 | шт.
1033783 | Выкл. авт. А3791БУХЛ3 Стац. Руч. 630А, 440В | 142082 | 173340.04 | 90932.48 | Автоматические выключатели в литом корпусе | Специальная | А3790 | А3790 | 4604 | А3792У | Автоматические выключатели А3790У до 630А | M | Заказной | 1 | шт.
1033784 | Выкл. авт. А3791БУХЛ3 Стац. Руч. 630А, 440В | 142082 | 173340.04 | 90932.48 | Автоматические выключатели в литом корпусе | Специальная | А3790 | А3790 | 4604 | А3792У | Автоматические выключатели А3790У до 630А | M | Заказной | 1 | шт.
1033862 | Выкл. авт. А3794БУХЛ3 Выдв. Э/Магн. 400А, 690В приемка АЭС | 303982 | 370858.04 | 194548.48 | Автоматические выключатели в литом корпусе | Специальная | А3790 | А3790 | 4604 | А3792У | Автоматические выключатели А3790У до 630А | M | Заказной | 1 | шт.
1033864 | Выкл. авт. А3793СУХЛ3 Стац. Руч. 250А, 440В приемка АЭС | 194235 | 236966.7 | 124310.4 | Автоматические выключатели в литом корпусе | Специальная | А3790 | А3790 | 4604 | А3792У | Автоматические выключатели А3790У до 630А | M | Заказной | 1 | шт.
1033895 | Выкл. авт. А3792БУХЛ3 Стац. Э/Магн. 630А, 690В | 163365 | 199305.3 | 104553.6 | Автоматические выключатели в литом корпусе | Специальная | А3790 | А3790 | 4604 | А3792У | Автоматические выключатели А3790У до 630А | M | Заказной | 1 | шт.
1033932 | Выкл. авт. А3792БУХЛ3 Стац. Руч. 630А, 690В | 142082 | 173340.04 | 90932.48 | Автоматические выключатели в литом корпусе | Специальная | А3790 | А3790 | 4604 | А3792У | Автоматические выключатели А3790У до 630А | M | Заказной | 1 | шт.
1033933 | Выкл. авт. А3792БУХЛ3 Стац. Руч. 630А, 690В | 142082 | 173340.04 | 90932.48 | Автоматические выключатели в литом корпусе | Специальная | А3790 | А3790 | 4604 | А3792У | Автоматические выключатели А3790У до 630А | M | Заказной | 1 | шт.
1034136 | Выкл. авт. А3794СУХЛ3 Стац. Руч. 250А, 690В | 165945 | 202452.9 | 106204.8 | Автоматические выключатели в литом корпусе | Специальная | А3790 | А3790 | 4604 | А3792У | Автоматические выключатели А3790У до 630А | M | Заказной | 1 | шт.
1034151 | Выкл. авт. А3794БУХЛ3 Стац. Руч. 630А, 690В | 169026 | 206211.72 | 108176.64 | Автоматические выключатели в литом корпусе | Специальная | А3790 | А3790 | 4604 | А3792У | Автоматические выключатели А3790У до 630А | M | Заказной | 1 | шт.
1034196 | Выкл. авт. А3793СУХЛ3 Стац. Руч. 250А, 440В | 149411 | 182281.42 | 95623.04 | Автоматические выключатели в литом корпусе | Специальная | А3790 | А3790 | 4604 | А3792У | Автоматические выключатели А3790У до 630А | M | Заказной | 1 | шт.
1034197 | Выкл. авт. А3794СУХЛ3 Выдв. Р/Дист. 250А, 690В | 214714 | 261951.08 | 137416.96 | Автоматические выключатели в литом корпусе | Специальная | А3790 | А3790 | 4604 | А3792У | Автоматические выключатели А3790У до 630А | M | Заказной | 1 | шт.
1034205 | Выкл. авт. А3794БУХЛ3 Выдв. Р/Дист. 630А, 690В | 218673 | 266781.06 | 139950.72 | Автоматические выключатели в литом корпусе | Специальная | А3790 | А3790 | 4604 | А3792У | Автоматические выключатели А3790У до 630А | M | Заказной | 1 | шт.
1034263 | Выкл. авт. А3792БУХЛ3 Стац. Руч. 630А, 690В | 142082 | 173340.04 | 90932.48 | Автоматические выключатели в литом корпусе | Специальная | А3790 | А3790 | 4604 | А3792У | Автоматические выключатели А3790У до 630А | M | Заказной | 1 | шт.
1034374 | Выкл. авт. А3794БУХЛ3 Стац. Руч. 400А, 690В | 169026 | 206211.72 | 108176.64 | Автоматические выключатели в литом корпусе | Специальная | А3790 | А3790 | 4604 | А3792У | Автоматические выключатели А3790У до 630А | M | Заказной | 1 | шт.
1034375 | Выкл. авт. А3794БУХЛ3 Стац. Руч. 250А, 690В | 169026 | 206211.72 | 108176.64 | Автоматические выключатели в литом корпусе | Специальная | А3790 | А3790 | 4604 | А3792У | Автоматические выключатели А3790У до 630А | M | Заказной | 1 | шт.
1034377 | Выкл. авт. А3793СУХЛ3 Выдв. Р/Дист. 250А, 440В | 183426 | 223779.72 | 117392.64 | Автоматические выключатели в литом корпусе | Специальная | А3790 | А3790 | 4604 | А3792У | Автоматические выключатели А3790У до 630А | M | Заказной | 1 | шт.
1034378 | Выкл. авт. А3793СУХЛ3 Выдв. Р/Дист. 400А, 440В | 183426 | 223779.72 | 117392.64 | Автоматические выключатели в литом корпусе | Специальная | А3790 | А3790 | 4604 | А3792У | Автоматические выключатели А3790У до 630А | M | Заказной | 1 | шт.
1034488 | Выкл. авт. А3792БУХЛ3 Стац. Руч. 630А, 690В | 142082 | 173340.04 | 90932.48 | Автоматические выключатели в литом корпусе | Специальная | А3790 | А3790 | 4604 | А3792У | Автоматические выключатели А3790У до 630А | M | Заказной | 1 | шт.
1034489 | Выкл. авт. А3792БУХЛ3 Стац. Руч. 630А, 690В | 142082 | 173340.04 | 90932.48 | Автоматические выключатели в литом корпусе | Специальная | А3790 | А3790 | 4604 | А3792У | Автоматические выключатели А3790У до 630А | M | Заказной | 1 | шт.
1034542 | Выкл. авт. А3794БУХЛ3 Стац. Э/Магн. 250А, 690В | 200289 | 244352.58 | 128184.96 | Автоматические выключатели в литом корпусе | Специальная | А3790 | А3790 | 4604 | А3792У | Автоматические выключатели А3790У до 630А | M | Заказной | 1 | шт.
1034688 | Выкл. авт. А3792БУХЛ3 Стац. Руч. 630А, 690В | 142082 | 173340.04 | 90932.48 | Автоматические выключатели в литом корпусе | Специальная | А3790 | А3790 | 4604 | А3792У | Автоматические выключатели А3790У до 630А | M | Заказной | 1 | шт.
1034720 | Выкл. авт. А3792БУХЛ3 Стац. Руч. 630А, 690В | 142082 | 173340.04 | 90932.48 | Автоматические выключатели в литом корпусе | Специальная | А3790 | А3790 | 4604 | А3792У | Автоматические выключатели А3790У до 630А | M | Заказной | 1 | шт.
1034725 | Выкл. авт. А3793БУХЛ3 Стац. Руч. 250А, 440В | 152164 | 185640.08 | 97384.96 | Автоматические выключатели в литом корпусе | Специальная | А3790 | А3790 | 4604 | А3792У | Автоматические выключатели А3790У до 630А | M | Заказной | 1 | шт.
1034733 | Выкл. авт. А3794СУХЛ3 Выдв. Р/Дист. 630А, 690В | 214714 | 261951.08 | 137416.96 | Автоматические выключатели в литом корпусе | Специальная | А3790 | А3790 | 4604 | А3792У | Автоматические выключатели А3790У до 630А | M | Заказной | 1 | шт.
1034772 | Выкл. авт. А3794БУХЛ3 Стац. Руч. 250А, 690В | 169026 | 206211.72 | 108176.64 | Автоматические выключатели в литом корпусе | Специальная | А3790 | А3790 | 4604 | А3792У | Автоматические выключатели А3790У до 630А | M | Заказной | 1 | шт.
1034773 | Выкл. авт. А3794БУХЛ3 Стац. Руч. 250А, 690В | 169026 | 206211.72 | 108176.64 | Автоматические выключатели в литом корпусе | Специальная | А3790 | А3790 | 4604 | А3792У | Автоматические выключатели А3790У до 630А | M | Заказной | 1 | шт.
1034776 | Выкл. авт. А3794БУХЛ3 Стац. Руч. 250А, 690В | 169026 | 206211.72 | 108176.64 | Автоматические выключатели в литом корпусе | Специальная | А3790 | А3790 | 4604 | А3792У | Автоматические выключатели А3790У до 630А | M | Заказной | 1 | шт.
1034777 | Выкл. авт. А3794БУХЛ3 Стац. Руч. 400А, 690В | 169026 | 206211.72 | 108176.64 | Автоматические выключатели в литом корпусе | Специальная | А3790 | А3790 | 4604 | А3792У | Автоматические выключатели А3790У до 630А | M | Заказной | 1 | шт.
1034780 | Выкл. авт. А3794СУХЛ3 Выдв. Р/Дист. 250А, 690В приемка АЭС | 279129 | 340537.38 | 178642.56 | Автоматические выключатели в литом корпусе | Специальная | А3790 | А3790 | 4604 | А3792У | Автоматические выключатели А3790У до 630А | M | Заказной | 1 | шт.
1034787 | Выкл. авт. А3794СУХЛ3 Выдв. Р/Дист. 250А, 690В приемка АЭС | 279129 | 340537.38 | 178642.56 | Автоматические выключатели в литом корпусе | Специальная | А3790 | А3790 | 4604 | А3792У | Автоматические выключатели А3790У до 630А | M | Заказной | 1 | шт.
1034997 | Выкл. авт. А3793СУХЛ3 Стац. Руч. 250А, 440В приемка АЭС | 194235 | 236966.7 | 124310.4 | Автоматические выключатели в литом корпусе | Специальная | А3790 | А3790 | 4604 | А3792У | Автоматические выключатели А3790У до 630А | M | Заказной | 1 | шт.
1034998 | Выкл. авт. А3793СУХЛ3 Стац. Руч. 400А, 440В приемка АЭС | 194235 | 236966.7 | 124310.4 | Автоматические выключатели в литом корпусе | Специальная | А3790 | А3790 | 4604 | А3792У | Автоматические выключатели А3790У до 630А | M | Заказной | 1 | шт.
1035037 | Выкл. авт. А3794СУХЛ3 Стац. Руч. 250А, 690В | 165945 | 202452.9 | 106204.8 | Автоматические выключатели в литом корпусе | Специальная | А3790 | А3790 | 4604 | А3792У | Автоматические выключатели А3790У до 630А | M | Заказной | 1 | шт.
1035046 | Выкл. авт. А3794БУХЛ3 Выдв. Э/Магн. 250А, 690В приемка АЭС | 303982 | 370858.04 | 194548.48 | Автоматические выключатели в литом корпусе | Специальная | А3790 | А3790 | 4604 | А3792У | Автоматические выключатели А3790У до 630А | M | Заказной | 1 | шт.
1035047 | Выкл. авт. А3794БУХЛ3 Выдв. Р/Дист. 400А, 690В приемка АЭС | 284274 | 346814.28 | 181935.36 | Автоматические выключатели в литом корпусе | Специальная | А3790 | А3790 | 4604 | А3792У | Автоматические выключатели А3790У до 630А | M | Заказной | 1 | шт.
1035048 | Выкл. авт. А3794БУХЛ3 Выдв. Э/Магн. 400А, 690В приемка АЭС | 303982 | 370858.04 | 194548.48 | Автоматические выключатели в литом корпусе | Специальная | А3790 | А3790 | 4604 | А3792У | Автоматические выключатели А3790У до 630А | M | Заказной | 1 | шт.
1035049 | Выкл. авт. А3794БУХЛ3 Выдв. Э/Магн. 630А, 690В приемка АЭС | 303982 | 370858.04 | 194548.48 | Автоматические выключатели в литом корпусе | Специальная | А3790 | А3790 | 4604 | А3792У | Автоматические выключатели А3790У до 630А | M | Заказной | 1 | шт.
1035050 | Выкл. авт. А3794СУХЛ3 Выдв. Э/Магн. 400А, 690В приемка АЭС | 298456 | 364116.32 | 191011.84 | Автоматические выключатели в литом корпусе | Специальная | А3790 | А3790 | 4604 | А3792У | Автоматические выключатели А3790У до 630А | M | Заказной | 1 | шт.
1035051 | Выкл. авт. А3794СУХЛ3 Выдв. Э/Магн. 630А, 690В приемка АЭС | 298456 | 364116.32 | 191011.84 | Автоматические выключатели в литом корпусе | Специальная | А3790 | А3790 | 4604 | А3792У | Автоматические выключатели А3790У до 630А | M | Заказной | 1 | шт.
1035111 | Выкл. авт. А3794БУХЛ3 Выдв. Р/Дист. 630А, 690В | 218673 | 266781.06 | 139950.72 | Автоматические выключатели в литом корпусе | Специальная | А3790 | А3790 | 4604 | А3792У | Автоматические выключатели А3790У до 630А | M | Заказной | 1 | шт.
1035119 | Выкл. авт. А3792БУХЛ3 Стац. Э/Магн. 630А, 690В | 163365 | 199305.3 | 104553.6 | Автоматические выключатели в литом корпусе | Специальная | А3790 | А3790 | 4604 | А3792У | Автоматические выключатели А3790У до 630А | M | Заказной | 1 | шт.
1035298 | Выкл. авт. А3792БУХЛ3 Стац. Э/Магн. 630А, 690В | 163365 | 199305.3 | 104553.6 | Автоматические выключатели в литом корпусе | Специальная | А3790 | А3790 | 4604 | А3792У | Автоматические выключатели А3790У до 630А | M | Заказной | 1 | шт.
1035338 | Выкл. авт. А3794БУХЛ3 Стац. Э/Магн. 630А, 690В | 200289 | 244352.58 | 128184.96 | Автоматические выключатели в литом корпусе | Специальная | А3790 | А3790 | 4604 | А3792У | Автоматические выключатели А3790У до 630А | M | Заказной | 1 | шт.
1035366 | Выкл. авт. А3794СУХЛ3 Стац. Руч. 250А, 690В приемка АЭС | 215729 | 263189.38 | 138066.56 | Автоматические выключатели в литом корпусе | Специальная | А3790 | А3790 | 4604 | А3792У | Автоматические выключатели А3790У до 630А | M | Заказной | 1 | шт.
1035391 | Выкл. авт. А3794СУХЛ3 Выдв. Р/Дист. 630А, 690В | 214714 | 261951.08 | 137416.96 | Автоматические выключатели в литом корпусе | Специальная | А3790 | А3790 | 4604 | А3792У | Автоматические выключатели А3790У до 630А | M | Заказной | 1 | шт.
1035449 | Выкл. авт. А3798СУХЛ3 Стац. Руч. 630А, 690В | 135374 | 165156.28 | 86639.36 | Автоматические выключатели в литом корпусе | Специальная | А3790 | А3790 | 4604 | А3792У | Автоматические выключатели А3790У до 630А | M | Заказной | 1 | шт.
1035454 | Выкл. авт. А3794СУХЛ3 Стац. Руч. 250А, 690В приемка АЭС | 215729 | 263189.38 | 138066.56 | Автоматические выключатели в литом корпусе | Специальная | А3790 | А3790 | 4604 | А3792У | Автоматические выключатели А3790У до 630А | M | Заказной | 1 | шт.
1035463 | Выкл. авт. А3794БУХЛ3 Выдв. Э/Магн. 250А, 690В приемка АЭС | 303982 | 370858.04 | 194548.48 | Автоматические выключатели в литом корпусе | Специальная | А3790 | А3790 | 4604 | А3792У | Автоматические выключатели А3790У до 630А | M | Заказной | 1 | шт.
1035464 | Выкл. авт. А3794БУХЛ3 Выдв. Э/Магн. 630А, 690В приемка АЭС | 303982 | 370858.04 | 194548.48 | Автоматические выключатели в литом корпусе | Специальная | А3790 | А3790 | 4604 | А3792У | Автоматические выключатели А3790У до 630А | M | Заказной | 1 | шт.
1035465 | Выкл. авт. А3793БУХЛ3 Стац. Руч. 400А, 440В приемка АЭС | 197814 | 241333.08 | 126600.96 | Автоматические выключатели в литом корпусе | Специальная | А3790 | А3790 | 4604 | А3792У | Автоматические выключатели А3790У до 630А | M | Заказной | 1 | шт.
1035466 | Выкл. авт. А3793БУХЛ3 Стац. Руч. 630А, 440В приемка АЭС | 197814 | 241333.08 | 126600.96 | Автоматические выключатели в литом корпусе | Специальная | А3790 | А3790 | 4604 | А3792У | Автоматические выключатели А3790У до 630А | M | Заказной | 1 | шт.
1035467 | Выкл. авт. А3793БУХЛ3 Стац. Руч. 250А, 440В приемка АЭС | 197814 | 241333.08 | 126600.96 | Автоматические выключатели в литом корпусе | Специальная | А3790 | А3790 | 4604 | А3792У | Автоматические выключатели А3790У до 630А | M | Заказной | 1 | шт.
1035468 | Выкл. авт. А3794БУХЛ3 Выдв. Р/Дист. 630А, 690В приемка АЭС | 284274 | 346814.28 | 181935.36 | Автоматические выключатели в литом корпусе | Специальная | А3790 | А3790 | 4604 | А3792У | Автоматические выключатели А3790У до 630А | M | Заказной | 1 | шт.
1035469 | Выкл. авт. А3794БУХЛ3 Выдв. Р/Дист. 250А, 690В приемка АЭС | 284274 | 346814.28 | 181935.36 | Автоматические выключатели в литом корпусе | Специальная | А3790 | А3790 | 4604 | А3792У | Автоматические выключатели А3790У до 630А | M | Заказной | 1 | шт.
1035470 | Выкл. авт. А3794БУХЛ3 Выдв. Р/Дист. 400А, 690В приемка АЭС | 284274 | 346814.28 | 181935.36 | Автоматические выключатели в литом корпусе | Специальная | А3790 | А3790 | 4604 | А3792У | Автоматические выключатели А3790У до 630А | M | Заказной | 1 | шт.
1035471 | Выкл. авт. А3794СУХЛ3 Выдв. Э/Магн. 630А, 690В приемка АЭС | 298456 | 364116.32 | 191011.84 | Автоматические выключатели в литом корпусе | Специальная | А3790 | А3790 | 4604 | А3792У | Автоматические выключатели А3790У до 630А | M | Заказной | 1 | шт.
1035472 | Выкл. авт. А3794СУХЛ3 Выдв. Э/Магн. 250А, 690В приемка АЭС | 229581 | 280088.82 | 146931.84 | Автоматические выключатели в литом корпусе | Специальная | А3790 | А3790 | 4604 | А3792У | Автоматические выключатели А3790У до 630А | M | Заказной | 1 | шт.
1035473 | Выкл. авт. А3794СУХЛ3 Выдв. Э/Магн. 400А, 690В приемка АЭС | 229581 | 280088.82 | 146931.84 | Автоматические выключатели в литом корпусе | Специальная | А3790 | А3790 | 4604 | А3792У | Автоматические выключатели А3790У до 630А | M | Заказной | 1 | шт.
1035474 | Выкл. авт. А3794СУХЛ3 Выдв. Р/Дист. 630А, 690В приемка АЭС | 279129 | 340537.38 | 178642.56 | Автоматические выключатели в литом корпусе | Специальная | А3790 | А3790 | 4604 | А3792У | Автоматические выключатели А3790У до 630А | M | Заказной | 1 | шт.
1035475 | Выкл. авт. А3794СУХЛ3 Выдв. Р/Дист. 400А, 690В приемка АЭС | 279129 | 340537.38 | 178642.56 | Автоматические выключатели в литом корпусе | Специальная | А3790 | А3790 | 4604 | А3792У | Автоматические выключатели А3790У до 630А | M | Заказной | 1 | шт.
1035626 | Выкл. авт. А3793СУХЛ3 Стац. Руч. 630А, 440В | 149411 | 182281.42 | 95623.04 | Автоматические выключатели в литом корпусе | Специальная | А3790 | А3790 | 4604 | А3792У | Автоматические выключатели А3790У до 630А | M | Заказной | 1 | шт.
1035824 | Выкл. авт. А3794СУХЛ3 Выдв. Р/Дист. 630А, 690В | 214714 | 261951.08 | 137416.96 | Автоматические выключатели в литом корпусе | Специальная | А3790 | А3790 | 4604 | А3792У | Автоматические выключатели А3790У до 630А | M | Заказной | 1 | шт.
1035841 | Выкл. авт. А3794БУХЛ3 Выдв. Э/Магн. 250А, 690В | 233834 | 285277.48 | 149653.76 | Автоматические выключатели в литом корпусе | Специальная | А3790 | А3790 | 4604 | А3792У | Автоматические выключатели А3790У до 630А | M | Заказной | 1 | шт.
1035842 | Выкл. авт. А3794БУХЛ3 Выдв. Э/Магн. 400А, 690В | 233834 | 285277.48 | 149653.76 | Автоматические выключатели в литом корпусе | Специальная | А3790 | А3790 | 4604 | А3792У | Автоматические выключатели А3790У до 630А | M | Заказной | 1 | шт.
1035951 | Выкл. авт. А3792БУХЛ3 Стац. Э/Магн. 630А, 690В | 163365 | 199305.3 | 104553.6 | Автоматические выключатели в литом корпусе | Специальная | А3790 | А3790 | 4604 | А3792У | Автоматические выключатели А3790У до 630А | M | Заказной | 1 | шт.
1036088 | Выкл. авт. А3794СУХЛ3 Стац. Руч. 630А, 690В | 165945 | 202452.9 | 106204.8 | Автоматические выключатели в литом корпусе | Специальная | А3790 | А3790 | 4604 | А3792У | Автоматические выключатели А3790У до 630А | M | Заказной | 1 | шт.
1036097 | Выкл. авт. А3792БУХЛ3 Стац. Э/Магн. 630А, 690В | 163365 | 199305.3 | 104553.6 | Автоматические выключатели в литом корпусе | Специальная | А3790 | А3790 | 4604 | А3792У | Автоматические выключатели А3790У до 630А | M | Заказной | 1 | шт.
1036102 | Выкл. авт. А3794СУХЛ3 Выдв. Р/Дист. 400А, 690В | 214714 | 261951.08 | 137416.96 | Автоматические выключатели в литом корпусе | Специальная | А3790 | А3790 | 4604 | А3792У | Автоматические выключатели А3790У до 630А | M | Заказной | 1 | шт.
1036118 | Выкл. авт. А3794СУХЛ3 Выдв. Р/Дист. 400А, 690В | 214714 | 261951.08 | 137416.96 | Автоматические выключатели в литом корпусе | Специальная | А3790 | А3790 | 4604 | А3792У | Автоматические выключатели А3790У до 630А | M | Заказной | 1 | шт.
1036133 | Выкл. авт. А3794СУХЛ3 Выдв. Р/Дист. 250А, 690В | 214714 | 261951.08 | 137416.96 | Автоматические выключатели в литом корпусе | Специальная | А3790 | А3790 | 4604 | А3792У | Автоматические выключатели А3790У до 630А | M | Заказной | 1 | шт.
1036137 | Выкл. авт. А3794СУХЛ3 Выдв. Р/Дист. 250А, 690В | 214714 | 261951.08 | 137416.96 | Автоматические выключатели в литом корпусе | Специальная | А3790 | А3790 | 4604 | А3792У | Автоматические выключатели А3790У до 630А | M | Заказной | 1 | шт.
1036138 | Выкл. авт. А3794СУХЛ3 Выдв. Р/Дист. 400А, 690В | 214714 | 261951.08 | 137416.96 | Автоматические выключатели в литом корпусе | Специальная | А3790 | А3790 | 4604 | А3792У | Автоматические выключатели А3790У до 630А | M | Заказной | 1 | шт.
1036152 | Выкл. авт. А3794БУХЛ3 Стац. Руч. 250А, 690В | 169026 | 206211.72 | 108176.64 | Автоматические выключатели в литом корпусе | Специальная | А3790 | А3790 | 4604 | А3792У | Автоматические выключатели А3790У до 630А | M | Заказной | 1 | шт.
1036192 | Выкл. авт. А3794СУХЛ3 Выдв. Э/Магн. 400А, 690В | 229581 | 280088.82 | 146931.84 | Автоматические выключатели в литом корпусе | Специальная | А3790 | А3790 | 4604 | А3792У | Автоматические выключатели А3790У до 630А | M | Заказной | 1 | шт.
1036210 | Выкл. авт. А3794БУХЛ3 Стац. Руч. 630А, 690В | 169026 | 206211.72 | 108176.64 | Автоматические выключатели в литом корпусе | Специальная | А3790 | А3790 | 4604 | А3792У | Автоматические выключатели А3790У до 630А | M | Заказной | 1 | шт.
1036233 | Выкл. авт. А3794СУХЛ3 Стац. Руч. 630А, 690В | 165945 | 202452.9 | 106204.8 | Автоматические выключатели в литом корпусе | Специальная | А3790 | А3790 | 4604 | А3792У | Автоматические выключатели А3790У до 630А | M | Заказной | 1 | шт.
1036253 | Выкл. авт. А3794СУХЛ3 Выдв. Э/Магн. 250А, 690В | 229581 | 280088.82 | 146931.84 | Автоматические выключатели в литом корпусе | Специальная | А3790 | А3790 | 4604 | А3792У | Автоматические выключатели А3790У до 630А | M | Заказной | 1 | шт.
1036343 | Выкл. авт. А3794БУХЛ3 Стац. Руч. 250А, 690В | 169026 | 206211.72 | 108176.64 | Автоматические выключатели в литом корпусе | Специальная | А3790 | А3790 | 4604 | А3792У | Автоматические выключатели А3790У до 630А | M | Заказной | 1 | шт.
1036353 | Выкл. авт. А3794БУХЛ3 Стац. Э/Магн. 630А, 690В | 200289 | 244352.58 | 128184.96 | Автоматические выключатели в литом корпусе | Специальная | А3790 | А3790 | 4604 | А3792У | Автоматические выключатели А3790У до 630А | M | Заказной | 1 | шт.
1036354 | Выкл. авт. А3794БУХЛ3 Стац. Э/Магн. 400А, 690В | 200289 | 244352.58 | 128184.96 | Автоматические выключатели в литом корпусе | Специальная | А3790 | А3790 | 4604 | А3792У | Автоматические выключатели А3790У до 630А | M | Заказной | 1 | шт.
1036375 | Выкл. авт. А3792БУХЛ3 Стац. Э/Магн. 630А, 690В | 163365 | 199305.3 | 104553.6 | Автоматические выключатели в литом корпусе | Специальная | А3790 | А3790 | 4604 | А3792У | Автоматические выключатели А3790У до 630А | M | Заказной | 1 | шт.
1036376 | Выкл. авт. А3792БУХЛ3 Стац. Э/Магн. 630А, 690В | 163365 | 199305.3 | 104553.6 | Автоматические выключатели в литом корпусе | Специальная | А3790 | А3790 | 4604 | А3792У | Автоматические выключатели А3790У до 630А | M | Заказной | 1 | шт.
1036388 | Выкл. авт. А3793СУХЛ3 Стац. Руч. 630А, 440В приемка АЭС | 194235 | 236966.7 | 124310.4 | Автоматические выключатели в литом корпусе | Специальная | А3790 | А3790 | 4604 | А3792У | Автоматические выключатели А3790У до 630А | M | Заказной | 1 | шт.
1036425 | Выкл. авт. А3794СУХЛ3 Выдв. Э/Магн. 630А, 690В | 229581 | 280088.82 | 146931.84 | Автоматические выключатели в литом корпусе | Специальная | А3790 | А3790 | 4604 | А3792У | Автоматические выключатели А3790У до 630А | M | Заказной | 1 | шт.
1036481 | Выкл. авт. А3792БУХЛ3 Стац. Э/Магн. 630А, 690В | 163365 | 199305.3 | 104553.6 | Автоматические выключатели в литом корпусе | Специальная | А3790 | А3790 | 4604 | А3792У | Автоматические выключатели А3790У до 630А | M | Заказной | 1 | шт.
1036482 | Выкл. авт. А3791БУХЛ3 Стац. Руч. 630А, 440В | 142082 | 173340.04 | 90932.48 | Автоматические выключатели в литом корпусе | Специальная | А3790 | А3790 | 4604 | А3792У | Автоматические выключатели А3790У до 630А | M | Заказной | 1 | шт.
1036492 | Выкл. авт. А3794СУХЛ3 Выдв. Р/Дист. 630А, 690В приемка АЭС | 279129 | 340537.38 | 178642.56 | Автоматические выключатели в литом корпусе | Специальная | А3790 | А3790 | 4604 | А3792У | Автоматические выключатели А3790У до 630А | M | Заказной | 1 | шт.
1036507 | Выкл. авт. А3794СУХЛ3 Выдв. Р/Дист. 630А, 690В | 214714 | 261951.08 | 137416.96 | Автоматические выключатели в литом корпусе | Специальная | А3790 | А3790 | 4604 | А3792У | Автоматические выключатели А3790У до 630А | M | Заказной | 1 | шт.
1036533 | Выкл. авт. А3794БУХЛ3 Выдв. Р/Дист. 250А, 690В | 218673 | 266781.06 | 139950.72 | Автоматические выключатели в литом корпусе | Специальная | А3790 | А3790 | 4604 | А3792У | Автоматические выключатели А3790У до 630А | M | Заказной | 1 | шт.
1036761 | Выкл. авт. А3794БУХЛ3 Стац. Руч. 250А, 690В | 169026 | 206211.72 | 108176.64 | Автоматические выключатели в литом корпусе | Специальная | А3790 | А3790 | 4604 | А3792У | Автоматические выключатели А3790У до 630А | M | Заказной | 1 | шт.
1036812 | Выкл. авт. А3794БУХЛ3 Стац. Руч. 250А, 690В | 169026 | 206211.72 | 108176.64 | Автоматические выключатели в литом корпусе | Специальная | А3790 | А3790 | 4604 | А3792У | Автоматические выключатели А3790У до 630А | M | Заказной | 1 | шт.
1036886 | Выкл. авт. А3794БУХЛ3 Стац. Руч. 400А, 690В | 169026 | 206211.72 | 108176.64 | Автоматические выключатели в литом корпусе | Специальная | А3790 | А3790 | 4604 | А3792У | Автоматические выключатели А3790У до 630А | M | Заказной | 1 | шт.
1036887 | Выкл. авт. А3794БУХЛ3 Стац. Руч. 250А, 690В | 169026 | 206211.72 | 108176.64 | Автоматические выключатели в литом корпусе | Специальная | А3790 | А3790 | 4604 | А3792У | Автоматические выключатели А3790У до 630А | M | Заказной | 1 | шт.
1036895 | Выкл. авт. А3794БУХЛ3 Выдв. Э/Магн. 400А, 690В | 233834 | 285277.48 | 149653.76 | Автоматические выключатели в литом корпусе | Специальная | А3790 | А3790 | 4604 | А3792У | Автоматические выключатели А3790У до 630А | M | Заказной | 1 | шт.
1036899 | Выкл. авт. А3794СУХЛ3 Стац. Руч. 250А, 690В | 165945 | 202452.9 | 106204.8 | Автоматические выключатели в литом корпусе | Специальная | А3790 | А3790 | 4604 | А3792У | Автоматические выключатели А3790У до 630А | M | Заказной | 1 | шт.
1036901 | Выкл. авт. А3794БУХЛ3 Выдв. Э/Магн. 630А, 690В | 233834 | 285277.48 | 149653.76 | Автоматические выключатели в литом корпусе | Специальная | А3790 | А3790 | 4604 | А3792У | Автоматические выключатели А3790У до 630А | M | Заказной | 1 | шт.
1036902 | Выкл. авт. А3794СУХЛ3 Стац. Э/Магн. 630А, 690В | 196651 | 239914.22 | 125856.64 | Автоматические выключатели в литом корпусе | Специальная | А3790 | А3790 | 4604 | А3792У | Автоматические выключатели А3790У до 630А | M | Заказной | 1 | шт.
1036907 | Выкл. авт. А3794БУХЛ3 Стац. Руч. 250А, 690В | 169026 | 206211.72 | 108176.64 | Автоматические выключатели в литом корпусе | Специальная | А3790 | А3790 | 4604 | А3792У | Автоматические выключатели А3790У до 630А | M | Заказной | 1 | шт.
1036917 | Выкл. авт. А3794СУХЛ3 Выдв. Э/Магн. 250А, 690В | 229581 | 280088.82 | 146931.84 | Автоматические выключатели в литом корпусе | Специальная | А3790 | А3790 | 4604 | А3792У | Автоматические выключатели А3790У до 630А | M | Заказной | 1 | шт.
1036956 | Выкл. авт. А3791БУХЛ3 Стац. Руч. 630А, 440В | 142082 | 173340.04 | 90932.48 | Автоматические выключатели в литом корпусе | Специальная | А3790 | А3790 | 4604 | А3792У | Автоматические выключатели А3790У до 630А | M | Заказной | 1 | шт.
1036959 | Выкл. авт. А3792БУХЛ3 Стац. Э/Магн. 630А, 690В | 163365 | 199305.3 | 104553.6 | Автоматические выключатели в литом корпусе | Специальная | А3790 | А3790 | 4604 | А3792У | Автоматические выключатели А3790У до 630А | M | Заказной | 1 | шт.
1036993 | Выкл. авт. А3792БУХЛ3 Стац. Э/Магн. 630А, 690В | 163365 | 199305.3 | 104553.6 | Автоматические выключатели в литом корпусе | Специальная | А3790 | А3790 | 4604 | А3792У | Автоматические выключатели А3790У до 630А | M | Заказной | 1 | шт.
1037005 | Выкл. авт. А3792БУХЛ3 Стац. Э/Магн. 630А, 690В | 163365 | 199305.3 | 104553.6 | Автоматические выключатели в литом корпусе | Специальная | А3790 | А3790 | 4604 | А3792У | Автоматические выключатели А3790У до 630А | M | Заказной | 1 | шт.
1037013 | Выкл. авт. А3794БУХЛ3 Стац. Э/Магн. 250А, 690В | 200289 | 244352.58 | 128184.96 | Автоматические выключатели в литом корпусе | Специальная | А3790 | А3790 | 4604 | А3792У | Автоматические выключатели А3790У до 630А | M | Заказной | 1 | шт.
1037019 | Выкл. авт. А3798СУХЛ3 Стац. Руч. 630А, 690В | 135374 | 165156.28 | 86639.36 | Автоматические выключатели в литом корпусе | Специальная | А3790 | А3790 | 4604 | А3792У | Автоматические выключатели А3790У до 630А | M | Заказной | 1 | шт.
1037066 | Выкл. авт. А3794СУХЛ3 Стац. Руч. 400А, 690В | 165945 | 202452.9 | 106204.8 | Автоматические выключатели в литом корпусе | Специальная | А3790 | А3790 | 4604 | А3792У | Автоматические выключатели А3790У до 630А | M | Заказной | 1 | шт.
1037073 | Выкл. авт. А3794СУХЛ3 Выдв. Р/Дист. 400А, 690В | 214714 | 261951.08 | 137416.96 | Автоматические выключатели в литом корпусе | Специальная | А3790 | А3790 | 4604 | А3792У | Автоматические выключатели А3790У до 630А | M | Заказной | 1 | шт.
1037074 | Выкл. авт. А3794БУХЛ3 Выдв. Р/Дист. 400А, 690В | 218673 | 266781.06 | 139950.72 | Автоматические выключатели в литом корпусе | Специальная | А3790 | А3790 | 4604 | А3792У | Автоматические выключатели А3790У до 630А | M | Заказной | 1 | шт.
1037075 | Выкл. авт. А3794БУХЛ3 Выдв. Р/Дист. 630А, 690В | 218673 | 266781.06 | 139950.72 | Автоматические выключатели в литом корпусе | Специальная | А3790 | А3790 | 4604 | А3792У | Автоматические выключатели А3790У до 630А | M | Заказной | 1 | шт.
1037146 | Выкл. авт. А3792БУХЛ3 Стац. Руч. 630А, 690В | 142082 | 173340.04 | 90932.48 | Автоматические выключатели в литом корпусе | Специальная | А3790 | А3790 | 4604 | А3792У | Автоматические выключатели А3790У до 630А | M | Заказной | 1 | шт.
1037179 | Выкл. авт. А3794БУХЛ3 Стац. Руч. 250А, 690В | 169026 | 206211.72 | 108176.64 | Автоматические выключатели в литом корпусе | Специальная | А3790 | А3790 | 4604 | А3792У | Автоматические выключатели А3790У до 630А | M | Заказной | 1 | шт.
1037187 | Выкл. авт. А3793БУХЛ3 Стац. Руч. 250А, 440В ном.ток 40А | 152164 | 185640.08 | 97384.96 | Автоматические выключатели в литом корпусе | Специальная | А3790 | А3790 | 4604 | А3792У | Автоматические выключатели А3790У до 630А | M | Заказной | 1 | шт.
1037194 | Выкл. авт. А3793БУХЛ3 Стац. Руч. 250А, 440В ном.ток 100А | 152164 | 185640.08 | 97384.96 | Автоматические выключатели в литом корпусе | Специальная | А3790 | А3790 | 4604 | А3792У | Автоматические выключатели А3790У до 630А | M | Заказной | 1 | шт.
1037195 | Выкл. авт. А3793БУХЛ3 Стац. Руч. 250А, 440В ном.ток 160А | 152164 | 185640.08 | 97384.96 | Автоматические выключатели в литом корпусе | Специальная | А3790 | А3790 | 4604 | А3792У | Автоматические выключатели А3790У до 630А | M | Заказной | 1 | шт.
1037204 | Выкл. авт. А3792БУХЛ3 Стац. Э/Магн. 630А, 690В | 163365 | 199305.3 | 104553.6 | Автоматические выключатели в литом корпусе | Специальная | А3790 | А3790 | 4604 | А3792У | Автоматические выключатели А3790У до 630А | M | Заказной | 1 | шт.
1037214 | Выкл. авт. А3794БУХЛ3 Стац. Руч. 630А, 690В | 169026 | 206211.72 | 108176.64 | Автоматические выключатели в литом корпусе | Специальная | А3790 | А3790 | 4604 | А3792У | Автоматические выключатели А3790У до 630А | M | Заказной | 1 | шт.
1037242 | Выкл. авт. А3794БУхл3 Выдв. Р/Дист. 250А, 690В Приемка АЭС | 284274 | 346814.28 | 181935.36 | Автоматические выключатели в литом корпусе | Специальная | А3790 | А3790 | 4604 | А3792У | Автоматические выключатели А3790У до 630А | M | Заказной | 1 | шт.
1037302 | Выкл. авт. А3792БУХЛ3 Стац. Руч. 630А, 690В | 142082 | 173340.04 | 90932.48 | Автоматические выключатели в литом корпусе | Специальная | А3790 | А3790 | 4604 | А3792У | Автоматические выключатели А3790У до 630А | M | Заказной | 1 | шт.
1037319 | Выкл. авт. А3794БУХЛ3 Выдв. Э/Магн. 400А, 690В | 233834 | 285277.48 | 149653.76 | Автоматические выключатели в литом корпусе | Специальная | А3790 | А3790 | 4604 | А3792У | Автоматические выключатели А3790У до 630А | M | Заказной | 1 | шт.
1037321 | Выкл. авт. А3794БУХЛ3 Стац. Э/Магн. 630А, 690В | 200289 | 244352.58 | 128184.96 | Автоматические выключатели в литом корпусе | Специальная | А3790 | А3790 | 4604 | А3792У | Автоматические выключатели А3790У до 630А | M | Заказной | 1 | шт.
1037336 | Выкл. авт. А3794БУХЛ3 Стац. Э/Магн. 630А, 690В | 200289 | 244352.58 | 128184.96 | Автоматические выключатели в литом корпусе | Специальная | А3790 | А3790 | 4604 | А3792У | Автоматические выключатели А3790У до 630А | M | Заказной | 1 | шт.
1037339 | Выкл. авт. А3794СУХЛ3 Выдв. Р/Дист. 250А, 690В приемка АЭС | 279129 | 340537.38 | 178642.56 | Автоматические выключатели в литом корпусе | Специальная | А3790 | А3790 | 4604 | А3792У | Автоматические выключатели А3790У до 630А | M | Заказной | 1 | шт.
1037342 | Выкл. авт. А3794СУХЛ3 Выдв. Р/Дист. 250А, 690В | 214714 | 261951.08 | 137416.96 | Автоматические выключатели в литом корпусе | Специальная | А3790 | А3790 | 4604 | А3792У | Автоматические выключатели А3790У до 630А | M | Заказной | 1 | шт.
1037351 | Выкл. авт. А3794СУХЛ3 Выдв. Р/Дист. 250А, 690В | 214714 | 261951.08 | 137416.96 | Автоматические выключатели в литом корпусе | Специальная | А3790 | А3790 | 4604 | А3792У | Автоматические выключатели А3790У до 630А | M | Заказной | 1 | шт.
1037440 | Выкл. авт. А3792БУХЛ3 Стац. Э/Магн. 630А, 690В | 163365 | 199305.3 | 104553.6 | Автоматические выключатели в литом корпусе | Специальная | А3790 | А3790 | 4604 | А3792У | Автоматические выключатели А3790У до 630А | M | Заказной | 1 | шт.
1037443 | Выкл. авт. А3794БУХЛ3 Выдв. Р/Дист. 630А, 690В | 218673 | 266781.06 | 139950.72 | Автоматические выключатели в литом корпусе | Специальная | А3790 | А3790 | 4604 | А3792У | Автоматические выключатели А3790У до 630А | M | Заказной | 1 | шт.
1037444 | Выкл. авт. А3792БУХЛ3 Выдв. Р/Дист. 630А, 690В | 180794 | 220568.68 | 115708.16 | Автоматические выключатели в литом корпусе | Специальная | А3790 | А3790 | 4604 | А3792У | Автоматические выключатели А3790У до 630А | M | Заказной | 1 | шт.
1037464 | Выкл. авт. А3792БУХЛ3 Стац. Руч. 630А, 690В | 142082 | 173340.04 | 90932.48 | Автоматические выключатели в литом корпусе | Специальная | А3790 | А3790 | 4604 | А3792У | Автоматические выключатели А3790У до 630А | M | Заказной | 1 | шт.
1037480 | Выкл. авт. А3794БУХЛ3 Выдв. Р/Дист. 250А, 690В | 218673 | 266781.06 | 139950.72 | Автоматические выключатели в литом корпусе | Специальная | А3790 | А3790 | 4604 | А3792У | Автоматические выключатели А3790У до 630А | M | Заказной | 1 | шт.
1037486 | Выкл. авт. А3793СУХЛ3 Стац. Руч. 630А, 440В | 149411 | 182281.42 | 95623.04 | Автоматические выключатели в литом корпусе | Специальная | А3790 | А3790 | 4604 | А3792У | Автоматические выключатели А3790У до 630А | M | Заказной | 1 | шт.
1037487 | Выкл. авт. А3793СУХЛ3 Стац. Руч. 250А, 440В | 149411 | 182281.42 | 95623.04 | Автоматические выключатели в литом корпусе | Специальная | А3790 | А3790 | 4604 | А3792У | Автоматические выключатели А3790У до 630А | M | Заказной | 1 | шт.
1037488 | Выкл. авт. А3793СУХЛ3 Стац. Руч. 400А, 440В | 149411 | 182281.42 | 95623.04 | Автоматические выключатели в литом корпусе | Специальная | А3790 | А3790 | 4604 | А3792У | Автоматические выключатели А3790У до 630А | M | Заказной | 1 | шт.
1037536 | Выкл. авт. А3794СУХЛ3 Стац. Руч. 630А, 690В | 165945 | 202452.9 | 106204.8 | Автоматические выключатели в литом корпусе | Специальная | А3790 | А3790 | 4604 | А3792У | Автоматические выключатели А3790У до 630А | M | Заказной | 1 | шт.
1037564 | Выкл. авт. А3794СУХЛ3 Стац. Э/Магн. 630А, 690В | 196651 | 239914.22 | 125856.64 | Автоматические выключатели в литом корпусе | Специальная | А3790 | А3790 | 4604 | А3792У | Автоматические выключатели А3790У до 630А | M | Заказной | 1 | шт.
1037578 | Выкл. авт. А3794СУХЛ3 Стац. Руч. 250А, 690В | 165945 | 202452.9 | 106204.8 | Автоматические выключатели в литом корпусе | Специальная | А3790 | А3790 | 4604 | А3792У | Автоматические выключатели А3790У до 630А | M | Заказной | 1 | шт.
1037601 | Выкл. авт. А3794СУХЛ3 Выдв. Р/Дист. 630А, 690В | 214714 | 261951.08 | 137416.96 | Автоматические выключатели в литом корпусе | Специальная | А3790 | А3790 | 4604 | А3792У | Автоматические выключатели А3790У до 630А | M | Заказной | 1 | шт.
1037641 | Выкл. авт. А3793БУХЛ3 Стац. Руч. 400А, 440В приемка АЭС | 197814 | 241333.08 | 126600.96 | Автоматические выключатели в литом корпусе | Специальная | А3790 | А3790 | 4604 | А3792У | Автоматические выключатели А3790У до 630А | M | Заказной | 1 | шт.
1037642 | Выкл. авт. А3793БУХЛ3 Стац. Руч. 250А, 440В приемка АЭС | 197814 | 241333.08 | 126600.96 | Автоматические выключатели в литом корпусе | Специальная | А3790 | А3790 | 4604 | А3792У | Автоматические выключатели А3790У до 630А | M | Заказной | 1 | шт.
1037643 | Выкл. авт. А3793БУХЛ3 Стац. Руч. 630А, 440В приемка АЭС | 197814 | 241333.08 | 126600.96 | Автоматические выключатели в литом корпусе | Специальная | А3790 | А3790 | 4604 | А3792У | Автоматические выключатели А3790У до 630А | M | Заказной | 1 | шт.
1037647 | Выкл. авт. А3793СУХЛ3 Стац. Руч. 400А, 440В приемка АЭС | 194235 | 236966.7 | 124310.4 | Автоматические выключатели в литом корпусе | Специальная | А3790 | А3790 | 4604 | А3792У | Автоматические выключатели А3790У до 630А | M | Заказной | 1 | шт.
1037651 | Выкл. авт. А3792БУХЛ3 Стац. Руч. 630А, 690В | 142082 | 173340.04 | 90932.48 | Автоматические выключатели в литом корпусе | Специальная | А3790 | А3790 | 4604 | А3792У | Автоматические выключатели А3790У до 630А | M | Заказной | 1 | шт.
1037653 | Выкл. авт. А3794БУХЛ3 Выдв. Р/Дист. 400А, 690В приемка АЭС | 284274 | 346814.28 | 181935.36 | Автоматические выключатели в литом корпусе | Специальная | А3790 | А3790 | 4604 | А3792У | Автоматические выключатели А3790У до 630А | M | Заказной | 1 | шт.
1037655 | Выкл. авт. А3793БУХЛ3 Стац. Руч. 250А, 440В приемка АЭС | 197814 | 241333.08 | 126600.96 | Автоматические выключатели в литом корпусе | Специальная | А3790 | А3790 | 4604 | А3792У | Автоматические выключатели А3790У до 630А | M | Заказной | 1 | шт.
1037657 | Выкл. авт. А3794БУХЛ3 Стац. Руч. 250А, 690В | 169026 | 206211.72 | 108176.64 | Автоматические выключатели в литом корпусе | Специальная | А3790 | А3790 | 4604 | А3792У | Автоматические выключатели А3790У до 630А | M | Заказной | 1 | шт.
1037659 | Выкл. авт. А3794БУХЛ3 Выдв. Э/Магн. 630А, 690В | 233834 | 285277.48 | 149653.76 | Автоматические выключатели в литом корпусе | Специальная | А3790 | А3790 | 4604 | А3792У | Автоматические выключатели А3790У до 630А | M | Заказной | 1 | шт.
1037684 | Выкл. авт. А3794СУХЛ3 Выдв. Р/Дист. 400А, 690В | 214714 | 261951.08 | 137416.96 | Автоматические выключатели в литом корпусе | Специальная | А3790 | А3790 | 4604 | А3792У | Автоматические выключатели А3790У до 630А | M | Заказной | 1 | шт.
1037712 | Выкл. авт. А3792БУХЛ3 Стац. Руч. 630А, 690В | 142082 | 173340.04 | 90932.48 | Автоматические выключатели в литом корпусе | Специальная | А3790 | А3790 | 4604 | А3792У | Автоматические выключатели А3790У до 630А | M | Заказной | 1 | шт.
1037726 | Выкл. авт. А3792БУХЛ3 Стац. Руч. 630А, 690В | 142082 | 173340.04 | 90932.48 | Автоматические выключатели в литом корпусе | Специальная | А3790 | А3790 | 4604 | А3792У | Автоматические выключатели А3790У до 630А | M | Заказной | 1 | шт.
1037807 | Выкл. авт. А3794БУХЛ3 Стац. Э/Магн. 630А, 690В | 200289 | 244352.58 | 128184.96 | Автоматические выключатели в литом корпусе | Специальная | А3790 | А3790 | 4604 | А3792У | Автоматические выключатели А3790У до 630А | M | Заказной | 1 | шт.
1037808 | Выкл. авт. А3794БУХЛ3 Стац. Э/Магн. 630А, 690В | 200289 | 244352.58 | 128184.96 | Автоматические выключатели в литом корпусе | Специальная | А3790 | А3790 | 4604 | А3792У | Автоматические выключатели А3790У до 630А | M | Заказной | 1 | шт.
1037819 | Выкл. авт. А3794БУХЛ3 Выдв. Р/Дист. 250А, 690В | 218673 | 266781.06 | 139950.72 | Автоматические выключатели в литом корпусе | Специальная | А3790 | А3790 | 4604 | А3792У | Автоматические выключатели А3790У до 630А | M | Заказной | 1 | шт.
1037842 | Выкл. авт. А3794СУХЛ3 Выдв. Р/Дист. 400А, 690В | 214714 | 261951.08 | 137416.96 | Автоматические выключатели в литом корпусе | Специальная | А3790 | А3790 | 4604 | А3792У | Автоматические выключатели А3790У до 630А | M | Заказной | 1 | шт.
1037844 | Выкл. авт. А3794СУХЛ3 Выдв. Р/Дист. 250А, 690В | 214714 | 261951.08 | 137416.96 | Автоматические выключатели в литом корпусе | Специальная | А3790 | А3790 | 4604 | А3792У | Автоматические выключатели А3790У до 630А | M | Заказной | 1 | шт.
1037859 | Выкл. авт. А3794СУХЛ3 Стац. Руч. 630А, 690В | 165945 | 202452.9 | 106204.8 | Автоматические выключатели в литом корпусе | Специальная | А3790 | А3790 | 4604 | А3792У | Автоматические выключатели А3790У до 630А | M | Заказной | 1 | шт.
1037860 | Выкл. авт. А3794БУХЛ3 Стац. Руч. 250А, 690В | 169026 | 206211.72 | 108176.64 | Автоматические выключатели в литом корпусе | Специальная | А3790 | А3790 | 4604 | А3792У | Автоматические выключатели А3790У до 630А | M | Заказной | 1 | шт.
1037877 | Выкл. авт. А3794БУХЛ3 Стац. Э/Магн. 400А, 690В | 200289 | 244352.58 | 128184.96 | Автоматические выключатели в литом корпусе | Специальная | А3790 | А3790 | 4604 | А3792У | Автоматические выключатели А3790У до 630А | M | Заказной | 1 | шт.
1037882 | Выкл. авт. А3794СУХЛ3 Стац. Э/Магн. 400А, 690В | 196651 | 239914.22 | 125856.64 | Автоматические выключатели в литом корпусе | Специальная | А3790 | А3790 | 4604 | А3792У | Автоматические выключатели А3790У до 630А | M | Заказной | 1 | шт.
1037918 | Выкл. авт. А3792БУХЛ3 Стац. Руч. 630А, 690В | 142082 | 173340.04 | 90932.48 | Автоматические выключатели в литом корпусе | Специальная | А3790 | А3790 | 4604 | А3792У | Автоматические выключатели А3790У до 630А | M | Заказной | 1 | шт.
1037952 | Выкл. авт. А3792БУХЛ3 Стац. Руч. 630А, 690В | 142082 | 173340.04 | 90932.48 | Автоматические выключатели в литом корпусе | Специальная | А3790 | А3790 | 4604 | А3792У | Автоматические выключатели А3790У до 630А | M | Заказной | 1 | шт.
1037996 | Выкл. авт. А3794БУХЛ3 Выдв. Р/Дист. 400А, 690В | 218673 | 266781.06 | 139950.72 | Автоматические выключатели в литом корпусе | Специальная | А3790 | А3790 | 4604 | А3792У | Автоматические выключатели А3790У до 630А | M | Заказной | 1 | шт.
1038013 | Выкл. авт. А3793СУХЛ3 Стац. Руч. 630А, 440В приемка АЭС | 194235 | 236966.7 | 124310.4 | Автоматические выключатели в литом корпусе | Специальная | А3790 | А3790 | 4604 | А3792У | Автоматические выключатели А3790У до 630А | M | Заказной | 1 | шт.
1038025 | Выкл. авт. А3793СУХЛ3 Стац. Руч. 250А, 440В с МРТ 7.1 | 171820 | 209620.4 | 109964.8 | Автоматические выключатели в литом корпусе | Специальная | А3790 | А3790 | 4604 | А3792У | Автоматические выключатели А3790У до 630А | M | Заказной | 1 | шт.
1038036 | Выкл. авт. А3794БУХЛ3 Стац. Э/Магн. 400А, 690В | 200289 | 244352.58 | 128184.96 | Автоматические выключатели в литом корпусе | Специальная | А3790 | А3790 | 4604 | А3792У | Автоматические выключатели А3790У до 630А | M | Заказной | 1 | шт.
1038044 | Выкл. авт. А3792БУХЛ3 Стац. Руч. 630А, 690В | 142082 | 173340.04 | 90932.48 | Автоматические выключатели в литом корпусе | Специальная | А3790 | А3790 | 4604 | А3792У | Автоматические выключатели А3790У до 630А | M | Заказной | 1 | шт.
1038056 | Выкл. авт. А3794СУХЛ3 Выдв. Р/Дист. 400А, 690В присмка АЭС | 279129 | 340537.38 | 178642.56 | Автоматические выключатели в литом корпусе | Специальная | А3790 | А3790 | 4604 | А3792У | Автоматические выключатели А3790У до 630А | M | Заказной | 1 | шт.
1038089 | Выкл. авт. А3794СУХЛ3 Выдв. Э/Магн. 630А, 690В | 229581 | 280088.82 | 146931.84 | Автоматические выключатели в литом корпусе | Специальная | А3790 | А3790 | 4604 | А3792У | Автоматические выключатели А3790У до 630А | M | Заказной | 1 | шт.
1038102 | Выкл. авт. А3794СУХЛ3 Стац. Руч. 400А, 690В | 165945 | 202452.9 | 106204.8 | Автоматические выключатели в литом корпусе | Специальная | А3790 | А3790 | 4604 | А3792У | Автоматические выключатели А3790У до 630А | M | Заказной | 1 | шт.
1038103 | Выкл. авт. А3791БУХЛ3 Стац. Руч. 630А, 440В | 142082 | 173340.04 | 90932.48 | Автоматические выключатели в литом корпусе | Специальная | А3790 | А3790 | 4604 | А3792У | Автоматические выключатели А3790У до 630А | M | Заказной | 1 | шт.
1038106 | Выкл. авт. А3794БУХЛ3 Стац. Руч. 250А, 690В уставка э/м расцепителя 2500А | 169026 | 206211.72 | 108176.64 | Автоматические выключатели в литом корпусе | Специальная | А3790 | А3790 | 4604 | А3792У | Автоматические выключатели А3790У до 630А | M | Заказной | 1 | шт.
1038129 | Выкл. авт. А3794СУХЛ3 Стац. Руч. 400А, 690В | 165945 | 202452.9 | 106204.8 | Автоматические выключатели в литом корпусе | Специальная | А3790 | А3790 | 4604 | А3792У | Автоматические выключатели А3790У до 630А | M | Заказной | 1 | шт.
1038140 | Выкл. авт. А3794СУХЛ3 Стац. Э/Магн. 250А, 690В | 196651 | 239914.22 | 125856.64 | Автоматические выключатели в литом корпусе | Специальная | А3790 | А3790 | 4604 | А3792У | Автоматические выключатели А3790У до 630А | M | Заказной | 1 | шт.
1038211 | Выкл. авт. А3794СУХЛ3 Стац. Э/Магн. 400А, 690В | 196651 | 239914.22 | 125856.64 | Автоматические выключатели в литом корпусе | Специальная | А3790 | А3790 | 4604 | А3792У | Автоматические выключатели А3790У до 630А | M | Заказной | 1 | шт.
1038215 | Выкл. авт. А3794СУХЛ3 Выдв. Э/Магн. 630А, 690В | 229581 | 280088.82 | 146931.84 | Автоматические выключатели в литом корпусе | Специальная | А3790 | А3790 | 4604 | А3792У | Автоматические выключатели А3790У до 630А | M | Заказной | 1 | шт.
1038224 | Выкл. авт. А3793СУХЛ3 Стац. Руч. 630А, 440В присмка АЭС | 194235 | 236966.7 | 124310.4 | Автоматические выключатели в литом корпусе | Специальная | А3790 | А3790 | 4604 | А3792У | Автоматические выключатели А3790У до 630А | M | Заказной | 1 | шт.
1038255 | Выкл. авт. А3794СУХЛ3 Выдв. Э/Магн. 250А, 690В присмка АЭС | 298456 | 364116.32 | 191011.84 | Автоматические выключатели в литом корпусе | Специальная | А3790 | А3790 | 4604 | А3792У | Автоматические выключатели А3790У до 630А | M | Заказной | 1 | шт.
1038308 | Выкл. авт. А3794СУХЛ3 Выдв. Р/Дист. 250А, 690В | 214714 | 261951.08 | 137416.96 | Автоматические выключатели в литом корпусе | Специальная | А3790 | А3790 | 4604 | А3792У | Автоматические выключатели А3790У до 630А | M | Заказной | 1 | шт.
1038313 | Выкл. авт. А3794СУХЛ3 Выдв. Р/Дист. 630А, 690В | 214714 | 261951.08 | 137416.96 | Автоматические выключатели в литом корпусе | Специальная | А3790 | А3790 | 4604 | А3792У | Автоматические выключатели А3790У до 630А | M | Заказной | 1 | шт.
1038322 | Выкл. авт. А3794СУХЛ3 Выдв. Р/Дист. 400А, 690В присмка АЭС | 279129 | 340537.38 | 178642.56 | Автоматические выключатели в литом корпусе | Специальная | А3790 | А3790 | 4604 | А3792У | Автоматические выключатели А3790У до 630А | M | Заказной | 1 | шт.
1038323 | Выкл. авт. А3794СУХЛ3 Выдв. Р/Дист. 250А, 690В присмка АЭС | 279129 | 340537.38 | 178642.56 | Автоматические выключатели в литом корпусе | Специальная | А3790 | А3790 | 4604 | А3792У | Автоматические выключатели А3790У до 630А | M | Заказной | 1 | шт.
1038324 | Выкл. авт. А3794СУХЛ3 Выдв. Р/Дист. 400А, 690В присмка АЭС | 279129 | 340537.38 | 178642.56 | Автоматические выключатели в литом корпусе | Специальная | А3790 | А3790 | 4604 | А3792У | Автоматические выключатели А3790У до 630А | M | Заказной | 1 | шт.
1038325 | Выкл. авт. А3794СУХЛ3 Выдв. Р/Дист. 630А, 690В присмка АЭС | 279129 | 340537.38 | 178642.56 | Автоматические выключатели в литом корпусе | Специальная | А3790 | А3790 | 4604 | А3792У | Автоматические выключатели А3790У до 630А | M | Заказной | 1 | шт.
1038344 | Выкл. авт. А3794СУХЛ3 Выдв. Р/Дист. 250А, 690В приемка АЭС | 279129 | 340537.38 | 178642.56 | Автоматические выключатели в литом корпусе | Специальная | А3790 | А3790 | 4604 | А3792У | Автоматические выключатели А3790У до 630А | M | Заказной | 1 | шт.
1038363 | Выкл. авт. А3792БУХЛ3 Стац. Э/Магн. 630А, 690В | 163365 | 199305.3 | 104553.6 | Автоматические выключатели в литом корпусе | Специальная | А3790 | А3790 | 4604 | А3792У | Автоматические выключатели А3790У до 630А | M | Заказной | 1 | шт.
1038565 | Выкл. авт. А3794БУХЛ3 Выдв. Э/Магн. 630А, 690В | 233834 | 285277.48 | 149653.76 | Автоматические выключатели в литом корпусе | Специальная | А3790 | А3790 | 4604 | А3792У | Автоматические выключатели А3790У до 630А | M | Заказной | 1 | шт.
1038566 | Выкл. авт. А3794СУХЛ3 Выдв. Р/Дист. 630А, 690В | 214714 | 261951.08 | 137416.96 | Автоматические выключатели в литом корпусе | Специальная | А3790 | А3790 | 4604 | А3792У | Автоматические выключатели А3790У до 630А | M | Заказной | 1 | шт.
1038567 | Выкл. авт. А3794СУХЛ3 Стац. Руч. 250А, 690В | 165945 | 202452.9 | 106204.8 | Автоматические выключатели в литом корпусе | Специальная | А3790 | А3790 | 4604 | А3792У | Автоматические выключатели А3790У до 630А | M | Заказной | 1 | шт.
1038619 | Выкл. авт. А3794СУХЛ3 Выдв. Р/Дист. 400А, 690В | 214714 | 261951.08 | 137416.96 | Автоматические выключатели в литом корпусе | Специальная | А3790 | А3790 | 4604 | А3792У | Автоматические выключатели А3790У до 630А | M | Заказной | 1 | шт.
1038714 | Выкл. авт. А3794БУХЛ3 Выдв. Р/Дист. 630А, 690В приемка АЭС | 284274 | 346814.28 | 181935.36 | Автоматические выключатели в литом корпусе | Специальная | А3790 | А3790 | 4604 | А3792У | Автоматические выключатели А3790У до 630А | M | Заказной | 1 | шт.
1038756 | Выкл. авт. А3794БУХЛ3 Выдв. Э/Магн. 400А, 690В | 233834 | 285277.48 | 149653.76 | Автоматические выключатели в литом корпусе | Специальная | А3790 | А3790 | 4604 | А3792У | Автоматические выключатели А3790У до 630А | M | Заказной | 1 | шт.
1038819 | Выкл. авт. А3794БУХЛ3 Стац. Э/Магн. 400А, 690В | 200289 | 244352.58 | 128184.96 | Автоматические выключатели в литом корпусе | Специальная | А3790 | А3790 | 4604 | А3792У | Автоматические выключатели А3790У до 630А | M | Заказной | 1 | шт.
1038832 | Выкл. авт. А3794СУХЛ3 Выдв. Э/Магн. 400А, 690В | 229581 | 280088.82 | 146931.84 | Автоматические выключатели в литом корпусе | Специальная | А3790 | А3790 | 4604 | А3792У | Автоматические выключатели А3790У до 630А | M | Заказной | 1 | шт.
1038833 | Выкл. авт. А3794СУХЛ3 Выдв. Э/Магн. 630А, 690В | 229581 | 280088.82 | 146931.84 | Автоматические выключатели в литом корпусе | Специальная | А3790 | А3790 | 4604 | А3792У | Автоматические выключатели А3790У до 630А | M | Заказной | 1 | шт.
1038890 | Выкл. авт. А3794СУХЛ3 Стац. Э/Магн. 250А, 690В НР 24В пост. тока | 196651 | 239914.22 | 125856.64 | Автоматические выключатели в литом корпусе | Специальная | А3790 | А3790 | 4604 | А3792У | Автоматические выключатели А3790У до 630А | M | Заказной | 1 | шт.
1038908 | Выкл. авт. А3798СУХЛ3 Стац. Руч. 630А, 690В | 135374 | 165156.28 | 86639.36 | Автоматические выключатели в литом корпусе | Специальная | А3790 | А3790 | 4604 | А3792У | Автоматические выключатели А3790У до 630А | M | Заказной | 1 | шт.
1038911 | Выкл. авт. А3792БУХЛ3 Стац. Руч. 630А, 690В | 142082 | 173340.04 | 90932.48 | Автоматические выключатели в литом корпусе | Специальная | А3790 | А3790 | 4604 | А3792У | Автоматические выключатели А3790У до 630А | M | Заказной | 1 | шт.
1038912 | Выкл. авт. А3792БУХЛ3 Стац. Руч. 630А, 690В | 142082 | 173340.04 | 90932.48 | Автоматические выключатели в литом корпусе | Специальная | А3790 | А3790 | 4604 | А3792У | Автоматические выключатели А3790У до 630А | M | Заказной | 1 | шт.
1038957 | Выкл. авт. А3791БУХЛ3 Стац. Руч. 630А, 440В | 142082 | 173340.04 | 90932.48 | Автоматические выключатели в литом корпусе | Специальная | А3790 | А3790 | 4604 | А3792У | Автоматические выключатели А3790У до 630А | M | Заказной | 1 | шт.
1038958 | Выкл. авт. А3791БУХЛ3 Стац. Руч. 630А, 440В | 142082 | 173340.04 | 90932.48 | Автоматические выключатели в литом корпусе | Специальная | А3790 | А3790 | 4604 | А3792У | Автоматические выключатели А3790У до 630А | M | Заказной | 1 | шт.
1038959 | Выкл. авт. А3794БУХЛ3 Стац. Руч. 630А, 690В | 169026 | 206211.72 | 108176.64 | Автоматические выключатели в литом корпусе | Специальная | А3790 | А3790 | 4604 | А3792У | Автоматические выключатели А3790У до 630А | M | Заказной | 1 | шт.
1038962 | Выкл. авт. А3792БУХЛ3 Стац. Руч. 630А, 690В | 142082 | 173340.04 | 90932.48 | Автоматические выключатели в литом корпусе | Специальная | А3790 | А3790 | 4604 | А3792У | Автоматические выключатели А3790У до 630А | M | Заказной | 1 | шт.
1039012 | Выкл. авт. А3794СУХЛ3 Стац. Э/Магн. 630А, 690В | 196651 | 239914.22 | 125856.64 | Автоматические выключатели в литом корпусе | Специальная | А3790 | А3790 | 4604 | А3792У | Автоматические выключатели А3790У до 630А | M | Заказной | 1 | шт.
1039037 | Выкл. авт. А3794СУХЛ3 Стац. Э/Магн. 630А, 690В | 196651 | 239914.22 | 125856.64 | Автоматические выключатели в литом корпусе | Специальная | А3790 | А3790 | 4604 | А3792У | Автоматические выключатели А3790У до 630А | M | Заказной | 1 | шт.
1039070 | Выкл. авт. А3791БУХЛ3 Стац. Руч. 630А, 440В | 142082 | 173340.04 | 90932.48 | Автоматические выключатели в литом корпусе | Специальная | А3790 | А3790 | 4604 | А3792У | Автоматические выключатели А3790У до 630А | M | Заказной | 1 | шт.
1039072 | Выкл. авт. А3794СУХЛ3 Стац. Э/Магн. 400А, 690В | 196651 | 239914.22 | 125856.64 | Автоматические выключатели в литом корпусе | Специальная | А3790 | А3790 | 4604 | А3792У | Автоматические выключатели А3790У до 630А | M | Заказной | 1 | шт.
1039131 | Выкл. авт. А3794БУХЛ3 Стац. Руч. 400А, 690В | 169026 | 206211.72 | 108176.64 | Автоматические выключатели в литом корпусе | Специальная | А3790 | А3790 | 4604 | А3792У | Автоматические выключатели А3790У до 630А | M | Заказной | 1 | шт.
1039132 | Выкл. авт. А3794БУХЛ3 Стац. Руч. 630А, 690В | 169026 | 206211.72 | 108176.64 | Автоматические выключатели в литом корпусе | Специальная | А3790 | А3790 | 4604 | А3792У | Автоматические выключатели А3790У до 630А | M | Заказной | 1 | шт.
1039133 | Выкл. авт. А3792БУХЛ3 Стац. Руч. 630А, 690В | 142082 | 173340.04 | 90932.48 | Автоматические выключатели в литом корпусе | Специальная | А3790 | А3790 | 4604 | А3792У | Автоматические выключатели А3790У до 630А | M | Заказной | 1 | шт.
1039147 | Выкл. авт. А3794БУХЛ3 Стац. Руч. 400А, 690В уставка 2500А | 169026 | 206211.72 | 108176.64 | Автоматические выключатели в литом корпусе | Специальная | А3790 | А3790 | 4604 | А3792У | Автоматические выключатели А3790У до 630А | M | Заказной | 1 | шт.
1039148 | Выкл. авт. А3794БУХЛ3 Стац. Руч. 630А, 690В уставка 2500А | 169026 | 206211.72 | 108176.64 | Автоматические выключатели в литом корпусе | Специальная | А3790 | А3790 | 4604 | А3792У | Автоматические выключатели А3790У до 630А | M | Заказной | 1 | шт.
1039162 | Выкл. авт. А3794СУХЛ3 Стац. Руч. 630А, 690В | 165945 | 202452.9 | 106204.8 | Автоматические выключатели в литом корпусе | Специальная | А3790 | А3790 | 4604 | А3792У | Автоматические выключатели А3790У до 630А | M | Заказной | 1 | шт.
1039239 | Выкл. авт. А3793СУХЛ3 Стац. Руч. 250А, 440В номинальный ток 160А | 149411 | 182281.42 | 95623.04 | Автоматические выключатели в литом корпусе | Специальная | А3790 | А3790 | 4604 | А3792У | Автоматические выключатели А3790У до 630А | M | Заказной | 1 | шт.
1039248 | Выкл. авт. А3794БУХЛ3 Стац. Э/Магн. 400А, 690В | 200289 | 244352.58 | 128184.96 | Автоматические выключатели в литом корпусе | Специальная | А3790 | А3790 | 4604 | А3792У | Автоматические выключатели А3790У до 630А | M | Заказной | 1 | шт.
1039256 | Выкл. авт. А3794БУХЛ3 Стац. Э/Магн. 400А, 690В | 200289 | 244352.58 | 128184.96 | Автоматические выключатели в литом корпусе | Специальная | А3790 | А3790 | 4604 | А3792У | Автоматические выключатели А3790У до 630А | M | Заказной | 1 | шт.
1039260 | Выкл. авт. А3794БУХЛ3 Стац. Э/Магн. 630А, 690В | 200289 | 244352.58 | 128184.96 | Автоматические выключатели в литом корпусе | Специальная | А3790 | А3790 | 4604 | А3792У | Автоматические выключатели А3790У до 630А | M | Заказной | 1 | шт.
1039274 | Выкл. авт. А3793БУХЛ3 Выдв. Р/Дист. 250А, 440В | 186811 | 227909.42 | 119559.04 | Автоматические выключатели в литом корпусе | Специальная | А3790 | А3790 | 4604 | А3792У | Автоматические выключатели А3790У до 630А | M | Заказной | 1 | шт.
1039276 | Выкл. авт. А3792БУХЛ3 Стац. Э/Магн. 630А, 690В | 163365 | 199305.3 | 104553.6 | Автоматические выключатели в литом корпусе | Специальная | А3790 | А3790 | 4604 | А3792У | Автоматические выключатели А3790У до 630А | M | Заказной | 1 | шт.
1039414 | Выкл. авт. А3794СТ3 Выдв. Р/Дист. 250А, 690В | 279129 | 340537.38 | 178642.56 | Автоматические выключатели в литом корпусе | Специальная | А3790 | А3790 | 4604 | А3792У | Автоматические выключатели А3790У до 630А | M | Заказной | 1 | шт.
1039474 | Выкл. авт. А3798СУХЛ3 Стац. Руч. 630А, 690В | 135374 | 165156.28 | 86639.36 | Автоматические выключатели в литом корпусе | Специальная | А3790 | А3790 | 4604 | А3792У | Автоматические выключатели А3790У до 630А | M | Заказной | 1 | шт.
1039475 | Выкл. авт. А3794БУХЛ3 Стац. Руч. 400А, 690В | 169026 | 206211.72 | 108176.64 | Автоматические выключатели в литом корпусе | Специальная | А3790 | А3790 | 4604 | А3792У | Автоматические выключатели А3790У до 630А | M | Заказной | 1 | шт.
1039495 | Выкл. авт. А3793СУХЛ3 Стац. Руч. 250А, 440В с МРТ 7.1 | 149411 | 182281.42 | 95623.04 | Автоматические выключатели в литом корпусе | Специальная | А3790 | А3790 | 4604 | А3792У | Автоматические выключатели А3790У до 630А | M | Заказной | 1 | шт.
1039496 | Выкл. авт. А3794БУХЛ3 Выдв. Э/Магн. 250А, 690В ном ток 160А | 233834 | 285277.48 | 149653.76 | Автоматические выключатели в литом корпусе | Специальная | А3790 | А3790 | 4604 | А3792У | Автоматические выключатели А3790У до 630А | M | Заказной | 1 | шт.
1039551 | Выкл. авт. А3794СУХЛ3 Стац. Э/Магн. 250А, 690В РН 24В, с 8АК.910.004 | 196651 | 239914.22 | 125856.64 | Автоматические выключатели в литом корпусе | Специальная | А3790 | А3790 | 4604 | А3792У | Автоматические выключатели А3790У до 630А | M | Заказной | 1 | шт.
1039698 | Выкл. авт. А3794СУХЛ3 Выдв. Э/Магн. 400А, 690В | 229581 | 280088.82 | 146931.84 | Автоматические выключатели в литом корпусе | Специальная | А3790 | А3790 | 4604 | А3792У | Автоматические выключатели А3790У до 630А | M | Заказной | 1 | шт.
1039705 | Выкл. авт. А3794БУХЛ3 Стац. Руч. 250А, 690В | 169026 | 206211.72 | 108176.64 | Автоматические выключатели в литом корпусе | Специальная | А3790 | А3790 | 4604 | А3792У | Автоматические выключатели А3790У до 630А | M | Заказной | 1 | шт.
1039719 | Выкл. авт. А3794СУХЛ3 Стац. Э/Магн. 250А, 690В | 196651 | 239914.22 | 125856.64 | Автоматические выключатели в литом корпусе | Специальная | А3790 | А3790 | 4604 | А3792У | Автоматические выключатели А3790У до 630А | M | Заказной | 1 | шт.
1039720 | Выкл. авт. А3794СУХЛ3 Стац. Э/Магн. 400А, 690В | 196651 | 239914.22 | 125856.64 | Автоматические выключатели в литом корпусе | Специальная | А3790 | А3790 | 4604 | А3792У | Автоматические выключатели А3790У до 630А | M | Заказной | 1 | шт.
1039747 | Выкл. авт. А3792БУХЛ3 Стац. Э/Магн. 630А, 690В | 163365 | 199305.3 | 104553.6 | Автоматические выключатели в литом корпусе | Специальная | А3790 | А3790 | 4604 | А3792У | Автоматические выключатели А3790У до 630А | M | Заказной | 1 | шт.
1039781 | Выкл. авт. А3794БУХЛ3 Стац. Э/Магн. 400А, 690В | 200289 | 244352.58 | 128184.96 | Автоматические выключатели в литом корпусе | Специальная | А3790 | А3790 | 4604 | А3792У | Автоматические выключатели А3790У до 630А | M | Заказной | 1 | шт.
1039792 | Выкл. авт. А3794СУХЛ3 Выдв. Р/Дист. 250А, 690В номинальный ток 160А, приемка АЭС | 279129 | 340537.38 | 178642.56 | Автоматические выключатели в литом корпусе | Специальная | А3790 | А3790 | 4604 | А3792У | Автоматические выключатели А3790У до 630А | M | Заказной | 1 | шт.
1039825 | Выкл. авт. А3794БУХЛ3 Выдв. Э/Магн. 400А, 690В | 233834 | 285277.48 | 149653.76 | Автоматические выключатели в литом корпусе | Специальная | А3790 | А3790 | 4604 | А3792У | Автоматические выключатели А3790У до 630А | M | Заказной | 1 | шт.
1039845 | Выкл. авт. А3792БУХЛ3 Стац. Э/Магн. 630А, 690В | 163365 | 199305.3 | 104553.6 | Автоматические выключатели в литом корпусе | Специальная | А3790 | А3790 | 4604 | А3792У | Автоматические выключатели А3790У до 630А | M | Заказной | 1 | шт.
1039849 | Выкл. авт. А3794СУХЛ3 Стац. Э/Магн. 630А, 690В | 196651 | 239914.22 | 125856.64 | Автоматические выключатели в литом корпусе | Специальная | А3790 | А3790 | 4604 | А3792У | Автоматические выключатели А3790У до 630А | M | Заказной | 1 | шт.
1039855 | Выкл. авт. А3794БУХЛ3 Стац. Э/Магн. 250А, 690В | 200289 | 244352.58 | 128184.96 | Автоматические выключатели в литом корпусе | Специальная | А3790 | А3790 | 4604 | А3792У | Автоматические выключатели А3790У до 630А | M | Заказной | 1 | шт.
1039864 | Выкл. авт. А3794БУХЛ3 Выдв. Э/Магн. 250А, 690В | 233834 | 285277.48 | 149653.76 | Автоматические выключатели в литом корпусе | Специальная | А3790 | А3790 | 4604 | А3792У | Автоматические выключатели А3790У до 630А | M | Заказной | 1 | шт.
1039866 | Выкл. авт. А3794СУХЛ3 Выдв. Э/Магн. 250А, 690В | 229581 | 280088.82 | 146931.84 | Автоматические выключатели в литом корпусе | Специальная | А3790 | А3790 | 4604 | А3792У | Автоматические выключатели А3790У до 630А | M | Заказной | 1 | шт.
1039871 | Выкл. авт. А3794БУХЛ3 Стац. Руч. 250А, 690В | 169026 | 206211.72 | 108176.64 | Автоматические выключатели в литом корпусе | Специальная | А3790 | А3790 | 4604 | А3792У | Автоматические выключатели А3790У до 630А | M | Заказной | 1 | шт.
1039920 | Выкл. авт. А3794СУХЛ3 Выдв. Э/Магн. 630А, 690В | 229581 | 280088.82 | 146931.84 | Автоматические выключатели в литом корпусе | Специальная | А3790 | А3790 | 4604 | А3792У | Автоматические выключатели А3790У до 630А | M | Заказной | 1 | шт.
1039933 | Выкл. авт. А3794СУХЛ3 Стац. Э/Магн. 250А, 690В | 196651 | 239914.22 | 125856.64 | Автоматические выключатели в литом корпусе | Специальная | А3790 | А3790 | 4604 | А3792У | Автоматические выключатели А3790У до 630А | M | Заказной | 1 | шт.
1040008 | Выкл. авт. А3794СУХЛ3 Стац. Э/Магн. 630А, 690В | 196651 | 239914.22 | 125856.64 | Автоматические выключатели в литом корпусе | Специальная | А3790 | А3790 | 4604 | А3792У | Автоматические выключатели А3790У до 630А | M | Заказной | 1 | шт.
1040013 | Выкл. авт. А3794БУХЛ3 Выдв. Э/Магн. 630А, 690В | 233834 | 285277.48 | 149653.76 | Автоматические выключатели в литом корпусе | Специальная | А3790 | А3790 | 4604 | А3792У | Автоматические выключатели А3790У до 630А | M | Заказной | 1 | шт.
1040034 | Выкл. авт. А3793СУХЛ3 Стац. Руч. 250А, 440В номинальный ток 63А | 149411 | 182281.42 | 95623.04 | Автоматические выключатели в литом корпусе | Специальная | А3790 | А3790 | 4604 | А3792У | Автоматические выключатели А3790У до 630А | M | Заказной | 1 | шт.
1040060 | Выкл. авт. А3793БУХЛ3 Стац. Руч. 250А, 440В | 152164 | 185640.08 | 97384.96 | Автоматические выключатели в литом корпусе | Специальная | А3790 | А3790 | 4604 | А3792У | Автоматические выключатели А3790У до 630А | M | Заказной | 1 | шт.
1040092 | Выкл. авт. А3792БУХЛ3 Выдв. Р/Дист. 630А, 690В | 180794 | 220568.68 | 115708.16 | Автоматические выключатели в литом корпусе | Специальная | А3790 | А3790 | 4604 | А3792У | Автоматические выключатели А3790У до 630А | M | Заказной | 1 | шт.
1040169 | Выкл. авт. А3794СУХЛ3 Стац. Э/Магн. 250А, 690В | 196651 | 239914.22 | 125856.64 | Автоматические выключатели в литом корпусе | Специальная | А3790 | А3790 | 4604 | А3792У | Автоматические выключатели А3790У до 630А | M | Заказной | 1 | шт.
1040203 | Выкл. авт. А3793СУХЛ3 Выдв. Р/Дист. 250А, 440В номинальный ток 40А | 183426 | 223779.72 | 117392.64 | Автоматические выключатели в литом корпусе | Специальная | А3790 | А3790 | 4604 | А3792У | Автоматические выключатели А3790У до 630А | M | Заказной | 1 | шт.
1040206 | Выкл. авт. А3793СУХЛ3 Выдв. Р/Дист. 250А, 440В номинальный ток 100А | 183426 | 223779.72 | 117392.64 | Автоматические выключатели в литом корпусе | Специальная | А3790 | А3790 | 4604 | А3792У | Автоматические выключатели А3790У до 630А | M | Заказной | 1 | шт.
1040210 | Выкл. авт. А3792БУХЛ3 Стац. Э/Магн. 630А, 690В | 163365 | 199305.3 | 104553.6 | Автоматические выключатели в литом корпусе | Специальная | А3790 | А3790 | 4604 | А3792У | Автоматические выключатели А3790У до 630А | M | Заказной | 1 | шт.
1040281 | Выкл. авт. А3794БУХЛ3 Выдв. Р/Дист. 250А, 690В | 218673 | 266781.06 | 139950.72 | Автоматические выключатели в литом корпусе | Специальная | А3790 | А3790 | 4604 | А3792У | Автоматические выключатели А3790У до 630А | M | Заказной | 1 | шт.
1040282 | Выкл. авт. А3794БУХЛ3 Выдв. Р/Дист. 630А, 690В | 218673 | 266781.06 | 139950.72 | Автоматические выключатели в литом корпусе | Специальная | А3790 | А3790 | 4604 | А3792У | Автоматические выключатели А3790У до 630А | M | Заказной | 1 | шт.
1040312 | Выкл. авт. А3793БУХЛ3 Стац. Руч. 630А, 440В | 152164 | 185640.08 | 97384.96 | Автоматические выключатели в литом корпусе | Специальная | А3790 | А3790 | 4604 | А3792У | Автоматические выключатели А3790У до 630А | M | Заказной | 1 | шт.
1040313 | Выкл. авт. А3792БУХЛ3 Стац. Э/Магн. 630А, 690В | 163365 | 199305.3 | 104553.6 | Автоматические выключатели в литом корпусе | Специальная | А3790 | А3790 | 4604 | А3792У | Автоматические выключатели А3790У до 630А | M | Заказной | 1 | шт.
1040314 | Выкл. авт. А3792БУХЛ3 Стац. Руч. 630А, 690В | 142082 | 173340.04 | 90932.48 | Автоматические выключатели в литом корпусе | Специальная | А3790 | А3790 | 4604 | А3792У | Автоматические выключатели А3790У до 630А | M | Заказной | 1 | шт.
1040316 | Выкл. авт. А3792БУХЛ3 Стац. Э/Магн. 630А, 690В | 163365 | 199305.3 | 104553.6 | Автоматические выключатели в литом корпусе | Специальная | А3790 | А3790 | 4604 | А3792У | Автоматические выключатели А3790У до 630А | M | Заказной | 1 | шт.
1040317 | Выкл. авт. А3794СУХЛ3 Стац. Э/Магн. 630А, 690В | 196651 | 239914.22 | 125856.64 | Автоматические выключатели в литом корпусе | Специальная | А3790 | А3790 | 4604 | А3792У | Автоматические выключатели А3790У до 630А | M | Заказной | 1 | шт.
1040323 | Выкл. авт. А3792БУХЛ3 Стац. Руч. 630А, 690В | 142082 | 173340.04 | 90932.48 | Автоматические выключатели в литом корпусе | Специальная | А3790 | А3790 | 4604 | А3792У | Автоматические выключатели А3790У до 630А | M | Заказной | 1 | шт.
1040380 | Выкл. авт. А3798СУХЛ3 Стац. Руч. 630А, 690В | 135374 | 165156.28 | 86639.36 | Автоматические выключатели в литом корпусе | Специальная | А3790 | А3790 | 4604 | А3792У | Автоматические выключатели А3790У до 630А | M | Заказной | 1 | шт.
1040384 | Выкл. авт. А3792БУХЛ3 Стац. Э/Магн. 630А, 690В | 163365 | 199305.3 | 104553.6 | Автоматические выключатели в литом корпусе | Специальная | А3790 | А3790 | 4604 | А3792У | Автоматические выключатели А3790У до 630А | M | Заказной | 1 | шт.
1040399 | Выкл. авт. А3793СУХЛ3 Выдв. Р/Дист. 630А, 440В | 183426 | 223779.72 | 117392.64 | Автоматические выключатели в литом корпусе | Специальная | А3790 | А3790 | 4604 | А3792У | Автоматические выключатели А3790У до 630А | M | Заказной | 1 | шт.
1040427 | Выкл. авт. А3792БУХЛ3 Стац. Руч. 630А, 690В | 142082 | 173340.04 | 90932.48 | Автоматические выключатели в литом корпусе | Специальная | А3790 | А3790 | 4604 | А3792У | Автоматические выключатели А3790У до 630А | M | Заказной | 1 | шт.
1040490 | Выкл. авт. А3794СУХЛ3 Выдв. Э/Магн. 400А, 690В | 229581 | 280088.82 | 146931.84 | Автоматические выключатели в литом корпусе | Специальная | А3790 | А3790 | 4604 | А3792У | Автоматические выключатели А3790У до 630А | M | Заказной | 1 | шт.
1040524 | Выкл. авт. А3793СУХЛ3 Стац. Руч. 400А, 440В присмка АЭС | 194235 | 236966.7 | 124310.4 | Автоматические выключатели в литом корпусе | Специальная | А3790 | А3790 | 4604 | А3792У | Автоматические выключатели А3790У до 630А | M | Заказной | 1 | шт.
1040534 | Выкл. авт. А3794СУХЛ3 Выдв. Р/Дист. 630А, 690В приемка АЭС | 279129 | 340537.38 | 178642.56 | Автоматические выключатели в литом корпусе | Специальная | А3790 | А3790 | 4604 | А3792У | Автоматические выключатели А3790У до 630А | M | Заказной | 1 | шт.
1040554 | Выкл. авт. А3792БУХЛ3 Стац. Э/Магн. 630А, 690В | 163365 | 199305.3 | 104553.6 | Автоматические выключатели в литом корпусе | Специальная | А3790 | А3790 | 4604 | А3792У | Автоматические выключатели А3790У до 630А | M | Заказной | 1 | шт.
1040616 | Выкл. авт. А3798СУХЛ3 Стац. Руч. 630А, 690В | 135374 | 165156.28 | 86639.36 | Автоматические выключатели в литом корпусе | Специальная | А3790 | А3790 | 4604 | А3792У | Автоматические выключатели А3790У до 630А | M | Заказной | 1 | шт.
1040622 | Выкл. авт. А3794СУХЛ3 Стац. Э/Магн. 400А, 690В | 196651 | 239914.22 | 125856.64 | Автоматические выключатели в литом корпусе | Специальная | А3790 | А3790 | 4604 | А3792У | Автоматические выключатели А3790У до 630А | M | Заказной | 1 | шт.
1040625 | Выкл. авт. А3794СУХЛ3 Стац. Э/Магн. 400А, 690В | 196651 | 239914.22 | 125856.64 | Автоматические выключатели в литом корпусе | Специальная | А3790 | А3790 | 4604 | А3792У | Автоматические выключатели А3790У до 630А | M | Заказной | 1 | шт.
1040628 | Выкл. авт. А3793БУХЛ3 Стац. Э/Магн. 400А, 440В | 182465 | 222607.3 | 116777.6 | Автоматические выключатели в литом корпусе | Специальная | А3790 | А3790 | 4604 | А3792У | Автоматические выключатели А3790У до 630А | M | Заказной | 1 | шт.
1040632 | Выкл. авт. А3794БУХЛ3 Стац. Руч. 400А, 690В | 169026 | 206211.72 | 108176.64 | Автоматические выключатели в литом корпусе | Специальная | А3790 | А3790 | 4604 | А3792У | Автоматические выключатели А3790У до 630А | M | Заказной | 1 | шт.
1040638 | Выкл. авт. А3793БУХЛ3 Стац. Руч. 250А, 440В | 152164 | 185640.08 | 97384.96 | Автоматические выключатели в литом корпусе | Специальная | А3790 | А3790 | 4604 | А3792У | Автоматические выключатели А3790У до 630А | M | Заказной | 1 | шт.
1040639 | Выкл. авт. А3793СУХЛ3 Стац. Руч. 400А, 440В | 149411 | 182281.42 | 95623.04 | Автоматические выключатели в литом корпусе | Специальная | А3790 | А3790 | 4604 | А3792У | Автоматические выключатели А3790У до 630А | M | Заказной | 1 | шт.
1040652 | Выкл. авт. А3793БУХЛ3 Стац. Э/Магн. 250А, 440В | 182465 | 222607.3 | 116777.6 | Автоматические выключатели в литом корпусе | Специальная | А3790 | А3790 | 4604 | А3792У | Автоматические выключатели А3790У до 630А | M | Заказной | 1 | шт.
1040677 | Выкл. авт. А3794СУХЛ3 Выдв. Э/Магн. 400А, 690В | 229581 | 280088.82 | 146931.84 | Автоматические выключатели в литом корпусе | Специальная | А3790 | А3790 | 4604 | А3792У | Автоматические выключатели А3790У до 630А | M | Заказной | 1 | шт.
1040704 | Выкл. авт. А3792БУХЛ3 Стац. Руч. 630А, 690В | 142082 | 173340.04 | 90932.48 | Автоматические выключатели в литом корпусе | Специальная | А3790 | А3790 | 4604 | А3792У | Автоматические выключатели А3790У до 630А | M | Заказной | 1 | шт.
1040705 | Выкл. авт. А3794СУХЛ3 Стац. Э/Магн. 250А, 690В | 196651 | 239914.22 | 125856.64 | Автоматические выключатели в литом корпусе | Специальная | А3790 | А3790 | 4604 | А3792У | Автоматические выключатели А3790У до 630А | M | Заказной | 1 | шт.
1040706 | Выкл. авт. А3794СУХЛ3 Стац. Э/Магн. 400А, 690В | 196651 | 239914.22 | 125856.64 | Автоматические выключатели в литом корпусе | Специальная | А3790 | А3790 | 4604 | А3792У | Автоматические выключатели А3790У до 630А | M | Заказной | 1 | шт.
1040707 | Выкл. авт. А3793СУХЛ3 Стац. Руч. 630А, 440В | 149411 | 182281.42 | 95623.04 | Автоматические выключатели в литом корпусе | Специальная | А3790 | А3790 | 4604 | А3792У | Автоматические выключатели А3790У до 630А | M | Заказной | 1 | шт.
1040714 | Выкл. авт. А3794БУХЛ3 Стац. Э/Магн. 630А, 690В | 200289 | 244352.58 | 128184.96 | Автоматические выключатели в литом корпусе | Специальная | А3790 | А3790 | 4604 | А3792У | Автоматические выключатели А3790У до 630А | M | Заказной | 1 | шт.
1040723 | Выкл. авт. А3794СУХЛ3 Стац. Руч. 250А, 690В | 165945 | 202452.9 | 106204.8 | Автоматические выключатели в литом корпусе | Специальная | А3790 | А3790 | 4604 | А3792У | Автоматические выключатели А3790У до 630А | M | Заказной | 1 | шт.
1040724 | Выкл. авт. А3792БУХЛ3 Стац. Руч. 630А, 690В | 142082 | 173340.04 | 90932.48 | Автоматические выключатели в литом корпусе | Специальная | А3790 | А3790 | 4604 | А3792У | Автоматические выключатели А3790У до 630А | M | Заказной | 1 | шт.
1040728 | Выкл. авт. А3794СУХЛ3 Стац. Э/Магн. 630А, 690В | 196651 | 239914.22 | 125856.64 | Автоматические выключатели в литом корпусе | Специальная | А3790 | А3790 | 4604 | А3792У | Автоматические выключатели А3790У до 630А | M | Заказной | 1 | шт.
1040729 | Выкл. авт. А3794СУХЛ3 Стац. Э/Магн. 630А, 690В | 196651 | 239914.22 | 125856.64 | Автоматические выключатели в литом корпусе | Специальная | А3790 | А3790 | 4604 | А3792У | Автоматические выключатели А3790У до 630А | M | Заказной | 1 | шт.
1040762 | Выкл. авт. А3794БУХЛ3 Стац. Э/Магн. 250А, 690В | 200289 | 244352.58 | 128184.96 | Автоматические выключатели в литом корпусе | Специальная | А3790 | А3790 | 4604 | А3792У | Автоматические выключатели А3790У до 630А | M | Заказной | 1 | шт.
1040805 | Выкл. авт. А3794БУХЛ3 Стац. Руч. 630А, 690В | 169026 | 206211.72 | 108176.64 | Автоматические выключатели в литом корпусе | Специальная | А3790 | А3790 | 4604 | А3792У | Автоматические выключатели А3790У до 630А | M | Заказной | 1 | шт.
1040807 | Выкл. авт. А3794БУХЛ3 Выдв. Р/Дист. 630А, 690В | 218673 | 266781.06 | 139950.72 | Автоматические выключатели в литом корпусе | Специальная | А3790 | А3790 | 4604 | А3792У | Автоматические выключатели А3790У до 630А | M | Заказной | 1 | шт.
1040861 | Выкл. авт. А3794БУХЛ3 Выдв. Р/Дист. 250А, 690В | 218673 | 266781.06 | 139950.72 | Автоматические выключатели в литом корпусе | Специальная | А3790 | А3790 | 4604 | А3792У | Автоматические выключатели А3790У до 630А | M | Заказной | 1 | шт.
1040863 | Выкл. авт. А3794СУХЛ3 Выдв. Р/Дист. 400А, 690В | 214714 | 261951.08 | 137416.96 | Автоматические выключатели в литом корпусе | Специальная | А3790 | А3790 | 4604 | А3792У | Автоматические выключатели А3790У до 630А | M | Заказной | 1 | шт.
1040874 | Выкл. авт. А3794БУХЛ3 Стац. Руч. 400А, 690В | 169026 | 206211.72 | 108176.64 | Автоматические выключатели в литом корпусе | Специальная | А3790 | А3790 | 4604 | А3792У | Автоматические выключатели А3790У до 630А | M | Заказной | 1 | шт.
1040996 | Выкл. авт. А3794СУХЛ3 Стац. Э/Магн. 630А, 690В | 196651 | 239914.22 | 125856.64 | Автоматические выключатели в литом корпусе | Специальная | А3790 | А3790 | 4604 | А3792У | Автоматические выключатели А3790У до 630А | M | Заказной | 1 | шт.
1040997 | Выкл. авт. А3794СУХЛ3 Выдв. Э/Магн. 630А, 690В | 229581 | 280088.82 | 146931.84 | Автоматические выключатели в литом корпусе | Специальная | А3790 | А3790 | 4604 | А3792У | Автоматические выключатели А3790У до 630А | M | Заказной | 1 | шт.
1041017 | Выкл. авт. А3792БУХЛ3 Стац. Руч. 630А, 690В | 142082 | 173340.04 | 90932.48 | Автоматические выключатели в литом корпусе | Специальная | А3790 | А3790 | 4604 | А3792У | Автоматические выключатели А3790У до 630А | M | Заказной | 1 | шт.
1041026 | Выкл. авт. А3793СУХЛ3 Выдв. Р/Дист. 400А, 440В приемка АЭС | 238454 | 290913.88 | 152610.56 | Автоматические выключатели в литом корпусе | Специальная | А3790 | А3790 | 4604 | А3792У | Автоматические выключатели А3790У до 630А | M | Заказной | 1 | шт.
1041127 | Выкл. авт. А3794БУХЛ3 Стац. Э/Магн. 400А, 690В | 200289 | 244352.58 | 128184.96 | Автоматические выключатели в литом корпусе | Специальная | А3790 | А3790 | 4604 | А3792У | Автоматические выключатели А3790У до 630А | M | Заказной | 1 | шт.
1041134 | Выкл. авт. А3794СУХЛ3 Стац. Э/Магн. 400А, 690В | 196651 | 239914.22 | 125856.64 | Автоматические выключатели в литом корпусе | Специальная | А3790 | А3790 | 4604 | А3792У | Автоматические выключатели А3790У до 630А | M | Заказной | 1 | шт.
1041145 | Выкл. авт. А3793БУХЛ3 Стац. Руч. 400А, 440В | 152164 | 185640.08 | 97384.96 | Автоматические выключатели в литом корпусе | Специальная | А3790 | А3790 | 4604 | А3792У | Автоматические выключатели А3790У до 630А | M | Заказной | 1 | шт.
1041156 | Выкл. авт. А3792БУХЛ3 Выдв. Р/Дист. 630А, 690В | 180794 | 220568.68 | 115708.16 | Автоматические выключатели в литом корпусе | Специальная | А3790 | А3790 | 4604 | А3792У | Автоматические выключатели А3790У до 630А | M | Заказной | 1 | шт.
1041171 | Выкл. авт. А3794БУХЛ3 Стац. Э/Магн. 400А, 690В | 200289 | 244352.58 | 128184.96 | Автоматические выключатели в литом корпусе | Специальная | А3790 | А3790 | 4604 | А3792У | Автоматические выключатели А3790У до 630А | M | Заказной | 1 | шт.
1041172 | Выкл. авт. А3794БУХЛ3 Стац. Э/Магн. 400А, 690В | 200289 | 244352.58 | 128184.96 | Автоматические выключатели в литом корпусе | Специальная | А3790 | А3790 | 4604 | А3792У | Автоматические выключатели А3790У до 630А | M | Заказной | 1 | шт.
1041173 | Выкл. авт. А3794БУХЛ3 Стац. Э/Магн. 400А, 690В | 200289 | 244352.58 | 128184.96 | Автоматические выключатели в литом корпусе | Специальная | А3790 | А3790 | 4604 | А3792У | Автоматические выключатели А3790У до 630А | M | Заказной | 1 | шт.
1041192 | Выкл. авт. А3794БУХЛ3 Выдв. Р/Дист. 400А, 690В | 218673 | 266781.06 | 139950.72 | Автоматические выключатели в литом корпусе | Специальная | А3790 | А3790 | 4604 | А3792У | Автоматические выключатели А3790У до 630А | M | Заказной | 1 | шт.
1041213 | Выкл. авт. А3792БУХЛ3 Стац. Руч. 630А, 690В | 142082 | 173340.04 | 90932.48 | Автоматические выключатели в литом корпусе | Специальная | А3790 | А3790 | 4604 | А3792У | Автоматические выключатели А3790У до 630А | M | Заказной | 1 | шт.
1041214 | Выкл. авт. А3791БУХЛ3 Стац. Руч. 630А, 440В нр 24 В пост тока | 142082 | 173340.04 | 90932.48 | Автоматические выключатели в литом корпусе | Специальная | А3790 | А3790 | 4604 | А3792У | Автоматические выключатели А3790У до 630А | M | Заказной | 1 | шт.
1041215 | Выкл. авт. А3792БУХЛ3 Стац. Э/Магн. 630А, 690В | 163365 | 199305.3 | 104553.6 | Автоматические выключатели в литом корпусе | Специальная | А3790 | А3790 | 4604 | А3792У | Автоматические выключатели А3790У до 630А | M | Заказной | 1 | шт.
1041216 | Выкл. авт. А3792БУХЛ3 Стац. Э/Магн. 630А, 690В | 163365 | 199305.3 | 104553.6 | Автоматические выключатели в литом корпусе | Специальная | А3790 | А3790 | 4604 | А3792У | Автоматические выключатели А3790У до 630А | M | Заказной | 1 | шт.
1041230 | Выкл. авт. А3794СУХЛ3 Стац. Э/Магн. 630А, 690В | 196651 | 239914.22 | 125856.64 | Автоматические выключатели в литом корпусе | Специальная | А3790 | А3790 | 4604 | А3792У | Автоматические выключатели А3790У до 630А | M | Заказной | 1 | шт.
1041245 | Выкл. авт. А3791БУХЛ3 Стац. Руч. 630А, 440В | 142082 | 173340.04 | 90932.48 | Автоматические выключатели в литом корпусе | Специальная | А3790 | А3790 | 4604 | А3792У | Автоматические выключатели А3790У до 630А | M | Заказной | 1 | шт.
1041266 | Выкл. авт. А3793БУХЛ3 Стац. Руч. 250А, 440В | 152164 | 185640.08 | 97384.96 | Автоматические выключатели в литом корпусе | Специальная | А3790 | А3790 | 4604 | А3792У | Автоматические выключатели А3790У до 630А | M | Заказной | 1 | шт.
1041293 | Выкл. авт. А3794БУХЛ3 Выдв. Э/Магн. 400А, 690В | 233834 | 285277.48 | 149653.76 | Автоматические выключатели в литом корпусе | Специальная | А3790 | А3790 | 4604 | А3792У | Автоматические выключатели А3790У до 630А | M | Заказной | 1 | шт.
1041298 | Выкл. авт. А3794СУХЛ3 Стац. Э/Магн. 250А, 690В | 196651 | 239914.22 | 125856.64 | Автоматические выключатели в литом корпусе | Специальная | А3790 | А3790 | 4604 | А3792У | Автоматические выключатели А3790У до 630А | M | Заказной | 1 | шт.
1041299 | Выкл. авт. А3794СУХЛ3 Стац. Э/Магн. 400А, 690В | 196651 | 239914.22 | 125856.64 | Автоматические выключатели в литом корпусе | Специальная | А3790 | А3790 | 4604 | А3792У | Автоматические выключатели А3790У до 630А | M | Заказной | 1 | шт.
1041319 | Выкл. авт. А3792БУХЛ3 Стац. Э/Магн. 630А, 690В | 163365 | 199305.3 | 104553.6 | Автоматические выключатели в литом корпусе | Специальная | А3790 | А3790 | 4604 | А3792У | Автоматические выключатели А3790У до 630А | M | Заказной | 1 | шт.
1041361 | Выкл. авт. А3794БУХЛ3 Стац. Руч. 160А, 690В | 169026 | 206211.72 | 108176.64 | Автоматические выключатели в литом корпусе | Специальная | А3790 | А3790 | 4604 | А3792У | Автоматические выключатели А3790У до 630А | M | Заказной | 1 | шт.
1041386 | Выкл. авт. А3794БУХЛ3 Стац. Руч. 160А, 690В | 169026 | 206211.72 | 108176.64 | Автоматические выключатели в литом корпусе | Специальная | А3790 | А3790 | 4604 | А3792У | Автоматические выключатели А3790У до 630А | M | Заказной | 1 | шт.
1041402 | Выкл. авт. А3792БУХЛ3 Стац. Руч. 630А, 690В | 142082 | 173340.04 | 90932.48 | Автоматические выключатели в литом корпусе | Специальная | А3790 | А3790 | 4604 | А3792У | Автоматические выключатели А3790У до 630А | M | Заказной | 1 | шт.
1041429 | Выкл. авт. А3794БУХЛ3 Выдв. Э/Магн. 400А, 690В Номинальный ток выключателя 160А | 233834 | 285277.48 | 149653.76 | Автоматические выключатели в литом корпусе | Специальная | А3790 | А3790 | 4604 | А3792У | Автоматические выключатели А3790У до 630А | M | Заказной | 1 | шт.
1041490 | Выкл. авт. А3794БУХЛ3 Выдв. Р/Дист. 400А, 690В Ном.ток 160А | 218673 | 266781.06 | 139950.72 | Автоматические выключатели в литом корпусе | Специальная | А3790 | А3790 | 4604 | А3792У | Автоматические выключатели А3790У до 630А | M | Заказной | 1 | шт.
1041502 | Выкл. авт. А3792БУХЛ3 Стац. Руч. 630А, 690В отклонение НР=24В | 142082 | 173340.04 | 90932.48 | Автоматические выключатели в литом корпусе | Специальная | А3790 | А3790 | 4604 | А3792У | Автоматические выключатели А3790У до 630А | M | Заказной | 1 | шт.
1041509 | Выкл. авт. А3794БУХЛ3 Выдв. Э/Магн. 400А, 690В | 233834 | 285277.48 | 149653.76 | Автоматические выключатели в литом корпусе | Специальная | А3790 | А3790 | 4604 | А3792У | Автоматические выключатели А3790У до 630А | M | Заказной | 1 | шт.
1041519 | Выкл. авт. А3794СУХЛ3 Выдв. Э/Магн. 630А, 690В | 229581 | 280088.82 | 146931.84 | Автоматические выключатели в литом корпусе | Специальная | А3790 | А3790 | 4604 | А3792У | Автоматические выключатели А3790У до 630А | M | Заказной | 1 | шт.
1041520 | Выкл. авт. А3794СУХЛ3 Выдв. Э/Магн. 250А, 690В | 229581 | 280088.82 | 146931.84 | Автоматические выключатели в литом корпусе | Специальная | А3790 | А3790 | 4604 | А3792У | Автоматические выключатели А3790У до 630А | M | Заказной | 1 | шт.
1041535 | Выкл. авт. А3793СУХЛ3 Стац. Руч. 630А, 440В с МРТ 7.1 | 149411 | 182281.42 | 95623.04 | Автоматические выключатели в литом корпусе | Специальная | А3790 | А3790 | 4604 | А3792У | Автоматические выключатели А3790У до 630А | M | Заказной | 1 | шт.
1041540 | Выкл. авт. А3792БУХЛ3 Стац. Э/Магн. 630А, 690В | 163365 | 199305.3 | 104553.6 | Автоматические выключатели в литом корпусе | Специальная | А3790 | А3790 | 4604 | А3792У | Автоматические выключатели А3790У до 630А | M | Заказной | 1 | шт.
1041547 | Выкл. авт. А3794БУХЛ3 Стац. Руч. 250А, 690В номинальный ток 160А, уставка 1600А | 169026 | 206211.72 | 108176.64 | Автоматические выключатели в литом корпусе | Специальная | А3790 | А3790 | 4604 | А3792У | Автоматические выключатели А3790У до 630А | M | Заказной | 1 | шт.
1041557 | Выкл. авт. А3794БУХЛ3 Стац. Руч. 630А, 690В | 169026 | 206211.72 | 108176.64 | Автоматические выключатели в литом корпусе | Специальная | А3790 | А3790 | 4604 | А3792У | Автоматические выключатели А3790У до 630А | M | Заказной | 1 | шт.
1041569 | Выкл. авт. А3792БУХЛ3 Стац. Руч. 630А, 690В | 142082 | 173340.04 | 90932.48 | Автоматические выключатели в литом корпусе | Специальная | А3790 | А3790 | 4604 | А3792У | Автоматические выключатели А3790У до 630А | M | Заказной | 1 | шт.
1041578 | Выкл. авт. А3794БУХЛ3 Стац. Э/Магн. 630А, 690В | 200289 | 244352.58 | 128184.96 | Автоматические выключатели в литом корпусе | Специальная | А3790 | А3790 | 4604 | А3792У | Автоматические выключатели А3790У до 630А | M | Заказной | 1 | шт.
1041635 | Выкл. авт. А3798СУХЛ3 Стац. Руч. 630А, 690В | 135374 | 165156.28 | 86639.36 | Автоматические выключатели в литом корпусе | Специальная | А3790 | А3790 | 4604 | А3792У | Автоматические выключатели А3790У до 630А | M | Заказной | 1 | шт.
1041637 | Выкл. авт. А3794СУХЛ3 Стац. Руч. 630А, 690В Приемка АЭС | 215729 | 263189.38 | 138066.56 | Автоматические выключатели в литом корпусе | Специальная | А3790 | А3790 | 4604 | А3792У | Автоматические выключатели А3790У до 630А | M | Заказной | 1 | шт.
1041638 | Выкл. авт. А3794СУХЛ3 Стац. Руч. 250А, 690В Приемка АЭС | 215729 | 263189.38 | 138066.56 | Автоматические выключатели в литом корпусе | Специальная | А3790 | А3790 | 4604 | А3792У | Автоматические выключатели А3790У до 630А | M | Заказной | 1 | шт.
1041639 | Выкл. авт. А3794СУХЛ3 Стац. Руч. 400А, 690В Приемка АЭС | 215729 | 263189.38 | 138066.56 | Автоматические выключатели в литом корпусе | Специальная | А3790 | А3790 | 4604 | А3792У | Автоматические выключатели А3790У до 630А | M | Заказной | 1 | шт.
1041665 | Выкл. авт. А3792БУХЛ3 Стац. Э/Магн. 630А, 690В | 163365 | 199305.3 | 104553.6 | Автоматические выключатели в литом корпусе | Специальная | А3790 | А3790 | 4604 | А3792У | Автоматические выключатели А3790У до 630А | M | Заказной | 1 | шт.
1041666 | Выкл. авт. А3792БУХЛ3 Стац. Руч. 630А, 690В | 142082 | 173340.04 | 90932.48 | Автоматические выключатели в литом корпусе | Специальная | А3790 | А3790 | 4604 | А3792У | Автоматические выключатели А3790У до 630А | M | Заказной | 1 | шт.
1041719 | Выкл. авт. А3794СУХЛ3 Стац. Э/Магн. 400А, 690В | 196651 | 239914.22 | 125856.64 | Автоматические выключатели в литом корпусе | Специальная | А3790 | А3790 | 4604 | А3792У | Автоматические выключатели А3790У до 630А | M | Заказной | 1 | шт.
1041834 | Выкл. авт. А3794СУХЛ3 Стац. Э/Магн. 250А, 690В | 196651 | 239914.22 | 125856.64 | Автоматические выключатели в литом корпусе | Специальная | А3790 | А3790 | 4604 | А3792У | Автоматические выключатели А3790У до 630А | M | Заказной | 1 | шт.
1041841 | Выкл. авт. А3792БУХЛ3 Стац. Э/Магн. 630А, 690В | 163365 | 199305.3 | 104553.6 | Автоматические выключатели в литом корпусе | Специальная | А3790 | А3790 | 4604 | А3792У | Автоматические выключатели А3790У до 630А | M | Заказной | 1 | шт.
1041877 | Выкл. авт. А3792БУХЛ3 Стац. Руч. 630А, 690В | 142082 | 173340.04 | 90932.48 | Автоматические выключатели в литом корпусе | Специальная | А3790 | А3790 | 4604 | А3792У | Автоматические выключатели А3790У до 630А | M | Заказной | 1 | шт.
1041980 | Выкл. авт. А3792БУХЛ3 Стац. Э/Магн. 630А, 690В | 163365 | 199305.3 | 104553.6 | Автоматические выключатели в литом корпусе | Специальная | А3790 | А3790 | 4604 | А3792У | Автоматические выключатели А3790У до 630А | M | Заказной | 1 | шт.
1042015 | Выкл. авт. А3797СУХЛ3 Стац. Руч. 630А, 440В НР=24В | 135374 | 165156.28 | 86639.36 | Автоматические выключатели в литом корпусе | Специальная | А3790 | А3790 | 4604 | А3792У | Автоматические выключатели А3790У до 630А | M | Заказной | 1 | шт.
1042019 | Выкл. авт. А3794БУХЛ3 Выдв. Р/Дист. 400А, 690В | 218673 | 266781.06 | 139950.72 | Автоматические выключатели в литом корпусе | Специальная | А3790 | А3790 | 4604 | А3792У | Автоматические выключатели А3790У до 630А | M | Заказной | 1 | шт.
1042330 | Выкл. авт. А3798СУХЛ3 Стац. Руч. 630А, 690В | 135374 | 165156.28 | 86639.36 | Автоматические выключатели в литом корпусе | Специальная | А3790 | А3790 | 4604 | А3792У | Автоматические выключатели А3790У до 630А | M | Заказной | 1 | шт.
1042334 | Выкл. авт. А3792БУХЛ3 Стац. Э/Магн. 630А, 690В | 163365 | 199305.3 | 104553.6 | Автоматические выключатели в литом корпусе | Специальная | А3790 | А3790 | 4604 | А3792У | Автоматические выключатели А3790У до 630А | M | Заказной | 1 | шт.
1042356 | Выкл. авт. А3793БУХЛ3 Стац. Руч. 250А, 440В с МРТ7.1 | 152164 | 185640.08 | 97384.96 | Автоматические выключатели в литом корпусе | Специальная | А3790 | А3790 | 4604 | А3792У | Автоматические выключатели А3790У до 630А | M | Заказной | 1 | шт.
1042357 | Выкл. авт. А3793БУХЛ3 Стац. Руч. 250А, 440В Н.Т. 160А с МРТ7.1 | 152164 | 185640.08 | 97384.96 | Автоматические выключатели в литом корпусе | Специальная | А3790 | А3790 | 4604 | А3792У | Автоматические выключатели А3790У до 630А | M | Заказной | 1 | шт.
1042358 | Выкл. авт. А3793БУХЛ3 Стац. Руч. 250А, 440В Н.Т. 100А с МРТ7.1 | 152164 | 185640.08 | 97384.96 | Автоматические выключатели в литом корпусе | Специальная | А3790 | А3790 | 4604 | А3792У | Автоматические выключатели А3790У до 630А | M | Заказной | 1 | шт.
1042359 | Выкл. авт. А3793БУХЛ3 Стац. Руч. 250А, 440В Н.Т. 40А с МРТ7.1 | 152164 | 185640.08 | 97384.96 | Автоматические выключатели в литом корпусе | Специальная | А3790 | А3790 | 4604 | А3792У | Автоматические выключатели А3790У до 630А | M | Заказной | 1 | шт.
1042394 | Выкл. авт. А3794СУХЛ3 Стац. Э/Магн. 400А, 690В | 196651 | 239914.22 | 125856.64 | Автоматические выключатели в литом корпусе | Специальная | А3790 | А3790 | 4604 | А3792У | Автоматические выключатели А3790У до 630А | M | Заказной | 1 | шт.
1042395 | Выкл. авт. А3794СУХЛ3 Стац. Э/Магн. 630А, 690В | 196651 | 239914.22 | 125856.64 | Автоматические выключатели в литом корпусе | Специальная | А3790 | А3790 | 4604 | А3792У | Автоматические выключатели А3790У до 630А | M | Заказной | 1 | шт.
1042790 | Выкл. авт. А3794СУХЛ3 Стац. Э/Магн. 250А, 690В | 196651 | 239914.22 | 125856.64 | Автоматические выключатели в литом корпусе | Специальная | А3790 | А3790 | 4604 | А3792У | Автоматические выключатели А3790У до 630А | M | Заказной | 1 | шт.
1042804 | Выкл. авт. А3792БУХЛ3 Стац. Руч. 630А, 690В | 142082 | 173340.04 | 90932.48 | Автоматические выключатели в литом корпусе | Специальная | А3790 | А3790 | 4604 | А3792У | Автоматические выключатели А3790У до 630А | M | Заказной | 1 | шт.
1042843 | Выкл. авт. А3792БУХЛ3 Стац. Руч. 630А, 690В | 142082 | 173340.04 | 90932.48 | Автоматические выключатели в литом корпусе | Специальная | А3790 | А3790 | 4604 | А3792У | Автоматические выключатели А3790У до 630А | M | Заказной | 1 | шт.
1042844 | Выкл. авт. А3793СУХЛ3 Стац. Руч. 160А, 440В Номинальный ток выключателя 160А | 149411 | 182281.42 | 95623.04 | Автоматические выключатели в литом корпусе | Специальная | А3790 | А3790 | 4604 | А3792У | Автоматические выключатели А3790У до 630А | M | Заказной | 1 | шт.
1042861 | Выкл. авт. А3794БУХЛ3 Выдв. Э/Магн. 250А, 690В | 233834 | 285277.48 | 149653.76 | Автоматические выключатели в литом корпусе | Специальная | А3790 | А3790 | 4604 | А3792У | Автоматические выключатели А3790У до 630А | M | Заказной | 1 | шт.
1042898 | Выкл. авт. А3794СУХЛ3 Стац. Э/Магн. 400А, 690В | 196651 | 239914.22 | 125856.64 | Автоматические выключатели в литом корпусе | Специальная | А3790 | А3790 | 4604 | А3792У | Автоматические выключатели А3790У до 630А | M | Заказной | 1 | шт.
1042923 | Выкл. авт. А3792БУХЛ3 Стац. Э/Магн. 630А, 690В | 163365 | 199305.3 | 104553.6 | Автоматические выключатели в литом корпусе | Специальная | А3790 | А3790 | 4604 | А3792У | Автоматические выключатели А3790У до 630А | M | Заказной | 1 | шт.
1042924 | Выкл. авт. А3792БУХЛ3 Стац. Э/Магн. 630А, 690В | 163365 | 199305.3 | 104553.6 | Автоматические выключатели в литом корпусе | Специальная | А3790 | А3790 | 4604 | А3792У | Автоматические выключатели А3790У до 630А | M | Заказной | 1 | шт.
1042956 | Выкл. авт. А3794СУХЛ3 Выдв. Э/Магн. 400А, 690В | 229581 | 280088.82 | 146931.84 | Автоматические выключатели в литом корпусе | Специальная | А3790 | А3790 | 4604 | А3792У | Автоматические выключатели А3790У до 630А | M | Заказной | 1 | шт.
1042983 | Выкл. авт. А3794БУХЛ3 Выдв. Э/Магн. 400А, 690В | 233834 | 285277.48 | 149653.76 | Автоматические выключатели в литом корпусе | Специальная | А3790 | А3790 | 4604 | А3792У | Автоматические выключатели А3790У до 630А | M | Заказной | 1 | шт.
1043000 | Выкл. авт. А3794БУХЛ3 Выдв. Э/Магн. 250А, 690В | 233834 | 285277.48 | 149653.76 | Автоматические выключатели в литом корпусе | Специальная | А3790 | А3790 | 4604 | А3792У | Автоматические выключатели А3790У до 630А | M | Заказной | 1 | шт.
1043011 | Выкл. авт. А3794БУХЛ3 Стац. Руч. 400А, 690В Номинальный ток выключателя 160А | 169026 | 206211.72 | 108176.64 | Автоматические выключатели в литом корпусе | Специальная | А3790 | А3790 | 4604 | А3792У | Автоматические выключатели А3790У до 630А | M | Заказной | 1 | шт.
1043012 | Выкл. авт. А3792БУХЛ3 Стац. Руч. 630А, 690В | 142082 | 173340.04 | 90932.48 | Автоматические выключатели в литом корпусе | Специальная | А3790 | А3790 | 4604 | А3792У | Автоматические выключатели А3790У до 630А | M | Заказной | 1 | шт.
1043013 | Выкл. авт. А3792БУХЛ3 Стац. Руч. 630А, 690В | 142082 | 173340.04 | 90932.48 | Автоматические выключатели в литом корпусе | Специальная | А3790 | А3790 | 4604 | А3792У | Автоматические выключатели А3790У до 630А | M | Заказной | 1 | шт.
1043025 | Выкл. авт. А3794БУХЛ3 Стац. Э/Магн. 400А, 690В | 200289 | 244352.58 | 128184.96 | Автоматические выключатели в литом корпусе | Специальная | А3790 | А3790 | 4604 | А3792У | Автоматические выключатели А3790У до 630А | M | Заказной | 1 | шт.
1043027 | Выкл. авт. А3794БУХЛ3 Стац. Руч. 400А, 690В Номинальный ток выключателя 160А. Уставка 1600А | 169026 | 206211.72 | 108176.64 | Автоматические выключатели в литом корпусе | Специальная | А3790 | А3790 | 4604 | А3792У | Автоматические выключатели А3790У до 630А | M | Заказной | 1 | шт.
1043032 | Выкл. авт. А3792БУХЛ3 Стац. Э/Магн. 630А, 690В | 163365 | 199305.3 | 104553.6 | Автоматические выключатели в литом корпусе | Специальная | А3790 | А3790 | 4604 | А3792У | Автоматические выключатели А3790У до 630А | M | Заказной | 1 | шт.
1043150 | Выкл. авт. А3794СТ3 Выдв. Р/Дист. 400А, 690В | 279129 | 340537.38 | 178642.56 | Автоматические выключатели в литом корпусе | Специальная | А3790 | А3790 | 4604 | А3792У | Автоматические выключатели А3790У до 630А | M | Заказной | 1 | шт.
1043197 | Выкл. авт. А3794БУХЛ3 Стац. Руч. 250А, 690В | 169026 | 206211.72 | 108176.64 | Автоматические выключатели в литом корпусе | Специальная | А3790 | А3790 | 4604 | А3792У | Автоматические выключатели А3790У до 630А | M | Заказной | 1 | шт.
1043217 | Выкл. авт. А3794СУХЛ3 Стац. Руч. 400А, 690В | 165945 | 202452.9 | 106204.8 | Автоматические выключатели в литом корпусе | Специальная | А3790 | А3790 | 4604 | А3792У | Автоматические выключатели А3790У до 630А | M | Заказной | 1 | шт.
1043251 | Выкл. авт. А3794СУХЛ3 Выдв. Р/Дист. 630А, 690В | 214714 | 261951.08 | 137416.96 | Автоматические выключатели в литом корпусе | Специальная | А3790 | А3790 | 4604 | А3792У | Автоматические выключатели А3790У до 630А | M | Заказной | 1 | шт.
1043347 | Выкл. авт. А3794БУХЛ3 Стац. Руч. 250А, 690В ном.ток 160А | 169026 | 206211.72 | 108176.64 | Автоматические выключатели в литом корпусе | Специальная | А3790 | А3790 | 4604 | А3792У | Автоматические выключатели А3790У до 630А | M | Заказной | 1 | шт.
1043368 | Выкл. авт. А3792БУХЛ3 Выдв. Р/Дист. 630А, 690В | 180794 | 220568.68 | 115708.16 | Автоматические выключатели в литом корпусе | Специальная | А3790 | А3790 | 4604 | А3792У | Автоматические выключатели А3790У до 630А | M | Заказной | 1 | шт.
1043491 | Выкл. авт. А3792БУХЛ3 Стац. Руч. 630А, 690В | 142082 | 173340.04 | 90932.48 | Автоматические выключатели в литом корпусе | Специальная | А3790 | А3790 | 4604 | А3792У | Автоматические выключатели А3790У до 630А | M | Заказной | 1 | шт.
1043492 | Выкл. авт. А3792БУХЛ3 Стац. Руч. 630А, 690В | 142082 | 173340.04 | 90932.48 | Автоматические выключатели в литом корпусе | Специальная | А3790 | А3790 | 4604 | А3792У | Автоматические выключатели А3790У до 630А | M | Заказной | 1 | шт.
1043530 | Выкл. авт. А3792БУХЛ3 Стац. Руч. 630А, 690В | 142082 | 173340.04 | 90932.48 | Автоматические выключатели в литом корпусе | Специальная | А3790 | А3790 | 4604 | А3792У | Автоматические выключатели А3790У до 630А | M | Заказной | 1 | шт.
1043535 | Выкл. авт. А3792БУХЛ3 Стац. Руч. 630А, 690В | 142082 | 173340.04 | 90932.48 | Автоматические выключатели в литом корпусе | Специальная | А3790 | А3790 | 4604 | А3792У | Автоматические выключатели А3790У до 630А | M | Заказной | 1 | шт.
1043536 | Выкл. авт. А3792БУХЛ3 Стац. Руч. 630А, 690В | 142082 | 173340.04 | 90932.48 | Автоматические выключатели в литом корпусе | Специальная | А3790 | А3790 | 4604 | А3792У | Автоматические выключатели А3790У до 630А | M | Заказной | 1 | шт.
1043537 | Выкл. авт. А3792БУХЛ3 Стац. Руч. 630А, 690В | 142082 | 173340.04 | 90932.48 | Автоматические выключатели в литом корпусе | Специальная | А3790 | А3790 | 4604 | А3792У | Автоматические выключатели А3790У до 630А | M | Заказной | 1 | шт.
1043540 | Выкл. авт. А3794БУХЛ3 Выдв. Э/Магн. 250А, 690В | 233834 | 285277.48 | 149653.76 | Автоматические выключатели в литом корпусе | Специальная | А3790 | А3790 | 4604 | А3792У | Автоматические выключатели А3790У до 630А | M | Заказной | 1 | шт.
1043561 | Выкл. авт. А3793СУХЛ3 Стац. Руч. 250А, 440В | 149411 | 182281.42 | 95623.04 | Автоматические выключатели в литом корпусе | Специальная | А3790 | А3790 | 4604 | А3792У | Автоматические выключатели А3790У до 630А | M | Заказной | 1 | шт.
1043603 | Выкл. авт. А3794СУХЛ3 Выдв. Р/Дист. 250А, 690В | 214714 | 261951.08 | 137416.96 | Автоматические выключатели в литом корпусе | Специальная | А3790 | А3790 | 4604 | А3792У | Автоматические выключатели А3790У до 630А | M | Заказной | 1 | шт.
1043605 | Выкл. авт. А3794СУХЛ3 Выдв. Э/Магн. 630А, 690В | 229581 | 280088.82 | 146931.84 | Автоматические выключатели в литом корпусе | Специальная | А3790 | А3790 | 4604 | А3792У | Автоматические выключатели А3790У до 630А | M | Заказной | 1 | шт.
1043680 | Выкл. авт. А3793СУХЛ3 Стац. Руч. 250А, 440В | 149411 | 182281.42 | 95623.04 | Автоматические выключатели в литом корпусе | Специальная | А3790 | А3790 | 4604 | А3792У | Автоматические выключатели А3790У до 630А | M | Заказной | 1 | шт.
1043682 | Выкл. авт. А3792БУХЛ3 Стац. Руч. 630А, 690В | 142082 | 173340.04 | 90932.48 | Автоматические выключатели в литом корпусе | Специальная | А3790 | А3790 | 4604 | А3792У | Автоматические выключатели А3790У до 630А | M | Заказной | 1 | шт.
1043697 | Выкл. авт. А3794СУХЛ3 Выдв. Э/Магн. 630А, 690В | 229581 | 280088.82 | 146931.84 | Автоматические выключатели в литом корпусе | Специальная | А3790 | А3790 | 4604 | А3792У | Автоматические выключатели А3790У до 630А | M | Заказной | 1 | шт.
1043721 | Выкл. авт. А3794СУХЛ3 Стац. Э/Магн. 630А, 690В | 196651 | 239914.22 | 125856.64 | Автоматические выключатели в литом корпусе | Специальная | А3790 | А3790 | 4604 | А3792У | Автоматические выключатели А3790У до 630А | M | Заказной | 1 | шт.
1043830 | Выкл. авт. А3794БУХЛ3 Выдв. Р/Дист. 630А, 690В номинальный ток 160А | 218673 | 266781.06 | 139950.72 | Автоматические выключатели в литом корпусе | Специальная | А3790 | А3790 | 4604 | А3792У | Автоматические выключатели А3790У до 630А | M | Заказной | 1 | шт.
1043865 | Выкл. авт. А3793БУХЛ3 Стац. Э/Магн. 250А, 440В | 182465 | 222607.3 | 116777.6 | Автоматические выключатели в литом корпусе | Специальная | А3790 | А3790 | 4604 | А3792У | Автоматические выключатели А3790У до 630А | M | Заказной | 1 | шт.
1043881 | Выкл. авт. А3794СУХЛ3 Стац. Э/Магн. 630А, 690В НР=24 | 196651 | 239914.22 | 125856.64 | Автоматические выключатели в литом корпусе | Специальная | А3790 | А3790 | 4604 | А3792У | Автоматические выключатели А3790У до 630А | M | Заказной | 1 | шт.
1043942 | Выкл. авт. А3794СУХЛ3 Стац. Э/Магн. 250А, 690В | 196651 | 239914.22 | 125856.64 | Автоматические выключатели в литом корпусе | Специальная | А3790 | А3790 | 4604 | А3792У | Автоматические выключатели А3790У до 630А | M | Заказной | 1 | шт.
1043975 | Выкл. авт. А3794СУХЛ3 Стац. Руч. 250А, 690В | 165945 | 202452.9 | 106204.8 | Автоматические выключатели в литом корпусе | Специальная | А3790 | А3790 | 4604 | А3792У | Автоматические выключатели А3790У до 630А | M | Заказной | 1 | шт.
1043976 | Выкл. авт. А3793СУХЛ3 Стац. Руч. 250А, 440В Номинальный ток 160А | 149411 | 182281.42 | 95623.04 | Автоматические выключатели в литом корпусе | Специальная | А3790 | А3790 | 4604 | А3792У | Автоматические выключатели А3790У до 630А | M | Заказной | 1 | шт.
1043977 | Выкл. авт. А3793СУХЛ3 Стац. Руч. 250А, 440В Номинальный ток 100А | 149411 | 182281.42 | 95623.04 | Автоматические выключатели в литом корпусе | Специальная | А3790 | А3790 | 4604 | А3792У | Автоматические выключатели А3790У до 630А | M | Заказной | 1 | шт.
1044056 | Выкл. авт. А3793СУХЛ3 Стац. Руч. 250А, 440В Номинанальный ток 100 А | 149411 | 182281.42 | 95623.04 | Автоматические выключатели в литом корпусе | Специальная | А3790 | А3790 | 4604 | А3792У | Автоматические выключатели А3790У до 630А | M | Заказной | 1 | шт.
1044151 | Выкл. авт. А3794СУХЛ3 Стац. Руч. 250А, 690В | 165945 | 202452.9 | 106204.8 | Автоматические выключатели в литом корпусе | Специальная | А3790 | А3790 | 4604 | А3792У | Автоматические выключатели А3790У до 630А | M | Заказной | 1 | шт.
1044196 | Выкл. авт. А3794СУХЛ3 Выдв. Р/Дист. 630А, 690В | 214714 | 261951.08 | 137416.96 | Автоматические выключатели в литом корпусе | Специальная | А3790 | А3790 | 4604 | А3792У | Автоматические выключатели А3790У до 630А | M | Заказной | 1 | шт.
1044319 | Выкл. авт. А3792БУХЛ3 Выдв. Р/Дист. 630А, 690В | 180794 | 220568.68 | 115708.16 | Автоматические выключатели в литом корпусе | Специальная | А3790 | А3790 | 4604 | А3792У | Автоматические выключатели А3790У до 630А | M | Заказной | 1 | шт.
1044408 | Выкл. авт. А3794БУХЛ3 Выдв. Р/Дист. 250А, 690В | 218673 | 266781.06 | 139950.72 | Автоматические выключатели в литом корпусе | Специальная | А3790 | А3790 | 4604 | А3792У | Автоматические выключатели А3790У до 630А | M | Заказной | 1 | шт.
1044455 | Выкл. авт. А3794СУХЛ3 Стац. Э/Магн. 400А, 690В | 196651 | 239914.22 | 125856.64 | Автоматические выключатели в литом корпусе | Специальная | А3790 | А3790 | 4604 | А3792У | Автоматические выключатели А3790У до 630А | M | Заказной | 1 | шт.
1044628 | Выкл. авт. А3794БУХЛ3 Стац. Э/Магн. 630А, 690В | 200289 | 244352.58 | 128184.96 | Автоматические выключатели в литом корпусе | Специальная | А3790 | А3790 | 4604 | А3792У | Автоматические выключатели А3790У до 630А | M | Заказной | 1 | шт.
1044672 | Выкл. авт. А3792БУХЛ3 Стац. Э/Магн. 630А, 690В | 163365 | 199305.3 | 104553.6 | Автоматические выключатели в литом корпусе | Специальная | А3790 | А3790 | 4604 | А3792У | Автоматические выключатели А3790У до 630А | M | Заказной | 1 | шт.
1044687 | Выкл. авт. А3792БУХЛ3 Стац. Руч. 630А, 690В | 142082 | 173340.04 | 90932.48 | Автоматические выключатели в литом корпусе | Специальная | А3790 | А3790 | 4604 | А3792У | Автоматические выключатели А3790У до 630А | M | Заказной | 1 | шт.
1044745 | Выкл. авт. А3794БУХЛ3 Выдв. Э/Магн. 630А, 690В | 233834 | 285277.48 | 149653.76 | Автоматические выключатели в литом корпусе | Специальная | А3790 | А3790 | 4604 | А3792У | Автоматические выключатели А3790У до 630А | M | Заказной | 1 | шт.
1044762 | Выкл. авт. А3794БУХЛ3 Стац. Руч. 630А, 690В | 169026 | 206211.72 | 108176.64 | Автоматические выключатели в литом корпусе | Специальная | А3790 | А3790 | 4604 | А3792У | Автоматические выключатели А3790У до 630А | M | Заказной | 1 | шт.
1044765 | Выкл. авт. А3794БУХЛ3 Выдв. Э/Магн. 250А, 660ВА3794БУХЛ3 | 233834 | 285277.48 | 149653.76 | Автоматические выключатели в литом корпусе | Специальная | А3790 | А3790 | 4604 | А3792У | Автоматические выключатели А3790У до 630А | M | Заказной | 1 | шт.
1044827 | Выкл. авт. А3793СУХЛ3 Выдв. Р/Дист. 630А, 440В | 183426 | 223779.72 | 117392.64 | Автоматические выключатели в литом корпусе | Специальная | А3790 | А3790 | 4604 | А3792У | Автоматические выключатели А3790У до 630А | M | Заказной | 1 | шт.
1044828 | Выкл. авт. А3794БУХЛ3 Выдв. Р/Дист. 400А, 690В | 218673 | 266781.06 | 139950.72 | Автоматические выключатели в литом корпусе | Специальная | А3790 | А3790 | 4604 | А3792У | Автоматические выключатели А3790У до 630А | M | Заказной | 1 | шт.
1044856 | Выкл. авт. А3793БУХЛ3 Стац. Руч. 250А, 440В ном. ток 160А | 152164 | 185640.08 | 97384.96 | Автоматические выключатели в литом корпусе | Специальная | А3790 | А3790 | 4604 | А3792У | Автоматические выключатели А3790У до 630А | M | Заказной | 1 | шт.
1044891 | Выкл. авт. А3792БУХЛ3 Стац. Руч. 630А, 690В | 142082 | 173340.04 | 90932.48 | Автоматические выключатели в литом корпусе | Специальная | А3790 | А3790 | 4604 | А3792У | Автоматические выключатели А3790У до 630А | M | Заказной | 1 | шт.
1044892 | Выкл. авт. А3794СУХЛ3 Выдв. Р/Дист. 400А, 690В | 214714 | 261951.08 | 137416.96 | Автоматические выключатели в литом корпусе | Специальная | А3790 | А3790 | 4604 | А3792У | Автоматические выключатели А3790У до 630А | M | Заказной | 1 | шт.
1044909 | Выкл. авт. А3793СУХЛ3 Стац. Руч. 250А, 440В | 149411 | 182281.42 | 95623.04 | Автоматические выключатели в литом корпусе | Специальная | А3790 | А3790 | 4604 | А3792У | Автоматические выключатели А3790У до 630А | M | Заказной | 1 | шт.
1044916 | Выкл. авт. А3793СУХЛ3 Выдв. Р/Дист. 400А, 440В | 183426 | 223779.72 | 117392.64 | Автоматические выключатели в литом корпусе | Специальная | А3790 | А3790 | 4604 | А3792У | Автоматические выключатели А3790У до 630А | M | Заказной | 1 | шт.
1044998 | Выкл. авт. А3793СУХЛ3 Выдв. Р/Дист. 630А, 440В | 183426 | 223779.72 | 117392.64 | Автоматические выключатели в литом корпусе | Специальная | А3790 | А3790 | 4604 | А3792У | Автоматические выключатели А3790У до 630А | M | Заказной | 1 | шт.
1045001 | Выкл. авт. А3794СУХЛ3 Стац. Э/Магн. 400А, 690В | 196651 | 239914.22 | 125856.64 | Автоматические выключатели в литом корпусе | Специальная | А3790 | А3790 | 4604 | А3792У | Автоматические выключатели А3790У до 630А | M | Заказной | 1 | шт.
1045072 | Выкл. авт. А3791БУХЛ3 Стац. Руч. 630А, 440В | 142082 | 173340.04 | 90932.48 | Автоматические выключатели в литом корпусе | Специальная | А3790 | А3790 | 4604 | А3792У | Автоматические выключатели А3790У до 630А | M | Заказной | 1 | шт.
1045101 | Выкл. авт. А3792БУХЛ3 Стац. Э/Магн. 630А, 690В | 163365 | 199305.3 | 104553.6 | Автоматические выключатели в литом корпусе | Специальная | А3790 | А3790 | 4604 | А3792У | Автоматические выключатели А3790У до 630А | M | Заказной | 1 | шт.
1045109 | Выкл. авт. А3793БУХЛ3 Выдв. Э/Магн. 630А, 440В | 216701 | 264375.22 | 138688.64 | Автоматические выключатели в литом корпусе | Специальная | А3790 | А3790 | 4604 | А3792У | Автоматические выключатели А3790У до 630А | M | Заказной | 1 | шт.
1045210 | Выкл. авт. А3794БУХЛ3 Стац. Руч. 630А, 690В | 169026 | 206211.72 | 108176.64 | Автоматические выключатели в литом корпусе | Специальная | А3790 | А3790 | 4604 | А3792У | Автоматические выключатели А3790У до 630А | M | Заказной | 1 | шт.
1045263 | Выкл. авт. А3792БУХЛ3 Стац. Э/Магн. 630А, 690В | 163365 | 199305.3 | 104553.6 | Автоматические выключатели в литом корпусе | Специальная | А3790 | А3790 | 4604 | А3792У | Автоматические выключатели А3790У до 630А | M | Заказной | 1 | шт.
1045265 | Выкл. авт. А3792БУХЛ3 Стац. Руч. 630А, 690В | 142082 | 173340.04 | 90932.48 | Автоматические выключатели в литом корпусе | Специальная | А3790 | А3790 | 4604 | А3792У | Автоматические выключатели А3790У до 630А | M | Заказной | 1 | шт.
1045267 | Выкл. авт. А3792БУХЛ3 Стац. Руч. 630А, 690В | 142082 | 173340.04 | 90932.48 | Автоматические выключатели в литом корпусе | Специальная | А3790 | А3790 | 4604 | А3792У | Автоматические выключатели А3790У до 630А | M | Заказной | 1 | шт.
1045328 | Выкл. авт. А3792БУХЛ3 Выдв. Р/Дист. 630А, 690В | 180794 | 220568.68 | 115708.16 | Автоматические выключатели в литом корпусе | Специальная | А3790 | А3790 | 4604 | А3792У | Автоматические выключатели А3790У до 630А | M | Заказной | 1 | шт.
1045349 | Выкл. авт. А3794СУХЛ3 Выдв. Р/Дист. 630А, 690В | 214714 | 261951.08 | 137416.96 | Автоматические выключатели в литом корпусе | Специальная | А3790 | А3790 | 4604 | А3792У | Автоматические выключатели А3790У до 630А | M | Заказной | 1 | шт.
1045372 | Выкл. авт. А3794БУХЛ3 Выдв. Э/Магн. 250А, 690В | 233834 | 285277.48 | 149653.76 | Автоматические выключатели в литом корпусе | Специальная | А3790 | А3790 | 4604 | А3792У | Автоматические выключатели А3790У до 630А | M | Заказной | 1 | шт.
1045436 | Выкл. авт. А3794БУХЛ3 Выдв. Э/Магн. 630А, 690В | 233834 | 285277.48 | 149653.76 | Автоматические выключатели в литом корпусе | Специальная | А3790 | А3790 | 4604 | А3792У | Автоматические выключатели А3790У до 630А | M | Заказной | 1 | шт.
1045442 | Выкл. авт. А3793БУХЛ3 Выдв. Р/Дист. 630А, 440В | 186811 | 227909.42 | 119559.04 | Автоматические выключатели в литом корпусе | Специальная | А3790 | А3790 | 4604 | А3792У | Автоматические выключатели А3790У до 630А | M | Заказной | 1 | шт.
1045536 | Выкл. авт. А3794БУХЛ3 Выдв. Р/Дист. 250А, 690В | 218673 | 266781.06 | 139950.72 | Автоматические выключатели в литом корпусе | Специальная | А3790 | А3790 | 4604 | А3792У | Автоматические выключатели А3790У до 630А | M | Заказной | 1 | шт.
1045570 | Выкл. авт. А3792БУХЛ3 Стац. Руч. 630А, 690В | 142082 | 173340.04 | 90932.48 | Автоматические выключатели в литом корпусе | Специальная | А3790 | А3790 | 4604 | А3792У | Автоматические выключатели А3790У до 630А | M | Заказной | 1 | шт.
1045593 | Выкл. авт. А3794БУХЛ3 Выдв. Э/Магн. 250А, 690В | 233834 | 285277.48 | 149653.76 | Автоматические выключатели в литом корпусе | Специальная | А3790 | А3790 | 4604 | А3792У | Автоматические выключатели А3790У до 630А | M | Заказной | 1 | шт.
1045597 | Выкл. авт. А3794БУХЛ3 Стац. Руч. 400А, 660В | 169026 | 206211.72 | 108176.64 | Автоматические выключатели в литом корпусе | Специальная | А3790 | А3790 | 4604 | А3792У | Автоматические выключатели А3790У до 630А | M | Заказной | 1 | шт.
1045613 | Выкл. авт. А3792БУХЛ3 Стац. Э/Магн. 630А, 660В | 163365 | 199305.3 | 104553.6 | Автоматические выключатели в литом корпусе | Специальная | А3790 | А3790 | 4604 | А3792У | Автоматические выключатели А3790У до 630А | M | Заказной | 1 | шт.
1045645 | Выкл. авт. А3792БУХЛ3 Стац. Э/Магн. 630А, 660В | 163365 | 199305.3 | 104553.6 | Автоматические выключатели в литом корпусе | Специальная | А3790 | А3790 | 4604 | А3792У | Автоматические выключатели А3790У до 630А | M | Заказной | 1 | шт.
1045653 | Выкл. авт. А3792БУХЛ3 Стац. Э/Магн. 630А, 660В | 163365 | 199305.3 | 104553.6 | Автоматические выключатели в литом корпусе | Специальная | А3790 | А3790 | 4604 | А3792У | Автоматические выключатели А3790У до 630А | M | Заказной | 1 | шт.
1045669 | Выкл. авт. А3792БУХЛ3 Стац. Э/Магн. 630А, 660В | 163365 | 199305.3 | 104553.6 | Автоматические выключатели в литом корпусе | Специальная | А3790 | А3790 | 4604 | А3792У | Автоматические выключатели А3790У до 630А | M | Заказной | 1 | шт.
1045789 | Выкл. авт. А3792БУХЛ3 Стац. Руч. 630А, 660В | 142082 | 173340.04 | 90932.48 | Автоматические выключатели в литом корпусе | Специальная | А3790 | А3790 | 4604 | А3792У | Автоматические выключатели А3790У до 630А | M | Заказной | 1 | шт.
1045831 | Выкл. авт. А3792БУХЛ3 Стац. Руч. 630А, 690В | 142082 | 173340.04 | 90932.48 | Автоматические выключатели в литом корпусе | Специальная | А3790 | А3790 | 4604 | А3792У | Автоматические выключатели А3790У до 630А | M | Заказной | 1 | шт.
1045849 | Выкл. авт. А3793СУХЛ3 Выдв. Р/Дист. 250А, 440В | 183426 | 223779.72 | 117392.64 | Автоматические выключатели в литом корпусе | Специальная | А3790 | А3790 | 4604 | А3792У | Автоматические выключатели А3790У до 630А | M | Заказной | 1 | шт.
1045963 | Выкл. авт. А3792БУХЛ3 Стац. Э/Магн. 630А, 660В замена К1 на К2 | 163365 | 199305.3 | 104553.6 | Автоматические выключатели в литом корпусе | Специальная | А3790 | А3790 | 4604 | А3792У | Автоматические выключатели А3790У до 630А | M | Заказной | 1 | шт.
1046053 | Выкл. авт. А3791БУХЛ3 Стац. Руч. 630А, 440В | 142082 | 173340.04 | 90932.48 | Автоматические выключатели в литом корпусе | Специальная | А3790 | А3790 | 4604 | А3792У | Автоматические выключатели А3790У до 630А | M | Заказной | 1 | шт.
1046089 | Выкл. авт. А3794БУХЛ3 Выдв. Э/Магн. 250А, 690В | 233834 | 285277.48 | 149653.76 | Автоматические выключатели в литом корпусе | Специальная | А3790 | А3790 | 4604 | А3792У | Автоматические выключатели А3790У до 630А | M | Заказной | 1 | шт.
1046125 | Выкл. авт. А3794СУХЛ3 Выдв. Р/Дист. 630А, 690В | 214714 | 261951.08 | 137416.96 | Автоматические выключатели в литом корпусе | Специальная | А3790 | А3790 | 4604 | А3792У | Автоматические выключатели А3790У до 630А | M | Заказной | 1 | шт.
1046138 | Выкл. авт. А3792БУХЛ3 Выдв. Р/Дист. 630А, 690В | 180794 | 220568.68 | 115708.16 | Автоматические выключатели в литом корпусе | Специальная | А3790 | А3790 | 4604 | А3792У | Автоматические выключатели А3790У до 630А | M | Заказной | 1 | шт.
1046149 | Выкл. авт. А3792БУХЛ3 Выдв. Р/Дист. 630А, 690В | 180794 | 220568.68 | 115708.16 | Автоматические выключатели в литом корпусе | Специальная | А3790 | А3790 | 4604 | А3792У | Автоматические выключатели А3790У до 630А | M | Заказной | 1 | шт.
1046162 | Выкл. авт. А3794СУХЛ3 Выдв. Э/Магн. 250А, 690В | 229581 | 280088.82 | 146931.84 | Автоматические выключатели в литом корпусе | Специальная | А3790 | А3790 | 4604 | А3792У | Автоматические выключатели А3790У до 630А | M | Заказной | 1 | шт.
1046174 | Выкл. авт. А3794СУХЛ3 Выдв. Э/Магн. 250А, 690В с РН 24В, с угольником 8АК.910.004 | 264018 | 322101.96 | 168971.52 | Автоматические выключатели в литом корпусе | Специальная | А3790 | А3790 | 4604 | А3792У | Автоматические выключатели А3790У до 630А | M | Заказной | 1 | шт.
1046284 | Выкл. авт. А3792БУХЛ3 Стац. Э/Магн. 630А, 690В | 163365 | 199305.3 | 104553.6 | Автоматические выключатели в литом корпусе | Специальная | А3790 | А3790 | 4604 | А3792У | Автоматические выключатели А3790У до 630А | M | Заказной | 1 | шт.
1046291 | Выкл. авт. А3792БУХЛ3 Стац. Руч. 630А, 690В | 142082 | 173340.04 | 90932.48 | Автоматические выключатели в литом корпусе | Специальная | А3790 | А3790 | 4604 | А3792У | Автоматические выключатели А3790У до 630А | M | Заказной | 1 | шт.
1046298 | Выкл. авт. А3794БУХЛ3 Выдв. Э/Магн. 630А, 690В | 233834 | 285277.48 | 149653.76 | Автоматические выключатели в литом корпусе | Специальная | А3790 | А3790 | 4604 | А3792У | Автоматические выключатели А3790У до 630А | M | Заказной | 1 | шт.
1046369 | Выкл. авт. А3792БУХЛ3 Стац. Руч. 630А, 660В | 142082 | 173340.04 | 90932.48 | Автоматические выключатели в литом корпусе | Специальная | А3790 | А3790 | 4604 | А3792У | Автоматические выключатели А3790У до 630А | M | Заказной | 1 | шт.
1046381 | Выкл. авт. А3792БУХЛ3 Стац. Руч. 630А, 660В | 142082 | 173340.04 | 90932.48 | Автоматические выключатели в литом корпусе | Специальная | А3790 | А3790 | 4604 | А3792У | Автоматические выключатели А3790У до 630А | M | Заказной | 1 | шт.
1046383 | Выкл. авт. А3792БУХЛ3 Стац. Э/Магн. 630А, 690В | 163365 | 199305.3 | 104553.6 | Автоматические выключатели в литом корпусе | Специальная | А3790 | А3790 | 4604 | А3792У | Автоматические выключатели А3790У до 630А | M | Заказной | 1 | шт.
1046402 | Выкл. авт. А3794БУХЛ3 Выдв. Э/Магн. 250А, 690В | 233834 | 285277.48 | 149653.76 | Автоматические выключатели в литом корпусе | Специальная | А3790 | А3790 | 4604 | А3792У | Автоматические выключатели А3790У до 630А | M | Заказной | 1 | шт.
1046404 | Выкл. авт. А3794БУХЛ3 Выдв. Э/Магн. 250А, 690В | 233834 | 285277.48 | 149653.76 | Автоматические выключатели в литом корпусе | Специальная | А3790 | А3790 | 4604 | А3792У | Автоматические выключатели А3790У до 630А | M | Заказной | 1 | шт.
1046416 | Выкл. авт. А3794БУХЛ3 Выдв. Э/Магн. 250А, 690В | 233834 | 285277.48 | 149653.76 | Автоматические выключатели в литом корпусе | Специальная | А3790 | А3790 | 4604 | А3792У | Автоматические выключатели А3790У до 630А | M | Заказной | 1 | шт.
1046417 | Выкл. авт. А3794БУХЛ3 Выдв. Э/Магн. 630А, 690В | 233834 | 285277.48 | 149653.76 | Автоматические выключатели в литом корпусе | Специальная | А3790 | А3790 | 4604 | А3792У | Автоматические выключатели А3790У до 630А | M | Заказной | 1 | шт.
1046425 | Выкл. авт. А3792БУХЛ3 Стац. Э/Магн. 630А, 690В | 163365 | 199305.3 | 104553.6 | Автоматические выключатели в литом корпусе | Специальная | А3790 | А3790 | 4604 | А3792У | Автоматические выключатели А3790У до 630А | M | Заказной | 1 | шт.
1046451 | Выкл. авт. А3794БУХЛ3 Стац. Э/Магн. 400А, 690В | 200289 | 244352.58 | 128184.96 | Автоматические выключатели в литом корпусе | Специальная | А3790 | А3790 | 4604 | А3792У | Автоматические выключатели А3790У до 630А | M | Заказной | 1 | шт.
1046459 | Выкл. авт. А3794БУХЛ3 Выдв. Э/Магн. 400А, 690В | 233834 | 285277.48 | 149653.76 | Автоматические выключатели в литом корпусе | Специальная | А3790 | А3790 | 4604 | А3792У | Автоматические выключатели А3790У до 630А | M | Заказной | 1 | шт.
1046464 | Выкл. авт. А3793СУХЛ3 Стац. Руч. 400А, 440В | 149411 | 182281.42 | 95623.04 | Автоматические выключатели в литом корпусе | Специальная | А3790 | А3790 | 4604 | А3792У | Автоматические выключатели А3790У до 630А | M | Заказной | 1 | шт.
1046465 | Выкл. авт. А3793СУХЛ3 Стац. Руч. 630А, 440В | 149411 | 182281.42 | 95623.04 | Автоматические выключатели в литом корпусе | Специальная | А3790 | А3790 | 4604 | А3792У | Автоматические выключатели А3790У до 630А | M | Заказной | 1 | шт.
1046591 | Выкл. авт. А3792БУХЛ3 Стац. Руч. 630А, 660В | 142082 | 173340.04 | 90932.48 | Автоматические выключатели в литом корпусе | Специальная | А3790 | А3790 | 4604 | А3792У | Автоматические выключатели А3790У до 630А | M | Заказной | 1 | шт.
1046603 | Выкл. авт. А3794СУХЛ3 Стац. Руч. 400А, 690В | 165945 | 202452.9 | 106204.8 | Автоматические выключатели в литом корпусе | Специальная | А3790 | А3790 | 4604 | А3792У | Автоматические выключатели А3790У до 630А | M | Заказной | 1 | шт.
1046616 | Выкл. авт. А3794СУХЛ3 Стац. Руч. 250А, 690В | 165945 | 202452.9 | 106204.8 | Автоматические выключатели в литом корпусе | Специальная | А3790 | А3790 | 4604 | А3792У | Автоматические выключатели А3790У до 630А | M | Заказной | 1 | шт.
1046644 | Выкл. авт. А3793СУХЛ3 Стац. Руч. 250А, 440В приемка АЭС | 194233 | 236964.26 | 124309.12 | Автоматические выключатели в литом корпусе | Специальная | А3790 | А3790 | 4604 | А3792У | Автоматические выключатели А3790У до 630А | M | Заказной | 1 | шт.
1046647 | Выкл. авт. А3794СУХЛ3 Выдв. Р/Дист. 630А, 690В | 214714 | 261951.08 | 137416.96 | Автоматические выключатели в литом корпусе | Специальная | А3790 | А3790 | 4604 | А3792У | Автоматические выключатели А3790У до 630А | M | Заказной | 1 | шт.
1046683 | Выкл. авт. А3793СУХЛ3 Стац. Руч. 630А, 440В | 149411 | 182281.42 | 95623.04 | Автоматические выключатели в литом корпусе | Специальная | А3790 | А3790 | 4604 | А3792У | Автоматические выключатели А3790У до 630А | M | Заказной | 1 | шт.
1046699 | Выкл. авт. А3794СУХЛ3 Стац. Э/Магн. 630А, 690В | 196651 | 239914.22 | 125856.64 | Автоматические выключатели в литом корпусе | Специальная | А3790 | А3790 | 4604 | А3792У | Автоматические выключатели А3790У до 630А | M | Заказной | 1 | шт.
1046731 | Выкл. авт. А3792БУХЛ3 Стац. Руч. 630А, 690В | 142082 | 173340.04 | 90932.48 | Автоматические выключатели в литом корпусе | Специальная | А3790 | А3790 | 4604 | А3792У | Автоматические выключатели А3790У до 630А | M | Заказной | 1 | шт.
1046785 | Выкл. авт. А3794БУХЛ3 Выдв. Р/Дист. 160А, 690В | 218673 | 266781.06 | 139950.72 | Автоматические выключатели в литом корпусе | Специальная | А3790 | А3790 | 4604 | А3792У | Автоматические выключатели А3790У до 630А | M | Заказной | 1 | шт.
Y630-000117 | А3792У-630А-1140AC-6300А-НР110DС-РНН110DС-1З2Р-O5 | 163063 | 198936.86 | 104360.32 | Автоматические выключатели в литом корпусе | Специальная | А3790 | А3790 | 4604 | А3792У | Автоматические выключатели А3790У до 630А | M | Заказной | 1 | шт.
1002019 | Выкл. авт. ВА04-36-250А-330010-1250-660В-20УХЛ3-Контактор | 18911 | 23071.42 |  | Автоматические выключатели в литом корпусе | Классическая | ВА00-36 | ВА00-36 | 4604 | ВА04-36 | Автоматические выключатели ВА04-36 до 400 А | M | Заказной | 1 | шт. |  | Изменение тарифа
1002026 | Выкл. авт. ВА04-36-250А-331810-750-660В-НР24DC-20УХЛ3-Контактор | 15180 | 18519.6 |  | Автоматические выключатели в литом корпусе | Классическая | ВА00-36 | ВА00-36 | 4604 | ВА04-36 | Автоматические выключатели ВА04-36 до 400 А | M | Заказной | 1 | шт. |  | Изменение тарифа
1002029 | Выкл. авт. ВА04-36-250А-331810-750-660В-НР220AC-20УХЛ3-Контактор | 15180 | 18519.6 |  | Автоматические выключатели в литом корпусе | Классическая | ВА00-36 | ВА00-36 | 4604 | ВА04-36 | Автоматические выключатели ВА04-36 до 400 А | M | Заказной | 1 | шт. |  | Изменение тарифа
1002052 | Выкл. авт. ВА04-36-125А-340010-1500-660В-20УХЛ3-Контактор | 12364 | 15084.08 |  | Автоматические выключатели в литом корпусе | Классическая | ВА00-36 | ВА00-36 | 4604 | ВА04-36 | Автоматические выключатели ВА04-36 до 400 А | M | Складской | 1 | шт. |  | Изменение тарифа
1002065 | Выкл. авт. ВА04-36-25А-340010-300-660В-20УХЛ3-Контактор | 12364 | 15084.08 |  | Автоматические выключатели в литом корпусе | Классическая | ВА00-36 | ВА00-36 | 4604 | ВА04-36 | Автоматические выключатели ВА04-36 до 400 А | M | Заказной | 1 | шт. |  | Изменение тарифа
1002069 | Выкл. авт. ВА04-36-400А-340010-4000-660В-20УХЛ3-Контактор | 23042 | 28111.24 |  | Автоматические выключатели в литом корпусе | Классическая | ВА00-36 | ВА00-36 | 4604 | ВА04-36 | Автоматические выключатели ВА04-36 до 400 А | M | Складской | 1 | шт. |  | Изменение тарифа
1002074 | Выкл. авт. ВА04-36-100А-340010-1250-660В-20УХЛ3-Контактор | 12364 | 15084.08 |  | Автоматические выключатели в литом корпусе | Классическая | ВА00-36 | ВА00-36 | 4604 | ВА04-36 | Автоматические выключатели ВА04-36 до 400 А | M | Складской | 1 | шт. |  | Изменение тарифа
1002075 | Выкл. авт. ВА04-36-63А-340010-750-660В-20УХЛ3-Контактор | 12364 | 15084.08 |  | Автоматические выключатели в литом корпусе | Классическая | ВА00-36 | ВА00-36 | 4604 | ВА04-36 | Автоматические выключатели ВА04-36 до 400 А | M | Заказной | 1 | шт. |  | Изменение тарифа
1002076 | Выкл. авт. ВА04-36-40А-340010-400-660В-20УХЛ3-Контактор | 12364 | 15084.08 |  | Автоматические выключатели в литом корпусе | Классическая | ВА00-36 | ВА00-36 | 4604 | ВА04-36 | Автоматические выключатели ВА04-36 до 400 А | M | Складской | 1 | шт. |  | Изменение тарифа
1002077 | Выкл. авт. ВА04-36-160А-340010-2000-660В-20УХЛ3-Контактор | 12364 | 15084.08 |  | Автоматические выключатели в литом корпусе | Классическая | ВА00-36 | ВА00-36 | 4604 | ВА04-36 | Автоматические выключатели ВА04-36 до 400 А | M | Заказной | 1 | шт. |  | Изменение тарифа
1002078 | Выкл. авт. ВА04-36-200А-340010-2500-660В-20УХЛ3-Контактор | 13169 | 16066.18 |  | Автоматические выключатели в литом корпусе | Классическая | ВА00-36 | ВА00-36 | 4604 | ВА04-36 | Автоматические выключатели ВА04-36 до 400 А | M | Заказной | 1 | шт. |  | Изменение тарифа
1002085 | Выкл. авт. ВА04-36-320А-340010-3200-660В-20УХЛ3-Контактор | 20572 | 25097.84 |  | Автоматические выключатели в литом корпусе | Классическая | ВА00-36 | ВА00-36 | 4604 | ВА04-36 | Автоматические выключатели ВА04-36 до 400 А | M | Складской | 1 | шт. |  | Изменение тарифа
1002087 | Выкл. авт. ВА04-36-125А-340010-1500-660В-20УХЛ3-Контактор | 12364 | 15084.08 |  | Автоматические выключатели в литом корпусе | Классическая | ВА00-36 | ВА00-36 | 4604 | ВА04-36 | Автоматические выключатели ВА04-36 до 400 А | M | Складской | 1 | шт. |  | Изменение тарифа
1002090 | Выкл. авт. ВА04-36-400А-340010-4000-660В-20УХЛ3-Контактор | 21810 | 26608.2 |  | Автоматические выключатели в литом корпусе | Классическая | ВА00-36 | ВА00-36 | 4604 | ВА04-36 | Автоматические выключатели ВА04-36 до 400 А | M | Складской | 1 | шт. |  | Изменение тарифа
1002095 | Выкл. авт. ВА04-36-320А-340015-3200-660В-20УХЛ3-Контактор | 23782 | 29014.04 |  | Автоматические выключатели в литом корпусе | Классическая | ВА00-36 | ВА00-36 | 4604 | ВА04-36 | Автоматические выключатели ВА04-36 до 400 А | M | Заказной | 1 | шт. |  | Изменение тарифа
1002100 | Выкл. авт. ВА04-36-100А-341110-1250-660В-20УХЛ3-Контактор | 14007 | 17088.54 |  | Автоматические выключатели в литом корпусе | Классическая | ВА00-36 | ВА00-36 | 4604 | ВА04-36 | Автоматические выключатели ВА04-36 до 400 А | M | Заказной | 1 | шт. |  | Изменение тарифа
1002115 | Выкл. авт. ВА04-36-160А-341110-2000-660В-20УХЛ3-Контактор | 14007 | 17088.54 |  | Автоматические выключатели в литом корпусе | Классическая | ВА00-36 | ВА00-36 | 4604 | ВА04-36 | Автоматические выключатели ВА04-36 до 400 А | M | Заказной | 1 | шт. |  | Изменение тарифа
1002117 | Выкл. авт. ВА04-36-80А-341110-1000-660В-20УХЛ3-Контактор | 14007 | 17088.54 |  | Автоматические выключатели в литом корпусе | Классическая | ВА00-36 | ВА00-36 | 4604 | ВА04-36 | Автоматические выключатели ВА04-36 до 400 А | M | Заказной | 1 | шт. |  | Изменение тарифа
1002120 | Выкл. авт. ВА04-36-400А-341110-4000-660В-20УХЛ3-Контактор | 22932 | 27977.04 |  | Автоматические выключатели в литом корпусе | Классическая | ВА00-36 | ВА00-36 | 4604 | ВА04-36 | Автоматические выключатели ВА04-36 до 400 А | M | Заказной | 1 | шт. |  | Изменение тарифа
1002139 | Выкл. авт. ВА04-36-80А-341810-1000-660В-НР220AC-20УХЛ3-Контактор | 14373 | 17535.06 |  | Автоматические выключатели в литом корпусе | Классическая | ВА00-36 | ВА00-36 | 4604 | ВА04-36 | Автоматические выключатели ВА04-36 до 400 А | M | Складской | 1 | шт. |  | Изменение тарифа
1002151 | Выкл. авт. ВА04-36-160А-341810-2000-660В-НР220AC-20УХЛ3-Контактор | 14373 | 17535.06 |  | Автоматические выключатели в литом корпусе | Классическая | ВА00-36 | ВА00-36 | 4604 | ВА04-36 | Автоматические выключатели ВА04-36 до 400 А | M | Заказной | 1 | шт. |  | Изменение тарифа
1002161 | Выкл. авт. ВА04-36-125А-341830-1500-660В-НР220AC-20УХЛ3-Контактор | 31267 | 38145.74 |  | Автоматические выключатели в литом корпусе | Классическая | ВА00-36 | ВА00-36 | 4604 | ВА04-36 | Автоматические выключатели ВА04-36 до 400 А | M | Заказной | 1 | шт. |  | Изменение тарифа
1002173 | Выкл. авт. ВА04-36-320А-341830-3200-660В-НР220AC-20УХЛ3-Контактор | 38317 | 46746.74 |  | Автоматические выключатели в литом корпусе | Классическая | ВА00-36 | ВА00-36 | 4604 | ВА04-36 | Автоматические выключатели ВА04-36 до 400 А | M | Заказной | 1 | шт. |  | Изменение тарифа
1002178 | Выкл. авт. ВА04-36-250А-341850-3000-660В-НР220AC-00УХЛ3-Контактор | 48741 | 59464.02 |  | Автоматические выключатели в литом корпусе | Классическая | ВА00-36 | ВА00-36 | 4604 | ВА04-36 | Автоматические выключатели ВА04-36 до 400 А | M | Заказной | 1 | шт. |  | Изменение тарифа
1002179 | Выкл. авт. ВА04-36-160А-341850-2000-660В-НР220AC-00УХЛ3-Контактор | 47935 | 58480.7 |  | Автоматические выключатели в литом корпусе | Классическая | ВА00-36 | ВА00-36 | 4604 | ВА04-36 | Автоматические выключатели ВА04-36 до 400 А | M | Заказной | 1 | шт. |  | Изменение тарифа
1002191 | Выкл. авт. ВА04-36-160А-341850-2000-660В-НР220AC-00УХЛ3-Контактор | 47935 | 58480.7 |  | Автоматические выключатели в литом корпусе | Классическая | ВА00-36 | ВА00-36 | 4604 | ВА04-36 | Автоматические выключатели ВА04-36 до 400 А | M | Заказной | 1 | шт. |  | Изменение тарифа
1002199 | Выкл. авт. ВА04-36-250А-341870-3000-660В-НР220AC-00УХЛ3-Контактор | 61971 | 75604.62 |  | Автоматические выключатели в литом корпусе | Классическая | ВА00-36 | ВА00-36 | 4604 | ВА04-36 | Автоматические выключатели ВА04-36 до 400 А | M | Заказной | 1 | шт. |  | Изменение тарифа
1002200 | Выкл. авт. ВА04-36-160А-341870-2000-660В-НР220AC-00УХЛ3-Контактор | 61165 | 74621.3 |  | Автоматические выключатели в литом корпусе | Классическая | ВА00-36 | ВА00-36 | 4604 | ВА04-36 | Автоматические выключатели ВА04-36 до 400 А | M | Заказной | 1 | шт. |  | Изменение тарифа
1002832 | Выкл. авт. ВА04-36-100А-341850-1250-660В-НР220AC-00УХЛ3-Контактор | 47935 | 58480.7 |  | Автоматические выключатели в литом корпусе | Классическая | ВА00-36 | ВА00-36 | 4604 | ВА04-36 | Автоматические выключатели ВА04-36 до 400 А | M | Складской | 1 | шт. |  | Изменение тарифа
1003082 | Выкл. авт. ВА04-36-125А-341210-1500-660В-НР380AC-20УХЛ3-Контактор | 15969 | 19482.18 |  | Автоматические выключатели в литом корпусе | Классическая | ВА00-36 | ВА00-36 | 4604 | ВА04-36 | Автоматические выключатели ВА04-36 до 400 А | M | Складской | 1 | шт. |  | Изменение тарифа
1003196 | Выкл. авт. ВА04-36-160А-341110-2000-660В-20УХЛ3-Контактор | 14007 | 17088.54 |  | Автоматические выключатели в литом корпусе | Классическая | ВА00-36 | ВА00-36 | 4604 | ВА04-36 | Автоматические выключатели ВА04-36 до 400 А | M | Заказной | 1 | шт. |  | Изменение тарифа
1003252 | Выкл. авт. ВА04-36-250А-341110-3000-660В-20УХЛ3-Контактор | 14294 | 17438.68 |  | Автоматические выключатели в литом корпусе | Классическая | ВА00-36 | ВА00-36 | 4604 | ВА04-36 | Автоматические выключатели ВА04-36 до 400 А | M | Заказной | 1 | шт. |  | Изменение тарифа
1003259 | Выкл. авт. ВА04-36-40А-341110-400-660В-20УХЛ3-Контактор | 14007 | 17088.54 |  | Автоматические выключатели в литом корпусе | Классическая | ВА00-36 | ВА00-36 | 4604 | ВА04-36 | Автоматические выключатели ВА04-36 до 400 А | M | Заказной | 1 | шт. |  | Изменение тарифа
1003271 | Выкл. авт. ВА04-36-160А-340010-2000-660В-20УХЛ3-Контактор | 15721 | 19179.62 |  | Автоматические выключатели в литом корпусе | Классическая | ВА00-36 | ВА00-36 | 4604 | ВА04-36 | Автоматические выключатели ВА04-36 до 400 А | M | Заказной | 1 | шт. |  | Изменение тарифа
1003280 | Выкл. авт. ВА04-36-100А-341830-1250-660В-НР220AC-20УХЛ3-Контактор | 31267 | 38145.74 |  | Автоматические выключатели в литом корпусе | Классическая | ВА00-36 | ВА00-36 | 4604 | ВА04-36 | Автоматические выключатели ВА04-36 до 400 А | M | Заказной | 1 | шт. |  | Изменение тарифа
1003366 | Выкл. авт. ВА04-36-160А-841815-1000-220В-НР220DC-20УХЛ3-Контактор | 23972 | 29245.84 |  | Автоматические выключатели в литом корпусе | Классическая | ВА00-36 | ВА00-36 | 4604 | ВА04-36 | Автоматические выключатели ВА04-36 до 400 А | M | Заказной | 1 | шт. |  | Изменение тарифа
1003382 | Выкл. авт. ВА04-36-80А-340010-1000-660В-20УХЛ3-Контактор | 12364 | 15084.08 |  | Автоматические выключатели в литом корпусе | Классическая | ВА00-36 | ВА00-36 | 4604 | ВА04-36 | Автоматические выключатели ВА04-36 до 400 А | M | Заказной | 1 | шт. |  | Изменение тарифа
1003482 | Выкл. авт. ВА04-36-200А-340010-2500-660В-20УХЛ3-Контактор | 13169 | 16066.18 |  | Автоматические выключатели в литом корпусе | Классическая | ВА00-36 | ВА00-36 | 4604 | ВА04-36 | Автоматические выключатели ВА04-36 до 400 А | M | Заказной | 1 | шт. |  | Изменение тарифа
1003527 | Выкл. авт. ВА04-36-100А-340010-1250-660В-20УХЛ3-Контактор | 12364 | 15084.08 |  | Автоматические выключатели в литом корпусе | Классическая | ВА00-36 | ВА00-36 | 4604 | ВА04-36 | Автоматические выключатели ВА04-36 до 400 А | M | Заказной | 1 | шт. |  | Изменение тарифа
1003528 | Выкл. авт. ВА04-36-125А-340010-1500-660В-20УХЛ3-Контактор | 12364 | 15084.08 |  | Автоматические выключатели в литом корпусе | Классическая | ВА00-36 | ВА00-36 | 4604 | ВА04-36 | Автоматические выключатели ВА04-36 до 400 А | M | Заказной | 1 | шт. |  | Изменение тарифа
1003529 | Выкл. авт. ВА04-36-160А-340010-2000-660В-20УХЛ3-Контактор | 12364 | 15084.08 |  | Автоматические выключатели в литом корпусе | Классическая | ВА00-36 | ВА00-36 | 4604 | ВА04-36 | Автоматические выключатели ВА04-36 до 400 А | M | Заказной | 1 | шт. |  | Изменение тарифа
1003530 | Выкл. авт. ВА04-36-250А-340010-3000-660В-20УХЛ3-Контактор | 13169 | 16066.18 |  | Автоматические выключатели в литом корпусе | Классическая | ВА00-36 | ВА00-36 | 4604 | ВА04-36 | Автоматические выключатели ВА04-36 до 400 А | M | Заказной | 1 | шт. |  | Изменение тарифа
1004122 | Выкл. авт. ВА04-36-250А-340010-3000-660В-20УХЛ3-Контактор | 13169 | 16066.18 |  | Автоматические выключатели в литом корпусе | Классическая | ВА00-36 | ВА00-36 | 4604 | ВА04-36 | Автоматические выключатели ВА04-36 до 400 А | M | Складской | 1 | шт. |  | Изменение тарифа
1004126 | Выкл. авт. ВА04-36-125А-340010-1500-660В-20УХЛ3-Контактор | 12364 | 15084.08 |  | Автоматические выключатели в литом корпусе | Классическая | ВА00-36 | ВА00-36 | 4604 | ВА04-36 | Автоматические выключатели ВА04-36 до 400 А | M | Заказной | 1 | шт. |  | Изменение тарифа
1004410 | Выкл. авт. ВА04-36-200А-341850-2500-660В-НР220AC-00УХЛ3-Контактор | 48741 | 59464.02 |  | Автоматические выключатели в литом корпусе | Классическая | ВА00-36 | ВА00-36 | 4604 | ВА04-36 | Автоматические выключатели ВА04-36 до 400 А | M | Заказной | 1 | шт. |  | Изменение тарифа
1004912 | Выкл. авт. ВА04-36-63А-341850-750-660В-НР220AC-00УХЛ3-Контактор | 47935 | 58480.7 |  | Автоматические выключатели в литом корпусе | Классическая | ВА00-36 | ВА00-36 | 4604 | ВА04-36 | Автоматические выключатели ВА04-36 до 400 А | M | Заказной | 1 | шт. |  | Изменение тарифа
1004980 | Выкл. авт. ВА04-36-400А-330010-4000-660В-20УХЛ3-Контактор | 27551 | 33612.22 |  | Автоматические выключатели в литом корпусе | Классическая | ВА00-36 | ВА00-36 | 4604 | ВА04-36 | Автоматические выключатели ВА04-36 до 400 А | M | Заказной | 1 | шт. |  | Изменение тарифа
1005119 | Выкл. авт. ВА04-36-80А-341850-1000-660В-НР220AC-00УХЛ3-Контактор | 47935 | 58480.7 |  | Автоматические выключатели в литом корпусе | Классическая | ВА00-36 | ВА00-36 | 4604 | ВА04-36 | Автоматические выключатели ВА04-36 до 400 А | M | Заказной | 1 | шт. |  | Изменение тарифа
1007044 | Выкл. авт. ВА04-36-250А-341850-3000-660В-НР380AC-00УХЛ3-Контактор | 48741 | 59464.02 |  | Автоматические выключатели в литом корпусе | Классическая | ВА00-36 | ВА00-36 | 4604 | ВА04-36 | Автоматические выключатели ВА04-36 до 400 А | M | Заказной | 1 | шт. |  | Изменение тарифа
1007266 | Выкл. авт. ВА04-36-160А-340010-750-660В-20УХЛ3-Контактор | 12364 | 15084.08 |  | Автоматические выключатели в литом корпусе | Классическая | ВА00-36 | ВА00-36 | 4604 | ВА04-36 | Автоматические выключатели ВА04-36 до 400 А | M | Заказной | 1 | шт. |  | Изменение тарифа
1007534 | Выкл. авт. ВА04-36-320А-340010-3200-660В-20УХЛ3-Контактор | 20572 | 25097.84 |  | Автоматические выключатели в литом корпусе | Классическая | ВА00-36 | ВА00-36 | 4604 | ВА04-36 | Автоматические выключатели ВА04-36 до 400 А | M | Заказной | 1 | шт. |  | Изменение тарифа
1007536 | Выкл. авт. ВА04-36-320А-341810-3200-660В-НР220AC-20УХЛ3-Контактор | 22581 | 27548.82 |  | Автоматические выключатели в литом корпусе | Классическая | ВА00-36 | ВА00-36 | 4604 | ВА04-36 | Автоматические выключатели ВА04-36 до 400 А | M | Заказной | 1 | шт. |  | Изменение тарифа
1009414 | Выкл. авт. ВА04-36-400А-341810-4000-660В-НР110AC-20УХЛ3-Контактор | 29561 | 36064.42 |  | Автоматические выключатели в литом корпусе | Классическая | ВА00-36 | ВА00-36 | 4604 | ВА04-36 | Автоматические выключатели ВА04-36 до 400 А | M | Заказной | 1 | шт. |  | Изменение тарифа
1011584 | Выкл. авт. ВА04-36-200А-341830-2500-660В-НР220AC-20УХЛ3-Контактор | 32105 | 39168.1 |  | Автоматические выключатели в литом корпусе | Классическая | ВА00-36 | ВА00-36 | 4604 | ВА04-36 | Автоматические выключатели ВА04-36 до 400 А | M | Складской | 1 | шт. |  | Изменение тарифа
1012041 | Выкл. авт. ВА04-36-400А-331130-2500-660В-20УХЛ3-Контактор | 51071 | 62306.62 |  | Автоматические выключатели в литом корпусе | Классическая | ВА00-36 | ВА00-36 | 4604 | ВА04-36 | Автоматические выключатели ВА04-36 до 400 А | M | Заказной | 1 | шт. |  | Изменение тарифа
1012547 | Выкл. авт. ВА04-36-320А-341810-3200-660В-НР220AC-20УХЛ3-Контактор | 22581 | 27548.82 |  | Автоматические выключатели в литом корпусе | Классическая | ВА00-36 | ВА00-36 | 4604 | ВА04-36 | Автоматические выключатели ВА04-36 до 400 А | M | Заказной | 1 | шт. |  | Изменение тарифа
1013974 | Выкл. авт. ВА04-36-80А-340010-1000-660В-20УХЛ3-Контактор | 15721 | 19179.62 |  | Автоматические выключатели в литом корпусе | Классическая | ВА00-36 | ВА00-36 | 4604 | ВА04-36 | Автоматические выключатели ВА04-36 до 400 А | M | Заказной | 1 | шт. |  | Изменение тарифа
1013977 | Выкл. авт. ВА04-36-63А-340010-750-660В-20УХЛ3-Контактор | 15721 | 19179.62 |  | Автоматические выключатели в литом корпусе | Классическая | ВА00-36 | ВА00-36 | 4604 | ВА04-36 | Автоматические выключатели ВА04-36 до 400 А | M | Заказной | 1 | шт. |  | Изменение тарифа
1014438 | Выкл. авт. ВА04-36-400А-341810-4000-660В-НР220AC-20УХЛ3-Контактор | 23818 | 29057.96 |  | Автоматические выключатели в литом корпусе | Классическая | ВА00-36 | ВА00-36 | 4604 | ВА04-36 | Автоматические выключатели ВА04-36 до 400 А | M | Заказной | 1 | шт. |  | Изменение тарифа
1014442 | Выкл. авт. ВА04-36-250А-341830-3000-660В-НР220AC-20УХЛ3-Контактор | 32105 | 39168.1 |  | Автоматические выключатели в литом корпусе | Классическая | ВА00-36 | ВА00-36 | 4604 | ВА04-36 | Автоматические выключатели ВА04-36 до 400 А | M | Складской | 1 | шт. |  | Изменение тарифа
1014663 | Выкл. авт. ВА04-36-200А-340010-2500-660В-20УХЛ3-Контактор | 14847 | 18113.34 |  | Автоматические выключатели в литом корпусе | Классическая | ВА00-36 | ВА00-36 | 4604 | ВА04-36 | Автоматические выключатели ВА04-36 до 400 А | M | Заказной | 1 | шт. |  | Изменение тарифа
1014903 | Выкл. авт. ВА04-36-80А-341830-1000-660В-НР220AC-20УХЛ3-Контактор | 31267 | 38145.74 |  | Автоматические выключатели в литом корпусе | Классическая | ВА00-36 | ВА00-36 | 4604 | ВА04-36 | Автоматические выключатели ВА04-36 до 400 А | M | Заказной | 1 | шт. |  | Изменение тарифа
1014911 | Выкл. авт. ВА04-36-50А-340010-500-660В-20УХЛ3-Контактор | 12364 | 15084.08 |  | Автоматические выключатели в литом корпусе | Классическая | ВА00-36 | ВА00-36 | 4604 | ВА04-36 | Автоматические выключатели ВА04-36 до 400 А | M | Заказной | 1 | шт. |  | Изменение тарифа
1015303 | Выкл. авт. ВА04-36-160А-341830-2000-660В-НР220AC-20УХЛ3-Контактор | 31267 | 38145.74 |  | Автоматические выключатели в литом корпусе | Классическая | ВА00-36 | ВА00-36 | 4604 | ВА04-36 | Автоматические выключатели ВА04-36 до 400 А | M | Складской | 1 | шт. |  | Изменение тарифа
1015304 | Выкл. авт. ВА04-36-400А-341830-4000-660В-НР220AC-20УХЛ3-Контактор | 41077 | 50113.94 |  | Автоматические выключатели в литом корпусе | Классическая | ВА00-36 | ВА00-36 | 4604 | ВА04-36 | Автоматические выключатели ВА04-36 до 400 А | M | Складской | 1 | шт. |  | Изменение тарифа
1015596 | Выкл. авт. ВА04-36-250А-341810-3000-660В-НР220DC-20УХЛ3-Контактор | 15180 | 18519.6 |  | Автоматические выключатели в литом корпусе | Классическая | ВА00-36 | ВА00-36 | 4604 | ВА04-36 | Автоматические выключатели ВА04-36 до 400 А | M | Заказной | 1 | шт. |  | Изменение тарифа
1015628 | Выкл. авт. ВА04-36-400А-341810-4000-660В-НР220AC-20УХЛ3-Контактор | 23818 | 29057.96 |  | Автоматические выключатели в литом корпусе | Классическая | ВА00-36 | ВА00-36 | 4604 | ВА04-36 | Автоматические выключатели ВА04-36 до 400 А | M | Заказной | 1 | шт. |  | Изменение тарифа
1017507 | Выкл. авт. ВА04-36-125А-341850-1500-660В-НР220AC-00УХЛ3-Контактор | 47935 | 58480.7 |  | Автоматические выключатели в литом корпусе | Классическая | ВА00-36 | ВА00-36 | 4604 | ВА04-36 | Автоматические выключатели ВА04-36 до 400 А | M | Заказной | 1 | шт. |  | Изменение тарифа
1017677 | Выкл. авт. ВА04-36-200А-340050-2500-660В-00УХЛ3-Контактор | 46729 | 57009.38 |  | Автоматические выключатели в литом корпусе | Классическая | ВА00-36 | ВА00-36 | 4604 | ВА04-36 | Автоматические выключатели ВА04-36 до 400 А | M | Заказной | 1 | шт. |  | Изменение тарифа
1017678 | Выкл. авт. ВА04-36-250А-340050-3000-660В-00УХЛ3-Контактор | 46729 | 57009.38 |  | Автоматические выключатели в литом корпусе | Классическая | ВА00-36 | ВА00-36 | 4604 | ВА04-36 | Автоматические выключатели ВА04-36 до 400 А | M | Заказной | 1 | шт. |  | Изменение тарифа
1018138 | Выкл. авт. ВА04-36-250А-341150-3000-660В-00УХЛ3-Контактор | 47855 | 58383.1 |  | Автоматические выключатели в литом корпусе | Классическая | ВА00-36 | ВА00-36 | 4604 | ВА04-36 | Автоматические выключатели ВА04-36 до 400 А | M | Заказной | 1 | шт. |  | Изменение тарифа
1018436 | Выкл. авт. ВА04-36-250А-340010-3000-660В-20УХЛ3-Контактор | 16527 | 20162.94 |  | Автоматические выключатели в литом корпусе | Классическая | ВА00-36 | ВА00-36 | 4604 | ВА04-36 | Автоматические выключатели ВА04-36 до 400 А | M | Заказной | 1 | шт. |  | Изменение тарифа
1018854 | Выкл. авт. ВА04-36-16А-341110-250-660В-20УХЛ3-Контактор | 14007 | 17088.54 |  | Автоматические выключатели в литом корпусе | Классическая | ВА00-36 | ВА00-36 | 4604 | ВА04-36 | Автоматические выключатели ВА04-36 до 400 А | M | Заказной | 1 | шт. |  | Изменение тарифа
1018979 | Выкл. авт. ВА04-36-20А-341810-250-660В-НР220AC-20УХЛ3-Контактор | 14373 | 17535.06 |  | Автоматические выключатели в литом корпусе | Классическая | ВА00-36 | ВА00-36 | 4604 | ВА04-36 | Автоматические выключатели ВА04-36 до 400 А | M | Заказной | 1 | шт. |  | Изменение тарифа
1019322 | Выкл. авт. ВА04-36-100А-341810-1250-660В-НР220AC-20УХЛ3-Контактор | 17731 | 21631.82 |  | Автоматические выключатели в литом корпусе | Классическая | ВА00-36 | ВА00-36 | 4604 | ВА04-36 | Автоматические выключатели ВА04-36 до 400 А | M | Заказной | 1 | шт. |  | Изменение тарифа
1019326 | Выкл. авт. ВА04-36-160А-341130-2000-660В-20УХЛ3-Контактор | 29223 | 35652.06 |  | Автоматические выключатели в литом корпусе | Классическая | ВА00-36 | ВА00-36 | 4604 | ВА04-36 | Автоматические выключатели ВА04-36 до 400 А | M | Заказной | 1 | шт. |  | Изменение тарифа
1019356 | Выкл. авт. ВА04-36-63А-340010-750-660В-20УХЛ3-Контактор (без компл.зажимов) | 11672 | 14239.84 |  | Автоматические выключатели в литом корпусе | Классическая | ВА00-36 | ВА00-36 | 4604 | ВА04-36 | Автоматические выключатели ВА04-36 до 400 А | M | Складской | 1 | шт. |  | Изменение тарифа
1019363 | Выкл. авт. ВА04-36-25А-340010-300-660В-20УХЛ3-Контактор (без компл.зажимов) | 11672 | 14239.84 |  | Автоматические выключатели в литом корпусе | Классическая | ВА00-36 | ВА00-36 | 4604 | ВА04-36 | Автоматические выключатели ВА04-36 до 400 А | M | Заказной | 1 | шт. |  | Изменение тарифа
1020255 | Выкл. авт. ВА04-36-250А-341810-3000-660В-НР220AC-20УХЛ3-Контактор (без компл.зажимов) | 14594 | 17804.68 |  | Автоматические выключатели в литом корпусе | Классическая | ВА00-36 | ВА00-36 | 4604 | ВА04-36 | Автоматические выключатели ВА04-36 до 400 А | M | Складской | 1 | шт. |  | Изменение тарифа
1020273 | Выкл. авт. ВА04-36-25А-340010-300-660В-20УХЛ3-Контактор (без компл.зажимов) | 11672 | 14239.84 |  | Автоматические выключатели в литом корпусе | Классическая | ВА00-36 | ВА00-36 | 4604 | ВА04-36 | Автоматические выключатели ВА04-36 до 400 А | M | Заказной | 1 | шт. |  | Изменение тарифа
1020302 | Выкл. авт. ВА04-36-40А-341850-400-660В-НР220AC-20УХЛ3-Контактор | 47935 | 58480.7 |  | Автоматические выключатели в литом корпусе | Классическая | ВА00-36 | ВА00-36 | 4604 | ВА04-36 | Автоматические выключатели ВА04-36 до 400 А | M | Заказной | 1 | шт. |  | Изменение тарифа
1020378 | Выкл. авт. ВА04-36-100А-840010-800-220В-20УХЛ3-Контактор | 17202 | 20986.44 |  | Автоматические выключатели в литом корпусе | Классическая | ВА00-36 | ВА00-36 | 4604 | ВА04-36 | Автоматические выключатели ВА04-36 до 400 А | M | Заказной | 1 | шт. |  | Изменение тарифа
1020462 | Выкл. авт. ВА04-36-400А-341810-4000-660В-НР380AC-20УХЛ3-Контактор | 23818 | 29057.96 |  | Автоматические выключатели в литом корпусе | Классическая | ВА00-36 | ВА00-36 | 4604 | ВА04-36 | Автоматические выключатели ВА04-36 до 400 А | M | Заказной | 1 | шт. |  | Изменение тарифа
1020511 | Выкл. авт. ВА04-36-125А-340010-1500-660В-20УХЛ3-Контактор | 12364 | 15084.08 |  | Автоматические выключатели в литом корпусе | Классическая | ВА00-36 | ВА00-36 | 4604 | ВА04-36 | Автоматические выключатели ВА04-36 до 400 А | M | Заказной | 1 | шт. |  | Изменение тарифа
1020710 | Выкл. авт. ВА04-36-80А-340010-1000-660В-20УХЛ3-Контактор (без компл.зажимов) | 11672 | 14239.84 |  | Автоматические выключатели в литом корпусе | Классическая | ВА00-36 | ВА00-36 | 4604 | ВА04-36 | Автоматические выключатели ВА04-36 до 400 А | M | Заказной | 1 | шт. |  | Изменение тарифа
1020757 | Выкл. авт. ВА04-36-125А-341810-1500-660В-НР220AC-20УХЛ3-Контактор (без компл.зажимов) | 13760 | 16787.2 |  | Автоматические выключатели в литом корпусе | Классическая | ВА00-36 | ВА00-36 | 4604 | ВА04-36 | Автоматические выключатели ВА04-36 до 400 А | M | Складской | 1 | шт. |  | Изменение тарифа
1020758 | Выкл. авт. ВА04-36-100А-341810-1250-660В-НР220AC-20УХЛ3-Контактор (без компл.зажимов) | 13760 | 16787.2 |  | Автоматические выключатели в литом корпусе | Классическая | ВА00-36 | ВА00-36 | 4604 | ВА04-36 | Автоматические выключатели ВА04-36 до 400 А | M | Складской | 1 | шт. |  | Изменение тарифа
1020910 | Выкл. авт. ВА04-36-100А-341815-1250-660В-НР220AC-20УХЛ3-Контактор | 17585 | 21453.7 |  | Автоматические выключатели в литом корпусе | Классическая | ВА00-36 | ВА00-36 | 4604 | ВА04-36 | Автоматические выключатели ВА04-36 до 400 А | M | Заказной | 1 | шт. |  | Изменение тарифа
1020938 | Выкл. авт. ВА04-36-63А-341830-750-660В-НР220AC-20УХЛ3-Контактор | 31267 | 38145.74 |  | Автоматические выключатели в литом корпусе | Классическая | ВА00-36 | ВА00-36 | 4604 | ВА04-36 | Автоматические выключатели ВА04-36 до 400 А | M | Складской | 1 | шт. |  | Изменение тарифа
1020988 | Выкл. авт. ВА04-36-160А-341810-2000-660В-НР110AC-20УХЛ3-Контактор | 17731 | 21631.82 |  | Автоматические выключатели в литом корпусе | Классическая | ВА00-36 | ВА00-36 | 4604 | ВА04-36 | Автоматические выключатели ВА04-36 до 400 А | M | Заказной | 1 | шт. |  | Изменение тарифа
1020990 | Выкл. авт. ВА04-36-63А-341110-750-660В-20УХЛ3-Контактор | 16845 | 20550.9 |  | Автоматические выключатели в литом корпусе | Классическая | ВА00-36 | ВА00-36 | 4604 | ВА04-36 | Автоматические выключатели ВА04-36 до 400 А | M | Заказной | 1 | шт. |  | Изменение тарифа
1021212 | Выкл. авт. ВА04-36-31,5А-340010-400-660В-20УХЛ3-Контактор (без компл.зажимов) | 11672 | 14239.84 |  | Автоматические выключатели в литом корпусе | Классическая | ВА00-36 | ВА00-36 | 4604 | ВА04-36 | Автоматические выключатели ВА04-36 до 400 А | M | Заказной | 1 | шт. |  | Изменение тарифа
1021213 | Выкл. авт. ВА04-36-80А-341810-1000-660В-НР220AC-20УХЛ3-Контактор | 14373 | 17535.06 |  | Автоматические выключатели в литом корпусе | Классическая | ВА00-36 | ВА00-36 | 4604 | ВА04-36 | Автоматические выключатели ВА04-36 до 400 А | M | Заказной | 1 | шт. |  | Изменение тарифа
1021231 | Выкл. авт. ВА04-36-250А-340010-3000-660В-20УХЛ3-Контактор (без компл.зажимов) | 12043 | 14692.46 |  | Автоматические выключатели в литом корпусе | Классическая | ВА00-36 | ВА00-36 | 4604 | ВА04-36 | Автоматические выключатели ВА04-36 до 400 А | M | Складской | 1 | шт. |  | Изменение тарифа
1021232 | Выкл. авт. ВА04-36-200А-340010-2500-660В-20УХЛ3-Контактор (без компл.зажимов) | 12043 | 14692.46 |  | Автоматические выключатели в литом корпусе | Классическая | ВА00-36 | ВА00-36 | 4604 | ВА04-36 | Автоматические выключатели ВА04-36 до 400 А | M | Складской | 1 | шт. |  | Изменение тарифа
1021247 | Выкл. авт. ВА04-36-250А-340050-3000-660В-20УХЛ3-Контактор | 46729 | 57009.38 |  | Автоматические выключатели в литом корпусе | Классическая | ВА00-36 | ВА00-36 | 4604 | ВА04-36 | Автоматические выключатели ВА04-36 до 400 А | M | Заказной | 1 | шт. |  | Изменение тарифа
1021314 | Выкл. авт. ВА04-36-320А-340010-3200-660В-20УХЛ3-Контактор (без компл.зажимов) | 20193 | 24635.46 |  | Автоматические выключатели в литом корпусе | Классическая | ВА00-36 | ВА00-36 | 4604 | ВА04-36 | Автоматические выключатели ВА04-36 до 400 А | M | Складской | 1 | шт. |  | Изменение тарифа
1021315 | Выкл. авт. ВА04-36-400А-340010-4000-660В-20УХЛ3-Контактор (без компл.зажимов) | 21480 | 26205.6 |  | Автоматические выключатели в литом корпусе | Классическая | ВА00-36 | ВА00-36 | 4604 | ВА04-36 | Автоматические выключатели ВА04-36 до 400 А | M | Складской | 1 | шт. |  | Изменение тарифа
1021355 | Выкл. авт. ВА04-36-160А-340010-2000-660В-20УХЛ3-Контактор (без компл.зажимов) | 11672 | 14239.84 |  | Автоматические выключатели в литом корпусе | Классическая | ВА00-36 | ВА00-36 | 4604 | ВА04-36 | Автоматические выключатели ВА04-36 до 400 А | M | Складской | 1 | шт. |  | Изменение тарифа
1021382 | Выкл. авт. ВА04-36-250А-341810-3000-660В-НР24DC-20УХЛ3-Контактор | 15180 | 18519.6 |  | Автоматические выключатели в литом корпусе | Классическая | ВА00-36 | ВА00-36 | 4604 | ВА04-36 | Автоматические выключатели ВА04-36 до 400 А | M | Складской | 1 | шт. |  | Изменение тарифа
1021681 | Выкл. авт. ВА04-36-125А-340010-1500-660В-20УХЛ3-Контактор (без компл.зажимов) | 11672 | 14239.84 |  | Автоматические выключатели в литом корпусе | Классическая | ВА00-36 | ВА00-36 | 4604 | ВА04-36 | Автоматические выключатели ВА04-36 до 400 А | M | Складской | 1 | шт. |  | Изменение тарифа
1021682 | Выкл. авт. ВА04-36-100А-340010-1250-660В-20УХЛ3-Контактор (без компл.зажимов) | 11672 | 14239.84 |  | Автоматические выключатели в литом корпусе | Классическая | ВА00-36 | ВА00-36 | 4604 | ВА04-36 | Автоматические выключатели ВА04-36 до 400 А | M | Складской | 1 | шт. |  | Изменение тарифа
1022325 | Выкл. авт. ВА04-36-250А-341810-3000-660В-НР110DC-20УХЛ3-Контактор (без компл.зажимов) | 14594 | 17804.68 |  | Автоматические выключатели в литом корпусе | Классическая | ВА00-36 | ВА00-36 | 4604 | ВА04-36 | Автоматические выключатели ВА04-36 до 400 А | M | Заказной | 1 | шт. |  | Изменение тарифа
1022397 | Выкл. авт. ВА04-36-250А-341810-3000-660В-НР220AC-20УХЛ3-Контактор | 17457 | 21297.54 |  | Автоматические выключатели в литом корпусе | Классическая | ВА00-36 | ВА00-36 | 4604 | ВА04-36 | Автоматические выключатели ВА04-36 до 400 А | M | Заказной | 1 | шт. |  | Изменение тарифа
1022398 | Выкл. авт. ВА04-36-200А-341810-1000-660В-НР220AC-20УХЛ3-Контактор | 15180 | 18519.6 |  | Автоматические выключатели в литом корпусе | Классическая | ВА00-36 | ВА00-36 | 4604 | ВА04-36 | Автоматические выключатели ВА04-36 до 400 А | M | Заказной | 1 | шт. |  | Изменение тарифа
1023120 | Выкл. авт. ВА04-36-40А-340010-400-660В-20УХЛ3-Контактор | 12364 | 15084.08 |  | Автоматические выключатели в литом корпусе | Классическая | ВА00-36 | ВА00-36 | 4604 | ВА04-36 | Автоматические выключатели ВА04-36 до 400 А | M | Заказной | 1 | шт. |  | Изменение тарифа
1023967 | Выкл. авт. ВА04-36-250А-331110-1000-660В-20УХЛ3-Контактор | 14294 | 17438.68 |  | Автоматические выключатели в литом корпусе | Классическая | ВА00-36 | ВА00-36 | 4604 | ВА04-36 | Автоматические выключатели ВА04-36 до 400 А | M | Заказной | 1 | шт. |  | Изменение тарифа
1024022 | Выкл. авт. ВА04-36-320А-341110-3200-660В-20УХЛ3-Контактор (без компл.зажимов) | 20572 | 25097.84 |  | Автоматические выключатели в литом корпусе | Классическая | ВА00-36 | ВА00-36 | 4604 | ВА04-36 | Автоматические выключатели ВА04-36 до 400 А | M | Заказной | 1 | шт. |  | Изменение тарифа
1024114 | Выкл. авт. ВА04-36-50А-340010-500-660В-20УХЛ3-Контактор (без компл.зажимов) | 11672 | 14239.84 |  | Автоматические выключатели в литом корпусе | Классическая | ВА00-36 | ВА00-36 | 4604 | ВА04-36 | Автоматические выключатели ВА04-36 до 400 А | M | Складской | 1 | шт. |  | Изменение тарифа
1024152 | Выкл. авт. ВА04-36-80А-341830-1000-660В-НР220AC-20УХЛ3-Контактор (без компл.зажимов) | 28985 | 35361.7 |  | Автоматические выключатели в литом корпусе | Классическая | ВА00-36 | ВА00-36 | 4604 | ВА04-36 | Автоматические выключатели ВА04-36 до 400 А | M | Заказной | 1 | шт. |  | Изменение тарифа
1024156 | Выкл. авт. ВА04-36-100А-341830-1250-660В-НР220AC-20УХЛ3-Контактор (без компл.зажимов) | 28985 | 35361.7 |  | Автоматические выключатели в литом корпусе | Классическая | ВА00-36 | ВА00-36 | 4604 | ВА04-36 | Автоматические выключатели ВА04-36 до 400 А | M | Заказной | 1 | шт. |  | Изменение тарифа
1024178 | Выкл. авт. ВА04-36-160А-341830-2000-660В-НР220AC-20УХЛ3-Контактор (без компл.зажимов) | 28985 | 35361.7 |  | Автоматические выключатели в литом корпусе | Классическая | ВА00-36 | ВА00-36 | 4604 | ВА04-36 | Автоматические выключатели ВА04-36 до 400 А | M | Заказной | 1 | шт. |  | Изменение тарифа
1024184 | Выкл. авт. ВА04-36-200А-341830-2500-660В-НР220AC-20УХЛ3-Контактор (без компл.зажимов) | 29789 | 36342.58 |  | Автоматические выключатели в литом корпусе | Классическая | ВА00-36 | ВА00-36 | 4604 | ВА04-36 | Автоматические выключатели ВА04-36 до 400 А | M | Заказной | 1 | шт. |  | Изменение тарифа
1024362 | Выкл. авт. ВА04-36-320А-340010-3200-660В-20УХЛ3-Контактор | 21804 | 26600.88 |  | Автоматические выключатели в литом корпусе | Классическая | ВА00-36 | ВА00-36 | 4604 | ВА04-36 | Автоматические выключатели ВА04-36 до 400 А | M | Заказной | 1 | шт. |  | Изменение тарифа
1024386 | Выкл. авт. ВА04-36-400А-331830-4000-660В-НР220DC-20УХЛ3-Контактор | 41077 | 50113.94 |  | Автоматические выключатели в литом корпусе | Классическая | ВА00-36 | ВА00-36 | 4604 | ВА04-36 | Автоматические выключатели ВА04-36 до 400 А | M | Заказной | 1 | шт. |  | Изменение тарифа
1024403 | Выкл. авт. ВА04-36-320А-341830-3200-660В-НР220AC-20УХЛ3-Контактор (без компл.зажимов) | 37190 | 45371.8 |  | Автоматические выключатели в литом корпусе | Классическая | ВА00-36 | ВА00-36 | 4604 | ВА04-36 | Автоматические выключатели ВА04-36 до 400 А | M | Заказной | 1 | шт. |  | Изменение тарифа
1026015 | Выкл. авт. ВА04-36-320А-840010-2000-220В-20УХЛ3-Контактор | 33287 | 40610.14 |  | Автоматические выключатели в литом корпусе | Классическая | ВА00-36 | ВА00-36 | 4604 | ВА04-36 | Автоматические выключатели ВА04-36 до 400 А | M | Заказной | 1 | шт. |  | Изменение тарифа
1026346 | Выкл. авт. ВА04-36-250А-340010-750-660В-20УХЛ3-Контактор | 13169 | 16066.18 |  | Автоматические выключатели в литом корпусе | Классическая | ВА00-36 | ВА00-36 | 4604 | ВА04-36 | Автоматические выключатели ВА04-36 до 400 А | M | Заказной | 1 | шт. |  | Изменение тарифа
1026505 | Выкл. авт. ВА04-36-250А-340010-4000-660В-20УХЛ3-Контактор | 13169 | 16066.18 |  | Автоматические выключатели в литом корпусе | Классическая | ВА00-36 | ВА00-36 | 4604 | ВА04-36 | Автоматические выключатели ВА04-36 до 400 А | M | Заказной | 1 | шт. |  | Изменение тарифа
1026807 | Выкл. авт. ВА04-36-80А-341830-1000-660В-НР220AC-20УХЛ3-Контактор | 33466 | 40828.52 |  | Автоматические выключатели в литом корпусе | Классическая | ВА00-36 | ВА00-36 | 4604 | ВА04-36 | Автоматические выключатели ВА04-36 до 400 А | M | Заказной | 1 | шт. |  | Изменение тарифа
1027346 | Выкл. авт. ВА04-36-125А-340050-1500-660В-00УХЛ3-Контактор | 45925 | 56028.5 |  | Автоматические выключатели в литом корпусе | Классическая | ВА00-36 | ВА00-36 | 4604 | ВА04-36 | Автоматические выключатели ВА04-36 до 400 А | M | Заказной | 1 | шт. |  | Изменение тарифа
1027712 | Выкл. авт. ВА04-36-250А-341810-2500-660В-НР220AC-20УХЛ3-Контактор | 20921 | 25523.62 |  | Автоматические выключатели в литом корпусе | Классическая | ВА00-36 | ВА00-36 | 4604 | ВА04-36 | Автоматические выключатели ВА04-36 до 400 А | M | Заказной | 1 | шт. |  | Изменение тарифа
1027949 | Выкл. авт. ВА04-36-320А-341810-3200-660В-НР24DC-20УХЛ3-Контактор | 22581 | 27548.82 |  | Автоматические выключатели в литом корпусе | Классическая | ВА00-36 | ВА00-36 | 4604 | ВА04-36 | Автоматические выключатели ВА04-36 до 400 А | M | Заказной | 1 | шт. |  | Изменение тарифа
1028010 | Выкл. авт. ВА04-36-200А-341870-2500-660В-НР220AC-00УХЛ3-Контактор | 61971 | 75604.62 |  | Автоматические выключатели в литом корпусе | Классическая | ВА00-36 | ВА00-36 | 4604 | ВА04-36 | Автоматические выключатели ВА04-36 до 400 А | M | Заказной | 1 | шт. |  | Изменение тарифа
1028612 | Выкл. авт. ВА04-36-400А-340010-4000-660В-20УХЛ3-Контактор | 21810 | 26608.2 |  | Автоматические выключатели в литом корпусе | Классическая | ВА00-36 | ВА00-36 | 4604 | ВА04-36 | Автоматические выключатели ВА04-36 до 400 А | M | Заказной | 1 | шт. |  | Изменение тарифа
1028711 | Выкл. авт. ВА04-36-250А-331815-3000-660В-НР380AC-20УХЛ3-Контактор | 18391 | 22437.02 |  | Автоматические выключатели в литом корпусе | Классическая | ВА00-36 | ВА00-36 | 4604 | ВА04-36 | Автоматические выключатели ВА04-36 до 400 А | M | Заказной | 1 | шт. |  | Изменение тарифа
1029766 | Выкл. авт. ВА04-36-250А-340015-3000-660В-20УХЛ3-Контактор | 16379 | 19982.38 |  | Автоматические выключатели в литом корпусе | Классическая | ВА00-36 | ВА00-36 | 4604 | ВА04-36 | Автоматические выключатели ВА04-36 до 400 А | M | Заказной | 1 | шт. |  | Изменение тарифа
1029923 | Выкл. авт. ВА04-36-250А-341850-2500-660В-НР220AC-00УХЛ3-Контактор | 56051 | 68382.22 |  | Автоматические выключатели в литом корпусе | Классическая | ВА00-36 | ВА00-36 | 4604 | ВА04-36 | Автоматические выключатели ВА04-36 до 400 А | M | Заказной | 1 | шт. |  | Изменение тарифа
1029928 | Выкл. авт. ВА04-36-100А-340010-1000-660В-20УХЛ3-Контактор | 20821 | 25401.62 |  | Автоматические выключатели в литом корпусе | Классическая | ВА00-36 | ВА00-36 | 4604 | ВА04-36 | Автоматические выключатели ВА04-36 до 400 А | M | Заказной | 1 | шт. |  | Изменение тарифа
1029933 | Выкл. авт. ВА04-36-25А-340010-300-660В-20УХЛ3-Контактор | 14217 | 17344.74 |  | Автоматические выключатели в литом корпусе | Классическая | ВА00-36 | ВА00-36 | 4604 | ВА04-36 | Автоматические выключатели ВА04-36 до 400 А | M | Заказной | 1 | шт. |  | Изменение тарифа
1029944 | Выкл. авт. ВА04-36-250А-340010-3000-660В-20УХЛ3-Контактор | 19006 | 23187.32 |  | Автоматические выключатели в литом корпусе | Классическая | ВА00-36 | ВА00-36 | 4604 | ВА04-36 | Автоматические выключатели ВА04-36 до 400 А | M | Заказной | 1 | шт. |  | Изменение тарифа
1029961 | Выкл. авт. ВА04-36-160А-340010-2000-660В-20УХЛ3-Контактор | 18077 | 22053.94 |  | Автоматические выключатели в литом корпусе | Классическая | ВА00-36 | ВА00-36 | 4604 | ВА04-36 | Автоматические выключатели ВА04-36 до 400 А | M | Заказной | 1 | шт. |  | Изменение тарифа
1030095 | Выкл. авт. ВА04-36-20А-341110-250-660В-20УХЛ3-Контактор | 19372 | 23633.84 |  | Автоматические выключатели в литом корпусе | Классическая | ВА00-36 | ВА00-36 | 4604 | ВА04-36 | Автоматические выключатели ВА04-36 до 400 А | M | Заказной | 1 | шт. |  | Изменение тарифа
1030125 | Выкл. авт. ВА04-36-160А-340015-2000-660В-20УХЛ3-Контактор | 21221 | 25889.62 |  | Автоматические выключатели в литом корпусе | Классическая | ВА00-36 | ВА00-36 | 4604 | ВА04-36 | Автоматические выключатели ВА04-36 до 400 А | M | Заказной | 1 | шт. |  | Изменение тарифа
1030126 | Выкл. авт. ВА04-36-200А-340015-2500-660В-20УХЛ3-Контактор | 22147 | 27019.34 |  | Автоматические выключатели в литом корпусе | Классическая | ВА00-36 | ВА00-36 | 4604 | ВА04-36 | Автоматические выключатели ВА04-36 до 400 А | M | Заказной | 1 | шт. |  | Изменение тарифа
1030164 | Выкл. авт. ВА04-36-31,5А-341850-400-660В-НР220AC-00УХЛ3-Контактор | 47935 | 58480.7 |  | Автоматические выключатели в литом корпусе | Классическая | ВА00-36 | ВА00-36 | 4604 | ВА04-36 | Автоматические выключатели ВА04-36 до 400 А | M | Заказной | 1 | шт. |  | Изменение тарифа
1030228 | Выкл. авт. ВА04-36-400А-341810-4000-660В-НР220AC-20УХЛ3-Контактор (без компл.зажимов) | 22696 | 27689.12 |  | Автоматические выключатели в литом корпусе | Классическая | ВА00-36 | ВА00-36 | 4604 | ВА04-36 | Автоматические выключатели ВА04-36 до 400 А | M | Заказной | 1 | шт. |  | Изменение тарифа
1031018 | Выкл. авт. ВА04-36-100А-341815-1250-660В-НР380AC-20УХЛ3-Контактор | 17585 | 21453.7 |  | Автоматические выключатели в литом корпусе | Классическая | ВА00-36 | ВА00-36 | 4604 | ВА04-36 | Автоматические выключатели ВА04-36 до 400 А | M | Заказной | 1 | шт. |  | Изменение тарифа
1031417 | Выкл. авт. ВА04-36-250А-341815-3000-660В-НР110AC-20УХЛ3-Контактор (без компл.зажимов) | 17268 | 21066.96 |  | Автоматические выключатели в литом корпусе | Классическая | ВА00-36 | ВА00-36 | 4604 | ВА04-36 | Автоматические выключатели ВА04-36 до 400 А | M | Заказной | 1 | шт. |  | Изменение тарифа
1032715 | Выкл. авт. ВА04-36-63А-341810-750-660В-НР220AC-20УХЛ3-Контактор | 14373 | 17535.06 |  | Автоматические выключатели в литом корпусе | Классическая | ВА00-36 | ВА00-36 | 4604 | ВА04-36 | Автоматические выключатели ВА04-36 до 400 А | M | Заказной | 1 | шт. |  | Изменение тарифа
1032891 | Выкл. авт. ВА04-36-40А-341830-400-660В-НР220AC-20УХЛ3-Контактор (без компл.зажимов) | 28985 | 35361.7 |  | Автоматические выключатели в литом корпусе | Классическая | ВА00-36 | ВА00-36 | 4604 | ВА04-36 | Автоматические выключатели ВА04-36 до 400 А | M | Заказной | 1 | шт. |  | Изменение тарифа
1033440 | Выкл. авт. ВА04-36-160А-341870-2000-660В-НР220DC-00УХЛ3-Контактор | 61165 | 74621.3 |  | Автоматические выключатели в литом корпусе | Классическая | ВА00-36 | ВА00-36 | 4604 | ВА04-36 | Автоматические выключатели ВА04-36 до 400 А | M | Заказной | 1 | шт. |  | Изменение тарифа
1033501 | Выкл. авт. ВА04-36-160А-340010-750-660В-20УХЛ3-Контактор | 12364 | 15084.08 |  | Автоматические выключатели в литом корпусе | Классическая | ВА00-36 | ВА00-36 | 4604 | ВА04-36 | Автоматические выключатели ВА04-36 до 400 А | M | Заказной | 1 | шт. |  | Изменение тарифа
1033687 | Выкл. авт. ВА04-36-25А-341850-300-660В-НР220AC-00УХЛ3-Контактор | 47935 | 58480.7 |  | Автоматические выключатели в литом корпусе | Классическая | ВА00-36 | ВА00-36 | 4604 | ВА04-36 | Автоматические выключатели ВА04-36 до 400 А | M | Заказной | 1 | шт. |  | Изменение тарифа
1033746 | Выкл. авт. ВА04-36-250А-340010-2500-660В-20УХЛ3-Контактор | 13169 | 16066.18 |  | Автоматические выключатели в литом корпусе | Классическая | ВА00-36 | ВА00-36 | 4604 | ВА04-36 | Автоматические выключатели ВА04-36 до 400 А | M | Заказной | 1 | шт. |  | Изменение тарифа
1035617 | Выкл. авт. ВА04-36-100А-341210-1250-660В-НР220AC-20УХЛ3-Контактор | 15969 | 19482.18 |  | Автоматические выключатели в литом корпусе | Классическая | ВА00-36 | ВА00-36 | 4604 | ВА04-36 | Автоматические выключатели ВА04-36 до 400 А | M | Заказной | 1 | шт. |  | Изменение тарифа
1036023 | Выкл. авт. ВА04-36-250А-341850-3000-660В-НР220AC-00УХЛ3-Контактор | 48741 | 59464.02 |  | Автоматические выключатели в литом корпусе | Классическая | ВА00-36 | ВА00-36 | 4604 | ВА04-36 | Автоматические выключатели ВА04-36 до 400 А | M | Заказной | 1 | шт. |  | Изменение тарифа
1036117 | Выкл. авт. ВА04-36-80А-340010-1000-660В-20УХЛ3-Контактор | 12364 | 15084.08 |  | Автоматические выключатели в литом корпусе | Классическая | ВА00-36 | ВА00-36 | 4604 | ВА04-36 | Автоматические выключатели ВА04-36 до 400 А | M | Заказной | 1 | шт. |  | Изменение тарифа
1036262 | Выкл. авт. ВА04-36-40А-341210-400-660В-НР220AC-20УХЛ3-Контактор | 15969 | 19482.18 |  | Автоматические выключатели в литом корпусе | Классическая | ВА00-36 | ВА00-36 | 4604 | ВА04-36 | Автоматические выключатели ВА04-36 до 400 А | M | Заказной | 1 | шт. |  | Изменение тарифа
1036264 | Выкл. авт. ВА04-36-63А-341210-750-660В-НР220AC-20УХЛ3-Контактор | 15969 | 19482.18 |  | Автоматические выключатели в литом корпусе | Классическая | ВА00-36 | ВА00-36 | 4604 | ВА04-36 | Автоматические выключатели ВА04-36 до 400 А | M | Заказной | 1 | шт. |  | Изменение тарифа
1036981 | Выкл. авт. ВА04-36-80А-330010-500-660В-20УХЛ3-Контактор | 12364 | 15084.08 |  | Автоматические выключатели в литом корпусе | Классическая | ВА00-36 | ВА00-36 | 4604 | ВА04-36 | Автоматические выключатели ВА04-36 до 400 А | M | Заказной | 1 | шт. |  | Изменение тарифа
1037266 | Выкл. авт. ВА04-36-400А-340010-1500-660В-20УХЛ3-Контактор (без компл.зажимов) | 21480 | 26205.6 |  | Автоматические выключатели в литом корпусе | Классическая | ВА00-36 | ВА00-36 | 4604 | ВА04-36 | Автоматические выключатели ВА04-36 до 400 А | M | Заказной | 1 | шт. |  | Изменение тарифа
1037656 | Выкл. авт. ВА04-36-125А-341210-1500-660В-НР380AC-20УХЛ3-Контактор | 13760 | 16787.2 |  | Автоматические выключатели в литом корпусе | Классическая | ВА00-36 | ВА00-36 | 4604 | ВА04-36 | Автоматические выключатели ВА04-36 до 400 А | M | Заказной | 1 | шт. |  | Изменение тарифа
1038362 | Выкл. авт. ВА04-36-320А-340010-3200-660В-20УХЛ3-Контактор | 25075 | 30591.5 |  | Автоматические выключатели в литом корпусе | Классическая | ВА00-36 | ВА00-36 | 4604 | ВА04-36 | Автоматические выключатели ВА04-36 до 400 А | M | Заказной | 1 | шт. |  | Изменение тарифа
1038927 | Выкл. авт. ВА04-36-400А-331110-2500-660В-20УХЛ3-Контактор | 22932 | 27977.04 |  | Автоматические выключатели в литом корпусе | Классическая | ВА00-36 | ВА00-36 | 4604 | ВА04-36 | Автоматические выключатели ВА04-36 до 400 А | M | Заказной | 1 | шт. |  | Изменение тарифа
1039205 | Выкл. авт. ВА04-36-250А-341850-1000-660В-НР220AC-00УХЛ3-Контактор | 48741 | 59464.02 |  | Автоматические выключатели в литом корпусе | Классическая | ВА00-36 | ВА00-36 | 4604 | ВА04-36 | Автоматические выключатели ВА04-36 до 400 А | M | Заказной | 1 | шт. |  | Изменение тарифа
1039441 | Выкл. авт. ВА04-36-160А-341210-2000-660В-НР220AC-20УХЛ3-Контактор | 15969 | 19482.18 |  | Автоматические выключатели в литом корпусе | Классическая | ВА00-36 | ВА00-36 | 4604 | ВА04-36 | Автоматические выключатели ВА04-36 до 400 А | M | Заказной | 1 | шт. |  | Изменение тарифа
1039442 | Выкл. авт. ВА04-36-200А-341210-2500-660В-НР220AC-20УХЛ3-Контактор | 18271 | 22290.62 |  | Автоматические выключатели в литом корпусе | Классическая | ВА00-36 | ВА00-36 | 4604 | ВА04-36 | Автоматические выключатели ВА04-36 до 400 А | M | Заказной | 1 | шт. |  | Изменение тарифа
1039443 | Выкл. авт. ВА04-36-250А-341210-3000-660В-НР220AC-20УХЛ3-Контактор | 18271 | 22290.62 |  | Автоматические выключатели в литом корпусе | Классическая | ВА00-36 | ВА00-36 | 4604 | ВА04-36 | Автоматические выключатели ВА04-36 до 400 А | M | Заказной | 1 | шт. |  | Изменение тарифа
1039695 | Выкл. авт. ВА04-36-80А-340010-750-660В-20УХЛ3-Контактор | 12364 | 15084.08 |  | Автоматические выключатели в литом корпусе | Классическая | ВА00-36 | ВА00-36 | 4604 | ВА04-36 | Автоматические выключатели ВА04-36 до 400 А | M | Заказной | 1 | шт. |  | Изменение тарифа
1039936 | Выкл. авт. ВА04-36-400А-341210-4000-660В-НР220AC-20УХЛ3-Контактор | 29529 | 36025.38 |  | Автоматические выключатели в литом корпусе | Классическая | ВА00-36 | ВА00-36 | 4604 | ВА04-36 | Автоматические выключатели ВА04-36 до 400 А | M | Заказной | 1 | шт. |  | Изменение тарифа
1041275 | Выкл. авт. ВА04-36-250А-331830-750-660В-НР220AC-20УХЛ3-Контактор | 35552 | 43373.44 |  | Автоматические выключатели в литом корпусе | Классическая | ВА00-36 | ВА00-36 | 4604 | ВА04-36 | Автоматические выключатели ВА04-36 до 400 А | M | Складской | 1 | шт. |  | Изменение тарифа
1043678 | Выкл. авт. ВА04-36-250А-331830-750-660В-НР220AC-20УХЛ3-Контактор | 32105 | 39168.1 |  | Автоматические выключатели в литом корпусе | Классическая | ВА00-36 | ВА00-36 | 4604 | ВА04-36 | Автоматические выключатели ВА04-36 до 400 А | M | Заказной | 1 | шт. |  | Изменение тарифа
1043700 | Выкл. авт. ВА04-36-250А-331830-750-660В-НР220AC-20Т3 2-Контактор | 40189 | 49030.58 |  | Автоматические выключатели в литом корпусе | Классическая | ВА00-36 | ВА00-36 | 4604 | ВА04-36 | Автоматические выключатели ВА04-36 до 400 А | M | Заказной | 1 | шт. |  | Изменение тарифа
1043728 | Выкл. авт. ВА04-36-320А-341810-2000-660В-НР220AC-20УХЛ3-Контактор | 22581 | 27548.82 |  | Автоматические выключатели в литом корпусе | Классическая | ВА00-36 | ВА00-36 | 4604 | ВА04-36 | Автоматические выключатели ВА04-36 до 400 А | M | Заказной | 1 | шт. |  | Изменение тарифа
1046202 | Выкл. авт. ВА04-36-250А-341210-3000-660В-НР220AC-20УХЛ3-Контактор | 20090 | 24509.8 |  | Автоматические выключатели в литом корпусе | Классическая | ВА00-36 | ВА00-36 | 4604 | ВА04-36 | Автоматические выключатели ВА04-36 до 400 А | M | Заказной | 1 | шт. |  | Изменение тарифа
1002222 | Выкл. авт. ВА06-36-160А-340010-2000-660В-20УХЛ3-Контактор | 20644 | 25185.68 |  | Автоматические выключатели в литом корпусе | Классическая | ВА00-36 | ВА00-36 | 4604 | ВА06-36 | Автоматические выключатели ВА06-36 до 250 А | M | Заказной | 1 | шт. |  | Изменение тарифа
1002857 | Выкл. авт. ВА06-36-100А-340010-1250-660В-20УХЛ3-Контактор | 14092 | 17192.24 |  | Автоматические выключатели в литом корпусе | Классическая | ВА00-36 | ВА00-36 | 4604 | ВА06-36 | Автоматические выключатели ВА06-36 до 250 А | M | Заказной | 1 | шт. |  | Изменение тарифа
1004489 | Выкл. авт. ВА06-36-200А-340010-2000-660В-20УХЛ3-Контактор | 16512 | 20144.64 |  | Автоматические выключатели в литом корпусе | Классическая | ВА00-36 | ВА00-36 | 4604 | ВА06-36 | Автоматические выключатели ВА06-36 до 250 А | M | Заказной | 1 | шт. |  | Изменение тарифа
1004490 | Выкл. авт. ВА06-36-250А-340010-2000-660В-20УХЛ3-Контактор | 16512 | 20144.64 |  | Автоматические выключатели в литом корпусе | Классическая | ВА00-36 | ВА00-36 | 4604 | ВА06-36 | Автоматические выключатели ВА06-36 до 250 А | M | Заказной | 1 | шт. |  | Изменение тарифа
1010143 | Выкл. авт. ВА06-36-250А-341850-2000-660В-НР220AC-00УХЛ3-Контактор | 52083 | 63541.26 |  | Автоматические выключатели в литом корпусе | Классическая | ВА00-36 | ВА00-36 | 4604 | ВА06-36 | Автоматические выключатели ВА06-36 до 250 А | M | Заказной | 1 | шт. |  | Изменение тарифа
1012138 | Выкл. авт. ВА06-36-250А-341850-2000-660В-НР220AC-00УХЛ3-Контактор | 52083 | 63541.26 |  | Автоматические выключатели в литом корпусе | Классическая | ВА00-36 | ВА00-36 | 4604 | ВА06-36 | Автоматические выключатели ВА06-36 до 250 А | M | Заказной | 1 | шт. |  | Изменение тарифа
1012139 | Выкл. авт. ВА06-36-200А-341850-2000-660В-НР220AC-00УХЛ3-Контактор | 52083 | 63541.26 |  | Автоматические выключатели в литом корпусе | Классическая | ВА00-36 | ВА00-36 | 4604 | ВА06-36 | Автоматические выключатели ВА06-36 до 250 А | M | Заказной | 1 | шт. |  | Изменение тарифа
1032706 | Выкл. авт. ВА06-36-160А-340010-1000-660В-20УХЛ3-Контактор | 17138 | 20908.36 |  | Автоматические выключатели в литом корпусе | Классическая | ВА00-36 | ВА00-36 | 4604 | ВА06-36 | Автоматические выключатели ВА06-36 до 250 А | M | Заказной | 1 | шт. |  | Изменение тарифа
1032714 | Выкл. авт. ВА06-36-250А-340010-2500-660В-20УХЛ3-Контактор | 16512 | 20144.64 |  | Автоматические выключатели в литом корпусе | Классическая | ВА00-36 | ВА00-36 | 4604 | ВА06-36 | Автоматические выключатели ВА06-36 до 250 А | M | Заказной | 1 | шт. |  | Изменение тарифа
1032739 | Выкл. авт. ВА06-36-250А-340010-2000-660В-20УХЛ3-Контактор | 19869 | 24240.18 |  | Автоматические выключатели в литом корпусе | Классическая | ВА00-36 | ВА00-36 | 4604 | ВА06-36 | Автоматические выключатели ВА06-36 до 250 А | M | Заказной | 1 | шт. |  | Изменение тарифа
1033321 | Выкл. авт. ВА06-36-125А-340010-1250-660В-20УХЛ3-Контактор | 19070 | 23265.4 |  | Автоматические выключатели в литом корпусе | Классическая | ВА00-36 | ВА00-36 | 4604 | ВА06-36 | Автоматические выключатели ВА06-36 до 250 А | M | Заказной | 1 | шт. |  | Изменение тарифа
1033487 | Выкл. авт. ВА06-36-125А-340020-1500-660В-00УХЛ3-Контактор | 52525 | 64080.5 |  | Автоматические выключатели в литом корпусе | Классическая | ВА00-36 | ВА00-36 | 4604 | ВА06-36 | Автоматические выключатели ВА06-36 до 250 А | M | Заказной | 1 | шт. |  | Изменение тарифа
1033698 | Выкл. авт. ВА06-36-160А-341810-1000-440В-НР220AC-20УХЛ3-Контактор | 16912 | 20632.64 |  | Автоматические выключатели в литом корпусе | Классическая | ВА00-36 | ВА00-36 | 4604 | ВА06-36 | Автоматические выключатели ВА06-36 до 250 А | M | Заказной | 1 | шт. |  | Изменение тарифа
1033818 | Выкл. авт. ВА06-36-100А-841810-800-220В-НР220AC-20УХЛ3-Контактор | 22067 | 26921.74 |  | Автоматические выключатели в литом корпусе | Классическая | ВА00-36 | ВА00-36 | 4604 | ВА06-36 | Автоматические выключатели ВА06-36 до 250 А | M | Заказной | 1 | шт. |  | Изменение тарифа
1034364 | Выкл. авт. ВА06-36-250А-340010-2500-660В-20УХЛ3-Контактор | 25591 | 31221.02 |  | Автоматические выключатели в литом корпусе | Классическая | ВА00-36 | ВА00-36 | 4604 | ВА06-36 | Автоматические выключатели ВА06-36 до 250 А | M | Заказной | 1 | шт. |  | Изменение тарифа
1034898 | Выкл. авт. ВА06-36-250А-840010-1500-220В-20УХЛ3-Контактор | 22645 | 27626.9 |  | Автоматические выключатели в литом корпусе | Классическая | ВА00-36 | ВА00-36 | 4604 | ВА06-36 | Автоматические выключатели ВА06-36 до 250 А | M | Заказной | 1 | шт. |  | Изменение тарифа
1035882 | Выкл. авт. ВА06-36-250А-341210-750-660В-НР220AC-20УХЛ3-Контактор | 23317 | 28446.74 |  | Автоматические выключатели в литом корпусе | Классическая | ВА00-36 | ВА00-36 | 4604 | ВА06-36 | Автоматические выключатели ВА06-36 до 250 А | M | Заказной | 1 | шт. |  | Изменение тарифа
1035989 | Выкл. авт. ВА06-36-125А-341110-1500-660В-20УХЛ3-Контактор | 19384 | 23648.48 |  | Автоматические выключатели в литом корпусе | Классическая | ВА00-36 | ВА00-36 | 4604 | ВА06-36 | Автоматические выключатели ВА06-36 до 250 А | M | Заказной | 1 | шт. |  | Изменение тарифа
1036285 | Выкл. авт. ВА06-36-25А-341850-300-660В-НР220AC-00УХЛ3-Контактор | 57113 | 69677.86 |  | Автоматические выключатели в литом корпусе | Классическая | ВА00-36 | ВА00-36 | 4604 | ВА06-36 | Автоматические выключатели ВА06-36 до 250 А | M | Заказной | 1 | шт. |  | Изменение тарифа
1036338 | Выкл. авт. ВА06-36-250А-340010-750-660В-20УХЛ3-Контактор | 22253 | 27148.66 |  | Автоматические выключатели в литом корпусе | Классическая | ВА00-36 | ВА00-36 | 4604 | ВА06-36 | Автоматические выключатели ВА06-36 до 250 А | M | Заказной | 1 | шт. |  | Изменение тарифа
1039722 | Выкл. авт. ВА06-36-250А-340010-2000-660В-20УХЛ3-Контактор | 16512 | 20144.64 |  | Автоматические выключатели в литом корпусе | Классическая | ВА00-36 | ВА00-36 | 4604 | ВА06-36 | Автоматические выключатели ВА06-36 до 250 А | M | Заказной | 1 | шт. |  | Изменение тарифа
1040545 | Выкл. авт. ВА06-36-80А-341110-750-660В-20УХЛ3-Контактор | 20960 | 25571.2 |  | Автоматические выключатели в литом корпусе | Классическая | ВА00-36 | ВА00-36 | 4604 | ВА06-36 | Автоматические выключатели ВА06-36 до 250 А | M | Заказной | 1 | шт. |  | Изменение тарифа
1042985 | Выкл. авт. ВА06-36-80А-341810-800-440В-НР220DC-20УХЛ3-Контактор | 16723 | 20402.06 |  | Автоматические выключатели в литом корпусе | Классическая | ВА00-36 | ВА00-36 | 4604 | ВА06-36 | Автоматические выключатели ВА06-36 до 250 А | M | Заказной | 1 | шт. |  | Изменение тарифа
1002024 | Выкл. авт. ВА04-36-250А-331110-2500-660В-20УХЛ3-Контактор | 14294 | 17438.68 |  | Автоматические выключатели в литом корпусе | Классическая | ВА00-36 | ВА00-36 | 4604 | ВА06-36 | Автоматические выключатели ВА06-36 | M | Заказной | 1 | шт. |  | Изменение тарифа
1002025 | Выкл. авт. ВА04-36-400А-331130-3200-660В-20УХЛ3-Контактор | 44410 | 54180.2 |  | Автоматические выключатели в литом корпусе | Классическая | ВА00-36 | ВА00-36 | 4604 | ВА06-36 | Автоматические выключатели ВА06-36 | M | Заказной | 1 | шт. |  | Изменение тарифа
1002027 | Выкл. авт. ВА04-36-250А-331810-1500-660В-НР220AC-20УХЛ3-Контактор | 15180 | 18519.6 |  | Автоматические выключатели в литом корпусе | Классическая | ВА00-36 | ВА00-36 | 4604 | ВА06-36 | Автоматические выключатели ВА06-36 | M | Заказной | 1 | шт. |  | Изменение тарифа
1002030 | Выкл. авт. ВА04-36-250А-331810-750-660В-НР220AC-20УХЛ3-Контактор | 20921 | 25523.62 |  | Автоматические выключатели в литом корпусе | Классическая | ВА00-36 | ВА00-36 | 4604 | ВА06-36 | Автоматические выключатели ВА06-36 | M | Заказной | 1 | шт. |  | Изменение тарифа
1002032 | Выкл. авт. ВА04-36-250А-331810-1000-660В-НР220AC-20УХЛ3-Контактор | 15180 | 18519.6 |  | Автоматические выключатели в литом корпусе | Классическая | ВА00-36 | ВА00-36 | 4604 | ВА06-36 | Автоматические выключатели ВА06-36 | M | Заказной | 1 | шт. |  | Изменение тарифа
1002036 | Выкл. авт. ВА04-36-250А-331830-750-660В-НР220AC-20УХЛ3-Контактор | 36656 | 44720.32 |  | Автоматические выключатели в литом корпусе | Классическая | ВА00-36 | ВА00-36 | 4604 | ВА06-36 | Автоматические выключатели ВА06-36 | M | Заказной | 1 | шт. |  | Изменение тарифа
1002055 | Выкл. авт. ВА04-36-40А-340010-400-660В-20УХЛ3-Контактор | 12364 | 15084.08 |  | Автоматические выключатели в литом корпусе | Классическая | ВА00-36 | ВА00-36 | 4604 | ВА06-36 | Автоматические выключатели ВА06-36 | M | Заказной | 1 | шт. |  | Изменение тарифа
1002057 | Выкл. авт. ВА04-36-200А-340010-2500-660В-20УХЛ3-Контактор | 14847 | 18113.34 |  | Автоматические выключатели в литом корпусе | Классическая | ВА00-36 | ВА00-36 | 4604 | ВА06-36 | Автоматические выключатели ВА06-36 | M | Заказной | 1 | шт. |  | Изменение тарифа
1002060 | Выкл. авт. ВА04-36-16А-340010-250-660В-20УХЛ3-Контактор | 12364 | 15084.08 |  | Автоматические выключатели в литом корпусе | Классическая | ВА00-36 | ВА00-36 | 4604 | ВА06-36 | Автоматические выключатели ВА06-36 | M | Заказной | 1 | шт. |  | Изменение тарифа
1002061 | Выкл. авт. ВА04-36-31,5А-340010-400-660В-20УХЛ3-Контактор | 12364 | 15084.08 |  | Автоматические выключатели в литом корпусе | Классическая | ВА00-36 | ВА00-36 | 4604 | ВА06-36 | Автоматические выключатели ВА06-36 | M | Заказной | 1 | шт. |  | Изменение тарифа
1002062 | Выкл. авт. ВА04-36-20А-340010-250-660В-20УХЛ3-Контактор | 12364 | 15084.08 |  | Автоматические выключатели в литом корпусе | Классическая | ВА00-36 | ВА00-36 | 4604 | ВА06-36 | Автоматические выключатели ВА06-36 | M | Заказной | 1 | шт. |  | Изменение тарифа
1002066 | Выкл. авт. ВА04-36-31,5А-340010-400-660В-20УХЛ3-Контактор | 12364 | 15084.08 |  | Автоматические выключатели в литом корпусе | Классическая | ВА00-36 | ВА00-36 | 4604 | ВА06-36 | Автоматические выключатели ВА06-36 | M | Заказной | 1 | шт. |  | Изменение тарифа
1002070 | Выкл. авт. ВА04-36-400А-340010-4000-660В-20УХЛ3-Контактор | 23042 | 28111.24 |  | Автоматические выключатели в литом корпусе | Классическая | ВА00-36 | ВА00-36 | 4604 | ВА06-36 | Автоматические выключатели ВА06-36 | M | Заказной | 1 | шт. |  | Изменение тарифа
1002072 | Выкл. авт. ВА04-36-320А-340010-3200-660В-20УХЛ3-Контактор | 21804 | 26600.88 |  | Автоматические выключатели в литом корпусе | Классическая | ВА00-36 | ВА00-36 | 4604 | ВА06-36 | Автоматические выключатели ВА06-36 | M | Заказной | 1 | шт. |  | Изменение тарифа
1002073 | Выкл. авт. ВА04-36-250А-340010-3000-660В-20УХЛ3-Контактор | 13169 | 16066.18 |  | Автоматические выключатели в литом корпусе | Классическая | ВА00-36 | ВА00-36 | 4604 | ВА06-36 | Автоматические выключатели ВА06-36 | M | Заказной | 1 | шт. |  | Изменение тарифа
1002079 | Выкл. авт. ВА04-36-80А-340010-1000-660В-20УХЛ3-Контактор | 12364 | 15084.08 |  | Автоматические выключатели в литом корпусе | Классическая | ВА00-36 | ВА00-36 | 4604 | ВА06-36 | Автоматические выключатели ВА06-36 | M | Заказной | 1 | шт. |  | Изменение тарифа
1002080 | Выкл. авт. ВА04-36-200А-340010-2500-660В-20УХЛ3-Контактор | 18911 | 23071.42 |  | Автоматические выключатели в литом корпусе | Классическая | ВА00-36 | ВА00-36 | 4604 | ВА06-36 | Автоматические выключатели ВА06-36 | M | Заказной | 1 | шт. |  | Изменение тарифа
1002081 | Выкл. авт. ВА04-36-40А-340010-400-660В-20УХЛ3-Контактор | 18105 | 22088.1 |  | Автоматические выключатели в литом корпусе | Классическая | ВА00-36 | ВА00-36 | 4604 | ВА06-36 | Автоматические выключатели ВА06-36 | M | Заказной | 1 | шт. |  | Изменение тарифа
1002089 | Выкл. авт. ВА04-36-63А-340010-750-660В-20УХЛ3-Контактор | 18105 | 22088.1 |  | Автоматические выключатели в литом корпусе | Классическая | ВА00-36 | ВА00-36 | 4604 | ВА06-36 | Автоматические выключатели ВА06-36 | M | Заказной | 1 | шт. |  | Изменение тарифа
1002093 | Выкл. авт. ВА04-36-80А-340015-1000-660В-20УХЛ3-Контактор | 21317 | 26006.74 |  | Автоматические выключатели в литом корпусе | Классическая | ВА00-36 | ВА00-36 | 4604 | ВА06-36 | Автоматические выключатели ВА06-36 | M | Заказной | 1 | шт. |  | Изменение тарифа
1002098 | Выкл. авт. ВА04-36-200А-340015-2500-660В-20УХЛ3-Контактор | 18059 | 22031.98 |  | Автоматические выключатели в литом корпусе | Классическая | ВА00-36 | ВА00-36 | 4604 | ВА06-36 | Автоматические выключатели ВА06-36 | M | Заказной | 1 | шт. |  | Изменение тарифа
1002102 | Выкл. авт. ВА04-36-200А-341110-2500-660В-20УХЛ3-Контактор | 14294 | 17438.68 |  | Автоматические выключатели в литом корпусе | Классическая | ВА00-36 | ВА00-36 | 4604 | ВА06-36 | Автоматические выключатели ВА06-36 | M | Заказной | 1 | шт. |  | Изменение тарифа
1002104 | Выкл. авт. ВА04-36-250А-341110-3000-660В-20УХЛ3-Контактор | 17651 | 21534.22 |  | Автоматические выключатели в литом корпусе | Классическая | ВА00-36 | ВА00-36 | 4604 | ВА06-36 | Автоматические выключатели ВА06-36 | M | Заказной | 1 | шт. |  | Изменение тарифа
1002106 | Выкл. авт. ВА04-36-250А-341110-3000-660В-20УХЛ3-Контактор | 14294 | 17438.68 |  | Автоматические выключатели в литом корпусе | Классическая | ВА00-36 | ВА00-36 | 4604 | ВА06-36 | Автоматические выключатели ВА06-36 | M | Заказной | 1 | шт. |  | Изменение тарифа
1002111 | Выкл. авт. ВА04-36-50А-341110-500-660В-20УХЛ3-Контактор | 14007 | 17088.54 |  | Автоматические выключатели в литом корпусе | Классическая | ВА00-36 | ВА00-36 | 4604 | ВА06-36 | Автоматические выключатели ВА06-36 | M | Заказной | 1 | шт. |  | Изменение тарифа
1002112 | Выкл. авт. ВА04-36-63А-341110-750-660В-20УХЛ3-Контактор | 14007 | 17088.54 |  | Автоматические выключатели в литом корпусе | Классическая | ВА00-36 | ВА00-36 | 4604 | ВА06-36 | Автоматические выключатели ВА06-36 | M | Заказной | 1 | шт. |  | Изменение тарифа
1002113 | Выкл. авт. ВА04-36-320А-341110-3200-660В-20УХЛ3-Контактор | 21694 | 26466.68 |  | Автоматические выключатели в литом корпусе | Классическая | ВА00-36 | ВА00-36 | 4604 | ВА06-36 | Автоматические выключатели ВА06-36 | M | Заказной | 1 | шт. |  | Изменение тарифа
1002116 | Выкл. авт. ВА04-36-320А-341110-3200-660В-20УХЛ3-Контактор | 21694 | 26466.68 |  | Автоматические выключатели в литом корпусе | Классическая | ВА00-36 | ВА00-36 | 4604 | ВА06-36 | Автоматические выключатели ВА06-36 | M | Заказной | 1 | шт. |  | Изменение тарифа
1002118 | Выкл. авт. ВА04-36-100А-341110-1250-660В-20УХЛ3-Контактор | 19229 | 23459.38 |  | Автоматические выключатели в литом корпусе | Классическая | ВА00-36 | ВА00-36 | 4604 | ВА06-36 | Автоматические выключатели ВА06-36 | M | Заказной | 1 | шт. |  | Изменение тарифа
1002119 | Выкл. авт. ВА04-36-63А-341110-750-660В-20УХЛ3-Контактор | 19229 | 23459.38 |  | Автоматические выключатели в литом корпусе | Классическая | ВА00-36 | ВА00-36 | 4604 | ВА06-36 | Автоматические выключатели ВА06-36 | M | Заказной | 1 | шт. |  | Изменение тарифа
1002122 | Выкл. авт. ВА04-36-31,5А-341110-400-660В-20УХЛ3-Контактор | 14007 | 17088.54 |  | Автоматические выключатели в литом корпусе | Классическая | ВА00-36 | ВА00-36 | 4604 | ВА06-36 | Автоматические выключатели ВА06-36 | M | Заказной | 1 | шт. |  | Изменение тарифа
1002123 | Выкл. авт. ВА04-36-400А-341110-4000-660В-20УХЛ3-Контактор | 22932 | 27977.04 |  | Автоматические выключатели в литом корпусе | Классическая | ВА00-36 | ВА00-36 | 4604 | ВА06-36 | Автоматические выключатели ВА06-36 | M | Заказной | 1 | шт. |  | Изменение тарифа
1002124 | Выкл. авт. ВА04-36-50А-341110-500-660В-20УХЛ3-Контактор | 19229 | 23459.38 |  | Автоматические выключатели в литом корпусе | Классическая | ВА00-36 | ВА00-36 | 4604 | ВА06-36 | Автоматические выключатели ВА06-36 | M | Заказной | 1 | шт. |  | Изменение тарифа
1002130 | Выкл. авт. ВА04-36-160А-341130-2000-660В-20УХЛ3-Контактор | 34964 | 42656.08 |  | Автоматические выключатели в литом корпусе | Классическая | ВА00-36 | ВА00-36 | 4604 | ВА06-36 | Автоматические выключатели ВА06-36 | M | Заказной | 1 | шт. |  | Изменение тарифа
1002134 | Выкл. авт. ВА04-36-250А-341810-3000-660В-НР220AC-20УХЛ3-Контактор | 15180 | 18519.6 |  | Автоматические выключатели в литом корпусе | Классическая | ВА00-36 | ВА00-36 | 4604 | ВА06-36 | Автоматические выключатели ВА06-36 | M | Заказной | 1 | шт. |  | Изменение тарифа
1002141 | Выкл. авт. ВА04-36-200А-341810-2500-660В-НР220AC-20УХЛ3-Контактор | 15180 | 18519.6 |  | Автоматические выключатели в литом корпусе | Классическая | ВА00-36 | ВА00-36 | 4604 | ВА06-36 | Автоматические выключатели ВА06-36 | M | Заказной | 1 | шт. |  | Изменение тарифа
1002149 | Выкл. авт. ВА04-36-400А-341810-4000-660В-НР24DC-20УХЛ3-Контактор | 29561 | 36064.42 |  | Автоматические выключатели в литом корпусе | Классическая | ВА00-36 | ВА00-36 | 4604 | ВА06-36 | Автоматические выключатели ВА06-36 | M | Заказной | 1 | шт. |  | Изменение тарифа
1002152 | Выкл. авт. ВА04-36-250А-341810-3000-660В-НР220AC-20УХЛ3-Контактор | 15180 | 18519.6 |  | Автоматические выключатели в литом корпусе | Классическая | ВА00-36 | ВА00-36 | 4604 | ВА06-36 | Автоматические выключатели ВА06-36 | M | Заказной | 1 | шт. |  | Изменение тарифа
1002153 | Выкл. авт. ВА04-36-400А-341810-4000-660В-НР220AC-20УХЛ3-Контактор | 25054 | 30565.88 |  | Автоматические выключатели в литом корпусе | Классическая | ВА00-36 | ВА00-36 | 4604 | ВА06-36 | Автоматические выключатели ВА06-36 | M | Заказной | 1 | шт. |  | Изменение тарифа
1002157 | Выкл. авт. ВА04-36-400А-341810-4000-660В-НР110AC-20УХЛ3-Контактор | 23818 | 29057.96 |  | Автоматические выключатели в литом корпусе | Классическая | ВА00-36 | ВА00-36 | 4604 | ВА06-36 | Автоматические выключатели ВА06-36 | M | Заказной | 1 | шт. |  | Изменение тарифа
1002164 | Выкл. авт. ВА04-36-250А-341830-3000-660В-НР220AC-20УХЛ3-Контактор | 32105 | 39168.1 |  | Автоматические выключатели в литом корпусе | Классическая | ВА00-36 | ВА00-36 | 4604 | ВА06-36 | Автоматические выключатели ВА06-36 | M | Заказной | 1 | шт. |  | Изменение тарифа
1002166 | Выкл. авт. ВА04-36-40А-341830-400-660В-НР220AC-20УХЛ3-Контактор | 31267 | 38145.74 |  | Автоматические выключатели в литом корпусе | Классическая | ВА00-36 | ВА00-36 | 4604 | ВА06-36 | Автоматические выключатели ВА06-36 | M | Заказной | 1 | шт. |  | Изменение тарифа
1002167 | Выкл. авт. ВА04-36-400А-341830-4000-660В-НР220AC-20УХЛ3-Контактор | 40788 | 49761.36 |  | Автоматические выключатели в литом корпусе | Классическая | ВА00-36 | ВА00-36 | 4604 | ВА06-36 | Автоматические выключатели ВА06-36 | M | Заказной | 1 | шт. |  | Изменение тарифа
1002168 | Выкл. авт. ВА04-36-31,5А-341830-400-660В-НР220AC-20УХЛ3-Контактор | 31267 | 38145.74 |  | Автоматические выключатели в литом корпусе | Классическая | ВА00-36 | ВА00-36 | 4604 | ВА06-36 | Автоматические выключатели ВА06-36 | M | Заказной | 1 | шт. |  | Изменение тарифа
1002169 | Выкл. авт. ВА04-36-250А-341830-3000-660В-НР220AC-20УХЛ3-Контактор | 36656 | 44720.32 |  | Автоматические выключатели в литом корпусе | Классическая | ВА00-36 | ВА00-36 | 4604 | ВА06-36 | Автоматические выключатели ВА06-36 | M | Заказной | 1 | шт. |  | Изменение тарифа
1002170 | Выкл. авт. ВА04-36-160А-341830-2000-660В-НР220AC-20УХЛ3-Контактор | 35851 | 43738.22 |  | Автоматические выключатели в литом корпусе | Классическая | ВА00-36 | ВА00-36 | 4604 | ВА06-36 | Автоматические выключатели ВА06-36 | M | Заказной | 1 | шт. |  | Изменение тарифа
1002172 | Выкл. авт. ВА04-36-200А-341830-2500-660В-НР220AC-20УХЛ3-Контактор | 36656 | 44720.32 |  | Автоматические выключатели в литом корпусе | Классическая | ВА00-36 | ВА00-36 | 4604 | ВА06-36 | Автоматические выключатели ВА06-36 | M | Заказной | 1 | шт. |  | Изменение тарифа
1002175 | Выкл. авт. ВА04-36-200А-341830-2500-660В-НР220AC-20УХЛ3-Контактор | 32105 | 39168.1 |  | Автоматические выключатели в литом корпусе | Классическая | ВА00-36 | ВА00-36 | 4604 | ВА06-36 | Автоматические выключатели ВА06-36 | M | Заказной | 1 | шт. |  | Изменение тарифа
1002176 | Выкл. авт. ВА04-36-250А-341850-3000-660В-НР220AC-00Т3-Э-Контактор | 63362 | 77301.64 |  | Автоматические выключатели в литом корпусе | Классическая | ВА00-36 | ВА00-36 | 4604 | ВА06-36 | Автоматические выключатели ВА06-36 | M | Заказной | 1 | шт. |  | Изменение тарифа
1002177 | Выкл. авт. ВА04-36-200А-341850-2500-660В-НР220AC-00Т3-Э-Контактор | 63362 | 77301.64 |  | Автоматические выключатели в литом корпусе | Классическая | ВА00-36 | ВА00-36 | 4604 | ВА06-36 | Автоматические выключатели ВА06-36 | M | Заказной | 1 | шт. |  | Изменение тарифа
1002181 | Выкл. авт. ВА04-36-160А-341850-2000-660В-НР220AC-00УХЛ3-Контактор | 47935 | 58480.7 |  | Автоматические выключатели в литом корпусе | Классическая | ВА00-36 | ВА00-36 | 4604 | ВА06-36 | Автоматические выключатели ВА06-36 | M | Заказной | 1 | шт. |  | Изменение тарифа
1002182 | Выкл. авт. ВА04-36-80А-341850-1000-660В-НР220AC-00УХЛ3-Контактор | 47935 | 58480.7 |  | Автоматические выключатели в литом корпусе | Классическая | ВА00-36 | ВА00-36 | 4604 | ВА06-36 | Автоматические выключатели ВА06-36 | M | Заказной | 1 | шт. |  | Изменение тарифа
1002185 | Выкл. авт. ВА04-36-100А-341850-1250-660В-НР220AC-00УХЛ3-Контактор | 47935 | 58480.7 |  | Автоматические выключатели в литом корпусе | Классическая | ВА00-36 | ВА00-36 | 4604 | ВА06-36 | Автоматические выключатели ВА06-36 | M | Заказной | 1 | шт. |  | Изменение тарифа
1002188 | Выкл. авт. ВА04-36-50А-341850-500-660В-НР220AC-00УХЛ3-Контактор | 47935 | 58480.7 |  | Автоматические выключатели в литом корпусе | Классическая | ВА00-36 | ВА00-36 | 4604 | ВА06-36 | Автоматические выключатели ВА06-36 | M | Заказной | 1 | шт. |  | Изменение тарифа
1002190 | Выкл. авт. ВА04-36-250А-341850-3000-660В-НР220AC-00УХЛ3-Контактор | 48741 | 59464.02 |  | Автоматические выключатели в литом корпусе | Классическая | ВА00-36 | ВА00-36 | 4604 | ВА06-36 | Автоматические выключатели ВА06-36 | M | Заказной | 1 | шт. |  | Изменение тарифа
1002192 | Выкл. авт. ВА04-36-80А-341850-1000-660В-НР220AC-00УХЛ3-Контактор | 47935 | 58480.7 |  | Автоматические выключатели в литом корпусе | Классическая | ВА00-36 | ВА00-36 | 4604 | ВА06-36 | Автоматические выключатели ВА06-36 | M | Заказной | 1 | шт. |  | Изменение тарифа
1002193 | Выкл. авт. ВА04-36-250А-341850-3000-660В-НР220AC-00УХЛ3-Контактор | 48741 | 59464.02 |  | Автоматические выключатели в литом корпусе | Классическая | ВА00-36 | ВА00-36 | 4604 | ВА06-36 | Автоматические выключатели ВА06-36 | M | Заказной | 1 | шт. |  | Изменение тарифа
1002194 | Выкл. авт. ВА04-36-160А-341850-2000-660В-НР220AC-00УХЛ3-Контактор | 47935 | 58480.7 |  | Автоматические выключатели в литом корпусе | Классическая | ВА00-36 | ВА00-36 | 4604 | ВА06-36 | Автоматические выключатели ВА06-36 | M | Заказной | 1 | шт. |  | Изменение тарифа
1002195 | Выкл. авт. ВА04-36-100А-341850-1250-660В-НР220AC-00УХЛ3-Контактор | 47935 | 58480.7 |  | Автоматические выключатели в литом корпусе | Классическая | ВА00-36 | ВА00-36 | 4604 | ВА06-36 | Автоматические выключатели ВА06-36 | M | Заказной | 1 | шт. |  | Изменение тарифа
1002202 | Выкл. авт. ВА04-36-250А-831110-1500-220В-20УХЛ3-Контактор | 21913 | 26733.86 |  | Автоматические выключатели в литом корпусе | Классическая | ВА00-36 | ВА00-36 | 4604 | ВА06-36 | Автоматические выключатели ВА06-36 | M | Заказной | 1 | шт. |  | Изменение тарифа
1002203 | Выкл. авт. ВА04-36-250А-840010-1500-220В-20УХЛ3-Контактор | 20788 | 25361.36 |  | Автоматические выключатели в литом корпусе | Классическая | ВА00-36 | ВА00-36 | 4604 | ВА06-36 | Автоматические выключатели ВА06-36 | M | Заказной | 1 | шт. |  | Изменение тарифа
1002204 | Выкл. авт. ВА04-36-160А-840010-1000-220В-20УХЛ3-Контактор | 18751 | 22876.22 |  | Автоматические выключатели в литом корпусе | Классическая | ВА00-36 | ВА00-36 | 4604 | ВА06-36 | Автоматические выключатели ВА06-36 | M | Заказной | 1 | шт. |  | Изменение тарифа
1002205 | Выкл. авт. ВА04-36-100А-840010-800-220В-20УХЛ3-Контактор | 17687 | 21578.14 |  | Автоматические выключатели в литом корпусе | Классическая | ВА00-36 | ВА00-36 | 4604 | ВА06-36 | Автоматические выключатели ВА06-36 | M | Заказной | 1 | шт. |  | Изменение тарифа
1002206 | Выкл. авт. ВА04-36-125А-840010-1000-220В-20УХЛ3-Контактор | 18751 | 22876.22 |  | Автоматические выключатели в литом корпусе | Классическая | ВА00-36 | ВА00-36 | 4604 | ВА06-36 | Автоматические выключатели ВА06-36 | M | Заказной | 1 | шт. |  | Изменение тарифа
1002211 | Выкл. авт. ВА04-36-80А-841810-800-220В-НР220DC-20УХЛ3-Контактор | 19700 | 24034 |  | Автоматические выключатели в литом корпусе | Классическая | ВА00-36 | ВА00-36 | 4604 | ВА06-36 | Автоматические выключатели ВА06-36 | M | Заказной | 1 | шт. |  | Изменение тарифа
1002681 | Выкл. авт. ВА04-36-40А-341850-400-660В-НР220AC-20УХЛ3-Контактор | 47935 | 58480.7 |  | Автоматические выключатели в литом корпусе | Классическая | ВА00-36 | ВА00-36 | 4604 | ВА06-36 | Автоматические выключатели ВА06-36 | M | Заказной | 1 | шт. |  | Изменение тарифа
1002726 | Выкл. авт. ВА04-36-63А-341810-750-660В-НР220AC-20УХЛ3-Контактор | 14373 | 17535.06 |  | Автоматические выключатели в литом корпусе | Классическая | ВА00-36 | ВА00-36 | 4604 | ВА06-36 | Автоматические выключатели ВА06-36 | M | Заказной | 1 | шт. |  | Изменение тарифа
1002740 | Выкл. авт. ВА04-36-80А-341110-1000-660В-20УХЛ3-Контактор | 14007 | 17088.54 |  | Автоматические выключатели в литом корпусе | Классическая | ВА00-36 | ВА00-36 | 4604 | ВА06-36 | Автоматические выключатели ВА06-36 | M | Заказной | 1 | шт. |  | Изменение тарифа
1002768 | Выкл. авт. ВА04-36-200А-340015-2500-660В-20УХЛ3-Контактор | 16379 | 19982.38 |  | Автоматические выключатели в литом корпусе | Классическая | ВА00-36 | ВА00-36 | 4604 | ВА06-36 | Автоматические выключатели ВА06-36 | M | Заказной | 1 | шт. |  | Изменение тарифа
1002781 | Выкл. авт. ВА04-36-250А-341810-3000-660В-НР220AC-20УХЛ3-Контактор | 15180 | 18519.6 |  | Автоматические выключатели в литом корпусе | Классическая | ВА00-36 | ВА00-36 | 4604 | ВА06-36 | Автоматические выключатели ВА06-36 | M | Заказной | 1 | шт. |  | Изменение тарифа
1002816 | Выкл. авт. ВА04-36-250А-330010-1000-660В-20УХЛ3-Контактор | 13169 | 16066.18 |  | Автоматические выключатели в литом корпусе | Классическая | ВА00-36 | ВА00-36 | 4604 | ВА06-36 | Автоматические выключатели ВА06-36 | M | Заказной | 1 | шт. |  | Изменение тарифа
1002855 | Выкл. авт. ВА04-36-250А-331810-750-660В-НР24DC-20УХЛ3-Контактор | 18537 | 22615.14 |  | Автоматические выключатели в литом корпусе | Классическая | ВА00-36 | ВА00-36 | 4604 | ВА06-36 | Автоматические выключатели ВА06-36 | M | Заказной | 1 | шт. |  | Изменение тарифа
1002869 | Выкл. авт. ВА04-36-250А-341810-3000-660В-НР24DC-20УХЛ3-Контактор | 15180 | 18519.6 |  | Автоматические выключатели в литом корпусе | Классическая | ВА00-36 | ВА00-36 | 4604 | ВА06-36 | Автоматические выключатели ВА06-36 | M | Заказной | 1 | шт. |  | Изменение тарифа
1002872 | Выкл. авт. ВА04-36-400А-341810-4000-660В-НР24DC-20УХЛ3-Контактор | 23818 | 29057.96 |  | Автоматические выключатели в литом корпусе | Классическая | ВА00-36 | ВА00-36 | 4604 | ВА06-36 | Автоматические выключатели ВА06-36 | M | Заказной | 1 | шт. |  | Изменение тарифа
1002901 | Выкл. авт. ВА04-36-100А-841810-800-220В-НР220DC-20УХЛ3-Контактор | 18575 | 22661.5 |  | Автоматические выключатели в литом корпусе | Классическая | ВА00-36 | ВА00-36 | 4604 | ВА06-36 | Автоматические выключатели ВА06-36 | M | Заказной | 1 | шт. |  | Изменение тарифа
1003047 | Выкл. авт. ВА04-36-200А-341810-2500-660В-НР380AC-20УХЛ3-Контактор | 15180 | 18519.6 |  | Автоматические выключатели в литом корпусе | Классическая | ВА00-36 | ВА00-36 | 4604 | ВА06-36 | Автоматические выключатели ВА06-36 | M | Заказной | 1 | шт. |  | Изменение тарифа
1003239 | Выкл. авт. ВА04-36-16А-340010-250-660В-20УХЛ3-Контактор | 12364 | 15084.08 |  | Автоматические выключатели в литом корпусе | Классическая | ВА00-36 | ВА00-36 | 4604 | ВА06-36 | Автоматические выключатели ВА06-36 | M | Заказной | 1 | шт. |  | Изменение тарифа
1003256 | Выкл. авт. ВА04-36-100А-341110-1250-660В-20УХЛ3-Контактор | 14007 | 17088.54 |  | Автоматические выключатели в литом корпусе | Классическая | ВА00-36 | ВА00-36 | 4604 | ВА06-36 | Автоматические выключатели ВА06-36 | M | Заказной | 1 | шт. |  | Изменение тарифа
1003257 | Выкл. авт. ВА04-36-63А-341110-750-660В-20УХЛ3-Контактор | 14007 | 17088.54 |  | Автоматические выключатели в литом корпусе | Классическая | ВА00-36 | ВА00-36 | 4604 | ВА06-36 | Автоматические выключатели ВА06-36 | M | Заказной | 1 | шт. |  | Изменение тарифа
1003258 | Выкл. авт. ВА04-36-50А-341110-500-660В-20УХЛ3-Контактор | 14007 | 17088.54 |  | Автоматические выключатели в литом корпусе | Классическая | ВА00-36 | ВА00-36 | 4604 | ВА06-36 | Автоматические выключатели ВА06-36 | M | Заказной | 1 | шт. |  | Изменение тарифа
1003272 | Выкл. авт. ВА04-36-200А-340010-2500-660В-20УХЛ3-Контактор | 16527 | 20162.94 |  | Автоматические выключатели в литом корпусе | Классическая | ВА00-36 | ВА00-36 | 4604 | ВА06-36 | Автоматические выключатели ВА06-36 | M | Заказной | 1 | шт. |  | Изменение тарифа
1003279 | Выкл. авт. ВА04-36-125А-340015-1500-660В-20УХЛ3-Контактор | 15575 | 19001.5 |  | Автоматические выключатели в литом корпусе | Классическая | ВА00-36 | ВА00-36 | 4604 | ВА06-36 | Автоматические выключатели ВА06-36 | M | Заказной | 1 | шт. |  | Изменение тарифа
1003281 | Выкл. авт. ВА04-36-16А-341110-250-660В-20УХЛ3-Контактор | 14007 | 17088.54 |  | Автоматические выключатели в литом корпусе | Классическая | ВА00-36 | ВА00-36 | 4604 | ВА06-36 | Автоматические выключатели ВА06-36 | M | Заказной | 1 | шт. |  | Изменение тарифа
1003287 | Выкл. авт. ВА04-36-250А-331810-2500-660В-НР220AC-20УХЛ3-Контактор | 15180 | 18519.6 |  | Автоматические выключатели в литом корпусе | Классическая | ВА00-36 | ВА00-36 | 4604 | ВА06-36 | Автоматические выключатели ВА06-36 | M | Заказной | 1 | шт. |  | Изменение тарифа
1003347 | Выкл. авт. ВА04-36-200А-341850-2500-660В-НР220AC-00УХЛ3-Контактор | 48741 | 59464.02 |  | Автоматические выключатели в литом корпусе | Классическая | ВА00-36 | ВА00-36 | 4604 | ВА06-36 | Автоматические выключатели ВА06-36 | M | Заказной | 1 | шт. |  | Изменение тарифа
1003348 | Выкл. авт. ВА04-36-200А-341110-2500-660В-20УХЛ3-Контактор | 20035 | 24442.7 |  | Автоматические выключатели в литом корпусе | Классическая | ВА00-36 | ВА00-36 | 4604 | ВА06-36 | Автоматические выключатели ВА06-36 | M | Заказной | 1 | шт. |  | Изменение тарифа
1003351 | Выкл. авт. ВА04-36-200А-341830-2500-660В-НР220AC-20УХЛ3-Контактор | 34272 | 41811.84 |  | Автоматические выключатели в литом корпусе | Классическая | ВА00-36 | ВА00-36 | 4604 | ВА06-36 | Автоматические выключатели ВА06-36 | M | Заказной | 1 | шт. |  | Изменение тарифа
1003358 | Выкл. авт. ВА04-36-80А-340010-1000-660В-20УХЛ3-Контактор | 14043 | 17132.46 |  | Автоматические выключатели в литом корпусе | Классическая | ВА00-36 | ВА00-36 | 4604 | ВА06-36 | Автоматические выключатели ВА06-36 | M | Заказной | 1 | шт. |  | Изменение тарифа
1003359 | Выкл. авт. ВА04-36-100А-341810-1250-660В-НР220AC-20УХЛ3-Контактор | 20114 | 24539.08 |  | Автоматические выключатели в литом корпусе | Классическая | ВА00-36 | ВА00-36 | 4604 | ВА06-36 | Автоматические выключатели ВА06-36 | M | Заказной | 1 | шт. |  | Изменение тарифа
1003364 | Выкл. авт. ВА04-36-80А-341830-1000-660В-НР220AC-20УХЛ3-Контактор | 35851 | 43738.22 |  | Автоматические выключатели в литом корпусе | Классическая | ВА00-36 | ВА00-36 | 4604 | ВА06-36 | Автоматические выключатели ВА06-36 | M | Заказной | 1 | шт. |  | Изменение тарифа
1003374 | Выкл. авт. ВА04-36-100А-341810-1250-660В-НР220AC-20УХЛ3-Контактор | 16054 | 19585.88 |  | Автоматические выключатели в литом корпусе | Классическая | ВА00-36 | ВА00-36 | 4604 | ВА06-36 | Автоматические выключатели ВА06-36 | M | Заказной | 1 | шт. |  | Изменение тарифа
1003376 | Выкл. авт. ВА04-36-160А-340010-2000-660В-20УХЛ3-Контактор | 12364 | 15084.08 |  | Автоматические выключатели в литом корпусе | Классическая | ВА00-36 | ВА00-36 | 4604 | ВА06-36 | Автоматические выключатели ВА06-36 | M | Заказной | 1 | шт. |  | Изменение тарифа
1003386 | Выкл. авт. ВА04-36-200А-341830-2500-660В-НР220AC-20УХЛ3-Контактор | 32105 | 39168.1 |  | Автоматические выключатели в литом корпусе | Классическая | ВА00-36 | ВА00-36 | 4604 | ВА06-36 | Автоматические выключатели ВА06-36 | M | Заказной | 1 | шт. |  | Изменение тарифа
1003419 | Выкл. авт. ВА04-36-200А-341810-1250-220В-НР220DC-0УХЛ3 -Контактор | 22799 | 27814.78 |  | Автоматические выключатели в литом корпусе | Классическая | ВА00-36 | ВА00-36 | 4604 | ВА06-36 | Автоматические выключатели ВА06-36 | M | Заказной | 1 | шт. |  | Изменение тарифа
1003431 | Выкл. авт. ВА04-36-100А-841810-800-220В-НР220DC-20УХЛ3-Контактор | 19700 | 24034 |  | Автоматические выключатели в литом корпусе | Классическая | ВА00-36 | ВА00-36 | 4604 | ВА06-36 | Автоматические выключатели ВА06-36 | M | Заказной | 1 | шт. |  | Изменение тарифа
1003435 | Выкл. авт. ВА04-36-80А-840010-800-220В-20УХЛ3-Контактор | 17687 | 21578.14 |  | Автоматические выключатели в литом корпусе | Классическая | ВА00-36 | ВА00-36 | 4604 | ВА06-36 | Автоматические выключатели ВА06-36 | M | Заказной | 1 | шт. |  | Изменение тарифа
1003480 | Выкл. авт. ВА04-36-200А-341810-2500-660В-НР220AC-20УХЛ3-Контактор | 18537 | 22615.14 |  | Автоматические выключатели в литом корпусе | Классическая | ВА00-36 | ВА00-36 | 4604 | ВА06-36 | Автоматические выключатели ВА06-36 | M | Заказной | 1 | шт. |  | Изменение тарифа
1003488 | Выкл. авт. ВА04-36-80А-341810-1000-660В-НР220AC-20УХЛ3-Контактор | 20114 | 24539.08 |  | Автоматические выключатели в литом корпусе | Классическая | ВА00-36 | ВА00-36 | 4604 | ВА06-36 | Автоматические выключатели ВА06-36 | M | Заказной | 1 | шт. |  | Изменение тарифа
1004123 | Выкл. авт. ВА04-36-200А-340010-2500-660В-20УХЛ3-Контактор | 13169 | 16066.18 |  | Автоматические выключатели в литом корпусе | Классическая | ВА00-36 | ВА00-36 | 4604 | ВА06-36 | Автоматические выключатели ВА06-36 | M | Заказной | 1 | шт. |  | Изменение тарифа
1004129 | Выкл. авт. ВА04-36-50А-340010-500-660В-20УХЛ3-Контактор | 12364 | 15084.08 |  | Автоматические выключатели в литом корпусе | Классическая | ВА00-36 | ВА00-36 | 4604 | ВА06-36 | Автоматические выключатели ВА06-36 | M | Заказной | 1 | шт. |  | Изменение тарифа
1004132 | Выкл. авт. ВА04-36-160А-840010-1000-220В-20УХЛ3-Контактор | 18751 | 22876.22 |  | Автоматические выключатели в литом корпусе | Классическая | ВА00-36 | ВА00-36 | 4604 | ВА06-36 | Автоматические выключатели ВА06-36 | M | Заказной | 1 | шт. |  | Изменение тарифа
1004133 | Выкл. авт. ВА04-36-400А-341810-4000-660В-НР220AC-20УХЛ3-Контактор | 25054 | 30565.88 |  | Автоматические выключатели в литом корпусе | Классическая | ВА00-36 | ВА00-36 | 4604 | ВА06-36 | Автоматические выключатели ВА06-36 | M | Заказной | 1 | шт. |  | Изменение тарифа
1004134 | Выкл. авт. ВА04-36-100А-840010-800-220В-20УХЛ3-Контактор | 17687 | 21578.14 |  | Автоматические выключатели в литом корпусе | Классическая | ВА00-36 | ВА00-36 | 4604 | ВА06-36 | Автоматические выключатели ВА06-36 | M | Заказной | 1 | шт. |  | Изменение тарифа
1004147 | Выкл. авт. ВА04-36-200А-340010-2500-660В-20УХЛ3-Контактор | 13169 | 16066.18 |  | Автоматические выключатели в литом корпусе | Классическая | ВА00-36 | ВА00-36 | 4604 | ВА06-36 | Автоматические выключатели ВА06-36 | M | Заказной | 1 | шт. |  | Изменение тарифа
1004178 | Выкл. авт. ВА04-36-400А-341830-4000-660В-НР220AC-20УХЛ3-Контактор | 45296 | 55261.12 |  | Автоматические выключатели в литом корпусе | Классическая | ВА00-36 | ВА00-36 | 4604 | ВА06-36 | Автоматические выключатели ВА06-36 | M | Заказной | 1 | шт. |  | Изменение тарифа
1004324 | Выкл. авт. ВА04-36-250А-331830-2500-660В-НР220AC-20УХЛ3-Контактор | 32105 | 39168.1 |  | Автоматические выключатели в литом корпусе | Классическая | ВА00-36 | ВА00-36 | 4604 | ВА06-36 | Автоматические выключатели ВА06-36 | M | Заказной | 1 | шт. |  | Изменение тарифа
1004333 | Выкл. авт. ВА04-36-400А-331830-4000-660В-НР220AC-20УХЛ3-Контактор | 40788 | 49761.36 |  | Автоматические выключатели в литом корпусе | Классическая | ВА00-36 | ВА00-36 | 4604 | ВА06-36 | Автоматические выключатели ВА06-36 | M | Заказной | 1 | шт. |  | Изменение тарифа
1004411 | Выкл. авт. ВА04-36-250А-340010-3000-660В-20УХЛ3-Контактор | 18911 | 23071.42 |  | Автоматические выключатели в литом корпусе | Классическая | ВА00-36 | ВА00-36 | 4604 | ВА06-36 | Автоматические выключатели ВА06-36 | M | Заказной | 1 | шт. |  | Изменение тарифа
1004412 | Выкл. авт. ВА04-36-250А-340015-3000-660В-20УХЛ3-Контактор | 18059 | 22031.98 |  | Автоматические выключатели в литом корпусе | Классическая | ВА00-36 | ВА00-36 | 4604 | ВА06-36 | Автоматические выключатели ВА06-36 | M | Заказной | 1 | шт. |  | Изменение тарифа
1004435 | Выкл. авт. ВА04-36-125А-841110-1000-220В-20УХЛ3-Контактор | 19874 | 24246.28 |  | Автоматические выключатели в литом корпусе | Классическая | ВА00-36 | ВА00-36 | 4604 | ВА06-36 | Автоматические выключатели ВА06-36 | M | Заказной | 1 | шт. |  | Изменение тарифа
1004440 | Выкл. авт. ВА04-36-250А-841110-1500-220В-20УХЛ3-Контактор | 21913 | 26733.86 |  | Автоматические выключатели в литом корпусе | Классическая | ВА00-36 | ВА00-36 | 4604 | ВА06-36 | Автоматические выключатели ВА06-36 | M | Заказной | 1 | шт. |  | Изменение тарифа
1004479 | Выкл. авт. ВА04-36-250А-341110-3000-660В-20УХЛ3-Контактор | 15973 | 19487.06 |  | Автоматические выключатели в литом корпусе | Классическая | ВА00-36 | ВА00-36 | 4604 | ВА06-36 | Автоматические выключатели ВА06-36 | M | Заказной | 1 | шт. |  | Изменение тарифа
1004552 | Выкл. авт. ВА04-36-200А-341870-2500-660В-НР220AC-00УХЛ3-Контактор | 61971 | 75604.62 |  | Автоматические выключатели в литом корпусе | Классическая | ВА00-36 | ВА00-36 | 4604 | ВА06-36 | Автоматические выключатели ВА06-36 | M | Заказной | 1 | шт. |  | Изменение тарифа
1004560 | Выкл. авт. ВА04-36-400А-341810-4000-660В-НР380AC-20УХЛ3-Контактор | 29561 | 36064.42 |  | Автоматические выключатели в литом корпусе | Классическая | ВА00-36 | ВА00-36 | 4604 | ВА06-36 | Автоматические выключатели ВА06-36 | M | Заказной | 1 | шт. |  | Изменение тарифа
1004622 | Выкл. авт. ВА06-36-125А-341110-1500-660В-20УХЛ3-Контактор | 21767 | 26555.74 |  | Автоматические выключатели в литом корпусе | Классическая | ВА00-36 | ВА00-36 | 4604 | ВА06-36 | Автоматические выключатели ВА06-36 | M | Заказной | 1 | шт. |  | Изменение тарифа
1004625 | Выкл. авт. ВА06-36-80А-340010-1000-660В-20УХЛ3-Контактор | 17450 | 21289 |  | Автоматические выключатели в литом корпусе | Классическая | ВА00-36 | ВА00-36 | 4604 | ВА06-36 | Автоматические выключатели ВА06-36 | M | Заказной | 1 | шт. |  | Изменение тарифа
1004652 | Выкл. авт. ВА04-36-16А-341810-250-660В-НР220AC-20УХЛ3-Контактор | 14373 | 17535.06 |  | Автоматические выключатели в литом корпусе | Классическая | ВА00-36 | ВА00-36 | 4604 | ВА06-36 | Автоматические выключатели ВА06-36 | M | Заказной | 1 | шт. |  | Изменение тарифа
1004663 | Выкл. авт. ВА04-36-250А-340010-3000-660В-20УХЛ3-Контактор | 13169 | 16066.18 |  | Автоматические выключатели в литом корпусе | Классическая | ВА00-36 | ВА00-36 | 4604 | ВА06-36 | Автоматические выключатели ВА06-36 | M | Заказной | 1 | шт. |  | Изменение тарифа
1004670 | Выкл. авт. ВА04-36-160А-340050-2000-660В-00УХЛ3-Контактор | 45925 | 56028.5 |  | Автоматические выключатели в литом корпусе | Классическая | ВА00-36 | ВА00-36 | 4604 | ВА06-36 | Автоматические выключатели ВА06-36 | M | Заказной | 1 | шт. |  | Изменение тарифа
1004673 | Выкл. авт. ВА04-36-160А-340010-2000-660В-20УХЛ3-Контактор | 12364 | 15084.08 |  | Автоматические выключатели в литом корпусе | Классическая | ВА00-36 | ВА00-36 | 4604 | ВА06-36 | Автоматические выключатели ВА06-36 | M | Заказной | 1 | шт. |  | Изменение тарифа
1004736 | Выкл. авт. ВА04-36-63А-341850-750-660В-НР220AC-00УХЛ3-Контактор | 47935 | 58480.7 |  | Автоматические выключатели в литом корпусе | Классическая | ВА00-36 | ВА00-36 | 4604 | ВА06-36 | Автоматические выключатели ВА06-36 | M | Заказной | 1 | шт. |  | Изменение тарифа
1004764 | Выкл. авт. ВА04-36-160А-341810-2000-660В-НР380AC-20УХЛ3-Контактор | 14373 | 17535.06 |  | Автоматические выключатели в литом корпусе | Классическая | ВА00-36 | ВА00-36 | 4604 | ВА06-36 | Автоматические выключатели ВА06-36 | M | Заказной | 1 | шт. |  | Изменение тарифа
1004795 | Выкл. авт. ВА04-36-250А-341810-3000-660В-НР220AC-20УХЛ3-Контактор | 20921 | 25523.62 |  | Автоматические выключатели в литом корпусе | Классическая | ВА00-36 | ВА00-36 | 4604 | ВА06-36 | Автоматические выключатели ВА06-36 | M | Заказной | 1 | шт. |  | Изменение тарифа
1004796 | Выкл. авт. ВА04-36-160А-341810-2000-660В-НР220AC-20УХЛ3-Контактор | 20114 | 24539.08 |  | Автоматические выключатели в литом корпусе | Классическая | ВА00-36 | ВА00-36 | 4604 | ВА06-36 | Автоматические выключатели ВА06-36 | M | Заказной | 1 | шт. |  | Изменение тарифа
1004817 | Выкл. авт. ВА06-36-200А-340010-2000-660В-20УХЛ3-Контактор | 22253 | 27148.66 |  | Автоматические выключатели в литом корпусе | Классическая | ВА00-36 | ВА00-36 | 4604 | ВА06-36 | Автоматические выключатели ВА06-36 | M | Заказной | 1 | шт. |  | Изменение тарифа
1004836 | Выкл. авт. ВА06-36-250А-340010-2000-660В-20УХЛ3-Контактор | 16512 | 20144.64 |  | Автоматические выключатели в литом корпусе | Классическая | ВА00-36 | ВА00-36 | 4604 | ВА06-36 | Автоматические выключатели ВА06-36 | M | Заказной | 1 | шт. |  | Изменение тарифа
1004922 | Выкл. авт. ВА04-36-200А-341850-2500-660В-НР220AC-00УХЛ3-Контактор | 48741 | 59464.02 |  | Автоматические выключатели в литом корпусе | Классическая | ВА00-36 | ВА00-36 | 4604 | ВА06-36 | Автоматические выключатели ВА06-36 | M | Заказной | 1 | шт. |  | Изменение тарифа
1004926 | Выкл. авт. ВА04-36-125А-840010-1000-220В-20УХЛ3-Контактор | 17626 | 21503.72 |  | Автоматические выключатели в литом корпусе | Классическая | ВА00-36 | ВА00-36 | 4604 | ВА06-36 | Автоматические выключатели ВА06-36 | M | Заказной | 1 | шт. |  | Изменение тарифа
1004927 | Выкл. авт. ВА04-36-160А-840010-1000-220В-20УХЛ3-Контактор | 17626 | 21503.72 |  | Автоматические выключатели в литом корпусе | Классическая | ВА00-36 | ВА00-36 | 4604 | ВА06-36 | Автоматические выключатели ВА06-36 | M | Заказной | 1 | шт. |  | Изменение тарифа
1004982 | Выкл. авт. ВА04-36-250А-340050-3000-660В-00УХЛ3-Контактор | 46729 | 57009.38 |  | Автоматические выключатели в литом корпусе | Классическая | ВА00-36 | ВА00-36 | 4604 | ВА06-36 | Автоматические выключатели ВА06-36 | M | Заказной | 1 | шт. |  | Изменение тарифа
1005029 | Выкл. авт. ВА04-36-100А-341830-1250-660В-НР220AC-20УХЛ3-Контактор | 31267 | 38145.74 |  | Автоматические выключатели в литом корпусе | Классическая | ВА00-36 | ВА00-36 | 4604 | ВА06-36 | Автоматические выключатели ВА06-36 | M | Заказной | 1 | шт. |  | Изменение тарифа
1005054 | Выкл. авт. ВА04-36-200А-340010-2500-660В-20УХЛ3-Контактор | 13169 | 16066.18 |  | Автоматические выключатели в литом корпусе | Классическая | ВА00-36 | ВА00-36 | 4604 | ВА06-36 | Автоматические выключатели ВА06-36 | M | Заказной | 1 | шт. |  | Изменение тарифа
1005055 | Выкл. авт. ВА04-36-320А-340010-3200-660В-20УХЛ3-Контактор | 20572 | 25097.84 |  | Автоматические выключатели в литом корпусе | Классическая | ВА00-36 | ВА00-36 | 4604 | ВА06-36 | Автоматические выключатели ВА06-36 | M | Заказной | 1 | шт. |  | Изменение тарифа
1005056 | Выкл. авт. ВА04-36-400А-340010-4000-660В-20УХЛ3-Контактор | 21810 | 26608.2 |  | Автоматические выключатели в литом корпусе | Классическая | ВА00-36 | ВА00-36 | 4604 | ВА06-36 | Автоматические выключатели ВА06-36 | M | Заказной | 1 | шт. |  | Изменение тарифа
1005058 | Выкл. авт. ВА04-36-125А-341850-1500-660В-НР220AC-00УХЛ3-Контактор | 47935 | 58480.7 |  | Автоматические выключатели в литом корпусе | Классическая | ВА00-36 | ВА00-36 | 4604 | ВА06-36 | Автоматические выключатели ВА06-36 | M | Заказной | 1 | шт. |  | Изменение тарифа
1005076 | Выкл. авт. ВА04-36-100А-341810-1250-660В-НР220AC-20УХЛ3-Контактор | 14373 | 17535.06 |  | Автоматические выключатели в литом корпусе | Классическая | ВА00-36 | ВА00-36 | 4604 | ВА06-36 | Автоматические выключатели ВА06-36 | M | Заказной | 1 | шт. |  | Изменение тарифа
1005154 | Выкл. авт. ВА04-36-31,5А-340010-400-660В-20УХЛ3-Контактор | 15721 | 19179.62 |  | Автоматические выключатели в литом корпусе | Классическая | ВА00-36 | ВА00-36 | 4604 | ВА06-36 | Автоматические выключатели ВА06-36 | M | Заказной | 1 | шт. |  | Изменение тарифа
1005409 | Выкл. авт. ВА04-36-400А-330010-3200-660В-20УХЛ3-Контактор | 21810 | 26608.2 |  | Автоматические выключатели в литом корпусе | Классическая | ВА00-36 | ВА00-36 | 4604 | ВА06-36 | Автоматические выключатели ВА06-36 | M | Заказной | 1 | шт. |  | Изменение тарифа
1005452 | Выкл. авт. ВА04-36-80А-340015-1000-660В-20УХЛ3-Контактор | 18932 | 23097.04 |  | Автоматические выключатели в литом корпусе | Классическая | ВА00-36 | ВА00-36 | 4604 | ВА06-36 | Автоматические выключатели ВА06-36 | M | Заказной | 1 | шт. |  | Изменение тарифа
1005463 | Выкл. авт. ВА04-36-125А-340010-1500-660В-20УХЛ3-Контактор | 18105 | 22088.1 |  | Автоматические выключатели в литом корпусе | Классическая | ВА00-36 | ВА00-36 | 4604 | ВА06-36 | Автоматические выключатели ВА06-36 | M | Заказной | 1 | шт. |  | Изменение тарифа
1005471 | Выкл. авт. ВА04-36-50А-340010-500-660В-20УХЛ3-Контактор | 12364 | 15084.08 |  | Автоматические выключатели в литом корпусе | Классическая | ВА00-36 | ВА00-36 | 4604 | ВА06-36 | Автоматические выключатели ВА06-36 | M | Заказной | 1 | шт. |  | Изменение тарифа
1005574 | Выкл. авт. ВА04-36-63А-341850-750-660В-НР220AC-00УХЛ3-Контактор | 47935 | 58480.7 |  | Автоматические выключатели в литом корпусе | Классическая | ВА00-36 | ВА00-36 | 4604 | ВА06-36 | Автоматические выключатели ВА06-36 | M | Заказной | 1 | шт. |  | Изменение тарифа
1005607 | Выкл. авт. ВА04-36-20А-340010-250-660В-20УХЛ3-Контактор | 12364 | 15084.08 |  | Автоматические выключатели в литом корпусе | Классическая | ВА00-36 | ВА00-36 | 4604 | ВА06-36 | Автоматические выключатели ВА06-36 | M | Заказной | 1 | шт. |  | Изменение тарифа
1005664 | Выкл. авт. ВА06-36-200А-341110-2000-660В-20УХЛ3-Контактор | 17636 | 21515.92 |  | Автоматические выключатели в литом корпусе | Классическая | ВА00-36 | ВА00-36 | 4604 | ВА06-36 | Автоматические выключатели ВА06-36 | M | Заказной | 1 | шт. |  | Изменение тарифа
1005731 | Выкл. авт. ВА04-36-80А-341110-1000-660В-20УХЛ3-Контактор | 22113 | 26977.86 |  | Автоматические выключатели в литом корпусе | Классическая | ВА00-36 | ВА00-36 | 4604 | ВА06-36 | Автоматические выключатели ВА06-36 | M | Заказной | 1 | шт. |  | Изменение тарифа
1005994 | Выкл. авт. ВА04-36-63А-340010-750-660В-20УХЛ3-Контактор | 14043 | 17132.46 |  | Автоматические выключатели в литом корпусе | Классическая | ВА00-36 | ВА00-36 | 4604 | ВА06-36 | Автоматические выключатели ВА06-36 | M | Заказной | 1 | шт. |  | Изменение тарифа
1006098 | Выкл. авт. ВА06-36-25А-341810-300-660В-НР220AC-20УХЛ3-Контактор | 19461 | 23742.42 |  | Автоматические выключатели в литом корпусе | Классическая | ВА00-36 | ВА00-36 | 4604 | ВА06-36 | Автоматические выключатели ВА06-36 | M | Заказной | 1 | шт. |  | Изменение тарифа
1006291 | Выкл. авт. ВА04-36-400А-341810-4000-660В-НР400AC-20УХЛ3-Контактор | 25054 | 30565.88 |  | Автоматические выключатели в литом корпусе | Классическая | ВА00-36 | ВА00-36 | 4604 | ВА06-36 | Автоматические выключатели ВА06-36 | M | Заказной | 1 | шт. |  | Изменение тарифа
1006399 | Выкл. авт. ВА04-36-100А-341850-1250-660В-НР220AC-00УХЛ3-Контактор | 55125 | 67252.5 |  | Автоматические выключатели в литом корпусе | Классическая | ВА00-36 | ВА00-36 | 4604 | ВА06-36 | Автоматические выключатели ВА06-36 | M | Заказной | 1 | шт. |  | Изменение тарифа
1006476 | Выкл. авт. ВА04-36-400А-341810-4000-660В-НР400AC-20УХЛ3-Контактор | 28813 | 35151.86 |  | Автоматические выключатели в литом корпусе | Классическая | ВА00-36 | ВА00-36 | 4604 | ВА06-36 | Автоматические выключатели ВА06-36 | M | Заказной | 1 | шт. |  | Изменение тарифа
1006558 | Выкл. авт. ВА04-36-63А-340010-750-660В-20УХЛ3-Контактор | 14043 | 17132.46 |  | Автоматические выключатели в литом корпусе | Классическая | ВА00-36 | ВА00-36 | 4604 | ВА06-36 | Автоматические выключатели ВА06-36 | M | Заказной | 1 | шт. |  | Изменение тарифа
1006559 | Выкл. авт. ВА04-36-80А-341110-1000-660В-20УХЛ3-Контактор | 19229 | 23459.38 |  | Автоматические выключатели в литом корпусе | Классическая | ВА00-36 | ВА00-36 | 4604 | ВА06-36 | Автоматические выключатели ВА06-36 | M | Заказной | 1 | шт. |  | Изменение тарифа
1006603 | Выкл. авт. ВА04-36-100А-340010-1250-660В-20УХЛ3-Контактор | 16147 | 19699.34 |  | Автоматические выключатели в литом корпусе | Классическая | ВА00-36 | ВА00-36 | 4604 | ВА06-36 | Автоматические выключатели ВА06-36 | M | Заказной | 1 | шт. |  | Изменение тарифа
1006684 | Выкл. авт. ВА04-36-200А-340010-2500-660В-20УХЛ3-Контактор | 14847 | 18113.34 |  | Автоматические выключатели в литом корпусе | Классическая | ВА00-36 | ВА00-36 | 4604 | ВА06-36 | Автоматические выключатели ВА06-36 | M | Заказной | 1 | шт. |  | Изменение тарифа
1006687 | Выкл. авт. ВА06-36-80А-341850-1000-660В-НР220AC-00УХЛ3-Контактор | 49663 | 60588.86 |  | Автоматические выключатели в литом корпусе | Классическая | ВА00-36 | ВА00-36 | 4604 | ВА06-36 | Автоматические выключатели ВА06-36 | M | Заказной | 1 | шт. |  | Изменение тарифа
1007190 | Выкл. авт. ВА06-36-160А-341850-2000-660В-НР220AC-00УХЛ3-Контактор | 50474 | 61578.28 |  | Автоматические выключатели в литом корпусе | Классическая | ВА00-36 | ВА00-36 | 4604 | ВА06-36 | Автоматические выключатели ВА06-36 | M | Заказной | 1 | шт. |  | Изменение тарифа
1007210 | Выкл. авт. ВА06-36-125А-341850-1500-660В-НР220AC-00УХЛ3-Контактор | 50474 | 61578.28 |  | Автоматические выключатели в литом корпусе | Классическая | ВА00-36 | ВА00-36 | 4604 | ВА06-36 | Автоматические выключатели ВА06-36 | M | Заказной | 1 | шт. |  | Изменение тарифа
1007298 | Выкл. авт. ВА04-36-250А-340010-3000-660В-20УХЛ3-Контактор | 14847 | 18113.34 |  | Автоматические выключатели в литом корпусе | Классическая | ВА00-36 | ВА00-36 | 4604 | ВА06-36 | Автоматические выключатели ВА06-36 | M | Заказной | 1 | шт. |  | Изменение тарифа
1007393 | Выкл. авт. ВА04-36-250А-340015-3000-660В-20УХЛ3-Контактор | 20770 | 25339.4 |  | Автоматические выключатели в литом корпусе | Классическая | ВА00-36 | ВА00-36 | 4604 | ВА06-36 | Автоматические выключатели ВА06-36 | M | Заказной | 1 | шт. |  | Изменение тарифа
1007428 | Выкл. авт. ВА04-36-250А-341110-3000-660В-20УХЛ3-Контактор | 20035 | 24442.7 |  | Автоматические выключатели в литом корпусе | Классическая | ВА00-36 | ВА00-36 | 4604 | ВА06-36 | Автоматические выключатели ВА06-36 | M | Заказной | 1 | шт. |  | Изменение тарифа
1007535 | Выкл. авт. ВА04-36-400А-340010-4000-660В-20УХЛ3-Контактор | 21810 | 26608.2 |  | Автоматические выключатели в литом корпусе | Классическая | ВА00-36 | ВА00-36 | 4604 | ВА06-36 | Автоматические выключатели ВА06-36 | M | Заказной | 1 | шт. |  | Изменение тарифа
1007979 | Выкл. авт. ВА04-36-200А-341810-2500-660В-НР110AC-20УХЛ3-Контактор | 15180 | 18519.6 |  | Автоматические выключатели в литом корпусе | Классическая | ВА00-36 | ВА00-36 | 4604 | ВА06-36 | Автоматические выключатели ВА06-36 | M | Заказной | 1 | шт. |  | Изменение тарифа
1008032 | Выкл. авт. ВА04-36-160А-340010-2000-660В-20УХЛ3-Контактор | 15243 | 18596.46 |  | Автоматические выключатели в литом корпусе | Классическая | ВА00-36 | ВА00-36 | 4604 | ВА06-36 | Автоматические выключатели ВА06-36 | M | Заказной | 1 | шт. |  | Изменение тарифа
1008166 | Выкл. авт. ВА04-36-80А-341830-1000-660В-НР220AC-20УХЛ3-Контактор | 34627 | 42244.94 |  | Автоматические выключатели в литом корпусе | Классическая | ВА00-36 | ВА00-36 | 4604 | ВА06-36 | Автоматические выключатели ВА06-36 | M | Заказной | 1 | шт. |  | Изменение тарифа
1008171 | Выкл. авт. ВА04-36-320А-341810-3200-660В-НР220AC-20УХЛ3-Контактор | 25967 | 31679.74 |  | Автоматические выключатели в литом корпусе | Классическая | ВА00-36 | ВА00-36 | 4604 | ВА06-36 | Автоматические выключатели ВА06-36 | M | Заказной | 1 | шт. |  | Изменение тарифа
1008219 | Выкл. авт. ВА04-36-100А-341810-1250-660В-НР220AC-20УХЛ3-Контактор | 16531 | 20167.82 |  | Автоматические выключатели в литом корпусе | Классическая | ВА00-36 | ВА00-36 | 4604 | ВА06-36 | Автоматические выключатели ВА06-36 | M | Заказной | 1 | шт. |  | Изменение тарифа
1008290 | Выкл. авт. ВА04-36-200А-341815-2500-660В-НР110AC-20УХЛ3-Контактор | 18391 | 22437.02 |  | Автоматические выключатели в литом корпусе | Классическая | ВА00-36 | ВА00-36 | 4604 | ВА06-36 | Автоматические выключатели ВА06-36 | M | Заказной | 1 | шт. |  | Изменение тарифа
1008457 | Выкл. авт. ВА04-36-160А-341130-2000-660В-20УХЛ3-Контактор | 33607 | 41000.54 |  | Автоматические выключатели в литом корпусе | Классическая | ВА00-36 | ВА00-36 | 4604 | ВА06-36 | Автоматические выключатели ВА06-36 | M | Заказной | 1 | шт. |  | Изменение тарифа
1009400 | Выкл. авт. ВА04-36-50А-341850-500-660В-НР220AC-00УХЛ3-Контактор | 55125 | 67252.5 |  | Автоматические выключатели в литом корпусе | Классическая | ВА00-36 | ВА00-36 | 4604 | ВА06-36 | Автоматические выключатели ВА06-36 | M | Заказной | 1 | шт. |  | Изменение тарифа
1009515 | Выкл. авт. ВА04-36-31,5А-341850-400-660В-НР220AC-00УХЛ3-Контактор | 55125 | 67252.5 |  | Автоматические выключатели в литом корпусе | Классическая | ВА00-36 | ВА00-36 | 4604 | ВА06-36 | Автоматические выключатели ВА06-36 | M | Заказной | 1 | шт. |  | Изменение тарифа
1009637 | Выкл. авт. ВА04-36-160А-341130-2000-660В-20УХЛ3-Контактор | 29223 | 35652.06 |  | Автоматические выключатели в литом корпусе | Классическая | ВА00-36 | ВА00-36 | 4604 | ВА06-36 | Автоматические выключатели ВА06-36 | M | Заказной | 1 | шт. |  | Изменение тарифа
1009795 | Выкл. авт. ВА04-36-160А-340050-2000-660В-00УХЛ3-Контактор | 45925 | 56028.5 |  | Автоматические выключатели в литом корпусе | Классическая | ВА00-36 | ВА00-36 | 4604 | ВА06-36 | Автоматические выключатели ВА06-36 | M | Заказной | 1 | шт. |  | Изменение тарифа
1009862 | Выкл. авт. ВА04-36-200А-341810-2500-660В-НР220AC-20УХЛ3-Контактор | 17457 | 21297.54 |  | Автоматические выключатели в литом корпусе | Классическая | ВА00-36 | ВА00-36 | 4604 | ВА06-36 | Автоматические выключатели ВА06-36 | M | Заказной | 1 | шт. |  | Изменение тарифа
1010001 | Выкл. авт. ВА04-36-200А-340050-2500-660В-00УХЛ3-Контактор | 46729 | 57009.38 |  | Автоматические выключатели в литом корпусе | Классическая | ВА00-36 | ВА00-36 | 4604 | ВА06-36 | Автоматические выключатели ВА06-36 | M | Заказной | 1 | шт. |  | Изменение тарифа
1010152 | Выкл. авт. ВА06-36-200А-341850-2000-660В-НР220AC-00УХЛ3-Контактор | 52083 | 63541.26 |  | Автоматические выключатели в литом корпусе | Классическая | ВА00-36 | ВА00-36 | 4604 | ВА06-36 | Автоматические выключатели ВА06-36 | M | Заказной | 1 | шт. |  | Изменение тарифа
1010155 | Выкл. авт. ВА06-36-160А-341850-2000-660В-НР220AC-00УХЛ3-Контактор | 50474 | 61578.28 |  | Автоматические выключатели в литом корпусе | Классическая | ВА00-36 | ВА00-36 | 4604 | ВА06-36 | Автоматические выключатели ВА06-36 | M | Заказной | 1 | шт. |  | Изменение тарифа
1010493 | Выкл. авт. ВА04-36-125А-341830-1500-660В-НР220AC-20УХЛ3-Контактор | 33466 | 40828.52 |  | Автоматические выключатели в литом корпусе | Классическая | ВА00-36 | ВА00-36 | 4604 | ВА06-36 | Автоматические выключатели ВА06-36 | M | Заказной | 1 | шт. |  | Изменение тарифа
1010881 | Выкл. авт. ВА04-36-320А-341110-3200-660В-20УХЛ3-Контактор | 21694 | 26466.68 |  | Автоматические выключатели в литом корпусе | Классическая | ВА00-36 | ВА00-36 | 4604 | ВА06-36 | Автоматические выключатели ВА06-36 | M | Заказной | 1 | шт. |  | Изменение тарифа
1011084 | Выкл. авт. ВА04-36-50А-340010-500-660В-20УХЛ3-Контактор | 18105 | 22088.1 |  | Автоматические выключатели в литом корпусе | Классическая | ВА00-36 | ВА00-36 | 4604 | ВА06-36 | Автоматические выключатели ВА06-36 | M | Заказной | 1 | шт. |  | Изменение тарифа
1011090 | Выкл. авт. ВА04-36-100А-341110-1250-660В-20УХЛ3-Контактор | 16366 | 19966.52 |  | Автоматические выключатели в литом корпусе | Классическая | ВА00-36 | ВА00-36 | 4604 | ВА06-36 | Автоматические выключатели ВА06-36 | M | Заказной | 1 | шт. |  | Изменение тарифа
1011092 | Выкл. авт. ВА06-36-200А-341110-2000-660В-20УХЛ3-Контактор | 23377 | 28519.94 |  | Автоматические выключатели в литом корпусе | Классическая | ВА00-36 | ВА00-36 | 4604 | ВА06-36 | Автоматические выключатели ВА06-36 | M | Заказной | 1 | шт. |  | Изменение тарифа
1011093 | Выкл. авт. ВА04-36-250А-341110-2500-660В-20УХЛ3-Контактор | 14294 | 17438.68 |  | Автоматические выключатели в литом корпусе | Классическая | ВА00-36 | ВА00-36 | 4604 | ВА06-36 | Автоматические выключатели ВА06-36 | M | Заказной | 1 | шт. |  | Изменение тарифа
1011111 | Выкл. авт. ВА06-36-63А-340010-750-660В-20УХЛ3-Контактор | 14092 | 17192.24 |  | Автоматические выключатели в литом корпусе | Классическая | ВА00-36 | ВА00-36 | 4604 | ВА06-36 | Автоматические выключатели ВА06-36 | M | Заказной | 1 | шт. |  | Изменение тарифа
1011112 | Выкл. авт. ВА06-36-80А-340010-1000-660В-20УХЛ3-Контактор | 14092 | 17192.24 |  | Автоматические выключатели в литом корпусе | Классическая | ВА00-36 | ВА00-36 | 4604 | ВА06-36 | Автоматические выключатели ВА06-36 | M | Заказной | 1 | шт. |  | Изменение тарифа
1011198 | Выкл. авт. ВА04-36-400А-341810-4000-660В-НР110AC-20УХЛ3-Контактор | 23818 | 29057.96 |  | Автоматические выключатели в литом корпусе | Классическая | ВА00-36 | ВА00-36 | 4604 | ВА06-36 | Автоматические выключатели ВА06-36 | M | Заказной | 1 | шт. |  | Изменение тарифа
1011239 | Выкл. авт. ВА04-36-320А-340010-3200-660В-20УХЛ3-Контактор | 26313 | 32101.86 |  | Автоматические выключатели в литом корпусе | Классическая | ВА00-36 | ВА00-36 | 4604 | ВА06-36 | Автоматические выключатели ВА06-36 | M | Заказной | 1 | шт. |  | Изменение тарифа
1011269 | Выкл. авт. ВА04-36-200А-341810-2500-660В-НР220AC-20УХЛ3-Контактор | 15180 | 18519.6 |  | Автоматические выключатели в литом корпусе | Классическая | ВА00-36 | ВА00-36 | 4604 | ВА06-36 | Автоматические выключатели ВА06-36 | M | Заказной | 1 | шт. |  | Изменение тарифа
1011289 | Выкл. авт. ВА04-36-250А-340010-3000-660В-20УХЛ3-Контактор | 13169 | 16066.18 |  | Автоматические выключатели в литом корпусе | Классическая | ВА00-36 | ВА00-36 | 4604 | ВА06-36 | Автоматические выключатели ВА06-36 | M | Заказной | 1 | шт. |  | Изменение тарифа
1011429 | Выкл. авт. ВА04-36-100А-341810-1250-660В-НР220AC-20УХЛ3-Контактор | 14373 | 17535.06 |  | Автоматические выключатели в литом корпусе | Классическая | ВА00-36 | ВА00-36 | 4604 | ВА06-36 | Автоматические выключатели ВА06-36 | M | Заказной | 1 | шт. |  | Изменение тарифа
1011484 | Выкл. авт. ВА04-36-40А-340010-400-660В-20УХЛ3-Контактор | 14217 | 17344.74 |  | Автоматические выключатели в литом корпусе | Классическая | ВА00-36 | ВА00-36 | 4604 | ВА06-36 | Автоматические выключатели ВА06-36 | M | Заказной | 1 | шт. |  | Изменение тарифа
1011486 | Выкл. авт. ВА04-36-50А-340010-500-660В-20УХЛ3-Контактор | 14217 | 17344.74 |  | Автоматические выключатели в литом корпусе | Классическая | ВА00-36 | ВА00-36 | 4604 | ВА06-36 | Автоматические выключатели ВА06-36 | M | Заказной | 1 | шт. |  | Изменение тарифа
1011501 | Выкл. авт. ВА04-36-125А-341810-1500-660В-НР220AC-20УХЛ3-Контактор | 14373 | 17535.06 |  | Автоматические выключатели в литом корпусе | Классическая | ВА00-36 | ВА00-36 | 4604 | ВА06-36 | Автоматические выключатели ВА06-36 | M | Заказной | 1 | шт. |  | Изменение тарифа
1011593 | Выкл. авт. ВА04-36-25А-340010-300-660В-20УХЛ3-Контактор | 14043 | 17132.46 |  | Автоматические выключатели в литом корпусе | Классическая | ВА00-36 | ВА00-36 | 4604 | ВА06-36 | Автоматические выключатели ВА06-36 | M | Заказной | 1 | шт. |  | Изменение тарифа
1011594 | Выкл. авт. ВА04-36-50А-340010-500-660В-20УХЛ3-Контактор | 14043 | 17132.46 |  | Автоматические выключатели в литом корпусе | Классическая | ВА00-36 | ВА00-36 | 4604 | ВА06-36 | Автоматические выключатели ВА06-36 | M | Заказной | 1 | шт. |  | Изменение тарифа
1011598 | Выкл. авт. ВА04-36-125А-341810-1500-660В-НР220AC-20УХЛ3-Контактор | 14373 | 17535.06 |  | Автоматические выключатели в литом корпусе | Классическая | ВА00-36 | ВА00-36 | 4604 | ВА06-36 | Автоматические выключатели ВА06-36 | M | Заказной | 1 | шт. |  | Изменение тарифа
1011602 | Выкл. авт. ВА04-36-125А-840010-1000-220В-20УХЛ3-Контактор | 18751 | 22876.22 |  | Автоматические выключатели в литом корпусе | Классическая | ВА00-36 | ВА00-36 | 4604 | ВА06-36 | Автоматические выключатели ВА06-36 | M | Заказной | 1 | шт. |  | Изменение тарифа
1011951 | Выкл. авт. ВА04-36-80А-341850-1000-660В-НР220AC-00УХЛ3-Контактор | 55125 | 67252.5 |  | Автоматические выключатели в литом корпусе | Классическая | ВА00-36 | ВА00-36 | 4604 | ВА06-36 | Автоматические выключатели ВА06-36 | M | Заказной | 1 | шт. |  | Изменение тарифа
1011994 | Выкл. авт. ВА04-36-250А-341110-3000-660В-20Т3 2-Контактор | 20766 | 25334.52 |  | Автоматические выключатели в литом корпусе | Классическая | ВА00-36 | ВА00-36 | 4604 | ВА06-36 | Автоматические выключатели ВА06-36 | M | Заказной | 1 | шт. |  | Изменение тарифа
1012040 | Выкл. авт. ВА04-36-400А-331810-1500-660В-НР24-20УХЛ3-Контактор | 33996 | 41475.12 |  | Автоматические выключатели в литом корпусе | Классическая | ВА00-36 | ВА00-36 | 4604 | ВА06-36 | Автоматические выключатели ВА06-36 | M | Заказной | 1 | шт. |  | Изменение тарифа
1012073 | Выкл. авт. ВА04-36-80А-340015-1000-660В-20УХЛ3-Контактор | 17256 | 21052.32 |  | Автоматические выключатели в литом корпусе | Классическая | ВА00-36 | ВА00-36 | 4604 | ВА06-36 | Автоматические выключатели ВА06-36 | M | Заказной | 1 | шт. |  | Изменение тарифа
1012149 | Выкл. авт. ВА04-36-160А-340050-2000-660В-00УХЛ3-Контактор | 45925 | 56028.5 |  | Автоматические выключатели в литом корпусе | Классическая | ВА00-36 | ВА00-36 | 4604 | ВА06-36 | Автоматические выключатели ВА06-36 | M | Заказной | 1 | шт. |  | Изменение тарифа
1012205 | Выкл. авт. ВА04-36-400А-331810-4000-660В-НР220AC-20УХЛ3-Контактор | 23818 | 29057.96 |  | Автоматические выключатели в литом корпусе | Классическая | ВА00-36 | ВА00-36 | 4604 | ВА06-36 | Автоматические выключатели ВА06-36 | M | Заказной | 1 | шт. |  | Изменение тарифа
1012423 | Выкл. авт. ВА04-36-250А-341850-3000-660В-НР220AC-00УХЛ3-Контактор | 48741 | 59464.02 |  | Автоматические выключатели в литом корпусе | Классическая | ВА00-36 | ВА00-36 | 4604 | ВА06-36 | Автоматические выключатели ВА06-36 | M | Заказной | 1 | шт. |  | Изменение тарифа
1012424 | Выкл. авт. ВА04-36-160А-341850-2000-660В-НР220AC-00УХЛ3-Контактор | 47935 | 58480.7 |  | Автоматические выключатели в литом корпусе | Классическая | ВА00-36 | ВА00-36 | 4604 | ВА06-36 | Автоматические выключатели ВА06-36 | M | Заказной | 1 | шт. |  | Изменение тарифа
1012426 | Выкл. авт. ВА06-36-80А-341850-1000-660В-НР220AC-00УХЛ3-Контактор | 49663 | 60588.86 |  | Автоматические выключатели в литом корпусе | Классическая | ВА00-36 | ВА00-36 | 4604 | ВА06-36 | Автоматические выключатели ВА06-36 | M | Заказной | 1 | шт. |  | Изменение тарифа
1013409 | Выкл. авт. ВА04-36-63А-341810-750-660В-НР220AC-20УХЛ3-Контактор | 16054 | 19585.88 |  | Автоматические выключатели в литом корпусе | Классическая | ВА00-36 | ВА00-36 | 4604 | ВА06-36 | Автоматические выключатели ВА06-36 | M | Заказной | 1 | шт. |  | Изменение тарифа
1013410 | Выкл. авт. ВА04-36-100А-341810-1250-660В-НР220AC-20УХЛ3-Контактор | 16054 | 19585.88 |  | Автоматические выключатели в литом корпусе | Классическая | ВА00-36 | ВА00-36 | 4604 | ВА06-36 | Автоматические выключатели ВА06-36 | M | Заказной | 1 | шт. |  | Изменение тарифа
1013628 | Выкл. авт. ВА04-36-200А-341810-2500-660В-НР220AC-20УХЛ3-Контактор | 15180 | 18519.6 |  | Автоматические выключатели в литом корпусе | Классическая | ВА00-36 | ВА00-36 | 4604 | ВА06-36 | Автоматические выключатели ВА06-36 | M | Заказной | 1 | шт. |  | Изменение тарифа
1013655 | Выкл. авт. ВА04-36-80А-341810-1000-660В-НР380AC-20УХЛ3-Контактор | 14373 | 17535.06 |  | Автоматические выключатели в литом корпусе | Классическая | ВА00-36 | ВА00-36 | 4604 | ВА06-36 | Автоматические выключатели ВА06-36 | M | Заказной | 1 | шт. |  | Изменение тарифа
1013656 | Выкл. авт. ВА04-36-100А-341830-1250-660В-НР220AC-20УХЛ3-Контактор | 33466 | 40828.52 |  | Автоматические выключатели в литом корпусе | Классическая | ВА00-36 | ВА00-36 | 4604 | ВА06-36 | Автоматические выключатели ВА06-36 | M | Заказной | 1 | шт. |  | Изменение тарифа
1013884 | Выкл. авт. ВА04-36-400А-341830-4000-660В-НР220AC-20УХЛ3-Контактор | 41077 | 50113.94 |  | Автоматические выключатели в литом корпусе | Классическая | ВА00-36 | ВА00-36 | 4604 | ВА06-36 | Автоматические выключатели ВА06-36 | M | Заказной | 1 | шт. |  | Изменение тарифа
1013939 | Выкл. авт. ВА04-36-160А-341810-2000-660В-НР220AC-20УХЛ3-Контактор | 14373 | 17535.06 |  | Автоматические выключатели в литом корпусе | Классическая | ВА00-36 | ВА00-36 | 4604 | ВА06-36 | Автоматические выключатели ВА06-36 | M | Заказной | 1 | шт. |  | Изменение тарифа
1013940 | Выкл. авт. ВА04-36-100А-341810-1250-660В-НР220AC-20УХЛ3-Контактор | 14373 | 17535.06 |  | Автоматические выключатели в литом корпусе | Классическая | ВА00-36 | ВА00-36 | 4604 | ВА06-36 | Автоматические выключатели ВА06-36 | M | Заказной | 1 | шт. |  | Изменение тарифа
1013976 | Выкл. авт. ВА04-36-25А-340010-300-660В-20УХЛ3-Контактор | 15721 | 19179.62 |  | Автоматические выключатели в литом корпусе | Классическая | ВА00-36 | ВА00-36 | 4604 | ВА06-36 | Автоматические выключатели ВА06-36 | M | Заказной | 1 | шт. |  | Изменение тарифа
1013978 | Выкл. авт. ВА04-36-16А-340010-250-660В-20УХЛ3-Контактор | 15721 | 19179.62 |  | Автоматические выключатели в литом корпусе | Классическая | ВА00-36 | ВА00-36 | 4604 | ВА06-36 | Автоматические выключатели ВА06-36 | M | Заказной | 1 | шт. |  | Изменение тарифа
1014083 | Выкл. авт. ВА04-36-125А-341810-1500-660В-НР220AC-20УХЛ3-Контактор | 20114 | 24539.08 |  | Автоматические выключатели в литом корпусе | Классическая | ВА00-36 | ВА00-36 | 4604 | ВА06-36 | Автоматические выключатели ВА06-36 | M | Заказной | 1 | шт. |  | Изменение тарифа
1014379 | Выкл. авт. ВА06-36-160А-340010-2000-660В-20УХЛ3-Контактор | 14903 | 18181.66 |  | Автоматические выключатели в литом корпусе | Классическая | ВА00-36 | ВА00-36 | 4604 | ВА06-36 | Автоматические выключатели ВА06-36 | M | Заказной | 1 | шт. |  | Изменение тарифа
1014389 | Выкл. авт. ВА04-36-50А-341830-750-660В-НР220AC-20УХЛ3-Контактор | 34627 | 42244.94 |  | Автоматические выключатели в литом корпусе | Классическая | ВА00-36 | ВА00-36 | 4604 | ВА06-36 | Автоматические выключатели ВА06-36 | M | Заказной | 1 | шт. |  | Изменение тарифа
1014520 | Выкл. авт. ВА04-36-250А-340015-3000-660В-20УХЛ3-Контактор | 16379 | 19982.38 |  | Автоматические выключатели в литом корпусе | Классическая | ВА00-36 | ВА00-36 | 4604 | ВА06-36 | Автоматические выключатели ВА06-36 | M | Заказной | 1 | шт. |  | Изменение тарифа
1014538 | Выкл. авт. ВА04-36-250А-341870-3000-660В-НР220AC-20УХЛ3-Контактор | 61971 | 75604.62 |  | Автоматические выключатели в литом корпусе | Классическая | ВА00-36 | ВА00-36 | 4604 | ВА06-36 | Автоматические выключатели ВА06-36 | M | Заказной | 1 | шт. |  | Изменение тарифа
1014540 | Выкл. авт. ВА04-36-160А-341870-2000-660В-НР220AC-00УХЛ3-Контактор | 61165 | 74621.3 |  | Автоматические выключатели в литом корпусе | Классическая | ВА00-36 | ВА00-36 | 4604 | ВА06-36 | Автоматические выключатели ВА06-36 | M | Заказной | 1 | шт. |  | Изменение тарифа
1014642 | Выкл. авт. ВА06-36-200А-340010-2000-660В-20УХЛ3-Контактор | 16512 | 20144.64 |  | Автоматические выключатели в литом корпусе | Классическая | ВА00-36 | ВА00-36 | 4604 | ВА06-36 | Автоматические выключатели ВА06-36 | M | Заказной | 1 | шт. |  | Изменение тарифа
1014664 | Выкл. авт. ВА04-36-100А-340010-1250-660В-20УХЛ3-Контактор | 14043 | 17132.46 |  | Автоматические выключатели в литом корпусе | Классическая | ВА00-36 | ВА00-36 | 4604 | ВА06-36 | Автоматические выключатели ВА06-36 | M | Заказной | 1 | шт. |  | Изменение тарифа
1014759 | Выкл. авт. ВА04-36-200А-341850-2500-660В-НР220AC-00УХЛ3-Контактор | 56051 | 68382.22 |  | Автоматические выключатели в литом корпусе | Классическая | ВА00-36 | ВА00-36 | 4604 | ВА06-36 | Автоматические выключатели ВА06-36 | M | Заказной | 1 | шт. |  | Изменение тарифа
1014760 | Выкл. авт. ВА04-36-125А-341850-1500-660В-НР220AC-00УХЛ3-Контактор | 55125 | 67252.5 |  | Автоматические выключатели в литом корпусе | Классическая | ВА00-36 | ВА00-36 | 4604 | ВА06-36 | Автоматические выключатели ВА06-36 | M | Заказной | 1 | шт. |  | Изменение тарифа
1014854 | Выкл. авт. ВА04-36-250А-340010-3000-660В-20УХЛ3-Контактор | 13169 | 16066.18 |  | Автоматические выключатели в литом корпусе | Классическая | ВА00-36 | ВА00-36 | 4604 | ВА06-36 | Автоматические выключатели ВА06-36 | M | Заказной | 1 | шт. |  | Изменение тарифа
1014856 | Выкл. авт. ВА04-36-320А-340015-3200-660В-20УХЛ3-Контактор | 29521 | 36015.62 |  | Автоматические выключатели в литом корпусе | Классическая | ВА00-36 | ВА00-36 | 4604 | ВА06-36 | Автоматические выключатели ВА06-36 | M | Заказной | 1 | шт. |  | Изменение тарифа
1014862 | Выкл. авт. ВА04-36-320А-841110-2000-220В-20УХЛ3-Контактор | 34410 | 41980.2 |  | Автоматические выключатели в литом корпусе | Классическая | ВА00-36 | ВА00-36 | 4604 | ВА06-36 | Автоматические выключатели ВА06-36 | M | Заказной | 1 | шт. |  | Изменение тарифа
1014877 | Выкл. авт. ВА06-36-125А-340020-1500-660В-00УХЛ3-Контактор | 52525 | 64080.5 |  | Автоматические выключатели в литом корпусе | Классическая | ВА00-36 | ВА00-36 | 4604 | ВА06-36 | Автоматические выключатели ВА06-36 | M | Заказной | 1 | шт. |  | Изменение тарифа
1014908 | Выкл. авт. ВА04-36-400А-341810-4000-660В-НР380AC-20УХЛ3-Контактор | 25054 | 30565.88 |  | Автоматические выключатели в литом корпусе | Классическая | ВА00-36 | ВА00-36 | 4604 | ВА06-36 | Автоматические выключатели ВА06-36 | M | Заказной | 1 | шт. |  | Изменение тарифа
1014916 | Выкл. авт. ВА04-36-80А-840010-1500-220В-20УХЛ3-Контактор | 20340 | 24814.8 |  | Автоматические выключатели в литом корпусе | Классическая | ВА00-36 | ВА00-36 | 4604 | ВА06-36 | Автоматические выключатели ВА06-36 | M | Заказной | 1 | шт. |  | Изменение тарифа
1014931 | Выкл. авт. ВА04-36-160А-340015-2000-660В-20УХЛ3-Контактор | 15575 | 19001.5 |  | Автоматические выключатели в литом корпусе | Классическая | ВА00-36 | ВА00-36 | 4604 | ВА06-36 | Автоматические выключатели ВА06-36 | M | Заказной | 1 | шт. |  | Изменение тарифа
1015054 | Выкл. авт. ВА04-36-250А-341850-3000-660В-НР220AC-00УХЛ3-Контактор | 48741 | 59464.02 |  | Автоматические выключатели в литом корпусе | Классическая | ВА00-36 | ВА00-36 | 4604 | ВА06-36 | Автоматические выключатели ВА06-36 | M | Заказной | 1 | шт. |  | Изменение тарифа
1015058 | Выкл. авт. ВА04-36-80А-341870-1000-660В-НР220AC-00УХЛ3-Контактор | 61165 | 74621.3 |  | Автоматические выключатели в литом корпусе | Классическая | ВА00-36 | ВА00-36 | 4604 | ВА06-36 | Автоматические выключатели ВА06-36 | M | Заказной | 1 | шт. |  | Изменение тарифа
1015071 | Выкл. авт. ВА04-36-400А-341830-4000-660В-НР220AC-20УХЛ3-Контактор | 41077 | 50113.94 |  | Автоматические выключатели в литом корпусе | Классическая | ВА00-36 | ВА00-36 | 4604 | ВА06-36 | Автоматические выключатели ВА06-36 | M | Заказной | 1 | шт. |  | Изменение тарифа
1015076 | Выкл. авт. ВА04-36-160А-341810-2000-660В-НР380AC-20УХЛ3-Контактор | 17252 | 21047.44 |  | Автоматические выключатели в литом корпусе | Классическая | ВА00-36 | ВА00-36 | 4604 | ВА06-36 | Автоматические выключатели ВА06-36 | M | Заказной | 1 | шт. |  | Изменение тарифа
1015079 | Выкл. авт. ВА04-36-25А-341110-300-660В-20УХЛ3-Контактор | 14007 | 17088.54 |  | Автоматические выключатели в литом корпусе | Классическая | ВА00-36 | ВА00-36 | 4604 | ВА06-36 | Автоматические выключатели ВА06-36 | M | Заказной | 1 | шт. |  | Изменение тарифа
1015080 | Выкл. авт. ВА04-36-31,5А-341110-400-660В-20УХЛ3-Контактор | 14007 | 17088.54 |  | Автоматические выключатели в литом корпусе | Классическая | ВА00-36 | ВА00-36 | 4604 | ВА06-36 | Автоматические выключатели ВА06-36 | M | Заказной | 1 | шт. |  | Изменение тарифа
1015086 | Выкл. авт. ВА04-36-160А-341810-2000-660В-НР380AC-20УХЛ3-Контактор | 14373 | 17535.06 |  | Автоматические выключатели в литом корпусе | Классическая | ВА00-36 | ВА00-36 | 4604 | ВА06-36 | Автоматические выключатели ВА06-36 | M | Заказной | 1 | шт. |  | Изменение тарифа
1015234 | Выкл. авт. ВА04-36-250А-340010-3000-660В-20УХЛ3-Контактор | 16047 | 19577.34 |  | Автоматические выключатели в литом корпусе | Классическая | ВА00-36 | ВА00-36 | 4604 | ВА06-36 | Автоматические выключатели ВА06-36 | M | Заказной | 1 | шт. |  | Изменение тарифа
1015283 | Выкл. авт. ВА04-36-100А-340010-1250-660В-20УХЛ3-Контактор | 15243 | 18596.46 |  | Автоматические выключатели в литом корпусе | Классическая | ВА00-36 | ВА00-36 | 4604 | ВА06-36 | Автоматические выключатели ВА06-36 | M | Заказной | 1 | шт. |  | Изменение тарифа
1015284 | Выкл. авт. ВА04-36-200А-340010-2500-660В-20УХЛ3-Контактор | 16047 | 19577.34 |  | Автоматические выключатели в литом корпусе | Классическая | ВА00-36 | ВА00-36 | 4604 | ВА06-36 | Автоматические выключатели ВА06-36 | M | Заказной | 1 | шт. |  | Изменение тарифа
1015428 | Выкл. авт. ВА04-36-320А-340010-3200-660В-20УХЛ3-Контактор | 20572 | 25097.84 |  | Автоматические выключатели в литом корпусе | Классическая | ВА00-36 | ВА00-36 | 4604 | ВА06-36 | Автоматические выключатели ВА06-36 | M | Заказной | 1 | шт. |  | Изменение тарифа
1015625 | Выкл. авт. ВА04-36-320А-341810-3200-660В-НР220AC-20УХЛ3-Контактор | 28322 | 34552.84 |  | Автоматические выключатели в литом корпусе | Классическая | ВА00-36 | ВА00-36 | 4604 | ВА06-36 | Автоматические выключатели ВА06-36 | M | Заказной | 1 | шт. |  | Изменение тарифа
1015631 | Выкл. авт. ВА04-36-160А-341130-2000-660В-20УХЛ3-Контактор | 29223 | 35652.06 |  | Автоматические выключатели в литом корпусе | Классическая | ВА00-36 | ВА00-36 | 4604 | ВА06-36 | Автоматические выключатели ВА06-36 | M | Заказной | 1 | шт. |  | Изменение тарифа
1015858 | Выкл. авт. ВА04-36-160А-341810-2000-660В-НР110AC-20УХЛ3-Контактор | 20114 | 24539.08 |  | Автоматические выключатели в литом корпусе | Классическая | ВА00-36 | ВА00-36 | 4604 | ВА06-36 | Автоматические выключатели ВА06-36 | M | Заказной | 1 | шт. |  | Изменение тарифа
1015886 | Выкл. авт. ВА04-36-400А-341110-4000-660В-20УХЛ3-Контактор | 22932 | 27977.04 |  | Автоматические выключатели в литом корпусе | Классическая | ВА00-36 | ВА00-36 | 4604 | ВА06-36 | Автоматические выключатели ВА06-36 | M | Заказной | 1 | шт. |  | Изменение тарифа
1015917 | Выкл. авт. ВА06-36-63А-341810-750-660В-НР220AC-20УХЛ3-Контактор | 16723 | 20402.06 |  | Автоматические выключатели в литом корпусе | Классическая | ВА00-36 | ВА00-36 | 4604 | ВА06-36 | Автоматические выключатели ВА06-36 | M | Заказной | 1 | шт. |  | Изменение тарифа
1015931 | Выкл. авт. ВА04-36-250А-341810-3000-660В-НР220AC-20УХЛ3-Контактор | 16859 | 20567.98 |  | Автоматические выключатели в литом корпусе | Классическая | ВА00-36 | ВА00-36 | 4604 | ВА06-36 | Автоматические выключатели ВА06-36 | M | Заказной | 1 | шт. |  | Изменение тарифа
1015932 | Выкл. авт. ВА04-36-160А-341810-2000-660В-НР220AC-20УХЛ3-Контактор | 16054 | 19585.88 |  | Автоматические выключатели в литом корпусе | Классическая | ВА00-36 | ВА00-36 | 4604 | ВА06-36 | Автоматические выключатели ВА06-36 | M | Заказной | 1 | шт. |  | Изменение тарифа
1015933 | Выкл. авт. ВА04-36-100А-341810-1250-660В-НР220AC-20УХЛ3-Контактор | 16054 | 19585.88 |  | Автоматические выключатели в литом корпусе | Классическая | ВА00-36 | ВА00-36 | 4604 | ВА06-36 | Автоматические выключатели ВА06-36 | M | Заказной | 1 | шт. |  | Изменение тарифа
1015934 | Выкл. авт. ВА04-36-63А-341810-750-660В-НР220AC-20УХЛ3-Контактор | 16054 | 19585.88 |  | Автоматические выключатели в литом корпусе | Классическая | ВА00-36 | ВА00-36 | 4604 | ВА06-36 | Автоматические выключатели ВА06-36 | M | Заказной | 1 | шт. |  | Изменение тарифа
1015939 | Выкл. авт. ВА06-36-250А-340020-2000-660В-00УХЛ3-Контактор | 54134 | 66043.48 |  | Автоматические выключатели в литом корпусе | Классическая | ВА00-36 | ВА00-36 | 4604 | ВА06-36 | Автоматические выключатели ВА06-36 | M | Заказной | 1 | шт. |  | Изменение тарифа
1015941 | Выкл. авт. ВА04-36-200А-341110-2500-660В-20УХЛ3-Контактор | 14294 | 17438.68 |  | Автоматические выключатели в литом корпусе | Классическая | ВА00-36 | ВА00-36 | 4604 | ВА06-36 | Автоматические выключатели ВА06-36 | M | Заказной | 1 | шт. |  | Изменение тарифа
1015966 | Выкл. авт. ВА04-36-50А-340050-500-660В-00УХЛ3-Контактор | 45925 | 56028.5 |  | Автоматические выключатели в литом корпусе | Классическая | ВА00-36 | ВА00-36 | 4604 | ВА06-36 | Автоматические выключатели ВА06-36 | M | Заказной | 1 | шт. |  | Изменение тарифа
1015975 | Выкл. авт. ВА04-36-320А-341830-3200-660В-НР220AC-20УХЛ3-Контактор | 44058 | 53750.76 |  | Автоматические выключатели в литом корпусе | Классическая | ВА00-36 | ВА00-36 | 4604 | ВА06-36 | Автоматические выключатели ВА06-36 | M | Заказной | 1 | шт. |  | Изменение тарифа
1015982 | Выкл. авт. ВА04-36-100А-341830-1250-660В-НР220AC-20УХЛ3-Контактор | 35851 | 43738.22 |  | Автоматические выключатели в литом корпусе | Классическая | ВА00-36 | ВА00-36 | 4604 | ВА06-36 | Автоматические выключатели ВА06-36 | M | Заказной | 1 | шт. |  | Изменение тарифа
1016045 | Выкл. авт. ВА04-36-160А-341830-2000-660В-НР220AC-20УХЛ3-Контактор | 31267 | 38145.74 |  | Автоматические выключатели в литом корпусе | Классическая | ВА00-36 | ВА00-36 | 4604 | ВА06-36 | Автоматические выключатели ВА06-36 | M | Заказной | 1 | шт. |  | Изменение тарифа
1016131 | Выкл. авт. ВА04-36-400А-340010-4000-660В-20УХЛ3-Контактор | 27551 | 33612.22 |  | Автоматические выключатели в литом корпусе | Классическая | ВА00-36 | ВА00-36 | 4604 | ВА06-36 | Автоматические выключатели ВА06-36 | M | Заказной | 1 | шт. |  | Изменение тарифа
1016133 | Выкл. авт. ВА04-36-160А-341810-2000-660В-НР380AC-20УХЛ3-Контактор | 17731 | 21631.82 |  | Автоматические выключатели в литом корпусе | Классическая | ВА00-36 | ВА00-36 | 4604 | ВА06-36 | Автоматические выключатели ВА06-36 | M | Заказной | 1 | шт. |  | Изменение тарифа
1016139 | Выкл. авт. ВА04-36-250А-331810-2500-660В-НР380AC-20УХЛ3-Контактор | 15180 | 18519.6 |  | Автоматические выключатели в литом корпусе | Классическая | ВА00-36 | ВА00-36 | 4604 | ВА06-36 | Автоматические выключатели ВА06-36 | M | Заказной | 1 | шт. |  | Изменение тарифа
1016163 | Выкл. авт. ВА04-36-250А-340010-3000-660В-20УХЛ3-Контактор | 16047 | 19577.34 |  | Автоматические выключатели в литом корпусе | Классическая | ВА00-36 | ВА00-36 | 4604 | ВА06-36 | Автоматические выключатели ВА06-36 | M | Заказной | 1 | шт. |  | Изменение тарифа
1016207 | Выкл. авт. ВА04-36-160А-341810-2000-660В-НР110AC-20УХЛ3-Контактор | 14373 | 17535.06 |  | Автоматические выключатели в литом корпусе | Классическая | ВА00-36 | ВА00-36 | 4604 | ВА06-36 | Автоматические выключатели ВА06-36 | M | Заказной | 1 | шт. |  | Изменение тарифа
1016295 | Выкл. авт. ВА04-36-400А-341830-4000-660В-НР220AC-20УХЛ3-Контактор | 41077 | 50113.94 |  | Автоматические выключатели в литом корпусе | Классическая | ВА00-36 | ВА00-36 | 4604 | ВА06-36 | Автоматические выключатели ВА06-36 | M | Заказной | 1 | шт. |  | Изменение тарифа
1016462 | Выкл. авт. ВА04-36-250А-801810-220В-НР220DC-20УХЛ3-Контактор | 22799 | 27814.78 |  | Автоматические выключатели в литом корпусе | Классическая | ВА00-36 | ВА00-36 | 4604 | ВА06-36 | Автоматические выключатели ВА06-36 | M | Заказной | 1 | шт. |  | Изменение тарифа
1016680 | Выкл. авт. ВА04-36-125А-340010-1500-660В-20УХЛ3-Контактор | 15243 | 18596.46 |  | Автоматические выключатели в литом корпусе | Классическая | ВА00-36 | ВА00-36 | 4604 | ВА06-36 | Автоматические выключатели ВА06-36 | M | Заказной | 1 | шт. |  | Изменение тарифа
1016817 | Выкл. авт. ВА04-36-250А-341830-3000-660В-НР220AC-20УХЛ3-Контактор | 34272 | 41811.84 |  | Автоматические выключатели в литом корпусе | Классическая | ВА00-36 | ВА00-36 | 4604 | ВА06-36 | Автоматические выключатели ВА06-36 | M | Заказной | 1 | шт. |  | Изменение тарифа
1017018 | Выкл. авт. ВА04-36-320А-340015-3200-660В-20УХЛ3-Контактор | 23782 | 29014.04 |  | Автоматические выключатели в литом корпусе | Классическая | ВА00-36 | ВА00-36 | 4604 | ВА06-36 | Автоматические выключатели ВА06-36 | M | Заказной | 1 | шт. |  | Изменение тарифа
1017174 | Выкл. авт. ВА04-36-320А-341810-3200-660В-НР220AC-20УХЛ3-Контактор | 23816 | 29055.52 |  | Автоматические выключатели в литом корпусе | Классическая | ВА00-36 | ВА00-36 | 4604 | ВА06-36 | Автоматические выключатели ВА06-36 | M | Заказной | 1 | шт. |  | Изменение тарифа
1017585 | Выкл. авт. ВА04-36-250А-331110-1500-660В-20УХЛ3-Контактор | 14294 | 17438.68 |  | Автоматические выключатели в литом корпусе | Классическая | ВА00-36 | ВА00-36 | 4604 | ВА06-36 | Автоматические выключатели ВА06-36 | M | Заказной | 1 | шт. |  | Изменение тарифа
1017693 | Выкл. авт. ВА04-36-80А-341850-1000-660В-НР220AC-00УХЛ3-Контактор | 47935 | 58480.7 |  | Автоматические выключатели в литом корпусе | Классическая | ВА00-36 | ВА00-36 | 4604 | ВА06-36 | Автоматические выключатели ВА06-36 | M | Заказной | 1 | шт. |  | Изменение тарифа
1018025 | Выкл. авт. ВА04-36-125А-340010-1500-660В-20УХЛ3-Контактор | 14043 | 17132.46 |  | Автоматические выключатели в литом корпусе | Классическая | ВА00-36 | ВА00-36 | 4604 | ВА06-36 | Автоматические выключатели ВА06-36 | M | Заказной | 1 | шт. |  | Изменение тарифа
1018027 | Выкл. авт. ВА04-36-80А-340010-1000-660В-20УХЛ3-Контактор | 14043 | 17132.46 |  | Автоматические выключатели в литом корпусе | Классическая | ВА00-36 | ВА00-36 | 4604 | ВА06-36 | Автоматические выключатели ВА06-36 | M | Заказной | 1 | шт. |  | Изменение тарифа
1018028 | Выкл. авт. ВА04-36-40А-340010-400-660В-20УХЛ3-Контактор | 14043 | 17132.46 |  | Автоматические выключатели в литом корпусе | Классическая | ВА00-36 | ВА00-36 | 4604 | ВА06-36 | Автоматические выключатели ВА06-36 | M | Заказной | 1 | шт. |  | Изменение тарифа
1018030 | Выкл. авт. ВА06-36-250А-340010-2000-660В-20УХЛ3-Контактор | 22253 | 27148.66 |  | Автоматические выключатели в литом корпусе | Классическая | ВА00-36 | ВА00-36 | 4604 | ВА06-36 | Автоматические выключатели ВА06-36 | M | Заказной | 1 | шт. |  | Изменение тарифа
1018121 | Выкл. авт. ВА04-36-31,5А-341110-400-660В-20УХЛ3-Контактор | 14007 | 17088.54 |  | Автоматические выключатели в литом корпусе | Классическая | ВА00-36 | ВА00-36 | 4604 | ВА06-36 | Автоматические выключатели ВА06-36 | M | Заказной | 1 | шт. |  | Изменение тарифа
1018126 | Выкл. авт. ВА04-36-200А-341850-2500-660В-НР220AC-00УХЛ3-Контактор | 48741 | 59464.02 |  | Автоматические выключатели в литом корпусе | Классическая | ВА00-36 | ВА00-36 | 4604 | ВА06-36 | Автоматические выключатели ВА06-36 | M | Заказной | 1 | шт. |  | Изменение тарифа
1018127 | Выкл. авт. ВА04-36-125А-341850-1500-660В-НР220AC-00УХЛ3-Контактор | 47935 | 58480.7 |  | Автоматические выключатели в литом корпусе | Классическая | ВА00-36 | ВА00-36 | 4604 | ВА06-36 | Автоматические выключатели ВА06-36 | M | Заказной | 1 | шт. |  | Изменение тарифа
1018222 | Выкл. авт. ВА04-36-160А-341830-2000-660В-НР220AC-20УХЛ3-Контактор | 33466 | 40828.52 |  | Автоматические выключатели в литом корпусе | Классическая | ВА00-36 | ВА00-36 | 4604 | ВА06-36 | Автоматические выключатели ВА06-36 | M | Заказной | 1 | шт. |  | Изменение тарифа
1018409 | Выкл. авт. ВА04-36-125А-341810-1500-660В-НР220AC-20УХЛ3-Контактор | 16531 | 20167.82 |  | Автоматические выключатели в литом корпусе | Классическая | ВА00-36 | ВА00-36 | 4604 | ВА06-36 | Автоматические выключатели ВА06-36 | M | Заказной | 1 | шт. |  | Изменение тарифа
1018460 | Выкл. авт. ВА04-36-63А-341850-750-660В-НР220AC-00УХЛ3-Контактор | 55125 | 67252.5 |  | Автоматические выключатели в литом корпусе | Классическая | ВА00-36 | ВА00-36 | 4604 | ВА06-36 | Автоматические выключатели ВА06-36 | M | Заказной | 1 | шт. |  | Изменение тарифа
1018483 | Выкл. авт. ВА04-36-80А-340010-1000-660В-20УХЛ3-Контактор | 14043 | 17132.46 |  | Автоматические выключатели в литом корпусе | Классическая | ВА00-36 | ВА00-36 | 4604 | ВА06-36 | Автоматические выключатели ВА06-36 | M | Заказной | 1 | шт. |  | Изменение тарифа
1018668 | Выкл. авт. ВА04-36-400А-341130-4000-660В-20УХЛ3-Контактор | 38669 | 47176.18 |  | Автоматические выключатели в литом корпусе | Классическая | ВА00-36 | ВА00-36 | 4604 | ВА06-36 | Автоматические выключатели ВА06-36 | M | Заказной | 1 | шт. |  | Изменение тарифа
1018892 | Выкл. авт. ВА04-36-50А-340010-500-660В-20УХЛ3-Контактор | 15721 | 19179.62 |  | Автоматические выключатели в литом корпусе | Классическая | ВА00-36 | ВА00-36 | 4604 | ВА06-36 | Автоматические выключатели ВА06-36 | M | Заказной | 1 | шт. |  | Изменение тарифа
1018947 | Выкл. авт. ВА04-36-160А-340010-2000-660В-20УХЛ3-Контактор | 14043 | 17132.46 |  | Автоматические выключатели в литом корпусе | Классическая | ВА00-36 | ВА00-36 | 4604 | ВА06-36 | Автоматические выключатели ВА06-36 | M | Заказной | 1 | шт. |  | Изменение тарифа
1018949 | Выкл. авт. ВА04-36-100А-340010-1250-660В-20УХЛ3-Контактор | 14043 | 17132.46 |  | Автоматические выключатели в литом корпусе | Классическая | ВА00-36 | ВА00-36 | 4604 | ВА06-36 | Автоматические выключатели ВА06-36 | M | Заказной | 1 | шт. |  | Изменение тарифа
1018950 | Выкл. авт. ВА04-36-63А-340010-750-660В-20УХЛ3-Контактор | 14043 | 17132.46 |  | Автоматические выключатели в литом корпусе | Классическая | ВА00-36 | ВА00-36 | 4604 | ВА06-36 | Автоматические выключатели ВА06-36 | M | Заказной | 1 | шт. |  | Изменение тарифа
1018999 | Выкл. авт. ВА04-36-160А-340010-2000-660В-20УХЛ3-Контактор | 14043 | 17132.46 |  | Автоматические выключатели в литом корпусе | Классическая | ВА00-36 | ВА00-36 | 4604 | ВА06-36 | Автоматические выключатели ВА06-36 | M | Заказной | 1 | шт. |  | Изменение тарифа
1019000 | Выкл. авт. ВА04-36-250А-340010-3000-660В-20УХЛ3-Контактор | 14847 | 18113.34 |  | Автоматические выключатели в литом корпусе | Классическая | ВА00-36 | ВА00-36 | 4604 | ВА06-36 | Автоматические выключатели ВА06-36 | M | Заказной | 1 | шт. |  | Изменение тарифа
1019006 | Выкл. авт. ВА04-36-250А-340010-3000-660В-20УХЛ3-Контактор | 13169 | 16066.18 |  | Автоматические выключатели в литом корпусе | Классическая | ВА00-36 | ВА00-36 | 4604 | ВА06-36 | Автоматические выключатели ВА06-36 | M | Заказной | 1 | шт. |  | Изменение тарифа
1019007 | Выкл. авт. ВА04-36-100А-340010-1250-660В-20УХЛ3-Контактор | 12364 | 15084.08 |  | Автоматические выключатели в литом корпусе | Классическая | ВА00-36 | ВА00-36 | 4604 | ВА06-36 | Автоматические выключатели ВА06-36 | M | Заказной | 1 | шт. |  | Изменение тарифа
1019009 | Выкл. авт. ВА04-36-40А-340010-400-660В-20УХЛ3-Контактор | 12364 | 15084.08 |  | Автоматические выключатели в литом корпусе | Классическая | ВА00-36 | ВА00-36 | 4604 | ВА06-36 | Автоматические выключатели ВА06-36 | M | Заказной | 1 | шт. |  | Изменение тарифа
1019041 | Выкл. авт. ВА04-36-250А-341810-3000-660В-НР220AC-20УХЛ3-Контактор | 16859 | 20567.98 |  | Автоматические выключатели в литом корпусе | Классическая | ВА00-36 | ВА00-36 | 4604 | ВА06-36 | Автоматические выключатели ВА06-36 | M | Заказной | 1 | шт. |  | Изменение тарифа
1019167 | Выкл. авт. ВА04-36-320А-341810-3200-660В-НР220AC-20УХЛ3-Контактор | 23816 | 29055.52 |  | Автоматические выключатели в литом корпусе | Классическая | ВА00-36 | ВА00-36 | 4604 | ВА06-36 | Автоматические выключатели ВА06-36 | M | Заказной | 1 | шт. |  | Изменение тарифа
1019247 | Выкл. авт. ВА06-36-63А-340010-750-660В-20УХЛ3-Контактор | 17450 | 21289 |  | Автоматические выключатели в литом корпусе | Классическая | ВА00-36 | ВА00-36 | 4604 | ВА06-36 | Автоматические выключатели ВА06-36 | M | Заказной | 1 | шт. |  | Изменение тарифа
1019327 | Выкл. авт. ВА04-36-63А-341110-750-660В-20УХЛ3-Контактор | 15510 | 18922.2 |  | Автоматические выключатели в литом корпусе | Классическая | ВА00-36 | ВА00-36 | 4604 | ВА06-36 | Автоматические выключатели ВА06-36 | M | Заказной | 1 | шт. |  | Изменение тарифа
1019359 | Выкл. авт. ВА04-36-40А-340010-400-660В-20УХЛ3-Контактор (без компл.зажимов) | 11672 | 14239.84 |  | Автоматические выключатели в литом корпусе | Классическая | ВА00-36 | ВА00-36 | 4604 | ВА06-36 | Автоматические выключатели ВА06-36 | M | Заказной | 1 | шт. |  | Изменение тарифа
1019365 | Выкл. авт. ВА04-36-20А-340010-250-660В-20УХЛ3-Контактор (без компл.зажимов) | 11672 | 14239.84 |  | Автоматические выключатели в литом корпусе | Классическая | ВА00-36 | ВА00-36 | 4604 | ВА06-36 | Автоматические выключатели ВА06-36 | M | Заказной | 1 | шт. |  | Изменение тарифа
1019378 | Выкл. авт. ВА04-36-400А-341110-4000-660В-20УХЛ3-Контактор (без компл.зажимов) | 21810 | 26608.2 |  | Автоматические выключатели в литом корпусе | Классическая | ВА00-36 | ВА00-36 | 4604 | ВА06-36 | Автоматические выключатели ВА06-36 | M | Заказной | 1 | шт. |  | Изменение тарифа
1019442 | Выкл. авт. ВА04-36-25А-341110-300-660В-20УХЛ3-Контактор | 14007 | 17088.54 |  | Автоматические выключатели в литом корпусе | Классическая | ВА00-36 | ВА00-36 | 4604 | ВА06-36 | Автоматические выключатели ВА06-36 | M | Заказной | 1 | шт. |  | Изменение тарифа
1019446 | Выкл. авт. ВА04-36-160А-341110-750-660В-20УХЛ3-Контактор (без компл.зажимов) | 14217 | 17344.74 |  | Автоматические выключатели в литом корпусе | Классическая | ВА00-36 | ВА00-36 | 4604 | ВА06-36 | Автоматические выключатели ВА06-36 | M | Заказной | 1 | шт. |  | Изменение тарифа
1019447 | Выкл. авт. ВА04-36-160А-341110-300-660В-20УХЛ3-Контактор (без компл.зажимов) | 14217 | 17344.74 |  | Автоматические выключатели в литом корпусе | Классическая | ВА00-36 | ВА00-36 | 4604 | ВА06-36 | Автоматические выключатели ВА06-36 | M | Заказной | 1 | шт. |  | Изменение тарифа
1019448 | Выкл. авт. ВА04-36-320А-341810-3200-660В-НР24DC-20УХЛ3-Контактор | 25967 | 31679.74 |  | Автоматические выключатели в литом корпусе | Классическая | ВА00-36 | ВА00-36 | 4604 | ВА06-36 | Автоматические выключатели ВА06-36 | M | Заказной | 1 | шт. |  | Изменение тарифа
1019462 | Выкл. авт. ВА04-36-250А-340010-3000-660В-20УХЛ3-Контактор | 16047 | 19577.34 |  | Автоматические выключатели в литом корпусе | Классическая | ВА00-36 | ВА00-36 | 4604 | ВА06-36 | Автоматические выключатели ВА06-36 | M | Заказной | 1 | шт. |  | Изменение тарифа
1019479 | Выкл. авт. ВА04-36-100А-340010-1250-660В-20УХЛ3-Контактор | 15243 | 18596.46 |  | Автоматические выключатели в литом корпусе | Классическая | ВА00-36 | ВА00-36 | 4604 | ВА06-36 | Автоматические выключатели ВА06-36 | M | Заказной | 1 | шт. |  | Изменение тарифа
1019480 | Выкл. авт. ВА04-36-160А-340010-2000-660В-20УХЛ3-Контактор | 15243 | 18596.46 |  | Автоматические выключатели в литом корпусе | Классическая | ВА00-36 | ВА00-36 | 4604 | ВА06-36 | Автоматические выключатели ВА06-36 | M | Заказной | 1 | шт. |  | Изменение тарифа
1019481 | Выкл. авт. ВА04-36-250А-340010-3000-660В-20УХЛ3-Контактор | 16047 | 19577.34 |  | Автоматические выключатели в литом корпусе | Классическая | ВА00-36 | ВА00-36 | 4604 | ВА06-36 | Автоматические выключатели ВА06-36 | M | Заказной | 1 | шт. |  | Изменение тарифа
1019608 | Выкл. авт. ВА04-36-400А-330010-3200-660В-20УХЛ3-Контактор | 27551 | 33612.22 |  | Автоматические выключатели в литом корпусе | Классическая | ВА00-36 | ВА00-36 | 4604 | ВА06-36 | Автоматические выключатели ВА06-36 | M | Заказной | 1 | шт. |  | Изменение тарифа
1019723 | Выкл. авт. ВА04-36-400А-331110-3200-660В-20УХЛ3-Контактор | 28674 | 34982.28 |  | Автоматические выключатели в литом корпусе | Классическая | ВА00-36 | ВА00-36 | 4604 | ВА06-36 | Автоматические выключатели ВА06-36 | M | Заказной | 1 | шт. |  | Изменение тарифа
1019738 | Выкл. авт. ВА04-36-100А-341110-1250-660В-20УХЛ3-Контактор | 14007 | 17088.54 |  | Автоматические выключатели в литом корпусе | Классическая | ВА00-36 | ВА00-36 | 4604 | ВА06-36 | Автоматические выключатели ВА06-36 | M | Заказной | 1 | шт. |  | Изменение тарифа
1019775 | Выкл. авт. ВА04-36-400А-341830-4000-660В-НР220AC-20УХЛ3-Контактор (без компл.зажимов) | 38430 | 46884.6 |  | Автоматические выключатели в литом корпусе | Классическая | ВА00-36 | ВА00-36 | 4604 | ВА06-36 | Автоматические выключатели ВА06-36 | M | Заказной | 1 | шт. |  | Изменение тарифа
1019828 | Выкл. авт. ВА04-36-400А-341810-4000-660В-НР220AC-20УХЛ3-Контактор | 29561 | 36064.42 |  | Автоматические выключатели в литом корпусе | Классическая | ВА00-36 | ВА00-36 | 4604 | ВА06-36 | Автоматические выключатели ВА06-36 | M | Заказной | 1 | шт. |  | Изменение тарифа
1020007 | Выкл. авт. ВА04-36-80А-340010-1000-660В-20УХЛ3-Контактор (без компл.зажимов) | 11672 | 14239.84 |  | Автоматические выключатели в литом корпусе | Классическая | ВА00-36 | ВА00-36 | 4604 | ВА06-36 | Автоматические выключатели ВА06-36 | M | Заказной | 1 | шт. |  | Изменение тарифа
1020102 | Выкл. авт. ВА04-36-200А-341110-2500-660В-20УХЛ3-Контактор | 15973 | 19487.06 |  | Автоматические выключатели в литом корпусе | Классическая | ВА00-36 | ВА00-36 | 4604 | ВА06-36 | Автоматические выключатели ВА06-36 | M | Заказной | 1 | шт. |  | Изменение тарифа
1020216 | Выкл. авт. ВА04-36-200А-341810-2500-660В-НР110AC-20УХЛ3-Контактор | 15180 | 18519.6 |  | Автоматические выключатели в литом корпусе | Классическая | ВА00-36 | ВА00-36 | 4604 | ВА06-36 | Автоматические выключатели ВА06-36 | M | Заказной | 1 | шт. |  | Изменение тарифа
1020252 | Выкл. авт. ВА04-36-250А-341850-3000-660В-НР220AC-00УХЛ3-Контактор (без компл.зажимов) | 47614 | 58089.08 |  | Автоматические выключатели в литом корпусе | Классическая | ВА00-36 | ВА00-36 | 4604 | ВА06-36 | Автоматические выключатели ВА06-36 | M | Заказной | 1 | шт. |  | Изменение тарифа
1020311 | Выкл. авт. ВА04-36-80А-341815-1000-660В-НР220AC-20УХЛ3-Контактор | 20942 | 25549.24 |  | Автоматические выключатели в литом корпусе | Классическая | ВА00-36 | ВА00-36 | 4604 | ВА06-36 | Автоматические выключатели ВА06-36 | M | Заказной | 1 | шт. |  | Изменение тарифа
1020312 | Выкл. авт. ВА04-36-160А-341810-2000-660В-НР220AC-20УХЛ3-Контактор | 14373 | 17535.06 |  | Автоматические выключатели в литом корпусе | Классическая | ВА00-36 | ВА00-36 | 4604 | ВА06-36 | Автоматические выключатели ВА06-36 | M | Заказной | 1 | шт. |  | Изменение тарифа
1020375 | Выкл. авт. ВА04-36-125А-840010-1000-220В-20УХЛ3-Контактор | 17626 | 21503.72 |  | Автоматические выключатели в литом корпусе | Классическая | ВА00-36 | ВА00-36 | 4604 | ВА06-36 | Автоматические выключатели ВА06-36 | M | Заказной | 1 | шт. |  | Изменение тарифа
1020509 | Выкл. авт. ВА04-36-63А-340010-750-660В-20УХЛ3-Контактор | 12364 | 15084.08 |  | Автоматические выключатели в литом корпусе | Классическая | ВА00-36 | ВА00-36 | 4604 | ВА06-36 | Автоматические выключатели ВА06-36 | M | Заказной | 1 | шт. |  | Изменение тарифа
1020510 | Выкл. авт. ВА04-36-100А-340010-1250-660В-20УХЛ3-Контактор | 12364 | 15084.08 |  | Автоматические выключатели в литом корпусе | Классическая | ВА00-36 | ВА00-36 | 4604 | ВА06-36 | Автоматические выключатели ВА06-36 | M | Заказной | 1 | шт. |  | Изменение тарифа
1020512 | Выкл. авт. ВА04-36-80А-340010-1000-660В-20УХЛ3-Контактор | 12364 | 15084.08 |  | Автоматические выключатели в литом корпусе | Классическая | ВА00-36 | ВА00-36 | 4604 | ВА06-36 | Автоматические выключатели ВА06-36 | M | Заказной | 1 | шт. |  | Изменение тарифа
1020554 | Выкл. авт. ВА04-36-160А-341810-2000-660В-НР220AC-20УХЛ3-Контактор (без компл.зажимов) | 13760 | 16787.2 |  | Автоматические выключатели в литом корпусе | Классическая | ВА00-36 | ВА00-36 | 4604 | ВА06-36 | Автоматические выключатели ВА06-36 | M | Заказной | 1 | шт. |  | Изменение тарифа
1020645 | Выкл. авт. ВА04-36-250А-331810-1000-660В-НР220AC-20УХЛ3-Контактор | 15180 | 18519.6 |  | Автоматические выключатели в литом корпусе | Классическая | ВА00-36 | ВА00-36 | 4604 | ВА06-36 | Автоматические выключатели ВА06-36 | M | Заказной | 1 | шт. |  | Изменение тарифа
1020656 | Выкл. авт. ВА04-36-400А-341810-4000-660В-НР220AC-20УХЛ3-Контактор | 23818 | 29057.96 |  | Автоматические выключатели в литом корпусе | Классическая | ВА00-36 | ВА00-36 | 4604 | ВА06-36 | Автоматические выключатели ВА06-36 | M | Заказной | 1 | шт. |  | Изменение тарифа
1020691 | Выкл. авт. ВА04-36-40А-341850-400-660В-НР220AC-20УХЛ3-Контактор | 55125 | 67252.5 |  | Автоматические выключатели в литом корпусе | Классическая | ВА00-36 | ВА00-36 | 4604 | ВА06-36 | Автоматические выключатели ВА06-36 | M | Заказной | 1 | шт. |  | Изменение тарифа
1020702 | Выкл. авт. ВА04-36-250А-341810-3000-660В-НР220AC-20Т3 2-Контактор | 22694 | 27686.68 |  | Автоматические выключатели в литом корпусе | Классическая | ВА00-36 | ВА00-36 | 4604 | ВА06-36 | Автоматические выключатели ВА06-36 | M | Заказной | 1 | шт. |  | Изменение тарифа
1020703 | Выкл. авт. ВА04-36-160А-341810-2000-660В-НР220AC-20Т3 1-Контактор | 21492 | 26220.24 |  | Автоматические выключатели в литом корпусе | Классическая | ВА00-36 | ВА00-36 | 4604 | ВА06-36 | Автоматические выключатели ВА06-36 | M | Заказной | 1 | шт. |  | Изменение тарифа
1020705 | Выкл. авт. ВА04-36-63А-341810-750-660В-НР220AC-20Т3 6-Контактор | 23050 | 28121 |  | Автоматические выключатели в литом корпусе | Классическая | ВА00-36 | ВА00-36 | 4604 | ВА06-36 | Автоматические выключатели ВА06-36 | M | Заказной | 1 | шт. |  | Изменение тарифа
1020706 | Выкл. авт. ВА04-36-100А-341110-1250-660В-20УХЛ3-Контактор (без компл.зажимов) | 12364 | 15084.08 |  | Автоматические выключатели в литом корпусе | Классическая | ВА00-36 | ВА00-36 | 4604 | ВА06-36 | Автоматические выключатели ВА06-36 | M | Заказной | 1 | шт. |  | Изменение тарифа
1020708 | Выкл. авт. ВА04-36-200А-341110-2500-660В-20УХЛ3-Контактор (без компл.зажимов) | 13169 | 16066.18 |  | Автоматические выключатели в литом корпусе | Классическая | ВА00-36 | ВА00-36 | 4604 | ВА06-36 | Автоматические выключатели ВА06-36 | M | Заказной | 1 | шт. |  | Изменение тарифа
1020709 | Выкл. авт. ВА04-36-250А-341110-3000-660В-20УХЛ3-Контактор (без компл.зажимов) | 13169 | 16066.18 |  | Автоматические выключатели в литом корпусе | Классическая | ВА00-36 | ВА00-36 | 4604 | ВА06-36 | Автоматические выключатели ВА06-36 | M | Заказной | 1 | шт. |  | Изменение тарифа
1020711 | Выкл. авт. ВА04-36-100А-341810-1250-660В-НР220AC-20УХЛ3-Контактор | 14373 | 17535.06 |  | Автоматические выключатели в литом корпусе | Классическая | ВА00-36 | ВА00-36 | 4604 | ВА06-36 | Автоматические выключатели ВА06-36 | M | Заказной | 1 | шт. |  | Изменение тарифа
1020712 | Выкл. авт. ВА04-36-80А-341810-1000-660В-НР220AC-20УХЛ3-Контактор | 17585 | 21453.7 |  | Автоматические выключатели в литом корпусе | Классическая | ВА00-36 | ВА00-36 | 4604 | ВА06-36 | Автоматические выключатели ВА06-36 | M | Заказной | 1 | шт. |  | Изменение тарифа
1020713 | Выкл. авт. ВА04-36-63А-341810-750-660В-НР220AC-20УХЛ3-Контактор | 14373 | 17535.06 |  | Автоматические выключатели в литом корпусе | Классическая | ВА00-36 | ВА00-36 | 4604 | ВА06-36 | Автоматические выключатели ВА06-36 | M | Заказной | 1 | шт. |  | Изменение тарифа
1020720 | Выкл. авт. ВА04-36-250А-341810-3000-660В-НР220AC-20УХЛ3-Контактор | 15180 | 18519.6 |  | Автоматические выключатели в литом корпусе | Классическая | ВА00-36 | ВА00-36 | 4604 | ВА06-36 | Автоматические выключатели ВА06-36 | M | Заказной | 1 | шт. |  | Изменение тарифа
1020722 | Выкл. авт. ВА04-36-250А-341810-3000-660В-НР110DC-20УХЛ3-Контактор | 15180 | 18519.6 |  | Автоматические выключатели в литом корпусе | Классическая | ВА00-36 | ВА00-36 | 4604 | ВА06-36 | Автоматические выключатели ВА06-36 | M | Заказной | 1 | шт. |  | Изменение тарифа
1020756 | Выкл. авт. ВА04-36-200А-341810-2500-660В-НР220AC-20УХЛ3-Контактор (без компл.зажимов) | 14594 | 17804.68 |  | Автоматические выключатели в литом корпусе | Классическая | ВА00-36 | ВА00-36 | 4604 | ВА06-36 | Автоматические выключатели ВА06-36 | M | Заказной | 1 | шт. |  | Изменение тарифа
1020759 | Выкл. авт. ВА04-36-80А-341810-1000-660В-НР220AC-20УХЛ3-Контактор (без компл.зажимов) | 13760 | 16787.2 |  | Автоматические выключатели в литом корпусе | Классическая | ВА00-36 | ВА00-36 | 4604 | ВА06-36 | Автоматические выключатели ВА06-36 | M | Заказной | 1 | шт. |  | Изменение тарифа
1020814 | Выкл. авт. ВА04-36-16А-341810-250-660В-НР220AC-20УХЛ3-Контактор | 17731 | 21631.82 |  | Автоматические выключатели в литом корпусе | Классическая | ВА00-36 | ВА00-36 | 4604 | ВА06-36 | Автоматические выключатели ВА06-36 | M | Заказной | 1 | шт. |  | Изменение тарифа
1020855 | Выкл. авт. ВА04-36-400А-341810-4000-660В-НР380AC-20УХЛ3-Контактор | 23818 | 29057.96 |  | Автоматические выключатели в литом корпусе | Классическая | ВА00-36 | ВА00-36 | 4604 | ВА06-36 | Автоматические выключатели ВА06-36 | M | Заказной | 1 | шт. |  | Изменение тарифа
1020912 | Выкл. авт. ВА04-36-160А-341815-2000-660В-НР220AC-20УХЛ3-Контактор | 17585 | 21453.7 |  | Автоматические выключатели в литом корпусе | Классическая | ВА00-36 | ВА00-36 | 4604 | ВА06-36 | Автоматические выключатели ВА06-36 | M | Заказной | 1 | шт. |  | Изменение тарифа
1020925 | Выкл. авт. ВА04-36-50А-341850-500-660В-НР220AC-00УХЛ3-Контактор | 47935 | 58480.7 |  | Автоматические выключатели в литом корпусе | Классическая | ВА00-36 | ВА00-36 | 4604 | ВА06-36 | Автоматические выключатели ВА06-36 | M | Заказной | 1 | шт. |  | Изменение тарифа
1020926 | Выкл. авт. ВА04-36-125А-340010-1500-660В-20УХЛ3-Контактор | 15721 | 19179.62 |  | Автоматические выключатели в литом корпусе | Классическая | ВА00-36 | ВА00-36 | 4604 | ВА06-36 | Автоматические выключатели ВА06-36 | M | Заказной | 1 | шт. |  | Изменение тарифа
1020931 | Выкл. авт. ВА04-36-40А-340010-400-660В-20УХЛ3-Контактор | 15721 | 19179.62 |  | Автоматические выключатели в литом корпусе | Классическая | ВА00-36 | ВА00-36 | 4604 | ВА06-36 | Автоматические выключатели ВА06-36 | M | Заказной | 1 | шт. |  | Изменение тарифа
1020934 | Выкл. авт. ВА04-36-160А-340010-2000-660В-20УХЛ3-Контактор | 15243 | 18596.46 |  | Автоматические выключатели в литом корпусе | Классическая | ВА00-36 | ВА00-36 | 4604 | ВА06-36 | Автоматические выключатели ВА06-36 | M | Заказной | 1 | шт. |  | Изменение тарифа
1020977 | Выкл. авт. ВА04-36-250А-341870-3000-660В-НР220AC-00УХЛ3-Контактор (без компл.зажимов) | 60845 | 74230.9 |  | Автоматические выключатели в литом корпусе | Классическая | ВА00-36 | ВА00-36 | 4604 | ВА06-36 | Автоматические выключатели ВА06-36 | M | Заказной | 1 | шт. |  | Изменение тарифа
1020989 | Выкл. авт. ВА04-36-200А-341810-2500-660В-НР110AC-20УХЛ3-Контактор | 18537 | 22615.14 |  | Автоматические выключатели в литом корпусе | Классическая | ВА00-36 | ВА00-36 | 4604 | ВА06-36 | Автоматические выключатели ВА06-36 | M | Заказной | 1 | шт. |  | Изменение тарифа
1021039 | Выкл. авт. ВА04-36-160А-340015-2000-660В-20УХЛ3-Контактор (без компл.зажимов) | 14452 | 17631.44 |  | Автоматические выключатели в литом корпусе | Классическая | ВА00-36 | ВА00-36 | 4604 | ВА06-36 | Автоматические выключатели ВА06-36 | M | Заказной | 1 | шт. |  | Изменение тарифа
1021040 | Выкл. авт. ВА04-36-100А-341110-1250-660В-20УХЛ3-Контактор | 16845 | 20550.9 |  | Автоматические выключатели в литом корпусе | Классическая | ВА00-36 | ВА00-36 | 4604 | ВА06-36 | Автоматические выключатели ВА06-36 | M | Заказной | 1 | шт. |  | Изменение тарифа
1021059 | Выкл. авт. ВА04-36-160А-341810-750-660В-НР24DC-20УХЛ3-Контактор | 14373 | 17535.06 |  | Автоматические выключатели в литом корпусе | Классическая | ВА00-36 | ВА00-36 | 4604 | ВА06-36 | Автоматические выключатели ВА06-36 | M | Заказной | 1 | шт. |  | Изменение тарифа
1021087 | Выкл. авт. ВА04-36-250А-340015-3000-660В-20УХЛ3-Контактор | 22120 | 26986.4 |  | Автоматические выключатели в литом корпусе | Классическая | ВА00-36 | ВА00-36 | 4604 | ВА06-36 | Автоматические выключатели ВА06-36 | M | Заказной | 1 | шт. |  | Изменение тарифа
1021204 | Выкл. авт. ВА04-36-400А-340010-4000-660В-20УХЛ3-Контактор | 21810 | 26608.2 |  | Автоматические выключатели в литом корпусе | Классическая | ВА00-36 | ВА00-36 | 4604 | ВА06-36 | Автоматические выключатели ВА06-36 | M | Заказной | 1 | шт. |  | Изменение тарифа
1021214 | Выкл. авт. ВА04-36-63А-341810-750-660В-НР220AC-20УХЛ3-Контактор | 14373 | 17535.06 |  | Автоматические выключатели в литом корпусе | Классическая | ВА00-36 | ВА00-36 | 4604 | ВА06-36 | Автоматические выключатели ВА06-36 | M | Заказной | 1 | шт. |  | Изменение тарифа
1021215 | Выкл. авт. ВА04-36-63А-341810-750-660В-НР220AC-20УХЛ3-Контактор (без компл.зажимов) | 13760 | 16787.2 |  | Автоматические выключатели в литом корпусе | Классическая | ВА00-36 | ВА00-36 | 4604 | ВА06-36 | Автоматические выключатели ВА06-36 | M | Заказной | 1 | шт. |  | Изменение тарифа
1021228 | Выкл. авт. ВА04-36-16А-340010-250-660В-20УХЛ3-Контактор (без компл.зажимов) | 11672 | 14239.84 |  | Автоматические выключатели в литом корпусе | Классическая | ВА00-36 | ВА00-36 | 4604 | ВА06-36 | Автоматические выключатели ВА06-36 | M | Заказной | 1 | шт. |  | Изменение тарифа
1021273 | Выкл. авт. ВА04-36-250А-331810-1500-660В-НР220AC-20УХЛ3-Контактор | 18537 | 22615.14 |  | Автоматические выключатели в литом корпусе | Классическая | ВА00-36 | ВА00-36 | 4604 | ВА06-36 | Автоматические выключатели ВА06-36 | M | Заказной | 1 | шт. |  | Изменение тарифа
1021288 | Выкл. авт. ВА04-36-320А-341830-3200-660В-НР220AC-20УХЛ3-Контактор | 38317 | 46746.74 |  | Автоматические выключатели в литом корпусе | Классическая | ВА00-36 | ВА00-36 | 4604 | ВА06-36 | Автоматические выключатели ВА06-36 | M | Заказной | 1 | шт. |  | Изменение тарифа
1021289 | Выкл. авт. ВА04-36-400А-341830-4000-660В-НР220AC-20УХЛ3-Контактор | 41077 | 50113.94 |  | Автоматические выключатели в литом корпусе | Классическая | ВА00-36 | ВА00-36 | 4604 | ВА06-36 | Автоматические выключатели ВА06-36 | M | Заказной | 1 | шт. |  | Изменение тарифа
1021334 | Выкл. авт. ВА04-36-125А-341870-1500-660В-НР220AC-20УХЛ3-Контактор | 61165 | 74621.3 |  | Автоматические выключатели в литом корпусе | Классическая | ВА00-36 | ВА00-36 | 4604 | ВА06-36 | Автоматические выключатели ВА06-36 | M | Заказной | 1 | шт. |  | Изменение тарифа
1021383 | Выкл. авт. ВА04-36-400А-341810-4000-660В-НР24DC-20УХЛ3-Контактор | 23818 | 29057.96 |  | Автоматические выключатели в литом корпусе | Классическая | ВА00-36 | ВА00-36 | 4604 | ВА06-36 | Автоматические выключатели ВА06-36 | M | Заказной | 1 | шт. |  | Изменение тарифа
1021384 | Выкл. авт. ВА06-36-25А-340010-300-660В-20УХЛ3-Контактор | 14092 | 17192.24 |  | Автоматические выключатели в литом корпусе | Классическая | ВА00-36 | ВА00-36 | 4604 | ВА06-36 | Автоматические выключатели ВА06-36 | M | Заказной | 1 | шт. |  | Изменение тарифа
1021386 | Выкл. авт. ВА04-36-20А-341810-250-660В-НР220AC-20УХЛ3-Контактор | 14373 | 17535.06 |  | Автоматические выключатели в литом корпусе | Классическая | ВА00-36 | ВА00-36 | 4604 | ВА06-36 | Автоматические выключатели ВА06-36 | M | Заказной | 1 | шт. |  | Изменение тарифа
1021388 | Выкл. авт. ВА04-36-100А-341850-1250-660В-НР220AC-20УХЛ3-Контактор | 47935 | 58480.7 |  | Автоматические выключатели в литом корпусе | Классическая | ВА00-36 | ВА00-36 | 4604 | ВА06-36 | Автоматические выключатели ВА06-36 | M | Заказной | 1 | шт. |  | Изменение тарифа
1021389 | Выкл. авт. ВА04-36-160А-341850-2000-660В-НР220AC-00УХЛ3-Контактор | 47935 | 58480.7 |  | Автоматические выключатели в литом корпусе | Классическая | ВА00-36 | ВА00-36 | 4604 | ВА06-36 | Автоматические выключатели ВА06-36 | M | Заказной | 1 | шт. |  | Изменение тарифа
1021391 | Выкл. авт. ВА04-36-16А-341810-250-660В-НР220AC-20УХЛ3-Контактор | 14373 | 17535.06 |  | Автоматические выключатели в литом корпусе | Классическая | ВА00-36 | ВА00-36 | 4604 | ВА06-36 | Автоматические выключатели ВА06-36 | M | Заказной | 1 | шт. |  | Изменение тарифа
1021392 | Выкл. авт. ВА04-36-125А-340010-1500-660В-20УХЛ3-Контактор | 12364 | 15084.08 |  | Автоматические выключатели в литом корпусе | Классическая | ВА00-36 | ВА00-36 | 4604 | ВА06-36 | Автоматические выключатели ВА06-36 | M | Заказной | 1 | шт. |  | Изменение тарифа
1021394 | Выкл. авт. ВА04-36-50А-341110-500-660В-20УХЛ3-Контактор | 14007 | 17088.54 |  | Автоматические выключатели в литом корпусе | Классическая | ВА00-36 | ВА00-36 | 4604 | ВА06-36 | Автоматические выключатели ВА06-36 | M | Заказной | 1 | шт. |  | Изменение тарифа
1021395 | Выкл. авт. ВА04-36-40А-341110-400-660В-20УХЛ3-Контактор | 14007 | 17088.54 |  | Автоматические выключатели в литом корпусе | Классическая | ВА00-36 | ВА00-36 | 4604 | ВА06-36 | Автоматические выключатели ВА06-36 | M | Заказной | 1 | шт. |  | Изменение тарифа
1021523 | Выкл. авт. ВА04-36-320А-840010-2000-220В-20УХЛ3-Контактор | 33287 | 40610.14 |  | Автоматические выключатели в литом корпусе | Классическая | ВА00-36 | ВА00-36 | 4604 | ВА06-36 | Автоматические выключатели ВА06-36 | M | Заказной | 1 | шт. |  | Изменение тарифа
1021525 | Выкл. авт. ВА04-36-250А-341810-3000-660В-НР220DC-20УХЛ3-Контактор | 18537 | 22615.14 |  | Автоматические выключатели в литом корпусе | Классическая | ВА00-36 | ВА00-36 | 4604 | ВА06-36 | Автоматические выключатели ВА06-36 | M | Заказной | 1 | шт. |  | Изменение тарифа
1021538 | Выкл. авт. ВА04-36-400А-341110-4000-660В-20УХЛ3-Контактор | 28674 | 34982.28 |  | Автоматические выключатели в литом корпусе | Классическая | ВА00-36 | ВА00-36 | 4604 | ВА06-36 | Автоматические выключатели ВА06-36 | M | Заказной | 1 | шт. |  | Изменение тарифа
1021625 | Выкл. авт. ВА04-36-80А-341110-1000-660В-20УХЛ3-Контактор | 16845 | 20550.9 |  | Автоматические выключатели в литом корпусе | Классическая | ВА00-36 | ВА00-36 | 4604 | ВА06-36 | Автоматические выключатели ВА06-36 | M | Заказной | 1 | шт. |  | Изменение тарифа
1021727 | Выкл. авт. ВА04-36-125А-340050-1500-660В-00УХЛ3-Контактор | 45925 | 56028.5 |  | Автоматические выключатели в литом корпусе | Классическая | ВА00-36 | ВА00-36 | 4604 | ВА06-36 | Автоматические выключатели ВА06-36 | M | Заказной | 1 | шт. |  | Изменение тарифа
1021791 | Выкл. авт. ВА04-36-100А-840010-800-220В-20УХЛ3-Контактор | 17202 | 20986.44 |  | Автоматические выключатели в литом корпусе | Классическая | ВА00-36 | ВА00-36 | 4604 | ВА06-36 | Автоматические выключатели ВА06-36 | M | Заказной | 1 | шт. |  | Изменение тарифа
1021828 | Выкл. авт. ВА04-36-250А-340010-3000-660В-20УХЛ3-Контактор | 13169 | 16066.18 |  | Автоматические выключатели в литом корпусе | Классическая | ВА00-36 | ВА00-36 | 4604 | ВА06-36 | Автоматические выключатели ВА06-36 | M | Заказной | 1 | шт. |  | Изменение тарифа
1021835 | Выкл. авт. ВА04-36-160А-341110-2000-660В-20УХЛ3-Контактор | 15168 | 18504.96 |  | Автоматические выключатели в литом корпусе | Классическая | ВА00-36 | ВА00-36 | 4604 | ВА06-36 | Автоматические выключатели ВА06-36 | M | Заказной | 1 | шт. |  | Изменение тарифа
1021836 | Выкл. авт. ВА04-36-250А-341110-3000-660В-20УХЛ3-Контактор | 15973 | 19487.06 |  | Автоматические выключатели в литом корпусе | Классическая | ВА00-36 | ВА00-36 | 4604 | ВА06-36 | Автоматические выключатели ВА06-36 | M | Заказной | 1 | шт. |  | Изменение тарифа
1021842 | Выкл. авт. ВА04-36-100А-341110-1250-660В-20УХЛ3-Контактор | 15168 | 18504.96 |  | Автоматические выключатели в литом корпусе | Классическая | ВА00-36 | ВА00-36 | 4604 | ВА06-36 | Автоматические выключатели ВА06-36 | M | Заказной | 1 | шт. |  | Изменение тарифа
1021861 | Выкл. авт. ВА04-36-125А-341810-1500-660В-НР220AC-20УХЛ3-Контактор | 17252 | 21047.44 |  | Автоматические выключатели в литом корпусе | Классическая | ВА00-36 | ВА00-36 | 4604 | ВА06-36 | Автоматические выключатели ВА06-36 | M | Заказной | 1 | шт. |  | Изменение тарифа
1021872 | Выкл. авт. ВА04-36-250А-830010-800-220В-20УХЛ3-Контактор | 20788 | 25361.36 |  | Автоматические выключатели в литом корпусе | Классическая | ВА00-36 | ВА00-36 | 4604 | ВА06-36 | Автоматические выключатели ВА06-36 | M | Заказной | 1 | шт. |  | Изменение тарифа
1021894 | Выкл. авт. ВА04-36-250А-830010-800-220В-20УХЛ3-Контактор | 19664 | 23990.08 |  | Автоматические выключатели в литом корпусе | Классическая | ВА00-36 | ВА00-36 | 4604 | ВА06-36 | Автоматические выключатели ВА06-36 | M | Заказной | 1 | шт. |  | Изменение тарифа
1021922 | Выкл. авт. ВА04-36-160А-340015-2000-660В-20УХЛ3-Контактор | 17256 | 21052.32 |  | Автоматические выключатели в литом корпусе | Классическая | ВА00-36 | ВА00-36 | 4604 | ВА06-36 | Автоматические выключатели ВА06-36 | M | Заказной | 1 | шт. |  | Изменение тарифа
1022168 | Выкл. авт. ВА04-36-16А-341110-250-660В-20УХЛ3-Контактор | 14007 | 17088.54 |  | Автоматические выключатели в литом корпусе | Классическая | ВА00-36 | ВА00-36 | 4604 | ВА06-36 | Автоматические выключатели ВА06-36 | M | Заказной | 1 | шт. |  | Изменение тарифа
1022169 | Выкл. авт. ВА04-36-25А-341110-300-660В-20УХЛ3-Контактор | 14007 | 17088.54 |  | Автоматические выключатели в литом корпусе | Классическая | ВА00-36 | ВА00-36 | 4604 | ВА06-36 | Автоматические выключатели ВА06-36 | M | Заказной | 1 | шт. |  | Изменение тарифа
1022170 | Выкл. авт. ВА04-36-50А-341110-500-660В-20УХЛ3-Контактор | 14007 | 17088.54 |  | Автоматические выключатели в литом корпусе | Классическая | ВА00-36 | ВА00-36 | 4604 | ВА06-36 | Автоматические выключатели ВА06-36 | M | Заказной | 1 | шт. |  | Изменение тарифа
1022171 | Выкл. авт. ВА04-36-100А-341110-1250-660В-20УХЛ3-Контактор | 14007 | 17088.54 |  | Автоматические выключатели в литом корпусе | Классическая | ВА00-36 | ВА00-36 | 4604 | ВА06-36 | Автоматические выключатели ВА06-36 | M | Заказной | 1 | шт. |  | Изменение тарифа
1022173 | Выкл. авт. ВА04-36-250А-341110-3000-660В-20УХЛ3-Контактор | 14294 | 17438.68 |  | Автоматические выключатели в литом корпусе | Классическая | ВА00-36 | ВА00-36 | 4604 | ВА06-36 | Автоматические выключатели ВА06-36 | M | Заказной | 1 | шт. |  | Изменение тарифа
1022281 | Выкл. авт. ВА06-36-125А-341850-1500-660В-НР220AC-00УХЛ3-Контактор | 50474 | 61578.28 |  | Автоматические выключатели в литом корпусе | Классическая | ВА00-36 | ВА00-36 | 4604 | ВА06-36 | Автоматические выключатели ВА06-36 | M | Заказной | 1 | шт. |  | Изменение тарифа
1022284 | Выкл. авт. ВА04-36-40А-341850-400-660В-НР220AC-00УХЛ3-Контактор | 47935 | 58480.7 |  | Автоматические выключатели в литом корпусе | Классическая | ВА00-36 | ВА00-36 | 4604 | ВА06-36 | Автоматические выключатели ВА06-36 | M | Заказной | 1 | шт. |  | Изменение тарифа
1022393 | Выкл. авт. ВА04-36-100А-341810-1250-660В-НР220AC-20УХЛ3-Контактор | 16531 | 20167.82 |  | Автоматические выключатели в литом корпусе | Классическая | ВА00-36 | ВА00-36 | 4604 | ВА06-36 | Автоматические выключатели ВА06-36 | M | Заказной | 1 | шт. |  | Изменение тарифа
1022394 | Выкл. авт. ВА04-36-320А-341810-3200-660В-НР220AC-20УХЛ3-Контактор | 25967 | 31679.74 |  | Автоматические выключатели в литом корпусе | Классическая | ВА00-36 | ВА00-36 | 4604 | ВА06-36 | Автоматические выключатели ВА06-36 | M | Заказной | 1 | шт. |  | Изменение тарифа
1022395 | Выкл. авт. ВА04-36-100А-341810-750-660В-НР220AC-20УХЛ3-Контактор | 14373 | 17535.06 |  | Автоматические выключатели в литом корпусе | Классическая | ВА00-36 | ВА00-36 | 4604 | ВА06-36 | Автоматические выключатели ВА06-36 | M | Заказной | 1 | шт. |  | Изменение тарифа
1022396 | Выкл. авт. ВА04-36-160А-341810-2000-660В-НР220AC-20УХЛ3-Контактор | 16531 | 20167.82 |  | Автоматические выключатели в литом корпусе | Классическая | ВА00-36 | ВА00-36 | 4604 | ВА06-36 | Автоматические выключатели ВА06-36 | M | Заказной | 1 | шт. |  | Изменение тарифа
1022846 | Выкл. авт. ВА04-36-20А-341810-250-660В-НР220AC-20УХЛ3-Контактор (без компл.зажимов) | 13760 | 16787.2 |  | Автоматические выключатели в литом корпусе | Классическая | ВА00-36 | ВА00-36 | 4604 | ВА06-36 | Автоматические выключатели ВА06-36 | M | Заказной | 1 | шт. |  | Изменение тарифа
1022889 | Выкл. авт. ВА06-36-125А-841810-1000-220В-НР24DC-20УХЛ3-Контактор | 22236 | 27127.92 |  | Автоматические выключатели в литом корпусе | Классическая | ВА00-36 | ВА00-36 | 4604 | ВА06-36 | Автоматические выключатели ВА06-36 | M | Заказной | 1 | шт. |  | Изменение тарифа
1022892 | Выкл. авт. ВА04-36-250А-341110-2000-660В-20УХЛ3-Контактор | 16437 | 20053.14 |  | Автоматические выключатели в литом корпусе | Классическая | ВА00-36 | ВА00-36 | 4604 | ВА06-36 | Автоматические выключатели ВА06-36 | M | Заказной | 1 | шт. |  | Изменение тарифа
1023018 | Выкл. авт. ВА04-36-100А-341850-1250-660В-НР220AC-00УХЛ3-Контактор | 47935 | 58480.7 |  | Автоматические выключатели в литом корпусе | Классическая | ВА00-36 | ВА00-36 | 4604 | ВА06-36 | Автоматические выключатели ВА06-36 | M | Заказной | 1 | шт. |  | Изменение тарифа
1023056 | Выкл. авт. ВА04-36-125А-341830-1250-660В-НР220AC-20УХЛ3-Контактор | 34627 | 42244.94 |  | Автоматические выключатели в литом корпусе | Классическая | ВА00-36 | ВА00-36 | 4604 | ВА06-36 | Автоматические выключатели ВА06-36 | M | Заказной | 1 | шт. |  | Изменение тарифа
1023109 | Выкл. авт. ВА04-36-125А-341810-1250-660В-НР220AC-20УХЛ3-Контактор | 14373 | 17535.06 |  | Автоматические выключатели в литом корпусе | Классическая | ВА00-36 | ВА00-36 | 4604 | ВА06-36 | Автоматические выключатели ВА06-36 | M | Заказной | 1 | шт. |  | Изменение тарифа
1023113 | Выкл. авт. ВА04-36-125А-340010-1500-660В-20УХЛ3-Контактор | 12364 | 15084.08 |  | Автоматические выключатели в литом корпусе | Классическая | ВА00-36 | ВА00-36 | 4604 | ВА06-36 | Автоматические выключатели ВА06-36 | M | Заказной | 1 | шт. |  | Изменение тарифа
1023116 | Выкл. авт. ВА04-36-250А-331110-1500-660В-20УХЛ3-Контактор (без компл.зажимов) | 13169 | 16066.18 |  | Автоматические выключатели в литом корпусе | Классическая | ВА00-36 | ВА00-36 | 4604 | ВА06-36 | Автоматические выключатели ВА06-36 | M | Заказной | 1 | шт. |  | Изменение тарифа
1023119 | Выкл. авт. ВА04-36-80А-340010-1000-660В-20УХЛ3-Контактор | 12364 | 15084.08 |  | Автоматические выключатели в литом корпусе | Классическая | ВА00-36 | ВА00-36 | 4604 | ВА06-36 | Автоматические выключатели ВА06-36 | M | Заказной | 1 | шт. |  | Изменение тарифа
1023121 | Выкл. авт. ВА04-36-50А-340010-500-660В-20УХЛ3-Контактор | 12364 | 15084.08 |  | Автоматические выключатели в литом корпусе | Классическая | ВА00-36 | ВА00-36 | 4604 | ВА06-36 | Автоматические выключатели ВА06-36 | M | Заказной | 1 | шт. |  | Изменение тарифа
1023122 | Выкл. авт. ВА04-36-31,5А-340010-400-660В-20УХЛ3-Контактор | 12364 | 15084.08 |  | Автоматические выключатели в литом корпусе | Классическая | ВА00-36 | ВА00-36 | 4604 | ВА06-36 | Автоматические выключатели ВА06-36 | M | Заказной | 1 | шт. |  | Изменение тарифа
1023123 | Выкл. авт. ВА04-36-25А-340010-300-660В-20УХЛ3-Контактор | 12364 | 15084.08 |  | Автоматические выключатели в литом корпусе | Классическая | ВА00-36 | ВА00-36 | 4604 | ВА06-36 | Автоматические выключатели ВА06-36 | M | Заказной | 1 | шт. |  | Изменение тарифа
1023124 | Выкл. авт. ВА04-36-16А-340010-250-660В-20УХЛ3-Контактор | 12364 | 15084.08 |  | Автоматические выключатели в литом корпусе | Классическая | ВА00-36 | ВА00-36 | 4604 | ВА06-36 | Автоматические выключатели ВА06-36 | M | Заказной | 1 | шт. |  | Изменение тарифа
1023791 | Выкл. авт. ВА04-36-400А-340010-4000-660В-20УХЛ3-Контактор | 26500 | 32330 |  | Автоматические выключатели в литом корпусе | Классическая | ВА00-36 | ВА00-36 | 4604 | ВА06-36 | Автоматические выключатели ВА06-36 | M | Заказной | 1 | шт. |  | Изменение тарифа
1023891 | Выкл. авт. ВА04-36-16А-341110-250-660В-20УХЛ3-Контактор | 16845 | 20550.9 |  | Автоматические выключатели в литом корпусе | Классическая | ВА00-36 | ВА00-36 | 4604 | ВА06-36 | Автоматические выключатели ВА06-36 | M | Заказной | 1 | шт. |  | Изменение тарифа
1023909 | Выкл. авт. ВА04-36-400А-331830-4000-660В-НР220AC-20УХЛ3-Контактор | 45296 | 55261.12 |  | Автоматические выключатели в литом корпусе | Классическая | ВА00-36 | ВА00-36 | 4604 | ВА06-36 | Автоматические выключатели ВА06-36 | M | Заказной | 1 | шт. |  | Изменение тарифа
1023925 | Выкл. авт. ВА04-36-250А-341830-3000-660В-НР220AC-20УХЛ3-Контактор (без компл.зажимов) | 29789 | 36342.58 |  | Автоматические выключатели в литом корпусе | Классическая | ВА00-36 | ВА00-36 | 4604 | ВА06-36 | Автоматические выключатели ВА06-36 | M | Заказной | 1 | шт. |  | Изменение тарифа
1023961 | Выкл. авт. ВА04-36-320А-341110-3200-660В-20УХЛ3-Контактор | 22930 | 27974.6 |  | Автоматические выключатели в литом корпусе | Классическая | ВА00-36 | ВА00-36 | 4604 | ВА06-36 | Автоматические выключатели ВА06-36 | M | Заказной | 1 | шт. |  | Изменение тарифа
1023962 | Выкл. авт. ВА04-36-250А-341110-3000-660В-20УХЛ3-Контактор | 14294 | 17438.68 |  | Автоматические выключатели в литом корпусе | Классическая | ВА00-36 | ВА00-36 | 4604 | ВА06-36 | Автоматические выключатели ВА06-36 | M | Заказной | 1 | шт. |  | Изменение тарифа
1023963 | Выкл. авт. ВА04-36-80А-341110-1000-660В-20УХЛ3-Контактор | 14007 | 17088.54 |  | Автоматические выключатели в литом корпусе | Классическая | ВА00-36 | ВА00-36 | 4604 | ВА06-36 | Автоматические выключатели ВА06-36 | M | Заказной | 1 | шт. |  | Изменение тарифа
1024023 | Выкл. авт. ВА04-36-40А-341110-400-660В-20УХЛ3-Контактор (без компл.зажимов) | 12364 | 15084.08 |  | Автоматические выключатели в литом корпусе | Классическая | ВА00-36 | ВА00-36 | 4604 | ВА06-36 | Автоматические выключатели ВА06-36 | M | Заказной | 1 | шт. |  | Изменение тарифа
1024024 | Выкл. авт. ВА04-36-50А-341110-500-660В-20УХЛ3-Контактор (без компл.зажимов) | 12364 | 15084.08 |  | Автоматические выключатели в литом корпусе | Классическая | ВА00-36 | ВА00-36 | 4604 | ВА06-36 | Автоматические выключатели ВА06-36 | M | Заказной | 1 | шт. |  | Изменение тарифа
1024025 | Выкл. авт. ВА04-36-63А-341110-750-660В-20УХЛ3-Контактор (без компл.зажимов) | 12364 | 15084.08 |  | Автоматические выключатели в литом корпусе | Классическая | ВА00-36 | ВА00-36 | 4604 | ВА06-36 | Автоматические выключатели ВА06-36 | M | Заказной | 1 | шт. |  | Изменение тарифа
1024026 | Выкл. авт. ВА04-36-80А-341110-1000-660В-20УХЛ3-Контактор (без компл.зажимов) | 12364 | 15084.08 |  | Автоматические выключатели в литом корпусе | Классическая | ВА00-36 | ВА00-36 | 4604 | ВА06-36 | Автоматические выключатели ВА06-36 | M | Заказной | 1 | шт. |  | Изменение тарифа
1024027 | Выкл. авт. ВА04-36-250А-841110-1500-220В-20УХЛ3-Контактор (без компл.зажимов) | 20788 | 25361.36 |  | Автоматические выключатели в литом корпусе | Классическая | ВА00-36 | ВА00-36 | 4604 | ВА06-36 | Автоматические выключатели ВА06-36 | M | Заказной | 1 | шт. |  | Изменение тарифа
1024028 | Выкл. авт. ВА04-36-250А-330010-1250-660В-20УХЛ3-Контактор | 13169 | 16066.18 |  | Автоматические выключатели в литом корпусе | Классическая | ВА00-36 | ВА00-36 | 4604 | ВА06-36 | Автоматические выключатели ВА06-36 | M | Заказной | 1 | шт. |  | Изменение тарифа
1024093 | Выкл. авт. ВА04-36-250А-341810-3000-660В-НР127AC-20УХЛ3-Контактор | 15180 | 18519.6 |  | Автоматические выключатели в литом корпусе | Классическая | ВА00-36 | ВА00-36 | 4604 | ВА06-36 | Автоматические выключатели ВА06-36 | M | Заказной | 1 | шт. |  | Изменение тарифа
1024096 | Выкл. авт. ВА04-36-125А-340010-1500-660В-20УХЛ3-Контактор | 15243 | 18596.46 |  | Автоматические выключатели в литом корпусе | Классическая | ВА00-36 | ВА00-36 | 4604 | ВА06-36 | Автоматические выключатели ВА06-36 | M | Заказной | 1 | шт. |  | Изменение тарифа
1024100 | Выкл. авт. ВА04-36-80А-340010-1000-660В-20УХЛ3-Контактор | 15243 | 18596.46 |  | Автоматические выключатели в литом корпусе | Классическая | ВА00-36 | ВА00-36 | 4604 | ВА06-36 | Автоматические выключатели ВА06-36 | M | Заказной | 1 | шт. |  | Изменение тарифа
1024103 | Выкл. авт. ВА04-36-63А-340010-750-660В-20УХЛ3-Контактор | 15243 | 18596.46 |  | Автоматические выключатели в литом корпусе | Классическая | ВА00-36 | ВА00-36 | 4604 | ВА06-36 | Автоматические выключатели ВА06-36 | M | Заказной | 1 | шт. |  | Изменение тарифа
1024104 | Выкл. авт. ВА04-36-40А-340010-400-660В-20УХЛ3-Контактор | 15243 | 18596.46 |  | Автоматические выключатели в литом корпусе | Классическая | ВА00-36 | ВА00-36 | 4604 | ВА06-36 | Автоматические выключатели ВА06-36 | M | Заказной | 1 | шт. |  | Изменение тарифа
1024105 | Выкл. авт. ВА04-36-50А-340010-500-660В-20УХЛ3-Контактор | 15243 | 18596.46 |  | Автоматические выключатели в литом корпусе | Классическая | ВА00-36 | ВА00-36 | 4604 | ВА06-36 | Автоматические выключатели ВА06-36 | M | Заказной | 1 | шт. |  | Изменение тарифа
1024115 | Выкл. авт. ВА04-36-63А-340010-750-660В-20УХЛ3-Контактор (без компл.зажимов) | 11672 | 14239.84 |  | Автоматические выключатели в литом корпусе | Классическая | ВА00-36 | ВА00-36 | 4604 | ВА06-36 | Автоматические выключатели ВА06-36 | M | Заказной | 1 | шт. |  | Изменение тарифа
1024116 | Выкл. авт. ВА04-36-200А-341110-2500-660В-20УХЛ3-Контактор | 14294 | 17438.68 |  | Автоматические выключатели в литом корпусе | Классическая | ВА00-36 | ВА00-36 | 4604 | ВА06-36 | Автоматические выключатели ВА06-36 | M | Заказной | 1 | шт. |  | Изменение тарифа
1024129 | Выкл. авт. ВА04-36-16А-341810-250-660В-НР220AC-20УХЛ3-Контактор (без компл.зажимов) | 13760 | 16787.2 |  | Автоматические выключатели в литом корпусе | Классическая | ВА00-36 | ВА00-36 | 4604 | ВА06-36 | Автоматические выключатели ВА06-36 | M | Заказной | 1 | шт. |  | Изменение тарифа
1024134 | Выкл. авт. ВА04-36-80А-341810-1000-660В-НР380AC-20УХЛ3-Контактор | 17731 | 21631.82 |  | Автоматические выключатели в литом корпусе | Классическая | ВА00-36 | ВА00-36 | 4604 | ВА06-36 | Автоматические выключатели ВА06-36 | M | Заказной | 1 | шт. |  | Изменение тарифа
1024135 | Выкл. авт. ВА04-36-31,5А-341110-400-660В-20УХЛ3-Контактор (без компл.зажимов) | 12364 | 15084.08 |  | Автоматические выключатели в литом корпусе | Классическая | ВА00-36 | ВА00-36 | 4604 | ВА06-36 | Автоматические выключатели ВА06-36 | M | Заказной | 1 | шт. |  | Изменение тарифа
1024139 | Выкл. авт. ВА04-36-50А-341850-500-660В-НР220AC-00УХЛ3-Контактор (без компл.зажимов) | 53831 | 65673.82 |  | Автоматические выключатели в литом корпусе | Классическая | ВА00-36 | ВА00-36 | 4604 | ВА06-36 | Автоматические выключатели ВА06-36 | M | Заказной | 1 | шт. |  | Изменение тарифа
1024147 | Выкл. авт. ВА04-36-25А-341850-300-660В-НР220AC-20УХЛ3-Контактор (без компл.зажимов) | 46811 | 57109.42 |  | Автоматические выключатели в литом корпусе | Классическая | ВА00-36 | ВА00-36 | 4604 | ВА06-36 | Автоматические выключатели ВА06-36 | M | Заказной | 1 | шт. |  | Изменение тарифа
1024149 | Выкл. авт. ВА04-36-63А-341830-750-660В-НР220AC-20УХЛ3-Контактор (без компл.зажимов) | 28985 | 35361.7 |  | Автоматические выключатели в литом корпусе | Классическая | ВА00-36 | ВА00-36 | 4604 | ВА06-36 | Автоматические выключатели ВА06-36 | M | Заказной | 1 | шт. |  | Изменение тарифа
1024153 | Выкл. авт. ВА04-36-80А-341850-1000-660В-НР220AC-00УХЛ3-Контактор (без компл.зажимов) | 46811 | 57109.42 |  | Автоматические выключатели в литом корпусе | Классическая | ВА00-36 | ВА00-36 | 4604 | ВА06-36 | Автоматические выключатели ВА06-36 | M | Заказной | 1 | шт. |  | Изменение тарифа
1024157 | Выкл. авт. ВА04-36-100А-341850-1250-660В-НР220AC-00УХЛ3-Контактор (без компл.зажимов) | 46811 | 57109.42 |  | Автоматические выключатели в литом корпусе | Классическая | ВА00-36 | ВА00-36 | 4604 | ВА06-36 | Автоматические выключатели ВА06-36 | M | Заказной | 1 | шт. |  | Изменение тарифа
1024159 | Выкл. авт. ВА04-36-100А-341815-1250-660В-НР220AC-20УХЛ3-Контактор (без компл.зажимов) | 16461 | 20082.42 |  | Автоматические выключатели в литом корпусе | Классическая | ВА00-36 | ВА00-36 | 4604 | ВА06-36 | Автоматические выключатели ВА06-36 | M | Заказной | 1 | шт. |  | Изменение тарифа
1024160 | Выкл. авт. ВА04-36-125А-340015-1500-660В-20УХЛ3-Контактор (без компл.зажимов) | 16618 | 20273.96 |  | Автоматические выключатели в литом корпусе | Классическая | ВА00-36 | ВА00-36 | 4604 | ВА06-36 | Автоматические выключатели ВА06-36 | M | Заказной | 1 | шт. |  | Изменение тарифа
1024162 | Выкл. авт. ВА04-36-125А-341830-1500-660В-НР220AC-20УХЛ3-Контактор (без компл.зажимов) | 28985 | 35361.7 |  | Автоматические выключатели в литом корпусе | Классическая | ВА00-36 | ВА00-36 | 4604 | ВА06-36 | Автоматические выключатели ВА06-36 | M | Заказной | 1 | шт. |  | Изменение тарифа
1024163 | Выкл. авт. ВА04-36-125А-840010-1000-220В-20УХЛ3-Контактор (без компл.зажимов) | 17626 | 21503.72 |  | Автоматические выключатели в литом корпусе | Классическая | ВА00-36 | ВА00-36 | 4604 | ВА06-36 | Автоматические выключатели ВА06-36 | M | Заказной | 1 | шт. |  | Изменение тарифа
1024171 | Выкл. авт. ВА04-36-200А-341810-2500-660В-НР380AC-20УХЛ3-Контактор | 18537 | 22615.14 |  | Автоматические выключатели в литом корпусе | Классическая | ВА00-36 | ВА00-36 | 4604 | ВА06-36 | Автоматические выключатели ВА06-36 | M | Заказной | 1 | шт. |  | Изменение тарифа
1024179 | Выкл. авт. ВА04-36-160А-341870-2000-660В-НР220AC-20УХЛ3-Контактор (без компл.зажимов) | 60042 | 73251.24 |  | Автоматические выключатели в литом корпусе | Классическая | ВА00-36 | ВА00-36 | 4604 | ВА06-36 | Автоматические выключатели ВА06-36 | M | Заказной | 1 | шт. |  | Изменение тарифа
1024180 | Выкл. авт. ВА04-36-160А-840010-1000-220В-20УХЛ3-Контактор (без компл.зажимов) | 20270 | 24729.4 |  | Автоматические выключатели в литом корпусе | Классическая | ВА00-36 | ВА00-36 | 4604 | ВА06-36 | Автоматические выключатели ВА06-36 | M | Заказной | 1 | шт. |  | Изменение тарифа
1024181 | Выкл. авт. ВА04-36-200А-340015-2500-660В-20УХЛ3-Контактор (без компл.зажимов) | 15255 | 18611.1 |  | Автоматические выключатели в литом корпусе | Классическая | ВА00-36 | ВА00-36 | 4604 | ВА06-36 | Автоматические выключатели ВА06-36 | M | Заказной | 1 | шт. |  | Изменение тарифа
1024182 | Выкл. авт. ВА04-36-200А-340050-2500-660В-00УХЛ3-Контактор (без компл.зажимов) | 52445 | 63982.9 |  | Автоматические выключатели в литом корпусе | Классическая | ВА00-36 | ВА00-36 | 4604 | ВА06-36 | Автоматические выключатели ВА06-36 | M | Заказной | 1 | шт. |  | Изменение тарифа
1024185 | Выкл. авт. ВА04-36-200А-341850-2500-660В-НР220AC-00УХЛ3-Контактор (без компл.зажимов) | 47614 | 58089.08 |  | Автоматические выключатели в литом корпусе | Классическая | ВА00-36 | ВА00-36 | 4604 | ВА06-36 | Автоматические выключатели ВА06-36 | M | Заказной | 1 | шт. |  | Изменение тарифа
1024187 | Выкл. авт. ВА04-36-200А-341870-2500-660В-НР220AC-00УХЛ3-Контактор (без компл.зажимов) | 69973 | 85367.06 |  | Автоматические выключатели в литом корпусе | Классическая | ВА00-36 | ВА00-36 | 4604 | ВА06-36 | Автоматические выключатели ВА06-36 | M | Заказной | 1 | шт. |  | Изменение тарифа
1024192 | Выкл. авт. ВА04-36-320А-341810-3200-660В-НР220AC-20УХЛ3-Контактор (без компл.зажимов) | 21458 | 26178.76 |  | Автоматические выключатели в литом корпусе | Классическая | ВА00-36 | ВА00-36 | 4604 | ВА06-36 | Автоматические выключатели ВА06-36 | M | Заказной | 1 | шт. |  | Изменение тарифа
1024198 | Выкл. авт. ВА04-36-200А-341810-750-660В-НР24DC-20УХЛ3-Контактор (без компл.зажимов) | 16163 | 19718.86 |  | Автоматические выключатели в литом корпусе | Классическая | ВА00-36 | ВА00-36 | 4604 | ВА06-36 | Автоматические выключатели ВА06-36 | M | Заказной | 1 | шт. |  | Изменение тарифа
1024199 | Выкл. авт. ВА04-36-400А-341810-4000-660В-НР24DC-20УХЛ3-Контактор (без компл.зажимов) | 22696 | 27689.12 |  | Автоматические выключатели в литом корпусе | Классическая | ВА00-36 | ВА00-36 | 4604 | ВА06-36 | Автоматические выключатели ВА06-36 | M | Заказной | 1 | шт. |  | Изменение тарифа
1024200 | Выкл. авт. ВА04-36-160А-341850-2000-660В-НР220AC-00УХЛ3-Контактор (без компл.зажимов) | 53831 | 65673.82 |  | Автоматические выключатели в литом корпусе | Классическая | ВА00-36 | ВА00-36 | 4604 | ВА06-36 | Автоматические выключатели ВА06-36 | M | Заказной | 1 | шт. |  | Изменение тарифа
1024255 | Выкл. авт. ВА06-36-125А-341110-1500-660В-20УХЛ3-Контактор | 16026 | 19551.72 |  | Автоматические выключатели в литом корпусе | Классическая | ВА00-36 | ВА00-36 | 4604 | ВА06-36 | Автоматические выключатели ВА06-36 | M | Заказной | 1 | шт. |  | Изменение тарифа
1024267 | Выкл. авт. ВА04-36-320А-341110-3200-660В-20УХЛ3-Контактор | 27436 | 33471.92 |  | Автоматические выключатели в литом корпусе | Классическая | ВА00-36 | ВА00-36 | 4604 | ВА06-36 | Автоматические выключатели ВА06-36 | M | Заказной | 1 | шт. |  | Изменение тарифа
1024268 | Выкл. авт. ВА04-36-40А-341110-400-660В-20УХЛ3-Контактор | 19229 | 23459.38 |  | Автоматические выключатели в литом корпусе | Классическая | ВА00-36 | ВА00-36 | 4604 | ВА06-36 | Автоматические выключатели ВА06-36 | M | Заказной | 1 | шт. |  | Изменение тарифа
1024284 | Выкл. авт. ВА06-36-250А-341850-2000-660В-НР220AC-00УХЛ3-Контактор | 52083 | 63541.26 |  | Автоматические выключатели в литом корпусе | Классическая | ВА00-36 | ВА00-36 | 4604 | ВА06-36 | Автоматические выключатели ВА06-36 | M | Заказной | 1 | шт. |  | Изменение тарифа
1024292 | Выкл. авт. ВА04-36-400А-331830-2500-660В-НР220AC-20УХЛ3-Контактор | 45488 | 55495.36 |  | Автоматические выключатели в литом корпусе | Классическая | ВА00-36 | ВА00-36 | 4604 | ВА06-36 | Автоматические выключатели ВА06-36 | M | Заказной | 1 | шт. |  | Изменение тарифа
1024313 | Выкл. авт. ВА04-36-16А-341810-250-660В-НР220AC-20УХЛ3-Контактор | 14373 | 17535.06 |  | Автоматические выключатели в литом корпусе | Классическая | ВА00-36 | ВА00-36 | 4604 | ВА06-36 | Автоматические выключатели ВА06-36 | M | Заказной | 1 | шт. |  | Изменение тарифа
1024372 | Выкл. авт. ВА06-36-125А-341850-1500-660В-НР220AC-00УХЛ3-Контактор | 50474 | 61578.28 |  | Автоматические выключатели в литом корпусе | Классическая | ВА00-36 | ВА00-36 | 4604 | ВА06-36 | Автоматические выключатели ВА06-36 | M | Заказной | 1 | шт. |  | Изменение тарифа
1024395 | Выкл. авт. ВА04-36-80А-341810-1000-660В-НР380AC-20УХЛ3-Контактор (без компл.зажимов) | 13760 | 16787.2 |  | Автоматические выключатели в литом корпусе | Классическая | ВА00-36 | ВА00-36 | 4604 | ВА06-36 | Автоматические выключатели ВА06-36 | M | Заказной | 1 | шт. |  | Изменение тарифа
1024398 | Выкл. авт. ВА04-36-160А-341810-2000-660В-НР380AC-20УХЛ3-Контактор (без компл.зажимов) | 13760 | 16787.2 |  | Автоматические выключатели в литом корпусе | Классическая | ВА00-36 | ВА00-36 | 4604 | ВА06-36 | Автоматические выключатели ВА06-36 | M | Заказной | 1 | шт. |  | Изменение тарифа
1024399 | Выкл. авт. ВА04-36-200А-341810-2500-660В-НР380AC-20УХЛ3-Контактор (без компл.зажимов) | 14594 | 17804.68 |  | Автоматические выключатели в литом корпусе | Классическая | ВА00-36 | ВА00-36 | 4604 | ВА06-36 | Автоматические выключатели ВА06-36 | M | Заказной | 1 | шт. |  | Изменение тарифа
1024402 | Выкл. авт. ВА04-36-400А-341810-4000-660В-НР380AC-20УХЛ3-Контактор (без компл.зажимов) | 22696 | 27689.12 |  | Автоматические выключатели в литом корпусе | Классическая | ВА00-36 | ВА00-36 | 4604 | ВА06-36 | Автоматические выключатели ВА06-36 | M | Заказной | 1 | шт. |  | Изменение тарифа
1024460 | Выкл. авт. ВА04-36-160А-341830-2000-660В-НР220AC-20УХЛ3-Контактор | 31267 | 38145.74 |  | Автоматические выключатели в литом корпусе | Классическая | ВА00-36 | ВА00-36 | 4604 | ВА06-36 | Автоматические выключатели ВА06-36 | M | Заказной | 1 | шт. |  | Изменение тарифа
1024464 | Выкл. авт. ВА04-36-250А-831110-1500-220В-20УХЛ3-Контактор | 21913 | 26733.86 |  | Автоматические выключатели в литом корпусе | Классическая | ВА00-36 | ВА00-36 | 4604 | ВА06-36 | Автоматические выключатели ВА06-36 | M | Заказной | 1 | шт. |  | Изменение тарифа
1024477 | Выкл. авт. ВА04-36-50А-341850-500-660В-НР220AC-00УХЛ3-Контактор | 47935 | 58480.7 |  | Автоматические выключатели в литом корпусе | Классическая | ВА00-36 | ВА00-36 | 4604 | ВА06-36 | Автоматические выключатели ВА06-36 | M | Заказной | 1 | шт. |  | Изменение тарифа
1024515 | Выкл. авт. ВА04-36-160А-841810-1000-220В-НР110DC-20УХЛ3-Контактор | 20761 | 25328.42 |  | Автоматические выключатели в литом корпусе | Классическая | ВА00-36 | ВА00-36 | 4604 | ВА06-36 | Автоматические выключатели ВА06-36 | M | Заказной | 1 | шт. |  | Изменение тарифа
1024616 | Выкл. авт. ВА04-36-250А-340010-3000-660В-20УХЛ3-Контактор | 14847 | 18113.34 |  | Автоматические выключатели в литом корпусе | Классическая | ВА00-36 | ВА00-36 | 4604 | ВА06-36 | Автоматические выключатели ВА06-36 | M | Заказной | 1 | шт. |  | Изменение тарифа
1024652 | Выкл. авт. ВА04-36-250А-801810-220В-НР220DC-20УХЛ3-Контактор | 26217 | 31984.74 |  | Автоматические выключатели в литом корпусе | Классическая | ВА00-36 | ВА00-36 | 4604 | ВА06-36 | Автоматические выключатели ВА06-36 | M | Заказной | 1 | шт. |  | Изменение тарифа
1024687 | Выкл. авт. ВА04-36-160А-341130-2000-660В-20УХЛ3-Контактор | 29223 | 35652.06 |  | Автоматические выключатели в литом корпусе | Классическая | ВА00-36 | ВА00-36 | 4604 | ВА06-36 | Автоматические выключатели ВА06-36 | M | Заказной | 1 | шт. |  | Изменение тарифа
1024758 | Выкл. авт. ВА04-36-160А-341130-2000-660В-20УХЛ3-Контактор | 32580 | 39747.6 |  | Автоматические выключатели в литом корпусе | Классическая | ВА00-36 | ВА00-36 | 4604 | ВА06-36 | Автоматические выключатели ВА06-36 | M | Заказной | 1 | шт. |  | Изменение тарифа
1024760 | Выкл. авт. ВА04-36-160А-341210-2000-660В-НР380AC-20УХЛ3-Контактор | 15969 | 19482.18 |  | Автоматические выключатели в литом корпусе | Классическая | ВА00-36 | ВА00-36 | 4604 | ВА06-36 | Автоматические выключатели ВА06-36 | M | Заказной | 1 | шт. |  | Изменение тарифа
1024779 | Выкл. авт. ВА04-36-125А-341830-1500-660В-НР220AC-20УХЛ3-Контактор | 31789 | 38782.58 |  | Автоматические выключатели в литом корпусе | Классическая | ВА00-36 | ВА00-36 | 4604 | ВА06-36 | Автоматические выключатели ВА06-36 | M | Заказной | 1 | шт. |  | Изменение тарифа
1024804 | Выкл. авт. ВА04-36-250А-331830-2500-660В-НР220AC-20УХЛ3-Контактор | 32105 | 39168.1 |  | Автоматические выключатели в литом корпусе | Классическая | ВА00-36 | ВА00-36 | 4604 | ВА06-36 | Автоматические выключатели ВА06-36 | M | Заказной | 1 | шт. |  | Изменение тарифа
1025011 | Выкл. авт. ВА04-36-250А-801810-220В-НР220DC-20УХЛ3-Контактор | 21674 | 26442.28 |  | Автоматические выключатели в литом корпусе | Классическая | ВА00-36 | ВА00-36 | 4604 | ВА06-36 | Автоматические выключатели ВА06-36 | M | Заказной | 1 | шт. |  | Изменение тарифа
1025106 | Выкл. авт. ВА04-36-250А-341810-3000-660В-НР220AC-20УХЛ3-Контактор | 18059 | 22031.98 |  | Автоматические выключатели в литом корпусе | Классическая | ВА00-36 | ВА00-36 | 4604 | ВА06-36 | Автоматические выключатели ВА06-36 | M | Заказной | 1 | шт. |  | Изменение тарифа
1025108 | Выкл. авт. ВА04-36-80А-841810-800-220В-НР220-20УХЛ3-Контактор | 19700 | 24034 |  | Автоматические выключатели в литом корпусе | Классическая | ВА00-36 | ВА00-36 | 4604 | ВА06-36 | Автоматические выключатели ВА06-36 | M | Заказной | 1 | шт. |  | Изменение тарифа
1025666 | Выкл. авт. ВА04-36-80А-341110-1000-660В-20УХЛ3-Контактор | 14007 | 17088.54 |  | Автоматические выключатели в литом корпусе | Классическая | ВА00-36 | ВА00-36 | 4604 | ВА06-36 | Автоматические выключатели ВА06-36 | M | Заказной | 1 | шт. |  | Изменение тарифа
1025667 | Выкл. авт. ВА04-36-40А-341110-400-660В-20УХЛ3-Контактор | 14007 | 17088.54 |  | Автоматические выключатели в литом корпусе | Классическая | ВА00-36 | ВА00-36 | 4604 | ВА06-36 | Автоматические выключатели ВА06-36 | M | Заказной | 1 | шт. |  | Изменение тарифа
1025804 | Выкл. авт. ВА04-36-250А-801810-220В-НР220DC-20УХЛ3-Контактор | 22799 | 27814.78 |  | Автоматические выключатели в литом корпусе | Классическая | ВА00-36 | ВА00-36 | 4604 | ВА06-36 | Автоматические выключатели ВА06-36 | M | Заказной | 1 | шт. |  | Изменение тарифа
1025932 | Выкл. авт. ВА04-36-100А-341810-1250-660В-НР220AC-20УХЛ3-Контактор | 17252 | 21047.44 |  | Автоматические выключатели в литом корпусе | Классическая | ВА00-36 | ВА00-36 | 4604 | ВА06-36 | Автоматические выключатели ВА06-36 | M | Заказной | 1 | шт. |  | Изменение тарифа
1025933 | Выкл. авт. ВА04-36-200А-341810-2500-660В-НР220AC-20УХЛ3-Контактор | 15180 | 18519.6 |  | Автоматические выключатели в литом корпусе | Классическая | ВА00-36 | ВА00-36 | 4604 | ВА06-36 | Автоматические выключатели ВА06-36 | M | Заказной | 1 | шт. |  | Изменение тарифа
1025992 | Выкл. авт. ВА04-36-50А-340050-500-660В-00УХЛ3-Контактор | 45925 | 56028.5 |  | Автоматические выключатели в литом корпусе | Классическая | ВА00-36 | ВА00-36 | 4604 | ВА06-36 | Автоматические выключатели ВА06-36 | M | Заказной | 1 | шт. |  | Изменение тарифа
1025993 | Выкл. авт. ВА04-36-125А-340015-1500-660В-20УХЛ3-Контактор | 18932 | 23097.04 |  | Автоматические выключатели в литом корпусе | Классическая | ВА00-36 | ВА00-36 | 4604 | ВА06-36 | Автоматические выключатели ВА06-36 | M | Заказной | 1 | шт. |  | Изменение тарифа
1025999 | Выкл. авт. ВА04-36-400А-341810-4000-660В-НР24DC-20УХЛ3-Контактор | 25054 | 30565.88 |  | Автоматические выключатели в литом корпусе | Классическая | ВА00-36 | ВА00-36 | 4604 | ВА06-36 | Автоматические выключатели ВА06-36 | M | Заказной | 1 | шт. |  | Изменение тарифа
1026000 | Выкл. авт. ВА04-36-250А-331110-1000-660В-20УХЛ3-Контактор | 17651 | 21534.22 |  | Автоматические выключатели в литом корпусе | Классическая | ВА00-36 | ВА00-36 | 4604 | ВА06-36 | Автоматические выключатели ВА06-36 | M | Заказной | 1 | шт. |  | Изменение тарифа
1026047 | Выкл. авт. ВА04-36-80А-840010-800-220В-20УХЛ3-Контактор | 17687 | 21578.14 |  | Автоматические выключатели в литом корпусе | Классическая | ВА00-36 | ВА00-36 | 4604 | ВА06-36 | Автоматические выключатели ВА06-36 | M | Заказной | 1 | шт. |  | Изменение тарифа
1026087 | Выкл. авт. ВА04-36-125А-341110-2000-660В-20УХЛ3-Контактор | 15510 | 18922.2 |  | Автоматические выключатели в литом корпусе | Классическая | ВА00-36 | ВА00-36 | 4604 | ВА06-36 | Автоматические выключатели ВА06-36 | M | Заказной | 1 | шт. |  | Изменение тарифа
1026108 | Выкл. авт. ВА04-36-400А-341115-4000-660В-20УХЛ3-Контактор | 26145 | 31896.9 |  | Автоматические выключатели в литом корпусе | Классическая | ВА00-36 | ВА00-36 | 4604 | ВА06-36 | Автоматические выключатели ВА06-36 | M | Заказной | 1 | шт. |  | Изменение тарифа
1026172 | Выкл. авт. ВА04-36-250А-331110-1500-660В-20УХЛ3-Контактор | 14294 | 17438.68 |  | Автоматические выключатели в литом корпусе | Классическая | ВА00-36 | ВА00-36 | 4604 | ВА06-36 | Автоматические выключатели ВА06-36 | M | Заказной | 1 | шт. |  | Изменение тарифа
1026186 | Выкл. авт. ВА04-36-250А-341830-3000-660В-НР220AC-20УХЛ3-Контактор (без компл.зажимов) | 29789 | 36342.58 |  | Автоматические выключатели в литом корпусе | Классическая | ВА00-36 | ВА00-36 | 4604 | ВА06-36 | Автоматические выключатели ВА06-36 | M | Заказной | 1 | шт. |  | Изменение тарифа
1026245 | Выкл. авт. ВА04-36-31,5А-341850-400-660В-НР220AC-00УХЛ3-Контактор | 47935 | 58480.7 |  | Автоматические выключатели в литом корпусе | Классическая | ВА00-36 | ВА00-36 | 4604 | ВА06-36 | Автоматические выключатели ВА06-36 | M | Заказной | 1 | шт. |  | Изменение тарифа
1026454 | Выкл. авт. ВА06-36-25А-340010-300-660В-20УХЛ3-Контактор (без компл.зажимов) | 12968 | 15820.96 |  | Автоматические выключатели в литом корпусе | Классическая | ВА00-36 | ВА00-36 | 4604 | ВА06-36 | Автоматические выключатели ВА06-36 | M | Заказной | 1 | шт. |  | Изменение тарифа
1026457 | Выкл. авт. ВА06-36-63А-340010-750-660В-20УХЛ3-Контактор (без компл.зажимов) | 12968 | 15820.96 |  | Автоматические выключатели в литом корпусе | Классическая | ВА00-36 | ВА00-36 | 4604 | ВА06-36 | Автоматические выключатели ВА06-36 | M | Заказной | 1 | шт. |  | Изменение тарифа
1026458 | Выкл. авт. ВА06-36-80А-340010-1000-660В-20УХЛ3-Контактор (без компл.зажимов) | 12968 | 15820.96 |  | Автоматические выключатели в литом корпусе | Классическая | ВА00-36 | ВА00-36 | 4604 | ВА06-36 | Автоматические выключатели ВА06-36 | M | Заказной | 1 | шт. |  | Изменение тарифа
1026459 | Выкл. авт. ВА06-36-100А-340010-1250-660В-20УХЛ3-Контактор (без компл.зажимов) | 12968 | 15820.96 |  | Автоматические выключатели в литом корпусе | Классическая | ВА00-36 | ВА00-36 | 4604 | ВА06-36 | Автоматические выключатели ВА06-36 | M | Заказной | 1 | шт. |  | Изменение тарифа
1026461 | Выкл. авт. ВА06-36-160А-340010-2000-660В-20УХЛ3-Контактор (без компл.зажимов) | 13778 | 16809.16 |  | Автоматические выключатели в литом корпусе | Классическая | ВА00-36 | ВА00-36 | 4604 | ВА06-36 | Автоматические выключатели ВА06-36 | M | Заказной | 1 | шт. |  | Изменение тарифа
1026462 | Выкл. авт. ВА06-36-200А-340010-2000-660В-20УХЛ3-Контактор (без компл.зажимов) | 15389 | 18774.58 |  | Автоматические выключатели в литом корпусе | Классическая | ВА00-36 | ВА00-36 | 4604 | ВА06-36 | Автоматические выключатели ВА06-36 | M | Заказной | 1 | шт. |  | Изменение тарифа
1026463 | Выкл. авт. ВА06-36-250А-340010-2000-660В-20УХЛ3-Контактор (без компл.зажимов) | 15389 | 18774.58 |  | Автоматические выключатели в литом корпусе | Классическая | ВА00-36 | ВА00-36 | 4604 | ВА06-36 | Автоматические выключатели ВА06-36 | M | Заказной | 1 | шт. |  | Изменение тарифа
1026492 | Выкл. авт. ВА04-36-250А-340010-3000-660В-20УХЛ3-Контактор | 14847 | 18113.34 |  | Автоматические выключатели в литом корпусе | Классическая | ВА00-36 | ВА00-36 | 4604 | ВА06-36 | Автоматические выключатели ВА06-36 | M | Заказной | 1 | шт. |  | Изменение тарифа
1026501 | Выкл. авт. ВА04-36-250А-331810-2000-660В-НР220DC-20УХЛ3-Контактор | 15180 | 18519.6 |  | Автоматические выключатели в литом корпусе | Классическая | ВА00-36 | ВА00-36 | 4604 | ВА06-36 | Автоматические выключатели ВА06-36 | M | Заказной | 1 | шт. |  | Изменение тарифа
1026528 | Выкл. авт. ВА04-36-16А-341110-250-660В-20УХЛ3-Контактор | 14007 | 17088.54 |  | Автоматические выключатели в литом корпусе | Классическая | ВА00-36 | ВА00-36 | 4604 | ВА06-36 | Автоматические выключатели ВА06-36 | M | Заказной | 1 | шт. |  | Изменение тарифа
1026602 | Выкл. авт. ВА04-36-25А-341110-300-660В-20УХЛ3-Контактор (без компл.зажимов) | 12364 | 15084.08 |  | Автоматические выключатели в литом корпусе | Классическая | ВА00-36 | ВА00-36 | 4604 | ВА06-36 | Автоматические выключатели ВА06-36 | M | Заказной | 1 | шт. |  | Изменение тарифа
1026607 | Выкл. авт. ВА04-36-25А-341110-300-660В-20УХЛ3-Контактор | 16845 | 20550.9 |  | Автоматические выключатели в литом корпусе | Классическая | ВА00-36 | ВА00-36 | 4604 | ВА06-36 | Автоматические выключатели ВА06-36 | M | Заказной | 1 | шт. |  | Изменение тарифа
1026626 | Выкл. авт. ВА04-36-40А-341110-400-660В-20УХЛ3-Контактор | 16845 | 20550.9 |  | Автоматические выключатели в литом корпусе | Классическая | ВА00-36 | ВА00-36 | 4604 | ВА06-36 | Автоматические выключатели ВА06-36 | M | Заказной | 1 | шт. |  | Изменение тарифа
1026660 | Выкл. авт. ВА04-36-50А-341110-500-660В-20УХЛ3-Контактор | 16845 | 20550.9 |  | Автоматические выключатели в литом корпусе | Классическая | ВА00-36 | ВА00-36 | 4604 | ВА06-36 | Автоматические выключатели ВА06-36 | M | Заказной | 1 | шт. |  | Изменение тарифа
1026665 | Выкл. авт. ВА04-36-250А-341830-3000-660В-НР220AC-20УХЛ3-Контактор | 32105 | 39168.1 |  | Автоматические выключатели в литом корпусе | Классическая | ВА00-36 | ВА00-36 | 4604 | ВА06-36 | Автоматические выключатели ВА06-36 | M | Заказной | 1 | шт. |  | Изменение тарифа
1026741 | Выкл. авт. ВА04-36-160А-341810-2000-660В-НР400AC-20УХЛ3-Контактор | 14373 | 17535.06 |  | Автоматические выключатели в литом корпусе | Классическая | ВА00-36 | ВА00-36 | 4604 | ВА06-36 | Автоматические выключатели ВА06-36 | M | Заказной | 1 | шт. |  | Изменение тарифа
1026743 | Выкл. авт. ВА04-36-400А-341810-4000-660В-НР400AC-20УХЛ3-Контактор | 23818 | 29057.96 |  | Автоматические выключатели в литом корпусе | Классическая | ВА00-36 | ВА00-36 | 4604 | ВА06-36 | Автоматические выключатели ВА06-36 | M | Заказной | 1 | шт. |  | Изменение тарифа
1026745 | Выкл. авт. ВА04-36-80А-341870-1000-660В-НР220AC-00УХЛ3-Контактор | 61165 | 74621.3 |  | Автоматические выключатели в литом корпусе | Классическая | ВА00-36 | ВА00-36 | 4604 | ВА06-36 | Автоматические выключатели ВА06-36 | M | Заказной | 1 | шт. |  | Изменение тарифа
1026883 | Выкл. авт. ВА04-36-400А-341830-4000-660В-НР220AC-20УХЛ3-Контактор | 41077 | 50113.94 |  | Автоматические выключатели в литом корпусе | Классическая | ВА00-36 | ВА00-36 | 4604 | ВА06-36 | Автоматические выключатели ВА06-36 | M | Заказной | 1 | шт. |  | Изменение тарифа
1026884 | Выкл. авт. ВА04-36-200А-341830-2500-660В-НР220AC-20УХЛ3-Контактор | 32105 | 39168.1 |  | Автоматические выключатели в литом корпусе | Классическая | ВА00-36 | ВА00-36 | 4604 | ВА06-36 | Автоматические выключатели ВА06-36 | M | Заказной | 1 | шт. |  | Изменение тарифа
1026885 | Выкл. авт. ВА04-36-100А-341830-1250-660В-НР220AC-20УХЛ3-Контактор | 31267 | 38145.74 |  | Автоматические выключатели в литом корпусе | Классическая | ВА00-36 | ВА00-36 | 4604 | ВА06-36 | Автоматические выключатели ВА06-36 | M | Заказной | 1 | шт. |  | Изменение тарифа
1026886 | Выкл. авт. ВА04-36-80А-341830-1000-660В-НР220AC-20УХЛ3-Контактор | 31267 | 38145.74 |  | Автоматические выключатели в литом корпусе | Классическая | ВА00-36 | ВА00-36 | 4604 | ВА06-36 | Автоматические выключатели ВА06-36 | M | Заказной | 1 | шт. |  | Изменение тарифа
1026990 | Выкл. авт. ВА04-36-200А-340050-2500-660В-00УХЛ3-Контактор | 46729 | 57009.38 |  | Автоматические выключатели в литом корпусе | Классическая | ВА00-36 | ВА00-36 | 4604 | ВА06-36 | Автоматические выключатели ВА06-36 | M | Заказной | 1 | шт. |  | Изменение тарифа
1027119 | Выкл. авт. ВА04-36-80А-341810-1000-660В-НР220AC-20УХЛ3-Контактор | 17731 | 21631.82 |  | Автоматические выключатели в литом корпусе | Классическая | ВА00-36 | ВА00-36 | 4604 | ВА06-36 | Автоматические выключатели ВА06-36 | M | Заказной | 1 | шт. |  | Изменение тарифа
1027120 | Выкл. авт. ВА04-36-250А-841110-1500-220В-20УХЛ3-Контактор | 20788 | 25361.36 |  | Автоматические выключатели в литом корпусе | Классическая | ВА00-36 | ВА00-36 | 4604 | ВА06-36 | Автоматические выключатели ВА06-36 | M | Заказной | 1 | шт. |  | Изменение тарифа
1027158 | Выкл. авт. ВА04-36-80А-341810-1000-660В-НР220AC-20УХЛ3-Контактор | 14373 | 17535.06 |  | Автоматические выключатели в литом корпусе | Классическая | ВА00-36 | ВА00-36 | 4604 | ВА06-36 | Автоматические выключатели ВА06-36 | M | Заказной | 1 | шт. |  | Изменение тарифа
1027159 | Выкл. авт. ВА04-36-160А-340010-1500-660В-20УХЛ3-Контактор | 14217 | 17344.74 |  | Автоматические выключатели в литом корпусе | Классическая | ВА00-36 | ВА00-36 | 4604 | ВА06-36 | Автоматические выключатели ВА06-36 | M | Заказной | 1 | шт. |  | Изменение тарифа
1027282 | Выкл. авт. ВА04-36-250А-341810-3000-660В-НР220DC-20УХЛ3-Контактор | 15180 | 18519.6 |  | Автоматические выключатели в литом корпусе | Классическая | ВА00-36 | ВА00-36 | 4604 | ВА06-36 | Автоматические выключатели ВА06-36 | M | Заказной | 1 | шт. |  | Изменение тарифа
1027300 | Выкл. авт. ВА04-36-160А-841810-1000-220В-НР24DC-20УХЛ3-Контактор | 20761 | 25328.42 |  | Автоматические выключатели в литом корпусе | Классическая | ВА00-36 | ВА00-36 | 4604 | ВА06-36 | Автоматические выключатели ВА06-36 | M | Заказной | 1 | шт. |  | Изменение тарифа
1027301 | Выкл. авт. ВА04-36-125А-841810-1000-220В-НР24DC-20УХЛ3-Контактор | 23878 | 29131.16 |  | Автоматические выключатели в литом корпусе | Классическая | ВА00-36 | ВА00-36 | 4604 | ВА06-36 | Автоматические выключатели ВА06-36 | M | Заказной | 1 | шт. |  | Изменение тарифа
1027321 | Выкл. авт. ВА04-36-125А-340050-1500-660В-00УХЛ3-Контактор | 45925 | 56028.5 |  | Автоматические выключатели в литом корпусе | Классическая | ВА00-36 | ВА00-36 | 4604 | ВА06-36 | Автоматические выключатели ВА06-36 | M | Заказной | 1 | шт. |  | Изменение тарифа
1027357 | Выкл. авт. ВА04-36-31,5А-340010-400-660В-20УХЛ3-Контактор | 12364 | 15084.08 |  | Автоматические выключатели в литом корпусе | Классическая | ВА00-36 | ВА00-36 | 4604 | ВА06-36 | Автоматические выключатели ВА06-36 | M | Заказной | 1 | шт. |  | Изменение тарифа
1027430 | Выкл. авт. ВА04-36-320А-341810-3200-660В-НР220AC-20УХЛ3-Контактор | 22581 | 27548.82 |  | Автоматические выключатели в литом корпусе | Классическая | ВА00-36 | ВА00-36 | 4604 | ВА06-36 | Автоматические выключатели ВА06-36 | M | Заказной | 1 | шт. |  | Изменение тарифа
1027440 | Выкл. авт. ВА06-36-250А-341110-2000-660В-20УХЛ3-Контактор | 17636 | 21515.92 |  | Автоматические выключатели в литом корпусе | Классическая | ВА00-36 | ВА00-36 | 4604 | ВА06-36 | Автоматические выключатели ВА06-36 | M | Заказной | 1 | шт. |  | Изменение тарифа
1027464 | Выкл. авт. ВА06-36-250А-340020-2000-660В-00УХЛ3-Контактор | 54134 | 66043.48 |  | Автоматические выключатели в литом корпусе | Классическая | ВА00-36 | ВА00-36 | 4604 | ВА06-36 | Автоматические выключатели ВА06-36 | M | Заказной | 1 | шт. |  | Изменение тарифа
1027466 | Выкл. авт. ВА04-36-63А-341810-750-660В-НР220AC-20УХЛ3-Контактор | 20114 | 24539.08 |  | Автоматические выключатели в литом корпусе | Классическая | ВА00-36 | ВА00-36 | 4604 | ВА06-36 | Автоматические выключатели ВА06-36 | M | Заказной | 1 | шт. |  | Изменение тарифа
1027471 | Выкл. авт. ВА04-36-160А-341850-2000-660В-НР220AC-00УХЛ3-Контактор | 47935 | 58480.7 |  | Автоматические выключатели в литом корпусе | Классическая | ВА00-36 | ВА00-36 | 4604 | ВА06-36 | Автоматические выключатели ВА06-36 | M | Заказной | 1 | шт. |  | Изменение тарифа
1027487 | Выкл. авт. ВА04-36-20А-341810-250-660В-НР220AC-20УХЛ3-Контактор | 17731 | 21631.82 |  | Автоматические выключатели в литом корпусе | Классическая | ВА00-36 | ВА00-36 | 4604 | ВА06-36 | Автоматические выключатели ВА06-36 | M | Заказной | 1 | шт. |  | Изменение тарифа
1027491 | Выкл. авт. ВА04-36-160А-340010-2000-660В-20УХЛ3-Контактор | 14043 | 17132.46 |  | Автоматические выключатели в литом корпусе | Классическая | ВА00-36 | ВА00-36 | 4604 | ВА06-36 | Автоматические выключатели ВА06-36 | M | Заказной | 1 | шт. |  | Изменение тарифа
1027514 | Выкл. авт. ВА04-36-250А-340010-3000-660В-20УХЛ3-Контактор | 13169 | 16066.18 |  | Автоматические выключатели в литом корпусе | Классическая | ВА00-36 | ВА00-36 | 4604 | ВА06-36 | Автоматические выключатели ВА06-36 | M | Заказной | 1 | шт. |  | Изменение тарифа
1027566 | Выкл. авт. ВА04-36-320А-340015-3200-660В-20УХЛ3-Контактор (без компл.зажимов) | 26056 | 31788.32 |  | Автоматические выключатели в литом корпусе | Классическая | ВА00-36 | ВА00-36 | 4604 | ВА06-36 | Автоматические выключатели ВА06-36 | M | Заказной | 1 | шт. |  | Изменение тарифа
1027697 | Выкл. авт. ВА04-36-250А-831110-800-220В-20УХЛ3-Контактор | 21913 | 26733.86 |  | Автоматические выключатели в литом корпусе | Классическая | ВА00-36 | ВА00-36 | 4604 | ВА06-36 | Автоматические выключатели ВА06-36 | M | Заказной | 1 | шт. |  | Изменение тарифа
1027717 | Выкл. авт. ВА04-36-160А-341850-2000-660В-НР220AC-00УХЛ3-Контактор (без компл.зажимов) | 46811 | 57109.42 |  | Автоматические выключатели в литом корпусе | Классическая | ВА00-36 | ВА00-36 | 4604 | ВА06-36 | Автоматические выключатели ВА06-36 | M | Заказной | 1 | шт. |  | Изменение тарифа
1027751 | Выкл. авт. ВА04-36-250А-341870-3000-660В-НР220AC-00УХЛ3-Контактор | 61971 | 75604.62 |  | Автоматические выключатели в литом корпусе | Классическая | ВА00-36 | ВА00-36 | 4604 | ВА06-36 | Автоматические выключатели ВА06-36 | M | Заказной | 1 | шт. |  | Изменение тарифа
1027813 | Выкл. авт. ВА04-36-400А-831110-2000-220В-20УХЛ3-Контактор | 35017 | 42720.74 |  | Автоматические выключатели в литом корпусе | Классическая | ВА00-36 | ВА00-36 | 4604 | ВА06-36 | Автоматические выключатели ВА06-36 | M | Заказной | 1 | шт. |  | Изменение тарифа
1027844 | Выкл. авт. ВА04-36-400А-831110-800-220В-20УХЛ3-Контактор | 40271 | 49130.62 |  | Автоматические выключатели в литом корпусе | Классическая | ВА00-36 | ВА00-36 | 4604 | ВА06-36 | Автоматические выключатели ВА06-36 | M | Заказной | 1 | шт. |  | Изменение тарифа
1027916 | Выкл. авт. ВА04-36-250А-341810-3000-660В-НР220DC-20УХЛ3-Контактор (без компл.зажимов) | 16163 | 19718.86 |  | Автоматические выключатели в литом корпусе | Классическая | ВА00-36 | ВА00-36 | 4604 | ВА06-36 | Автоматические выключатели ВА06-36 | M | Заказной | 1 | шт. |  | Изменение тарифа
1027950 | Выкл. авт. ВА04-36-63А-341830-750-660В-НР220AC-20УХЛ3-Контактор | 35851 | 43738.22 |  | Автоматические выключатели в литом корпусе | Классическая | ВА00-36 | ВА00-36 | 4604 | ВА06-36 | Автоматические выключатели ВА06-36 | M | Заказной | 1 | шт. |  | Изменение тарифа
1028007 | Выкл. авт. ВА04-36-400А-331130-3200-660В-20УХЛ3-Контактор | 38669 | 47176.18 |  | Автоматические выключатели в литом корпусе | Классическая | ВА00-36 | ВА00-36 | 4604 | ВА06-36 | Автоматические выключатели ВА06-36 | M | Заказной | 1 | шт. |  | Изменение тарифа
1028015 | Выкл. авт. ВА04-36-50А-340010-500-660В-20УХЛ3-Контактор | 14043 | 17132.46 |  | Автоматические выключатели в литом корпусе | Классическая | ВА00-36 | ВА00-36 | 4604 | ВА06-36 | Автоматические выключатели ВА06-36 | M | Заказной | 1 | шт. |  | Изменение тарифа
1028035 | Выкл. авт. ВА04-36-40А-340010-400-660В-20УХЛ3-Контактор | 14217 | 17344.74 |  | Автоматические выключатели в литом корпусе | Классическая | ВА00-36 | ВА00-36 | 4604 | ВА06-36 | Автоматические выключатели ВА06-36 | M | Заказной | 1 | шт. |  | Изменение тарифа
1028036 | Выкл. авт. ВА04-36-50А-340010-500-660В-20УХЛ3-Контактор | 14217 | 17344.74 |  | Автоматические выключатели в литом корпусе | Классическая | ВА00-36 | ВА00-36 | 4604 | ВА06-36 | Автоматические выключатели ВА06-36 | M | Заказной | 1 | шт. |  | Изменение тарифа
1028037 | Выкл. авт. ВА04-36-125А-340010-1500-660В-20УХЛ3-Контактор | 14217 | 17344.74 |  | Автоматические выключатели в литом корпусе | Классическая | ВА00-36 | ВА00-36 | 4604 | ВА06-36 | Автоматические выключатели ВА06-36 | M | Заказной | 1 | шт. |  | Изменение тарифа
1028038 | Выкл. авт. ВА04-36-400А-340010-4000-660В-20УХЛ3-Контактор | 31681 | 38650.82 |  | Автоматические выключатели в литом корпусе | Классическая | ВА00-36 | ВА00-36 | 4604 | ВА06-36 | Автоматические выключатели ВА06-36 | M | Заказной | 1 | шт. |  | Изменение тарифа
1028078 | Выкл. авт. ВА04-36-100А-341815-1250-660В-НР220AC-20УХЛ3-Контактор | 23327 | 28458.94 |  | Автоматические выключатели в литом корпусе | Классическая | ВА00-36 | ВА00-36 | 4604 | ВА06-36 | Автоматические выключатели ВА06-36 | M | Заказной | 1 | шт. |  | Изменение тарифа
1028123 | Выкл. авт. ВА04-36-160А-341130-2000-660В-20УХЛ3-Контактор | 33607 | 41000.54 |  | Автоматические выключатели в литом корпусе | Классическая | ВА00-36 | ВА00-36 | 4604 | ВА06-36 | Автоматические выключатели ВА06-36 | M | Заказной | 1 | шт. |  | Изменение тарифа
1028195 | Выкл. авт. ВА04-36-31,5А-340010-400-660В-20УХЛ3-Контактор | 14217 | 17344.74 |  | Автоматические выключатели в литом корпусе | Классическая | ВА00-36 | ВА00-36 | 4604 | ВА06-36 | Автоматические выключатели ВА06-36 | M | Заказной | 1 | шт. |  | Изменение тарифа
1028261 | Выкл. авт. ВА04-36-320А-341810-3200-660В-НР220AC-20УХЛ3-Контактор | 25461 | 31062.42 |  | Автоматические выключатели в литом корпусе | Классическая | ВА00-36 | ВА00-36 | 4604 | ВА06-36 | Автоматические выключатели ВА06-36 | M | Заказной | 1 | шт. |  | Изменение тарифа
1028293 | Выкл. авт. ВА04-36-400А-341810-4000-660В-НР220AC-20УХЛ3-Контактор | 27393 | 33419.46 |  | Автоматические выключатели в литом корпусе | Классическая | ВА00-36 | ВА00-36 | 4604 | ВА06-36 | Автоматические выключатели ВА06-36 | M | Заказной | 1 | шт. |  | Изменение тарифа
1028558 | Выкл. авт. ВА04-36-400А-340010-4000-660В-20УХЛ3-Контактор | 26500 | 32330 |  | Автоматические выключатели в литом корпусе | Классическая | ВА00-36 | ВА00-36 | 4604 | ВА06-36 | Автоматические выключатели ВА06-36 | M | Заказной | 1 | шт. |  | Изменение тарифа
1028565 | Выкл. авт. ВА04-36-400А-331130-3200-660В-20УХЛ3-Контактор | 38669 | 47176.18 |  | Автоматические выключатели в литом корпусе | Классическая | ВА00-36 | ВА00-36 | 4604 | ВА06-36 | Автоматические выключатели ВА06-36 | M | Заказной | 1 | шт. |  | Изменение тарифа
1028589 | Выкл. авт. ВА04-36-250А-331830-750-660В-НР220AC-20УХЛ3-Контактор | 32105 | 39168.1 |  | Автоматические выключатели в литом корпусе | Классическая | ВА00-36 | ВА00-36 | 4604 | ВА06-36 | Автоматические выключатели ВА06-36 | M | Заказной | 1 | шт. |  | Изменение тарифа
1028601 | Выкл. авт. ВА04-36-250А-331110-1500-660В-20УХЛ3-Контактор | 17651 | 21534.22 |  | Автоматические выключатели в литом корпусе | Классическая | ВА00-36 | ВА00-36 | 4604 | ВА06-36 | Автоматические выключатели ВА06-36 | M | Заказной | 1 | шт. |  | Изменение тарифа
1028610 | Выкл. авт. ВА04-36-250А-340010-3000-660В-20УХЛ3-Контактор | 13169 | 16066.18 |  | Автоматические выключатели в литом корпусе | Классическая | ВА00-36 | ВА00-36 | 4604 | ВА06-36 | Автоматические выключатели ВА06-36 | M | Заказной | 1 | шт. |  | Изменение тарифа
1028611 | Выкл. авт. ВА04-36-320А-340010-3200-660В-20УХЛ3-Контактор | 20572 | 25097.84 |  | Автоматические выключатели в литом корпусе | Классическая | ВА00-36 | ВА00-36 | 4604 | ВА06-36 | Автоматические выключатели ВА06-36 | M | Заказной | 1 | шт. |  | Изменение тарифа
1028680 | Выкл. авт. ВА04-36-400А-331110-3200-660В-20УХЛ3-Контактор | 22932 | 27977.04 |  | Автоматические выключатели в литом корпусе | Классическая | ВА00-36 | ВА00-36 | 4604 | ВА06-36 | Автоматические выключатели ВА06-36 | M | Заказной | 1 | шт. |  | Изменение тарифа
1028706 | Выкл. авт. ВА04-36-250А-341830-3000-660В-НР220AC-20УХЛ3-Контактор (без компл.зажимов) | 34258 | 41794.76 |  | Автоматические выключатели в литом корпусе | Классическая | ВА00-36 | ВА00-36 | 4604 | ВА06-36 | Автоматические выключатели ВА06-36 | M | Заказной | 1 | шт. |  | Изменение тарифа
1028772 | Выкл. авт. ВА04-36-250А-331110-2500-660В-20УХЛ3-Контактор | 20035 | 24442.7 |  | Автоматические выключатели в литом корпусе | Классическая | ВА00-36 | ВА00-36 | 4604 | ВА06-36 | Автоматические выключатели ВА06-36 | M | Заказной | 1 | шт. |  | Изменение тарифа
1028824 | Выкл. авт. ВА06-36-100А-340010-750-660В-20УХЛ3-Контактор | 22809 | 27826.98 |  | Автоматические выключатели в литом корпусе | Классическая | ВА00-36 | ВА00-36 | 4604 | ВА06-36 | Автоматические выключатели ВА06-36 | M | Заказной | 1 | шт. |  | Изменение тарифа
1028945 | Выкл. авт. ВА04-36-80А-830010-250-220В-20УХЛ3-Контактор | 17687 | 21578.14 |  | Автоматические выключатели в литом корпусе | Классическая | ВА00-36 | ВА00-36 | 4604 | ВА06-36 | Автоматические выключатели ВА06-36 | M | Заказной | 1 | шт. |  | Изменение тарифа
1028947 | Выкл. авт. ВА04-36-80А-830010-400-220В-20УХЛ3-Контактор | 17687 | 21578.14 |  | Автоматические выключатели в литом корпусе | Классическая | ВА00-36 | ВА00-36 | 4604 | ВА06-36 | Автоматические выключатели ВА06-36 | M | Заказной | 1 | шт. |  | Изменение тарифа
1028962 | Выкл. авт. ВА04-36-80А-330010-300-660В-20УХЛ3-Контактор | 12364 | 15084.08 |  | Автоматические выключатели в литом корпусе | Классическая | ВА00-36 | ВА00-36 | 4604 | ВА06-36 | Автоматические выключатели ВА06-36 | M | Заказной | 1 | шт. |  | Изменение тарифа
1028964 | Выкл. авт. ВА04-36-80А-330010-500-660В-20УХЛ3-Контактор | 12364 | 15084.08 |  | Автоматические выключатели в литом корпусе | Классическая | ВА00-36 | ВА00-36 | 4604 | ВА06-36 | Автоматические выключатели ВА06-36 | M | Заказной | 1 | шт. |  | Изменение тарифа
1028967 | Выкл. авт. ВА06-36-125А-340010-1000--20УХЛ3-Контактор | 14903 | 18181.66 |  | Автоматические выключатели в литом корпусе | Классическая | ВА00-36 | ВА00-36 | 4604 | ВА06-36 | Автоматические выключатели ВА06-36 | M | Заказной | 1 | шт. |  | Изменение тарифа
1028968 | Выкл. авт. ВА06-36-160А-340010-1000--20УХЛ3-Контактор | 14903 | 18181.66 |  | Автоматические выключатели в литом корпусе | Классическая | ВА00-36 | ВА00-36 | 4604 | ВА06-36 | Автоматические выключатели ВА06-36 | M | Заказной | 1 | шт. |  | Изменение тарифа
1029123 | Выкл. авт. ВА04-36-400А-331130-3200-660В-20УХЛ3-Контактор | 39901 | 48679.22 |  | Автоматические выключатели в литом корпусе | Классическая | ВА00-36 | ВА00-36 | 4604 | ВА06-36 | Автоматические выключатели ВА06-36 | M | Заказной | 1 | шт. |  | Изменение тарифа
1029128 | Выкл. авт. ВА04-36-80А-341810-1000-660В-НР380AC-20УХЛ3-Контактор | 14373 | 17535.06 |  | Автоматические выключатели в литом корпусе | Классическая | ВА00-36 | ВА00-36 | 4604 | ВА06-36 | Автоматические выключатели ВА06-36 | M | Заказной | 1 | шт. |  | Изменение тарифа
1029129 | Выкл. авт. ВА04-36-125А-341830-1500-660В-НР220AC-20УХЛ3-Контактор | 31267 | 38145.74 |  | Автоматические выключатели в литом корпусе | Классическая | ВА00-36 | ВА00-36 | 4604 | ВА06-36 | Автоматические выключатели ВА06-36 | M | Заказной | 1 | шт. |  | Изменение тарифа
1029139 | Выкл. авт. ВА04-36-400А-331130-2500-660В-20УХЛ3-Контактор | 45888 | 55983.36 |  | Автоматические выключатели в литом корпусе | Классическая | ВА00-36 | ВА00-36 | 4604 | ВА06-36 | Автоматические выключатели ВА06-36 | M | Заказной | 1 | шт. |  | Изменение тарифа
1029337 | Выкл. авт. ВА04-36-160А-341110-2000-660В-20УХЛ3-Контактор | 14007 | 17088.54 |  | Автоматические выключатели в литом корпусе | Классическая | ВА00-36 | ВА00-36 | 4604 | ВА06-36 | Автоматические выключатели ВА06-36 | M | Заказной | 1 | шт. |  | Изменение тарифа
1029392 | Выкл. авт. ВА04-36-250А-341150-3000-660В-00УХЛ3-Контактор | 47855 | 58383.1 |  | Автоматические выключатели в литом корпусе | Классическая | ВА00-36 | ВА00-36 | 4604 | ВА06-36 | Автоматические выключатели ВА06-36 | M | Заказной | 1 | шт. |  | Изменение тарифа
1029445 | Выкл. авт. ВА04-36-400А-330010-4000-660В-20УХЛ3-Контактор | 21810 | 26608.2 |  | Автоматические выключатели в литом корпусе | Классическая | ВА00-36 | ВА00-36 | 4604 | ВА06-36 | Автоматические выключатели ВА06-36 | M | Заказной | 1 | шт. |  | Изменение тарифа
1029452 | Выкл. авт. ВА04-36-160А-341110-750-660В-20УХЛ3-Контактор | 14007 | 17088.54 |  | Автоматические выключатели в литом корпусе | Классическая | ВА00-36 | ВА00-36 | 4604 | ВА06-36 | Автоматические выключатели ВА06-36 | M | Заказной | 1 | шт. |  | Изменение тарифа
1029578 | Выкл. авт. ВА04-36-20А-340010-250-660В-20УХЛ3-Контактор | 14217 | 17344.74 |  | Автоматические выключатели в литом корпусе | Классическая | ВА00-36 | ВА00-36 | 4604 | ВА06-36 | Автоматические выключатели ВА06-36 | M | Заказной | 1 | шт. |  | Изменение тарифа
1029599 | Выкл. авт. ВА06-36-125А-341830-1500-660В-НР220AC-20УХЛ3-Контактор | 38390 | 46835.8 |  | Автоматические выключатели в литом корпусе | Классическая | ВА00-36 | ВА00-36 | 4604 | ВА06-36 | Автоматические выключатели ВА06-36 | M | Заказной | 1 | шт. |  | Изменение тарифа
1029631 | Выкл. авт. ВА06-36-25А-341850-300-660В-НР220AC-00УХЛ3-Контактор | 49663 | 60588.86 |  | Автоматические выключатели в литом корпусе | Классическая | ВА00-36 | ВА00-36 | 4604 | ВА06-36 | Автоматические выключатели ВА06-36 | M | Заказной | 1 | шт. |  | Изменение тарифа
1029647 | Выкл. авт. ВА04-36-400А-331110-1000-660В-20УХЛ3-Контактор | 26373 | 32175.06 |  | Автоматические выключатели в литом корпусе | Классическая | ВА00-36 | ВА00-36 | 4604 | ВА06-36 | Автоматические выключатели ВА06-36 | M | Заказной | 1 | шт. |  | Изменение тарифа
1029684 | Выкл. авт. ВА04-36-250А-830010-800-220В-20УХЛ3-Контактор | 20788 | 25361.36 |  | Автоматические выключатели в литом корпусе | Классическая | ВА00-36 | ВА00-36 | 4604 | ВА06-36 | Автоматические выключатели ВА06-36 | M | Заказной | 1 | шт. |  | Изменение тарифа
1029693 | Выкл. авт. ВА04-36-160А-340010-1500-660В-20УХЛ3-Контактор | 20821 | 25401.62 |  | Автоматические выключатели в литом корпусе | Классическая | ВА00-36 | ВА00-36 | 4604 | ВА06-36 | Автоматические выключатели ВА06-36 | M | Заказной | 1 | шт. |  | Изменение тарифа
1029694 | Выкл. авт. ВА04-36-200А-340010-2000-660В-20УХЛ3-Контактор | 21746 | 26530.12 |  | Автоматические выключатели в литом корпусе | Классическая | ВА00-36 | ВА00-36 | 4604 | ВА06-36 | Автоматические выключатели ВА06-36 | M | Заказной | 1 | шт. |  | Изменение тарифа
1029745 | Выкл. авт. ВА04-36-125А-341810-1500-660В-НР220AC-20УХЛ3-Контактор | 14373 | 17535.06 |  | Автоматические выключатели в литом корпусе | Классическая | ВА00-36 | ВА00-36 | 4604 | ВА06-36 | Автоматические выключатели ВА06-36 | M | Заказной | 1 | шт. |  | Изменение тарифа
1029786 | Выкл. авт. ВА04-36-250А-330010-1250-660В-20УХЛ3-Контактор | 13169 | 16066.18 |  | Автоматические выключатели в литом корпусе | Классическая | ВА00-36 | ВА00-36 | 4604 | ВА06-36 | Автоматические выключатели ВА06-36 | M | Заказной | 1 | шт. |  | Изменение тарифа
1029796 | Выкл. авт. ВА04-36-125А-341830-1500-660В-НР220DC-20УХЛ3-Контактор | 31267 | 38145.74 |  | Автоматические выключатели в литом корпусе | Классическая | ВА00-36 | ВА00-36 | 4604 | ВА06-36 | Автоматические выключатели ВА06-36 | M | Заказной | 1 | шт. |  | Изменение тарифа
1029823 | Выкл. авт. ВА04-36-250А-340015-3000-660В-20УХЛ3-Контактор | 16379 | 19982.38 |  | Автоматические выключатели в литом корпусе | Классическая | ВА00-36 | ВА00-36 | 4604 | ВА06-36 | Автоматические выключатели ВА06-36 | M | Заказной | 1 | шт. |  | Изменение тарифа
1029828 | Выкл. авт. ВА04-36-250А-331810-750-660В-НР24DC-20УХЛ3-Контактор | 15180 | 18519.6 |  | Автоматические выключатели в литом корпусе | Классическая | ВА00-36 | ВА00-36 | 4604 | ВА06-36 | Автоматические выключатели ВА06-36 | M | Заказной | 1 | шт. |  | Изменение тарифа
1029862 | Выкл. авт. ВА04-36-250А-840010-1500-220В-20УХЛ3-Контактор | 20788 | 25361.36 |  | Автоматические выключатели в литом корпусе | Классическая | ВА00-36 | ВА00-36 | 4604 | ВА06-36 | Автоматические выключатели ВА06-36 | M | Заказной | 1 | шт. |  | Изменение тарифа
1029880 | Выкл. авт. ВА04-36-200А-340015-2500-660В-20УХЛ3-Контактор | 18059 | 22031.98 |  | Автоматические выключатели в литом корпусе | Классическая | ВА00-36 | ВА00-36 | 4604 | ВА06-36 | Автоматические выключатели ВА06-36 | M | Заказной | 1 | шт. |  | Изменение тарифа
1029896 | Выкл. авт. ВА04-36-125А-341830-1500-660В-НР220AC-20УХЛ3-Контактор | 31267 | 38145.74 |  | Автоматические выключатели в литом корпусе | Классическая | ВА00-36 | ВА00-36 | 4604 | ВА06-36 | Автоматические выключатели ВА06-36 | M | Заказной | 1 | шт. |  | Изменение тарифа
1029897 | Выкл. авт. ВА04-36-320А-341830-3200-660В-НР220AC-20УХЛ3-Контактор | 38317 | 46746.74 |  | Автоматические выключатели в литом корпусе | Классическая | ВА00-36 | ВА00-36 | 4604 | ВА06-36 | Автоматические выключатели ВА06-36 | M | Заказной | 1 | шт. |  | Изменение тарифа
1029905 | Выкл. авт. ВА04-36-20А-340010-250-660В-20УХЛ3-Контактор | 15721 | 19179.62 |  | Автоматические выключатели в литом корпусе | Классическая | ВА00-36 | ВА00-36 | 4604 | ВА06-36 | Автоматические выключатели ВА06-36 | M | Заказной | 1 | шт. |  | Изменение тарифа
1029913 | Выкл. авт. ВА04-36-250А-340010-3000-660В-20УХЛ3-Контактор | 15144 | 18475.68 |  | Автоматические выключатели в литом корпусе | Классическая | ВА00-36 | ВА00-36 | 4604 | ВА06-36 | Автоматические выключатели ВА06-36 | M | Заказной | 1 | шт. |  | Изменение тарифа
1029914 | Выкл. авт. ВА04-36-250А-340015-3000-660В-20УХЛ3-Контактор | 18838 | 22982.36 |  | Автоматические выключатели в литом корпусе | Классическая | ВА00-36 | ВА00-36 | 4604 | ВА06-36 | Автоматические выключатели ВА06-36 | M | Заказной | 1 | шт. |  | Изменение тарифа
1029916 | Выкл. авт. ВА04-36-20А-341870-250-660В-НР220AC-00УХЛ3-Контактор | 61165 | 74621.3 |  | Автоматические выключатели в литом корпусе | Классическая | ВА00-36 | ВА00-36 | 4604 | ВА06-36 | Автоматические выключатели ВА06-36 | M | Заказной | 1 | шт. |  | Изменение тарифа
1029917 | Выкл. авт. ВА04-36-250А-341830-3000-660В-НР220AC-20УХЛ3-Контактор | 35552 | 43373.44 |  | Автоматические выключатели в литом корпусе | Классическая | ВА00-36 | ВА00-36 | 4604 | ВА06-36 | Автоматические выключатели ВА06-36 | M | Заказной | 1 | шт. |  | Изменение тарифа
1029918 | Выкл. авт. ВА04-36-125А-340010-1500-660В-20УХЛ3-Контактор | 14217 | 17344.74 |  | Автоматические выключатели в литом корпусе | Классическая | ВА00-36 | ВА00-36 | 4604 | ВА06-36 | Автоматические выключатели ВА06-36 | M | Заказной | 1 | шт. |  | Изменение тарифа
1029920 | Выкл. авт. ВА04-36-250А-341810-3000-660В-НР220AC-20УХЛ3-Контактор | 17457 | 21297.54 |  | Автоматические выключатели в литом корпусе | Классическая | ВА00-36 | ВА00-36 | 4604 | ВА06-36 | Автоматические выключатели ВА06-36 | M | Заказной | 1 | шт. |  | Изменение тарифа
1029924 | Выкл. авт. ВА04-36-125А-341850-1500-660В-НР220AC-00УХЛ3-Контактор | 47935 | 58480.7 |  | Автоматические выключатели в литом корпусе | Классическая | ВА00-36 | ВА00-36 | 4604 | ВА06-36 | Автоматические выключатели ВА06-36 | M | Заказной | 1 | шт. |  | Изменение тарифа
1029925 | Выкл. авт. ВА04-36-125А-340015-1500-660В-20УХЛ3-Контактор | 17913 | 21853.86 |  | Автоматические выключатели в литом корпусе | Классическая | ВА00-36 | ВА00-36 | 4604 | ВА06-36 | Автоматические выключатели ВА06-36 | M | Заказной | 1 | шт. |  | Изменение тарифа
1029926 | Выкл. авт. ВА04-36-250А-340010-1250-660В-20УХЛ3-Контактор | 21746 | 26530.12 |  | Автоматические выключатели в литом корпусе | Классическая | ВА00-36 | ВА00-36 | 4604 | ВА06-36 | Автоматические выключатели ВА06-36 | M | Заказной | 1 | шт. |  | Изменение тарифа
1029927 | Выкл. авт. ВА04-36-200А-340010-2500-660В-20УХЛ3-Контактор | 19006 | 23187.32 |  | Автоматические выключатели в литом корпусе | Классическая | ВА00-36 | ВА00-36 | 4604 | ВА06-36 | Автоматические выключатели ВА06-36 | M | Заказной | 1 | шт. |  | Изменение тарифа
1029929 | Выкл. авт. ВА04-36-160А-340010-2000-660В-20УХЛ3-Контактор | 20821 | 25401.62 |  | Автоматические выключатели в литом корпусе | Классическая | ВА00-36 | ВА00-36 | 4604 | ВА06-36 | Автоматические выключатели ВА06-36 | M | Заказной | 1 | шт. |  | Изменение тарифа
1029930 | Выкл. авт. ВА04-36-160А-341110-2000-660В-20УХЛ3-Контактор | 22113 | 26977.86 |  | Автоматические выключатели в литом корпусе | Классическая | ВА00-36 | ВА00-36 | 4604 | ВА06-36 | Автоматические выключатели ВА06-36 | M | Заказной | 1 | шт. |  | Изменение тарифа
1029931 | Выкл. авт. ВА04-36-100А-341110-1250-660В-20УХЛ3-Контактор | 22113 | 26977.86 |  | Автоматические выключатели в литом корпусе | Классическая | ВА00-36 | ВА00-36 | 4604 | ВА06-36 | Автоматические выключатели ВА06-36 | M | Заказной | 1 | шт. |  | Изменение тарифа
1029935 | Выкл. авт. ВА04-36-40А-340010-750-660В-20УХЛ3-Контактор | 14217 | 17344.74 |  | Автоматические выключатели в литом корпусе | Классическая | ВА00-36 | ВА00-36 | 4604 | ВА06-36 | Автоматические выключатели ВА06-36 | M | Заказной | 1 | шт. |  | Изменение тарифа
1029936 | Выкл. авт. ВА04-36-50А-340010-750-660В-20УХЛ3-Контактор | 14217 | 17344.74 |  | Автоматические выключатели в литом корпусе | Классическая | ВА00-36 | ВА00-36 | 4604 | ВА06-36 | Автоматические выключатели ВА06-36 | M | Заказной | 1 | шт. |  | Изменение тарифа
1029937 | Выкл. авт. ВА04-36-250А-341870-3000-660В-НР220AC-00УХЛ3-Контактор | 71265 | 86943.3 |  | Автоматические выключатели в литом корпусе | Классическая | ВА00-36 | ВА00-36 | 4604 | ВА06-36 | Автоматические выключатели ВА06-36 | M | Заказной | 1 | шт. |  | Изменение тарифа
1029938 | Выкл. авт. ВА04-36-250А-341870-3000-660В-НР220AC-00УХЛ3-Контактор | 71265 | 86943.3 |  | Автоматические выключатели в литом корпусе | Классическая | ВА00-36 | ВА00-36 | 4604 | ВА06-36 | Автоматические выключатели ВА06-36 | M | Заказной | 1 | шт. |  | Изменение тарифа
1029941 | Выкл. авт. ВА04-36-250А-340015-3000-660В-20УХЛ3-Контактор | 22147 | 27019.34 |  | Автоматические выключатели в литом корпусе | Классическая | ВА00-36 | ВА00-36 | 4604 | ВА06-36 | Автоматические выключатели ВА06-36 | M | Заказной | 1 | шт. |  | Изменение тарифа
1029942 | Выкл. авт. ВА04-36-250А-341830-3000-660В-НР220AC-20УХЛ3-Контактор | 39412 | 48082.64 |  | Автоматические выключатели в литом корпусе | Классическая | ВА00-36 | ВА00-36 | 4604 | ВА06-36 | Автоматические выключатели ВА06-36 | M | Заказной | 1 | шт. |  | Изменение тарифа
1029943 | Выкл. авт. ВА04-36-250А-341830-3000-660В-НР220AC-20УХЛ3-Контактор | 42155 | 51429.1 |  | Автоматические выключатели в литом корпусе | Классическая | ВА00-36 | ВА00-36 | 4604 | ВА06-36 | Автоматические выключатели ВА06-36 | M | Заказной | 1 | шт. |  | Изменение тарифа
1029945 | Выкл. авт. ВА04-36-125А-340010-1250-660В-20УХЛ3-Контактор | 18105 | 22088.1 |  | Автоматические выключатели в литом корпусе | Классическая | ВА00-36 | ВА00-36 | 4604 | ВА06-36 | Автоматические выключатели ВА06-36 | M | Заказной | 1 | шт. |  | Изменение тарифа
1029947 | Выкл. авт. ВА04-36-125А-340015-1500-660В-20УХЛ3-Контактор | 21221 | 25889.62 |  | Автоматические выключатели в литом корпусе | Классическая | ВА00-36 | ВА00-36 | 4604 | ВА06-36 | Автоматические выключатели ВА06-36 | M | Заказной | 1 | шт. |  | Изменение тарифа
1029949 | Выкл. авт. ВА04-36-250А-340015-3000-660В-20УХЛ3-Контактор | 22147 | 27019.34 |  | Автоматические выключатели в литом корпусе | Классическая | ВА00-36 | ВА00-36 | 4604 | ВА06-36 | Автоматические выключатели ВА06-36 | M | Заказной | 1 | шт. |  | Изменение тарифа
1029950 | Выкл. авт. ВА04-36-80А-840010-800-220В-20УХЛ3-Контактор | 17202 | 20986.44 |  | Автоматические выключатели в литом корпусе | Классическая | ВА00-36 | ВА00-36 | 4604 | ВА06-36 | Автоматические выключатели ВА06-36 | M | Заказной | 1 | шт. |  | Изменение тарифа
1029952 | Выкл. авт. ВА04-36-25А-341110-300-660В-20УХЛ3-Контактор | 15510 | 18922.2 |  | Автоматические выключатели в литом корпусе | Классическая | ВА00-36 | ВА00-36 | 4604 | ВА06-36 | Автоматические выключатели ВА06-36 | M | Заказной | 1 | шт. |  | Изменение тарифа
1029953 | Выкл. авт. ВА04-36-25А-340010-300-660В-20УХЛ3-Контактор | 14217 | 17344.74 |  | Автоматические выключатели в литом корпусе | Классическая | ВА00-36 | ВА00-36 | 4604 | ВА06-36 | Автоматические выключатели ВА06-36 | M | Заказной | 1 | шт. |  | Изменение тарифа
1029956 | Выкл. авт. ВА04-36-20А-340010-250-660В-20УХЛ3-Контактор | 14217 | 17344.74 |  | Автоматические выключатели в литом корпусе | Классическая | ВА00-36 | ВА00-36 | 4604 | ВА06-36 | Автоматические выключатели ВА06-36 | M | Заказной | 1 | шт. |  | Изменение тарифа
1029957 | Выкл. авт. ВА04-36-63А-340010-750-660В-20УХЛ3-Контактор | 20821 | 25401.62 |  | Автоматические выключатели в литом корпусе | Классическая | ВА00-36 | ВА00-36 | 4604 | ВА06-36 | Автоматические выключатели ВА06-36 | M | Заказной | 1 | шт. |  | Изменение тарифа
1029960 | Выкл. авт. ВА04-36-80А-341870-1000-660В-НР220AC-00УХЛ3-Контактор | 70339 | 85813.58 |  | Автоматические выключатели в литом корпусе | Классическая | ВА00-36 | ВА00-36 | 4604 | ВА06-36 | Автоматические выключатели ВА06-36 | M | Заказной | 1 | шт. |  | Изменение тарифа
1029962 | Выкл. авт. ВА04-36-160А-340010-2000-660В-20УХЛ3-Контактор | 20821 | 25401.62 |  | Автоматические выключатели в литом корпусе | Классическая | ВА00-36 | ВА00-36 | 4604 | ВА06-36 | Автоматические выключатели ВА06-36 | M | Заказной | 1 | шт. |  | Изменение тарифа
1029963 | Выкл. авт. ВА04-36-160А-341850-2000-660В-НР220AC-00УХЛ3-Контактор | 55125 | 67252.5 |  | Автоматические выключатели в литом корпусе | Классическая | ВА00-36 | ВА00-36 | 4604 | ВА06-36 | Автоматические выключатели ВА06-36 | M | Заказной | 1 | шт. |  | Изменение тарифа
1029964 | Выкл. авт. ВА04-36-31,5А-340010-400-660В-20УХЛ3-Контактор | 14217 | 17344.74 |  | Автоматические выключатели в литом корпусе | Классическая | ВА00-36 | ВА00-36 | 4604 | ВА06-36 | Автоматические выключатели ВА06-36 | M | Заказной | 1 | шт. |  | Изменение тарифа
1029965 | Выкл. авт. ВА04-36-250А-340010-1600-660В-20УХЛ3-Контактор | 21746 | 26530.12 |  | Автоматические выключатели в литом корпусе | Классическая | ВА00-36 | ВА00-36 | 4604 | ВА06-36 | Автоматические выключатели ВА06-36 | M | Заказной | 1 | шт. |  | Изменение тарифа
1029966 | Выкл. авт. ВА04-36-63А-340010-750-660В-20УХЛ3-Контактор | 15721 | 19179.62 |  | Автоматические выключатели в литом корпусе | Классическая | ВА00-36 | ВА00-36 | 4604 | ВА06-36 | Автоматические выключатели ВА06-36 | M | Заказной | 1 | шт. |  | Изменение тарифа
1029967 | Выкл. авт. ВА04-36-80А-340010-1000-660В-20УХЛ3-Контактор | 18077 | 22053.94 |  | Автоматические выключатели в литом корпусе | Классическая | ВА00-36 | ВА00-36 | 4604 | ВА06-36 | Автоматические выключатели ВА06-36 | M | Заказной | 1 | шт. |  | Изменение тарифа
1029974 | Выкл. авт. ВА04-36-20А-341870-250-660В-НР220AC-00УХЛ3-Контактор | 70339 | 85813.58 |  | Автоматические выключатели в литом корпусе | Классическая | ВА00-36 | ВА00-36 | 4604 | ВА06-36 | Автоматические выключатели ВА06-36 | M | Заказной | 1 | шт. |  | Изменение тарифа
1029976 | Выкл. авт. ВА04-36-80А-341810-1000-660В-НР220AC-20УХЛ3-Контактор | 23133 | 28222.26 |  | Автоматические выключатели в литом корпусе | Классическая | ВА00-36 | ВА00-36 | 4604 | ВА06-36 | Автоматические выключатели ВА06-36 | M | Заказной | 1 | шт. |  | Изменение тарифа
1029977 | Выкл. авт. ВА04-36-100А-340010-1250-660В-20УХЛ3-Контактор | 17527 | 21382.94 |  | Автоматические выключатели в литом корпусе | Классическая | ВА00-36 | ВА00-36 | 4604 | ВА06-36 | Автоматические выключатели ВА06-36 | M | Заказной | 1 | шт. |  | Изменение тарифа
1029978 | Выкл. авт. ВА04-36-31,5А-340010-400-660В-20УХЛ3-Контактор | 14217 | 17344.74 |  | Автоматические выключатели в литом корпусе | Классическая | ВА00-36 | ВА00-36 | 4604 | ВА06-36 | Автоматические выключатели ВА06-36 | M | Заказной | 1 | шт. |  | Изменение тарифа
1029980 | Выкл. авт. ВА04-36-31,5А-340010-400-660В-20УХЛ3-Контактор | 14217 | 17344.74 |  | Автоматические выключатели в литом корпусе | Классическая | ВА00-36 | ВА00-36 | 4604 | ВА06-36 | Автоматические выключатели ВА06-36 | M | Заказной | 1 | шт. |  | Изменение тарифа
1029981 | Выкл. авт. ВА04-36-80А-340010-1000-660В-20УХЛ3-Контактор | 20821 | 25401.62 |  | Автоматические выключатели в литом корпусе | Классическая | ВА00-36 | ВА00-36 | 4604 | ВА06-36 | Автоматические выключатели ВА06-36 | M | Заказной | 1 | шт. |  | Изменение тарифа
1029983 | Выкл. авт. ВА04-36-25А-340010-300-660В-20УХЛ3-Контактор | 14217 | 17344.74 |  | Автоматические выключатели в литом корпусе | Классическая | ВА00-36 | ВА00-36 | 4604 | ВА06-36 | Автоматические выключатели ВА06-36 | M | Заказной | 1 | шт. |  | Изменение тарифа
1029987 | Выкл. авт. ВА04-36-25А-340010-300-660В-20УХЛ3-Контактор | 14217 | 17344.74 |  | Автоматические выключатели в литом корпусе | Классическая | ВА00-36 | ВА00-36 | 4604 | ВА06-36 | Автоматические выключатели ВА06-36 | M | Заказной | 1 | шт. |  | Изменение тарифа
1030000 | Выкл. авт. ВА04-36-250А-340020-3000-660В-00УХЛ3-Контактор | 50789 | 61962.58 |  | Автоматические выключатели в литом корпусе | Классическая | ВА00-36 | ВА00-36 | 4604 | ВА06-36 | Автоматические выключатели ВА06-36 | M | Заказной | 1 | шт. |  | Изменение тарифа
1030069 | Выкл. авт. ВА04-36-200А-341810-2000-660В-НР110AC-20УХЛ3-Контактор | 17457 | 21297.54 |  | Автоматические выключатели в литом корпусе | Классическая | ВА00-36 | ВА00-36 | 4604 | ВА06-36 | Автоматические выключатели ВА06-36 | M | Заказной | 1 | шт. |  | Изменение тарифа
1030084 | Выкл. авт. ВА04-36-250А-331810-1500-660В-НР220DC-20УХЛ3-Контактор | 18537 | 22615.14 |  | Автоматические выключатели в литом корпусе | Классическая | ВА00-36 | ВА00-36 | 4604 | ВА06-36 | Автоматические выключатели ВА06-36 | M | Заказной | 1 | шт. |  | Изменение тарифа
1030087 | Выкл. авт. ВА04-36-40А-340010-400-660В-20УХЛ3-Контактор | 18077 | 22053.94 |  | Автоматические выключатели в литом корпусе | Классическая | ВА00-36 | ВА00-36 | 4604 | ВА06-36 | Автоматические выключатели ВА06-36 | M | Заказной | 1 | шт. |  | Изменение тарифа
1030088 | Выкл. авт. ВА04-36-50А-340010-630-660В-20УХЛ3-Контактор | 20821 | 25401.62 |  | Автоматические выключатели в литом корпусе | Классическая | ВА00-36 | ВА00-36 | 4604 | ВА06-36 | Автоматические выключатели ВА06-36 | M | Заказной | 1 | шт. |  | Изменение тарифа
1030089 | Выкл. авт. ВА04-36-40А-340010-500-660В-20УХЛ3-Контактор | 20821 | 25401.62 |  | Автоматические выключатели в литом корпусе | Классическая | ВА00-36 | ВА00-36 | 4604 | ВА06-36 | Автоматические выключатели ВА06-36 | M | Заказной | 1 | шт. |  | Изменение тарифа
1030090 | Выкл. авт. ВА04-36-40А-340010-400-660В-20УХЛ3-Контактор | 18077 | 22053.94 |  | Автоматические выключатели в литом корпусе | Классическая | ВА00-36 | ВА00-36 | 4604 | ВА06-36 | Автоматические выключатели ВА06-36 | M | Заказной | 1 | шт. |  | Изменение тарифа
1030091 | Выкл. авт. ВА04-36-63А-340010-750-660В-20УХЛ3-Контактор | 18077 | 22053.94 |  | Автоматические выключатели в литом корпусе | Классическая | ВА00-36 | ВА00-36 | 4604 | ВА06-36 | Автоматические выключатели ВА06-36 | M | Заказной | 1 | шт. |  | Изменение тарифа
1030092 | Выкл. авт. ВА04-36-80А-340010-1000-660В-20УХЛ3-Контактор | 18077 | 22053.94 |  | Автоматические выключатели в литом корпусе | Классическая | ВА00-36 | ВА00-36 | 4604 | ВА06-36 | Автоматические выключатели ВА06-36 | M | Заказной | 1 | шт. |  | Изменение тарифа
1030094 | Выкл. авт. ВА04-36-16А-341110-250-660В-20УХЛ3-Контактор | 19372 | 23633.84 |  | Автоматические выключатели в литом корпусе | Классическая | ВА00-36 | ВА00-36 | 4604 | ВА06-36 | Автоматические выключатели ВА06-36 | M | Заказной | 1 | шт. |  | Изменение тарифа
1030096 | Выкл. авт. ВА04-36-40А-341110-400-660В-20УХЛ3-Контактор | 19372 | 23633.84 |  | Автоматические выключатели в литом корпусе | Классическая | ВА00-36 | ВА00-36 | 4604 | ВА06-36 | Автоматические выключатели ВА06-36 | M | Заказной | 1 | шт. |  | Изменение тарифа
1030097 | Выкл. авт. ВА04-36-50А-341110-500-660В-20УХЛ3-Контактор | 19372 | 23633.84 |  | Автоматические выключатели в литом корпусе | Классическая | ВА00-36 | ВА00-36 | 4604 | ВА06-36 | Автоматические выключатели ВА06-36 | M | Заказной | 1 | шт. |  | Изменение тарифа
1030100 | Выкл. авт. ВА04-36-16А-340010-250-660В-20УХЛ3-Контактор | 14217 | 17344.74 |  | Автоматические выключатели в литом корпусе | Классическая | ВА00-36 | ВА00-36 | 4604 | ВА06-36 | Автоматические выключатели ВА06-36 | M | Заказной | 1 | шт. |  | Изменение тарифа
1030101 | Выкл. авт. ВА04-36-40А-340010-630-660В-20УХЛ3-Контактор | 20821 | 25401.62 |  | Автоматические выключатели в литом корпусе | Классическая | ВА00-36 | ВА00-36 | 4604 | ВА06-36 | Автоматические выключатели ВА06-36 | M | Заказной | 1 | шт. |  | Изменение тарифа
1030102 | Выкл. авт. ВА04-36-63А-340010-750-660В-20УХЛ3-Контактор | 20821 | 25401.62 |  | Автоматические выключатели в литом корпусе | Классическая | ВА00-36 | ВА00-36 | 4604 | ВА06-36 | Автоматические выключатели ВА06-36 | M | Заказной | 1 | шт. |  | Изменение тарифа
1030104 | Выкл. авт. ВА04-36-16А-341870-250-660В-НР220AC-00УХЛ3-Контактор | 70339 | 85813.58 |  | Автоматические выключатели в литом корпусе | Классическая | ВА00-36 | ВА00-36 | 4604 | ВА06-36 | Автоматические выключатели ВА06-36 | M | Заказной | 1 | шт. |  | Изменение тарифа
1030105 | Выкл. авт. ВА04-36-20А-341870-250-660В-НР220AC-00УХЛ3-Контактор | 70339 | 85813.58 |  | Автоматические выключатели в литом корпусе | Классическая | ВА00-36 | ВА00-36 | 4604 | ВА06-36 | Автоматические выключатели ВА06-36 | M | Заказной | 1 | шт. |  | Изменение тарифа
1030111 | Выкл. авт. ВА04-36-80А-341870-1000-660В-НР220AC-00УХЛ3-Контактор | 70339 | 85813.58 |  | Автоматические выключатели в литом корпусе | Классическая | ВА00-36 | ВА00-36 | 4604 | ВА06-36 | Автоматические выключатели ВА06-36 | M | Заказной | 1 | шт. |  | Изменение тарифа
1030112 | Выкл. авт. ВА04-36-160А-341870-2000-660В-НР220AC-00УХЛ3-Контактор | 70339 | 85813.58 |  | Автоматические выключатели в литом корпусе | Классическая | ВА00-36 | ВА00-36 | 4604 | ВА06-36 | Автоматические выключатели ВА06-36 | M | Заказной | 1 | шт. |  | Изменение тарифа
1030120 | Выкл. авт. ВА04-36-31,5А-341830-400-660В-НР220AC-20УХЛ3-Контактор | 38487 | 46954.14 |  | Автоматические выключатели в литом корпусе | Классическая | ВА00-36 | ВА00-36 | 4604 | ВА06-36 | Автоматические выключатели ВА06-36 | M | Заказной | 1 | шт. |  | Изменение тарифа
1030124 | Выкл. авт. ВА04-36-80А-340015-1000-660В-20УХЛ3-Контактор | 21221 | 25889.62 |  | Автоматические выключатели в литом корпусе | Классическая | ВА00-36 | ВА00-36 | 4604 | ВА06-36 | Автоматические выключатели ВА06-36 | M | Заказной | 1 | шт. |  | Изменение тарифа
1030127 | Выкл. авт. ВА04-36-125А-340010-1500-660В-20УХЛ3-Контактор | 20821 | 25401.62 |  | Автоматические выключатели в литом корпусе | Классическая | ВА00-36 | ВА00-36 | 4604 | ВА06-36 | Автоматические выключатели ВА06-36 | M | Заказной | 1 | шт. |  | Изменение тарифа
1030128 | Выкл. авт. ВА04-36-16А-340010-250-660В-20УХЛ3-Контактор | 14217 | 17344.74 |  | Автоматические выключатели в литом корпусе | Классическая | ВА00-36 | ВА00-36 | 4604 | ВА06-36 | Автоматические выключатели ВА06-36 | M | Заказной | 1 | шт. |  | Изменение тарифа
1030129 | Выкл. авт. ВА04-36-31,5А-340010-400-660В-20УХЛ3-Контактор | 14217 | 17344.74 |  | Автоматические выключатели в литом корпусе | Классическая | ВА00-36 | ВА00-36 | 4604 | ВА06-36 | Автоматические выключатели ВА06-36 | M | Заказной | 1 | шт. |  | Изменение тарифа
1030133 | Выкл. авт. ВА04-36-16А-341870-250-660В-НР220AC-00УХЛ3-Контактор | 70339 | 85813.58 |  | Автоматические выключатели в литом корпусе | Классическая | ВА00-36 | ВА00-36 | 4604 | ВА06-36 | Автоматические выключатели ВА06-36 | M | Заказной | 1 | шт. |  | Изменение тарифа
1030136 | Выкл. авт. ВА04-36-20А-340010-250-660В-20УХЛ3-Контактор | 18077 | 22053.94 |  | Автоматические выключатели в литом корпусе | Классическая | ВА00-36 | ВА00-36 | 4604 | ВА06-36 | Автоматические выключатели ВА06-36 | M | Заказной | 1 | шт. |  | Изменение тарифа
1030137 | Выкл. авт. ВА04-36-160А-840010-1000-220В-20УХЛ3-Контактор | 20270 | 24729.4 |  | Автоматические выключатели в литом корпусе | Классическая | ВА00-36 | ВА00-36 | 4604 | ВА06-36 | Автоматические выключатели ВА06-36 | M | Заказной | 1 | шт. |  | Изменение тарифа
1030138 | Выкл. авт. ВА04-36-50А-341110-500-660В-20УХЛ3-Контактор | 22113 | 26977.86 |  | Автоматические выключатели в литом корпусе | Классическая | ВА00-36 | ВА00-36 | 4604 | ВА06-36 | Автоматические выключатели ВА06-36 | M | Заказной | 1 | шт. |  | Изменение тарифа
1030140 | Выкл. авт. ВА04-36-100А-341110-1250-660В-20УХЛ3-Контактор | 22113 | 26977.86 |  | Автоматические выключатели в литом корпусе | Классическая | ВА00-36 | ВА00-36 | 4604 | ВА06-36 | Автоматические выключатели ВА06-36 | M | Заказной | 1 | шт. |  | Изменение тарифа
1030141 | Выкл. авт. ВА04-36-20А-340010-250-660В-20УХЛ3-Контактор | 14217 | 17344.74 |  | Автоматические выключатели в литом корпусе | Классическая | ВА00-36 | ВА00-36 | 4604 | ВА06-36 | Автоматические выключатели ВА06-36 | M | Заказной | 1 | шт. |  | Изменение тарифа
1030143 | Выкл. авт. ВА04-36-80А-341870-1000-660В-НР220AC-00УХЛ3-Контактор | 70339 | 85813.58 |  | Автоматические выключатели в литом корпусе | Классическая | ВА00-36 | ВА00-36 | 4604 | ВА06-36 | Автоматические выключатели ВА06-36 | M | Заказной | 1 | шт. |  | Изменение тарифа
1030145 | Выкл. авт. ВА04-36-160А-341870-2000-660В-НР220AC-00УХЛ3-Контактор | 70339 | 85813.58 |  | Автоматические выключатели в литом корпусе | Классическая | ВА00-36 | ВА00-36 | 4604 | ВА06-36 | Автоматические выключатели ВА06-36 | M | Заказной | 1 | шт. |  | Изменение тарифа
1030165 | Выкл. авт. ВА04-36-63А-341850-750-660В-НР220AC-00УХЛ3-Контактор (без компл.зажимов) | 46811 | 57109.42 |  | Автоматические выключатели в литом корпусе | Классическая | ВА00-36 | ВА00-36 | 4604 | ВА06-36 | Автоматические выключатели ВА06-36 | M | Заказной | 1 | шт. |  | Изменение тарифа
1030166 | Выкл. авт. ВА04-36-40А-341850-400-660В-НР220AC-00УХЛ3-Контактор (без компл.зажимов) | 53831 | 65673.82 |  | Автоматические выключатели в литом корпусе | Классическая | ВА00-36 | ВА00-36 | 4604 | ВА06-36 | Автоматические выключатели ВА06-36 | M | Заказной | 1 | шт. |  | Изменение тарифа
1030168 | Выкл. авт. ВА04-36-31,5А-341850-400-660В-НР220AC-00УХЛ3-Контактор (без компл.зажимов) | 46811 | 57109.42 |  | Автоматические выключатели в литом корпусе | Классическая | ВА00-36 | ВА00-36 | 4604 | ВА06-36 | Автоматические выключатели ВА06-36 | M | Заказной | 1 | шт. |  | Изменение тарифа
1030196 | Выкл. авт. ВА04-36-31,5А-340010-630-660В-20УХЛ3-Контактор | 14217 | 17344.74 |  | Автоматические выключатели в литом корпусе | Классическая | ВА00-36 | ВА00-36 | 4604 | ВА06-36 | Автоматические выключатели ВА06-36 | M | Заказной | 1 | шт. |  | Изменение тарифа
1030261 | Выкл. авт. ВА04-36-400А-331110-1500-660В-20УХЛ3-Контактор | 26373 | 32175.06 |  | Автоматические выключатели в литом корпусе | Классическая | ВА00-36 | ВА00-36 | 4604 | ВА06-36 | Автоматические выключатели ВА06-36 | M | Заказной | 1 | шт. |  | Изменение тарифа
1030263 | Выкл. авт. ВА04-36-400А-341110-1000-660В-20УХЛ3-Контактор | 26373 | 32175.06 |  | Автоматические выключатели в литом корпусе | Классическая | ВА00-36 | ВА00-36 | 4604 | ВА06-36 | Автоматические выключатели ВА06-36 | M | Заказной | 1 | шт. |  | Изменение тарифа
1030272 | Выкл. авт. ВА04-36-250А-331110-1500-660В-20УХЛ3-Контактор | 14294 | 17438.68 |  | Автоматические выключатели в литом корпусе | Классическая | ВА00-36 | ВА00-36 | 4604 | ВА06-36 | Автоматические выключатели ВА06-36 | M | Заказной | 1 | шт. |  | Изменение тарифа
1030274 | Выкл. авт. ВА04-36-80А-340015-1000-660В-20УХЛ3-Контактор | 15575 | 19001.5 |  | Автоматические выключатели в литом корпусе | Классическая | ВА00-36 | ВА00-36 | 4604 | ВА06-36 | Автоматические выключатели ВА06-36 | M | Заказной | 1 | шт. |  | Изменение тарифа
1030285 | Выкл. авт. ВА04-36-160А-341110-1000-660В-20УХЛ3-Контактор | 15510 | 18922.2 |  | Автоматические выключатели в литом корпусе | Классическая | ВА00-36 | ВА00-36 | 4604 | ВА06-36 | Автоматические выключатели ВА06-36 | M | Заказной | 1 | шт. |  | Изменение тарифа
1030300 | Выкл. авт. ВА04-36-20А-341110-250-660В-20УХЛ3-Контактор | 14007 | 17088.54 |  | Автоматические выключатели в литом корпусе | Классическая | ВА00-36 | ВА00-36 | 4604 | ВА06-36 | Автоматические выключатели ВА06-36 | M | Заказной | 1 | шт. |  | Изменение тарифа
1030309 | Выкл. авт. ВА04-36-400А-331110-1500-660В-20УХЛ3-Контактор | 26373 | 32175.06 |  | Автоматические выключатели в литом корпусе | Классическая | ВА00-36 | ВА00-36 | 4604 | ВА06-36 | Автоматические выключатели ВА06-36 | M | Заказной | 1 | шт. |  | Изменение тарифа
1030381 | Выкл. авт. ВА04-36-160А-341830-2000-660В-НР220AC-20УХЛ3-Контактор | 31267 | 38145.74 |  | Автоматические выключатели в литом корпусе | Классическая | ВА00-36 | ВА00-36 | 4604 | ВА06-36 | Автоматические выключатели ВА06-36 | M | Заказной | 1 | шт. |  | Изменение тарифа
1030509 | Выкл. авт. ВА04-36-63А-341810-750-660В-НР220AC-20УХЛ3-Контактор | 17731 | 21631.82 |  | Автоматические выключатели в литом корпусе | Классическая | ВА00-36 | ВА00-36 | 4604 | ВА06-36 | Автоматические выключатели ВА06-36 | M | Заказной | 1 | шт. |  | Изменение тарифа
1030542 | Выкл. авт. ВА04-36-80А-341815-1000-660В-НР220AC-20УХЛ3-Контактор | 17585 | 21453.7 |  | Автоматические выключатели в литом корпусе | Классическая | ВА00-36 | ВА00-36 | 4604 | ВА06-36 | Автоматические выключатели ВА06-36 | M | Заказной | 1 | шт. |  | Изменение тарифа
1030544 | Выкл. авт. ВА06-36-50А-340010-750-660В-20УХЛ3-Контактор | 22809 | 27826.98 |  | Автоматические выключатели в литом корпусе | Классическая | ВА00-36 | ВА00-36 | 4604 | ВА06-36 | Автоматические выключатели ВА06-36 | M | Заказной | 1 | шт. |  | Изменение тарифа
1030555 | Выкл. авт. ВА04-36-250А-331130-2500-660В-20УХЛ3-Контактор | 33386 | 40730.92 |  | Автоматические выключатели в литом корпусе | Классическая | ВА00-36 | ВА00-36 | 4604 | ВА06-36 | Автоматические выключатели ВА06-36 | M | Заказной | 1 | шт. |  | Изменение тарифа
1030573 | Выкл. авт. ВА04-36-250А-331130-2500-660В-20УХЛ3-Контактор | 38394 | 46840.68 |  | Автоматические выключатели в литом корпусе | Классическая | ВА00-36 | ВА00-36 | 4604 | ВА06-36 | Автоматические выключатели ВА06-36 | M | Заказной | 1 | шт. |  | Изменение тарифа
1030598 | Выкл. авт. ВА04-36-250А-341810-3000-660В-НР220AC-20УХЛ3-Контактор | 15180 | 18519.6 |  | Автоматические выключатели в литом корпусе | Классическая | ВА00-36 | ВА00-36 | 4604 | ВА06-36 | Автоматические выключатели ВА06-36 | M | Заказной | 1 | шт. |  | Изменение тарифа
1030599 | Выкл. авт. ВА04-36-100А-340010-1000-660В-20УХЛ3-Контактор | 14217 | 17344.74 |  | Автоматические выключатели в литом корпусе | Классическая | ВА00-36 | ВА00-36 | 4604 | ВА06-36 | Автоматические выключатели ВА06-36 | M | Заказной | 1 | шт. |  | Изменение тарифа
1030600 | Выкл. авт. ВА04-36-160А-340010-1000-660В-20УХЛ3-Контактор | 14217 | 17344.74 |  | Автоматические выключатели в литом корпусе | Классическая | ВА00-36 | ВА00-36 | 4604 | ВА06-36 | Автоматические выключатели ВА06-36 | M | Заказной | 1 | шт. |  | Изменение тарифа
1030601 | Выкл. авт. ВА06-36-80А-340010-800-660В-20УХЛ3-Контактор | 16206 | 19771.32 |  | Автоматические выключатели в литом корпусе | Классическая | ВА00-36 | ВА00-36 | 4604 | ВА06-36 | Автоматические выключатели ВА06-36 | M | Заказной | 1 | шт. |  | Изменение тарифа
1030602 | Выкл. авт. ВА06-36-250А-340010-1250-660В-20УХЛ3-Контактор | 18988 | 23165.36 |  | Автоматические выключатели в литом корпусе | Классическая | ВА00-36 | ВА00-36 | 4604 | ВА06-36 | Автоматические выключатели ВА06-36 | M | Заказной | 1 | шт. |  | Изменение тарифа
1030642 | Выкл. авт. ВА04-36-250А-841110-1500-220В-20УХЛ3-Контактор | 21913 | 26733.86 |  | Автоматические выключатели в литом корпусе | Классическая | ВА00-36 | ВА00-36 | 4604 | ВА06-36 | Автоматические выключатели ВА06-36 | M | Заказной | 1 | шт. |  | Изменение тарифа
1030649 | Выкл. авт. ВА04-36-160А-341810-2000-660В-НР380AC-20УХЛ3-Контактор | 14373 | 17535.06 |  | Автоматические выключатели в литом корпусе | Классическая | ВА00-36 | ВА00-36 | 4604 | ВА06-36 | Автоматические выключатели ВА06-36 | M | Заказной | 1 | шт. |  | Изменение тарифа
1030650 | Выкл. авт. ВА04-36-25А-341850-300-660В-НР220AC-00УХЛ3-Контактор | 55125 | 67252.5 |  | Автоматические выключатели в литом корпусе | Классическая | ВА00-36 | ВА00-36 | 4604 | ВА06-36 | Автоматические выключатели ВА06-36 | M | Заказной | 1 | шт. |  | Изменение тарифа
1030651 | Выкл. авт. ВА04-36-100А-340010-750-660В-20УХЛ3-Контактор | 12364 | 15084.08 |  | Автоматические выключатели в литом корпусе | Классическая | ВА00-36 | ВА00-36 | 4604 | ВА06-36 | Автоматические выключатели ВА06-36 | M | Заказной | 1 | шт. |  | Изменение тарифа
1030683 | Выкл. авт. ВА04-36-250А-341810-3000-660В-НР127AC-20УХЛ3-Контактор | 15180 | 18519.6 |  | Автоматические выключатели в литом корпусе | Классическая | ВА00-36 | ВА00-36 | 4604 | ВА06-36 | Автоматические выключатели ВА06-36 | M | Заказной | 1 | шт. |  | Изменение тарифа
1030714 | Выкл. авт. ВА06-36-63А-340010-750-660В-20УХЛ3-Контактор | 14092 | 17192.24 |  | Автоматические выключатели в литом корпусе | Классическая | ВА00-36 | ВА00-36 | 4604 | ВА06-36 | Автоматические выключатели ВА06-36 | M | Заказной | 1 | шт. |  | Изменение тарифа
1030772 | Выкл. авт. ВА04-36-250А-341870-3000-660В-НР220AC-00Т3 2-Контактор | 80561 | 98284.42 |  | Автоматические выключатели в литом корпусе | Классическая | ВА00-36 | ВА00-36 | 4604 | ВА06-36 | Автоматические выключатели ВА06-36 | M | Заказной | 1 | шт. |  | Изменение тарифа
1030858 | Выкл. авт. ВА04-36-160А-341815-2000-660В-НР220AC-20УХЛ3-Контактор | 20942 | 25549.24 |  | Автоматические выключатели в литом корпусе | Классическая | ВА00-36 | ВА00-36 | 4604 | ВА06-36 | Автоматические выключатели ВА06-36 | M | Заказной | 1 | шт. |  | Изменение тарифа
1030880 | Выкл. авт. ВА04-36-50А-340010-500-660В-20УХЛ3-Контактор | 15243 | 18596.46 |  | Автоматические выключатели в литом корпусе | Классическая | ВА00-36 | ВА00-36 | 4604 | ВА06-36 | Автоматические выключатели ВА06-36 | M | Заказной | 1 | шт. |  | Изменение тарифа
1030881 | Выкл. авт. ВА04-36-80А-340010-1000-660В-20УХЛ3-Контактор | 15243 | 18596.46 |  | Автоматические выключатели в литом корпусе | Классическая | ВА00-36 | ВА00-36 | 4604 | ВА06-36 | Автоматические выключатели ВА06-36 | M | Заказной | 1 | шт. |  | Изменение тарифа
1030899 | Выкл. авт. ВА04-36-100А-340010-1250-660В-20УХЛ3-Контактор | 14043 | 17132.46 |  | Автоматические выключатели в литом корпусе | Классическая | ВА00-36 | ВА00-36 | 4604 | ВА06-36 | Автоматические выключатели ВА06-36 | M | Заказной | 1 | шт. |  | Изменение тарифа
1030926 | Выкл. авт. ВА04-36-100А-341810-750-660В-НР24DC-20УХЛ3-Контактор | 14373 | 17535.06 |  | Автоматические выключатели в литом корпусе | Классическая | ВА00-36 | ВА00-36 | 4604 | ВА06-36 | Автоматические выключатели ВА06-36 | M | Заказной | 1 | шт. |  | Изменение тарифа
1030938 | Выкл. авт. ВА04-36-250А-341810-3000-660В-НР24DC-20УХЛ3-Контактор | 15180 | 18519.6 |  | Автоматические выключатели в литом корпусе | Классическая | ВА00-36 | ВА00-36 | 4604 | ВА06-36 | Автоматические выключатели ВА06-36 | M | Заказной | 1 | шт. |  | Изменение тарифа
1030939 | Выкл. авт. ВА04-36-200А-341110-2500-660В-20УХЛ3-Контактор | 14294 | 17438.68 |  | Автоматические выключатели в литом корпусе | Классическая | ВА00-36 | ВА00-36 | 4604 | ВА06-36 | Автоматические выключатели ВА06-36 | M | Заказной | 1 | шт. |  | Изменение тарифа
1031023 | Выкл. авт. ВА04-36-320А-341815-3200-660В-НР380AC-20УХЛ3-Контактор | 25793 | 31467.46 |  | Автоматические выключатели в литом корпусе | Классическая | ВА00-36 | ВА00-36 | 4604 | ВА06-36 | Автоматические выключатели ВА06-36 | M | Заказной | 1 | шт. |  | Изменение тарифа
1031029 | Выкл. авт. ВА04-36-200А-340010-1500-660В-20УХЛ3-Контактор | 21746 | 26530.12 |  | Автоматические выключатели в литом корпусе | Классическая | ВА00-36 | ВА00-36 | 4604 | ВА06-36 | Автоматические выключатели ВА06-36 | M | Заказной | 1 | шт. |  | Изменение тарифа
1031144 | Выкл. авт. ВА06-36-50А-341830-500-660В-НР220AC-20УХЛ3-Контактор | 35195 | 42937.9 |  | Автоматические выключатели в литом корпусе | Классическая | ВА00-36 | ВА00-36 | 4604 | ВА06-36 | Автоматические выключатели ВА06-36 | M | Заказной | 1 | шт. |  | Изменение тарифа
1031151 | Выкл. авт. ВА04-36-200А-340015-2500-660В-20УХЛ3-Контактор | 16379 | 19982.38 |  | Автоматические выключатели в литом корпусе | Классическая | ВА00-36 | ВА00-36 | 4604 | ВА06-36 | Автоматические выключатели ВА06-36 | M | Заказной | 1 | шт. |  | Изменение тарифа
1031199 | Выкл. авт. ВА04-36-250А-340010-2500-660В-20УХЛ3-Контактор | 13169 | 16066.18 |  | Автоматические выключатели в литом корпусе | Классическая | ВА00-36 | ВА00-36 | 4604 | ВА06-36 | Автоматические выключатели ВА06-36 | M | Заказной | 1 | шт. |  | Изменение тарифа
1031290 | Выкл. авт. ВА04-36-250А-340015-3000-660В-20УХЛ3-Контактор | 19258 | 23494.76 |  | Автоматические выключатели в литом корпусе | Классическая | ВА00-36 | ВА00-36 | 4604 | ВА06-36 | Автоматические выключатели ВА06-36 | M | Заказной | 1 | шт. |  | Изменение тарифа
1031291 | Выкл. авт. ВА04-36-320А-340015-3200-660В-20УХЛ3-Контактор | 25016 | 30519.52 |  | Автоматические выключатели в литом корпусе | Классическая | ВА00-36 | ВА00-36 | 4604 | ВА06-36 | Автоматические выключатели ВА06-36 | M | Заказной | 1 | шт. |  | Изменение тарифа
1031353 | Выкл. авт. ВА04-36-125А-840010-1000-220В-20УХЛ3-Контактор | 18751 | 22876.22 |  | Автоматические выключатели в литом корпусе | Классическая | ВА00-36 | ВА00-36 | 4604 | ВА06-36 | Автоматические выключатели ВА06-36 | M | Заказной | 1 | шт. |  | Изменение тарифа
1031376 | Выкл. авт. ВА06-36-63А-341830-750-660В-НР240AC-20УХЛ3-Контактор | 31837 | 38841.14 |  | Автоматические выключатели в литом корпусе | Классическая | ВА00-36 | ВА00-36 | 4604 | ВА06-36 | Автоматические выключатели ВА06-36 | M | Заказной | 1 | шт. |  | Изменение тарифа
1031386 | Выкл. авт. ВА04-36-250А-341810-750-660В-НР24DC-20УХЛ3-Контактор | 21317 | 26006.74 |  | Автоматические выключатели в литом корпусе | Классическая | ВА00-36 | ВА00-36 | 4604 | ВА06-36 | Автоматические выключатели ВА06-36 | M | Заказной | 1 | шт. |  | Изменение тарифа
1031406 | Выкл. авт. ВА04-36-80А-331810-250-660В-НР220AC-20УХЛ3-Контактор | 14373 | 17535.06 |  | Автоматические выключатели в литом корпусе | Классическая | ВА00-36 | ВА00-36 | 4604 | ВА06-36 | Автоматические выключатели ВА06-36 | M | Заказной | 1 | шт. |  | Изменение тарифа
1031408 | Выкл. авт. ВА04-36-250А-831110-1500-220В-20УХЛ3-Контактор | 20788 | 25361.36 |  | Автоматические выключатели в литом корпусе | Классическая | ВА00-36 | ВА00-36 | 4604 | ВА06-36 | Автоматические выключатели ВА06-36 | M | Заказной | 1 | шт. |  | Изменение тарифа
1031443 | Выкл. авт. ВА04-36-160А-341870-2000-660В-НР220AC-00УХЛ3-Контактор | 79515 | 97008.3 |  | Автоматические выключатели в литом корпусе | Классическая | ВА00-36 | ВА00-36 | 4604 | ВА06-36 | Автоматические выключатели ВА06-36 | M | Заказной | 1 | шт. |  | Изменение тарифа
1031444 | Выкл. авт. ВА04-36-250А-341870-3000-660В-НР220AC-00УХЛ3-Контактор | 80561 | 98284.42 |  | Автоматические выключатели в литом корпусе | Классическая | ВА00-36 | ВА00-36 | 4604 | ВА06-36 | Автоматические выключатели ВА06-36 | M | Заказной | 1 | шт. |  | Изменение тарифа
1031451 | Выкл. авт. ВА04-36-80А-341810-1000-660В-НР380AC-20УХЛ3-Контактор | 18687 | 22798.14 |  | Автоматические выключатели в литом корпусе | Классическая | ВА00-36 | ВА00-36 | 4604 | ВА06-36 | Автоматические выключатели ВА06-36 | M | Заказной | 1 | шт. |  | Изменение тарифа
1031456 | Выкл. авт. ВА04-36-20А-340010-250-660В-20УХЛ3-Контактор | 16073 | 19609.06 |  | Автоматические выключатели в литом корпусе | Классическая | ВА00-36 | ВА00-36 | 4604 | ВА06-36 | Автоматические выключатели ВА06-36 | M | Заказной | 1 | шт. |  | Изменение тарифа
1031457 | Выкл. авт. ВА04-36-40А-340010-400-660В-20УХЛ3-Контактор | 16073 | 19609.06 |  | Автоматические выключатели в литом корпусе | Классическая | ВА00-36 | ВА00-36 | 4604 | ВА06-36 | Автоматические выключатели ВА06-36 | M | Заказной | 1 | шт. |  | Изменение тарифа
1031488 | Выкл. авт. ВА04-36-80А-840010-800-220В-20УХЛ3-Контактор (без компл.зажимов) | 17202 | 20986.44 |  | Автоматические выключатели в литом корпусе | Классическая | ВА00-36 | ВА00-36 | 4604 | ВА06-36 | Автоматические выключатели ВА06-36 | M | Заказной | 1 | шт. |  | Изменение тарифа
1031503 | Выкл. авт. ВА04-36-80А-341810-1000-660В-НР220AC-20УХЛ3-Контактор | 17731 | 21631.82 |  | Автоматические выключатели в литом корпусе | Классическая | ВА00-36 | ВА00-36 | 4604 | ВА06-36 | Автоматические выключатели ВА06-36 | M | Заказной | 1 | шт. |  | Изменение тарифа
1031504 | Выкл. авт. ВА04-36-63А-341810-750-660В-НР220AC-20УХЛ3-Контактор | 17731 | 21631.82 |  | Автоматические выключатели в литом корпусе | Классическая | ВА00-36 | ВА00-36 | 4604 | ВА06-36 | Автоматические выключатели ВА06-36 | M | Заказной | 1 | шт. |  | Изменение тарифа
1031506 | Выкл. авт. ВА04-36-16А-341810-250-660В-НР220AC-20УХЛ3-Контактор | 23050 | 28121 |  | Автоматические выключатели в литом корпусе | Классическая | ВА00-36 | ВА00-36 | 4604 | ВА06-36 | Автоматические выключатели ВА06-36 | M | Заказной | 1 | шт. |  | Изменение тарифа
1031507 | Выкл. авт. ВА04-36-100А-341810-1250-660В-НР220AC-20УХЛ3-Контактор | 23050 | 28121 |  | Автоматические выключатели в литом корпусе | Классическая | ВА00-36 | ВА00-36 | 4604 | ВА06-36 | Автоматические выключатели ВА06-36 | M | Заказной | 1 | шт. |  | Изменение тарифа
1031508 | Выкл. авт. ВА04-36-20А-341810-250-660В-НР220AC-20УХЛ3-Контактор | 23050 | 28121 |  | Автоматические выключатели в литом корпусе | Классическая | ВА00-36 | ВА00-36 | 4604 | ВА06-36 | Автоматические выключатели ВА06-36 | M | Заказной | 1 | шт. |  | Изменение тарифа
1031510 | Выкл. авт. ВА04-36-40А-340010-400-660В-20УХЛ3-Контактор | 20438 | 24934.36 |  | Автоматические выключатели в литом корпусе | Классическая | ВА00-36 | ВА00-36 | 4604 | ВА06-36 | Автоматические выключатели ВА06-36 | M | Заказной | 1 | шт. |  | Изменение тарифа
1031511 | Выкл. авт. ВА04-36-20А-340010-250-660В-20УХЛ3-Контактор | 20438 | 24934.36 |  | Автоматические выключатели в литом корпусе | Классическая | ВА00-36 | ВА00-36 | 4604 | ВА06-36 | Автоматические выключатели ВА06-36 | M | Заказной | 1 | шт. |  | Изменение тарифа
1031548 | Выкл. авт. ВА04-36-200А-341810-2500-660В-НР220AC-20УХЛ3-Контактор | 20921 | 25523.62 |  | Автоматические выключатели в литом корпусе | Классическая | ВА00-36 | ВА00-36 | 4604 | ВА06-36 | Автоматические выключатели ВА06-36 | M | Заказной | 1 | шт. |  | Изменение тарифа
1031562 | Выкл. авт. ВА04-36-100А-841810-800-220В-НР220DC-20УХЛ3-Контактор | 18575 | 22661.5 |  | Автоматические выключатели в литом корпусе | Классическая | ВА00-36 | ВА00-36 | 4604 | ВА06-36 | Автоматические выключатели ВА06-36 | M | Заказной | 1 | шт. |  | Изменение тарифа
1031601 | Выкл. авт. ВА04-36-80А-341210-1000-660В-НР380AC-20УХЛ3-Контактор | 15969 | 19482.18 |  | Автоматические выключатели в литом корпусе | Классическая | ВА00-36 | ВА00-36 | 4604 | ВА06-36 | Автоматические выключатели ВА06-36 | M | Заказной | 1 | шт. |  | Изменение тарифа
1031607 | Выкл. авт. ВА04-36-80А-340015-1000-660В-20УХЛ3-Контактор | 17913 | 21853.86 |  | Автоматические выключатели в литом корпусе | Классическая | ВА00-36 | ВА00-36 | 4604 | ВА06-36 | Автоматические выключатели ВА06-36 | M | Заказной | 1 | шт. |  | Изменение тарифа
1031608 | Выкл. авт. ВА04-36-125А-340015-1500-660В-20УХЛ3-Контактор | 17913 | 21853.86 |  | Автоматические выключатели в литом корпусе | Классическая | ВА00-36 | ВА00-36 | 4604 | ВА06-36 | Автоматические выключатели ВА06-36 | M | Заказной | 1 | шт. |  | Изменение тарифа
1031615 | Выкл. авт. ВА04-36-320А-840010-2000-220В-20УХЛ3-Контактор | 32163 | 39238.86 |  | Автоматические выключатели в литом корпусе | Классическая | ВА00-36 | ВА00-36 | 4604 | ВА06-36 | Автоматические выключатели ВА06-36 | M | Заказной | 1 | шт. |  | Изменение тарифа
1031646 | Выкл. авт. ВА04-36-200А-341810-2500-660В-НР220AC-20УХЛ3-Контактор | 24098 | 29399.56 |  | Автоматические выключатели в литом корпусе | Классическая | ВА00-36 | ВА00-36 | 4604 | ВА06-36 | Автоматические выключатели ВА06-36 | M | Заказной | 1 | шт. |  | Изменение тарифа
1031647 | Выкл. авт. ВА04-36-160А-341810-2000-660В-НР220AC-20УХЛ3-Контактор | 23050 | 28121 |  | Автоматические выключатели в литом корпусе | Классическая | ВА00-36 | ВА00-36 | 4604 | ВА06-36 | Автоматические выключатели ВА06-36 | M | Заказной | 1 | шт. |  | Изменение тарифа
1031648 | Выкл. авт. ВА04-36-125А-341810-1500-660В-НР220AC-20УХЛ3-Контактор | 23050 | 28121 |  | Автоматические выключатели в литом корпусе | Классическая | ВА00-36 | ВА00-36 | 4604 | ВА06-36 | Автоматические выключатели ВА06-36 | M | Заказной | 1 | шт. |  | Изменение тарифа
1031654 | Выкл. авт. ВА04-36-250А-341810-3000-660В-НР220AC-20УХЛ3-Контактор | 24098 | 29399.56 |  | Автоматические выключатели в литом корпусе | Классическая | ВА00-36 | ВА00-36 | 4604 | ВА06-36 | Автоматические выключатели ВА06-36 | M | Заказной | 1 | шт. |  | Изменение тарифа
1031658 | Выкл. авт. ВА04-36-250А-341110-3000-660В-20УХЛ3-Контактор | 22945 | 27992.9 |  | Автоматические выключатели в литом корпусе | Классическая | ВА00-36 | ВА00-36 | 4604 | ВА06-36 | Автоматические выключатели ВА06-36 | M | Заказной | 1 | шт. |  | Изменение тарифа
1031677 | Выкл. авт. ВА06-36-125А-341830-1500-660В-НР220AC-20УХЛ3-Контактор | 38390 | 46835.8 |  | Автоматические выключатели в литом корпусе | Классическая | ВА00-36 | ВА00-36 | 4604 | ВА06-36 | Автоматические выключатели ВА06-36 | M | Заказной | 1 | шт. |  | Изменение тарифа
1031680 | Выкл. авт. ВА04-36-80А-840010-800-220В-20УХЛ3-Контактор | 20340 | 24814.8 |  | Автоматические выключатели в литом корпусе | Классическая | ВА00-36 | ВА00-36 | 4604 | ВА06-36 | Автоматические выключатели ВА06-36 | M | Заказной | 1 | шт. |  | Изменение тарифа
1031684 | Выкл. авт. ВА04-36-250А-341810-3000-660В-НР220AC-20УХЛ3-Контактор | 19734 | 24075.48 |  | Автоматические выключатели в литом корпусе | Классическая | ВА00-36 | ВА00-36 | 4604 | ВА06-36 | Автоматические выключатели ВА06-36 | M | Заказной | 1 | шт. |  | Изменение тарифа
1031685 | Выкл. авт. ВА04-36-200А-341810-2500-660В-НР220AC-20УХЛ3-Контактор | 19734 | 24075.48 |  | Автоматические выключатели в литом корпусе | Классическая | ВА00-36 | ВА00-36 | 4604 | ВА06-36 | Автоматические выключатели ВА06-36 | M | Заказной | 1 | шт. |  | Изменение тарифа
1031686 | Выкл. авт. ВА04-36-160А-341810-2000-660В-НР220AC-20УХЛ3-Контактор | 18687 | 22798.14 |  | Автоматические выключатели в литом корпусе | Классическая | ВА00-36 | ВА00-36 | 4604 | ВА06-36 | Автоматические выключатели ВА06-36 | M | Заказной | 1 | шт. |  | Изменение тарифа
1031687 | Выкл. авт. ВА04-36-125А-341810-1500-660В-НР220AC-20УХЛ3-Контактор | 18687 | 22798.14 |  | Автоматические выключатели в литом корпусе | Классическая | ВА00-36 | ВА00-36 | 4604 | ВА06-36 | Автоматические выключатели ВА06-36 | M | Заказной | 1 | шт. |  | Изменение тарифа
1031691 | Выкл. авт. ВА04-36-20А-341810-250-660В-НР220AC-20УХЛ3-Контактор | 18687 | 22798.14 |  | Автоматические выключатели в литом корпусе | Классическая | ВА00-36 | ВА00-36 | 4604 | ВА06-36 | Автоматические выключатели ВА06-36 | M | Заказной | 1 | шт. |  | Изменение тарифа
1031694 | Выкл. авт. ВА04-36-100А-341810-1250-660В-НР220AC-20УХЛ3-Контактор | 18687 | 22798.14 |  | Автоматические выключатели в литом корпусе | Классическая | ВА00-36 | ВА00-36 | 4604 | ВА06-36 | Автоматические выключатели ВА06-36 | M | Заказной | 1 | шт. |  | Изменение тарифа
1031695 | Выкл. авт. ВА04-36-80А-341810-1000-660В-НР220AC-20УХЛ3-Контактор | 18687 | 22798.14 |  | Автоматические выключатели в литом корпусе | Классическая | ВА00-36 | ВА00-36 | 4604 | ВА06-36 | Автоматические выключатели ВА06-36 | M | Заказной | 1 | шт. |  | Изменение тарифа
1031696 | Выкл. авт. ВА04-36-63А-341810-750-660В-НР220AC-20УХЛ3-Контактор | 18687 | 22798.14 |  | Автоматические выключатели в литом корпусе | Классическая | ВА00-36 | ВА00-36 | 4604 | ВА06-36 | Автоматические выключатели ВА06-36 | M | Заказной | 1 | шт. |  | Изменение тарифа
1031698 | Выкл. авт. ВА04-36-16А-341810-250-660В-НР220AC-20УХЛ3-Контактор | 18687 | 22798.14 |  | Автоматические выключатели в литом корпусе | Классическая | ВА00-36 | ВА00-36 | 4604 | ВА06-36 | Автоматические выключатели ВА06-36 | M | Заказной | 1 | шт. |  | Изменение тарифа
1031715 | Выкл. авт. ВА06-36-125А-340010-1250-660В-20УХЛ3-Контактор | 17138 | 20908.36 |  | Автоматические выключатели в литом корпусе | Классическая | ВА00-36 | ВА00-36 | 4604 | ВА06-36 | Автоматические выключатели ВА06-36 | M | Заказной | 1 | шт. |  | Изменение тарифа
1031716 | Выкл. авт. ВА06-36-160А-340010-1000-660В-20УХЛ3-Контактор | 17138 | 20908.36 |  | Автоматические выключатели в литом корпусе | Классическая | ВА00-36 | ВА00-36 | 4604 | ВА06-36 | Автоматические выключатели ВА06-36 | M | Заказной | 1 | шт. |  | Изменение тарифа
1031718 | Выкл. авт. ВА06-36-100А-340010-1000-660В-20УХЛ3-Контактор | 14092 | 17192.24 |  | Автоматические выключатели в литом корпусе | Классическая | ВА00-36 | ВА00-36 | 4604 | ВА06-36 | Автоматические выключатели ВА06-36 | M | Заказной | 1 | шт. |  | Изменение тарифа
1031723 | Выкл. авт. ВА04-36-80А-341110-1000-660В-20УХЛ3-Контактор | 18821 | 22961.62 |  | Автоматические выключатели в литом корпусе | Классическая | ВА00-36 | ВА00-36 | 4604 | ВА06-36 | Автоматические выключатели ВА06-36 | M | Заказной | 1 | шт. |  | Изменение тарифа
1031725 | Выкл. авт. ВА04-36-250А-841110-1500-220В-20УХЛ3-Контактор | 23908 | 29167.76 |  | Автоматические выключатели в литом корпусе | Классическая | ВА00-36 | ВА00-36 | 4604 | ВА06-36 | Автоматические выключатели ВА06-36 | M | Заказной | 1 | шт. |  | Изменение тарифа
1031805 | Выкл. авт. ВА04-36-80А-340010-1000-660В-20УХЛ3-Контактор | 16073 | 19609.06 |  | Автоматические выключатели в литом корпусе | Классическая | ВА00-36 | ВА00-36 | 4604 | ВА06-36 | Автоматические выключатели ВА06-36 | M | Заказной | 1 | шт. |  | Изменение тарифа
1031853 | Выкл. авт. ВА04-36-200А-340010-2500-660В-20УХЛ3-Контактор | 17119 | 20885.18 |  | Автоматические выключатели в литом корпусе | Классическая | ВА00-36 | ВА00-36 | 4604 | ВА06-36 | Автоматические выключатели ВА06-36 | M | Заказной | 1 | шт. |  | Изменение тарифа
1031857 | Выкл. авт. ВА06-36-250А-340010-2000-660В-20УХЛ3-Контактор | 19392 | 23658.24 |  | Автоматические выключатели в литом корпусе | Классическая | ВА00-36 | ВА00-36 | 4604 | ВА06-36 | Автоматические выключатели ВА06-36 | M | Заказной | 1 | шт. |  | Изменение тарифа
1031904 | Выкл. авт. ВА06-36-250А-341850-1000-660В-НР220AC-00УХЛ3-Контактор | 59896 | 73073.12 |  | Автоматические выключатели в литом корпусе | Классическая | ВА00-36 | ВА00-36 | 4604 | ВА06-36 | Автоматические выключатели ВА06-36 | M | Заказной | 1 | шт. |  | Изменение тарифа
1031917 | Выкл. авт. ВА06-36-250А-340010-2500-660В-20УХЛ3-Контактор | 19392 | 23658.24 |  | Автоматические выключатели в литом корпусе | Классическая | ВА00-36 | ВА00-36 | 4604 | ВА06-36 | Автоматические выключатели ВА06-36 | M | Заказной | 1 | шт. |  | Изменение тарифа
1031918 | Выкл. авт. ВА04-36-160А-340010-1600-660В-20УХЛ3-Контактор | 17527 | 21382.94 |  | Автоматические выключатели в литом корпусе | Классическая | ВА00-36 | ВА00-36 | 4604 | ВА06-36 | Автоматические выключатели ВА06-36 | M | Заказной | 1 | шт. |  | Изменение тарифа
1032015 | Выкл. авт. ВА04-36-250А-341810-3000-660В-НР220DC-20УХЛ3-Контактор | 20921 | 25523.62 |  | Автоматические выключатели в литом корпусе | Классическая | ВА00-36 | ВА00-36 | 4604 | ВА06-36 | Автоматические выключатели ВА06-36 | M | Заказной | 1 | шт. |  | Изменение тарифа
1032034 | Выкл. авт. ВА04-36-200А-340010-750-660В-20УХЛ3-Контактор | 13169 | 16066.18 |  | Автоматические выключатели в литом корпусе | Классическая | ВА00-36 | ВА00-36 | 4604 | ВА06-36 | Автоматические выключатели ВА06-36 | M | Заказной | 1 | шт. |  | Изменение тарифа
1032035 | Выкл. авт. ВА04-36-160А-341110-2500-660В-20УХЛ3-Контактор | 17444 | 21281.68 |  | Автоматические выключатели в литом корпусе | Классическая | ВА00-36 | ВА00-36 | 4604 | ВА06-36 | Автоматические выключатели ВА06-36 | M | Заказной | 1 | шт. |  | Изменение тарифа
1032036 | Выкл. авт. ВА04-36-160А-341110-750-660В-20УХЛ3-Контактор | 17444 | 21281.68 |  | Автоматические выключатели в литом корпусе | Классическая | ВА00-36 | ВА00-36 | 4604 | ВА06-36 | Автоматические выключатели ВА06-36 | M | Заказной | 1 | шт. |  | Изменение тарифа
1032037 | Выкл. авт. ВА04-36-100А-341110-750-660В-20УХЛ3-Контактор | 17444 | 21281.68 |  | Автоматические выключатели в литом корпусе | Классическая | ВА00-36 | ВА00-36 | 4604 | ВА06-36 | Автоматические выключатели ВА06-36 | M | Заказной | 1 | шт. |  | Изменение тарифа
1032038 | Выкл. авт. ВА04-36-63А-341110-750-660В-20УХЛ3-Контактор | 17444 | 21281.68 |  | Автоматические выключатели в литом корпусе | Классическая | ВА00-36 | ВА00-36 | 4604 | ВА06-36 | Автоматические выключатели ВА06-36 | M | Заказной | 1 | шт. |  | Изменение тарифа
1032039 | Выкл. авт. ВА04-36-50А-341110-750-660В-20УХЛ3-Контактор | 17444 | 21281.68 |  | Автоматические выключатели в литом корпусе | Классическая | ВА00-36 | ВА00-36 | 4604 | ВА06-36 | Автоматические выключатели ВА06-36 | M | Заказной | 1 | шт. |  | Изменение тарифа
1032040 | Выкл. авт. ВА04-36-40А-341110-750-660В-20УХЛ3-Контактор | 17444 | 21281.68 |  | Автоматические выключатели в литом корпусе | Классическая | ВА00-36 | ВА00-36 | 4604 | ВА06-36 | Автоматические выключатели ВА06-36 | M | Заказной | 1 | шт. |  | Изменение тарифа
1032041 | Выкл. авт. ВА04-36-31,5А-341110-400-660В-20УХЛ3-Контактор | 17444 | 21281.68 |  | Автоматические выключатели в литом корпусе | Классическая | ВА00-36 | ВА00-36 | 4604 | ВА06-36 | Автоматические выключатели ВА06-36 | M | Заказной | 1 | шт. |  | Изменение тарифа
1032050 | Выкл. авт. ВА06-36-200А-340020-2000-660В-00УХЛ3-Контактор | 54134 | 66043.48 |  | Автоматические выключатели в литом корпусе | Классическая | ВА00-36 | ВА00-36 | 4604 | ВА06-36 | Автоматические выключатели ВА06-36 | M | Заказной | 1 | шт. |  | Изменение тарифа
1032203 | Выкл. авт. ВА06-36-160А-340010-1250-660В-20УХЛ3-Контактор | 20998 | 25617.56 |  | Автоматические выключатели в литом корпусе | Классическая | ВА00-36 | ВА00-36 | 4604 | ВА06-36 | Автоматические выключатели ВА06-36 | M | Заказной | 1 | шт. |  | Изменение тарифа
1032251 | Выкл. авт. ВА04-36-100А-340010-1250-660В-20УХЛ3-Контактор | 12364 | 15084.08 |  | Автоматические выключатели в литом корпусе | Классическая | ВА00-36 | ВА00-36 | 4604 | ВА06-36 | Автоматические выключатели ВА06-36 | M | Заказной | 1 | шт. |  | Изменение тарифа
1032260 | Выкл. авт. ВА04-36-200А-341210-2500-660В-НР380AC-20УХЛ3-Контактор | 18271 | 22290.62 |  | Автоматические выключатели в литом корпусе | Классическая | ВА00-36 | ВА00-36 | 4604 | ВА06-36 | Автоматические выключатели ВА06-36 | M | Заказной | 1 | шт. |  | Изменение тарифа
1032325 | Выкл. авт. ВА04-36-31,5А-340010-400-660В-20УХЛ3-Контактор | 12364 | 15084.08 |  | Автоматические выключатели в литом корпусе | Классическая | ВА00-36 | ВА00-36 | 4604 | ВА06-36 | Автоматические выключатели ВА06-36 | M | Заказной | 1 | шт. |  | Изменение тарифа
1032334 | Выкл. авт. ВА06-36-250А-340010-1000-660В-20УХЛ3-Контактор | 21467 | 26189.74 |  | Автоматические выключатели в литом корпусе | Классическая | ВА00-36 | ВА00-36 | 4604 | ВА06-36 | Автоматические выключатели ВА06-36 | M | Заказной | 1 | шт. |  | Изменение тарифа
1032336 | Выкл. авт. ВА04-36-250А-340010-1250-660В-20УХЛ3-Контактор | 18454 | 22513.88 |  | Автоматические выключатели в литом корпусе | Классическая | ВА00-36 | ВА00-36 | 4604 | ВА06-36 | Автоматические выключатели ВА06-36 | M | Заказной | 1 | шт. |  | Изменение тарифа
1032364 | Выкл. авт. ВА04-36-400А-331830-4000-660В-НР220AC-20УХЛ3-Контактор | 41077 | 50113.94 |  | Автоматические выключатели в литом корпусе | Классическая | ВА00-36 | ВА00-36 | 4604 | ВА06-36 | Автоматические выключатели ВА06-36 | M | Заказной | 1 | шт. |  | Изменение тарифа
1032383 | Выкл. авт. ВА04-36-100А-341815-1250-660В-НР220AC-20УХЛ3-Контактор | 20942 | 25549.24 |  | Автоматические выключатели в литом корпусе | Классическая | ВА00-36 | ВА00-36 | 4604 | ВА06-36 | Автоматические выключатели ВА06-36 | M | Заказной | 1 | шт. |  | Изменение тарифа
1032389 | Выкл. авт. ВА04-36-80А-341830-1000-660В-НР220AC-20УХЛ3-Контактор | 31267 | 38145.74 |  | Автоматические выключатели в литом корпусе | Классическая | ВА00-36 | ВА00-36 | 4604 | ВА06-36 | Автоматические выключатели ВА06-36 | M | Заказной | 1 | шт. |  | Изменение тарифа
1032551 | Выкл. авт. ВА04-36-200А-340010-1000-660В-20УХЛ3-Контактор | 18454 | 22513.88 |  | Автоматические выключатели в литом корпусе | Классическая | ВА00-36 | ВА00-36 | 4604 | ВА06-36 | Автоматические выключатели ВА06-36 | M | Заказной | 1 | шт. |  | Изменение тарифа
1032639 | Выкл. авт. ВА04-36-400А-331830-4000-660В-НР220AC-20УХЛ3-Контактор | 41077 | 50113.94 |  | Автоматические выключатели в литом корпусе | Классическая | ВА00-36 | ВА00-36 | 4604 | ВА06-36 | Автоматические выключатели ВА06-36 | M | Заказной | 1 | шт. |  | Изменение тарифа
1032708 | Выкл. авт. ВА06-36-200А-340010-1250-660В-20УХЛ3-Контактор | 18988 | 23165.36 |  | Автоматические выключатели в литом корпусе | Классическая | ВА00-36 | ВА00-36 | 4604 | ВА06-36 | Автоматические выключатели ВА06-36 | M | Заказной | 1 | шт. |  | Изменение тарифа
1032710 | Выкл. авт. ВА04-36-250А-340010-1500-660В-20УХЛ3-Контактор | 13169 | 16066.18 |  | Автоматические выключатели в литом корпусе | Классическая | ВА00-36 | ВА00-36 | 4604 | ВА06-36 | Автоматические выключатели ВА06-36 | M | Заказной | 1 | шт. |  | Изменение тарифа
1032711 | Выкл. авт. ВА04-36-100А-840010-800-220В-20УХЛ3-Контактор (без компл.зажимов) | 17202 | 20986.44 |  | Автоматические выключатели в литом корпусе | Классическая | ВА00-36 | ВА00-36 | 4604 | ВА06-36 | Автоматические выключатели ВА06-36 | M | Заказной | 1 | шт. |  | Изменение тарифа
1032733 | Выкл. авт. ВА04-36-80А-341810-1000-660В-НР220AC-20УХЛ3-Контактор | 14373 | 17535.06 |  | Автоматические выключатели в литом корпусе | Классическая | ВА00-36 | ВА00-36 | 4604 | ВА06-36 | Автоматические выключатели ВА06-36 | M | Заказной | 1 | шт. |  | Изменение тарифа
1032740 | Выкл. авт. ВА06-36-200А-340010-2000-660В-20УХЛ3-Контактор | 19869 | 24240.18 |  | Автоматические выключатели в литом корпусе | Классическая | ВА00-36 | ВА00-36 | 4604 | ВА06-36 | Автоматические выключатели ВА06-36 | M | Заказной | 1 | шт. |  | Изменение тарифа
1032797 | Выкл. авт. ВА04-36-125А-340010-1500-660В-20УХЛ3-Контактор | 15243 | 18596.46 |  | Автоматические выключатели в литом корпусе | Классическая | ВА00-36 | ВА00-36 | 4604 | ВА06-36 | Автоматические выключатели ВА06-36 | M | Заказной | 1 | шт. |  | Изменение тарифа
1032798 | Выкл. авт. ВА04-36-125А-340010-1250-660В-20УХЛ3-Контактор | 17527 | 21382.94 |  | Автоматические выключатели в литом корпусе | Классическая | ВА00-36 | ВА00-36 | 4604 | ВА06-36 | Автоматические выключатели ВА06-36 | M | Заказной | 1 | шт. |  | Изменение тарифа
1032808 | Выкл. авт. ВА04-36-80А-841810-800-220В-НР220DC-20УХЛ3-Контактор | 18575 | 22661.5 |  | Автоматические выключатели в литом корпусе | Классическая | ВА00-36 | ВА00-36 | 4604 | ВА06-36 | Автоматические выключатели ВА06-36 | M | Заказной | 1 | шт. |  | Изменение тарифа
1032873 | Выкл. авт. ВА04-36-31,5А-340010-300-660В-20УХЛ3-Контактор | 18077 | 22053.94 |  | Автоматические выключатели в литом корпусе | Классическая | ВА00-36 | ВА00-36 | 4604 | ВА06-36 | Автоматические выключатели ВА06-36 | M | Заказной | 1 | шт. |  | Изменение тарифа
1032900 | Выкл. авт. ВА06-36-160А-840010-1500-220В-20УХЛ3-Контактор | 23258 | 28374.76 |  | Автоматические выключатели в литом корпусе | Классическая | ВА00-36 | ВА00-36 | 4604 | ВА06-36 | Автоматические выключатели ВА06-36 | M | Заказной | 1 | шт. |  | Изменение тарифа
1032902 | Выкл. авт. ВА06-36-160А-840010-1500-220В-20УХЛ3-Контактор | 24553 | 29954.66 |  | Автоматические выключатели в литом корпусе | Классическая | ВА00-36 | ВА00-36 | 4604 | ВА06-36 | Автоматические выключатели ВА06-36 | M | Заказной | 1 | шт. |  | Изменение тарифа
1032942 | Выкл. авт. ВА04-36-100А-341110-1000-660В-20УХЛ3-Контактор | 15510 | 18922.2 |  | Автоматические выключатели в литом корпусе | Классическая | ВА00-36 | ВА00-36 | 4604 | ВА06-36 | Автоматические выключатели ВА06-36 | M | Заказной | 1 | шт. |  | Изменение тарифа
1032944 | Выкл. авт. ВА04-36-125А-341110-1250-660В-20УХЛ3-Контактор | 15510 | 18922.2 |  | Автоматические выключатели в литом корпусе | Классическая | ВА00-36 | ВА00-36 | 4604 | ВА06-36 | Автоматические выключатели ВА06-36 | M | Заказной | 1 | шт. |  | Изменение тарифа
1032991 | Выкл. авт. ВА04-36-80А-340015-1000-660В-20УХЛ3-Контактор | 20248 | 24702.56 |  | Автоматические выключатели в литом корпусе | Классическая | ВА00-36 | ВА00-36 | 4604 | ВА06-36 | Автоматические выключатели ВА06-36 | M | Заказной | 1 | шт. |  | Изменение тарифа
1032995 | Выкл. авт. ВА04-36-160А-341210-2000-660В-НР220AC-20УХЛ3-Контактор | 13760 | 16787.2 |  | Автоматические выключатели в литом корпусе | Классическая | ВА00-36 | ВА00-36 | 4604 | ВА06-36 | Автоматические выключатели ВА06-36 | M | Заказной | 1 | шт. |  | Изменение тарифа
1033025 | Выкл. авт. ВА04-36-320А-340010-2000-660В-20УХЛ3-Контактор | 20572 | 25097.84 |  | Автоматические выключатели в литом корпусе | Классическая | ВА00-36 | ВА00-36 | 4604 | ВА06-36 | Автоматические выключатели ВА06-36 | M | Заказной | 1 | шт. |  | Изменение тарифа
1033047 | Выкл. авт. ВА04-36-25А-341850-300-660В-НР220AC-00УХЛ3-Контактор | 47935 | 58480.7 |  | Автоматические выключатели в литом корпусе | Классическая | ВА00-36 | ВА00-36 | 4604 | ВА06-36 | Автоматические выключатели ВА06-36 | M | Заказной | 1 | шт. |  | Изменение тарифа
1033050 | Выкл. авт. ВА04-36-320А-341110-3200-660В-20УХЛ3-Контактор | 21694 | 26466.68 |  | Автоматические выключатели в литом корпусе | Классическая | ВА00-36 | ВА00-36 | 4604 | ВА06-36 | Автоматические выключатели ВА06-36 | M | Заказной | 1 | шт. |  | Изменение тарифа
1033063 | Выкл. авт. ВА04-36-250А-331130-2500-660В-20УХЛ3-Контактор | 30029 | 36635.38 |  | Автоматические выключатели в литом корпусе | Классическая | ВА00-36 | ВА00-36 | 4604 | ВА06-36 | Автоматические выключатели ВА06-36 | M | Заказной | 1 | шт. |  | Изменение тарифа
1033096 | Выкл. авт. ВА04-36-320А-340010-2500-660В-20УХЛ3-Контактор | 26313 | 32101.86 |  | Автоматические выключатели в литом корпусе | Классическая | ВА00-36 | ВА00-36 | 4604 | ВА06-36 | Автоматические выключатели ВА06-36 | M | Заказной | 1 | шт. |  | Изменение тарифа
1033098 | Выкл. авт. ВА04-36-80А-340010-750-660В-20УХЛ3-Контактор | 20821 | 25401.62 |  | Автоматические выключатели в литом корпусе | Классическая | ВА00-36 | ВА00-36 | 4604 | ВА06-36 | Автоматические выключатели ВА06-36 | M | Заказной | 1 | шт. |  | Изменение тарифа
1033119 | Выкл. авт. ВА04-36-400А-341810-3200-660В-НР220AC-20УХЛ3-Контактор | 33996 | 41475.12 |  | Автоматические выключатели в литом корпусе | Классическая | ВА00-36 | ВА00-36 | 4604 | ВА06-36 | Автоматические выключатели ВА06-36 | M | Заказной | 1 | шт. |  | Изменение тарифа
1033137 | Выкл. авт. ВА04-36-400А-331810-1500-660В-НР220DC-20УХЛ3-Контактор | 27393 | 33419.46 |  | Автоматические выключатели в литом корпусе | Классическая | ВА00-36 | ВА00-36 | 4604 | ВА06-36 | Автоматические выключатели ВА06-36 | M | Заказной | 1 | шт. |  | Изменение тарифа
1033166 | Выкл. авт. ВА04-36-160А-340010-750-660В-20УХЛ3-Контактор | 20821 | 25401.62 |  | Автоматические выключатели в литом корпусе | Классическая | ВА00-36 | ВА00-36 | 4604 | ВА06-36 | Автоматические выключатели ВА06-36 | M | Заказной | 1 | шт. |  | Изменение тарифа
1033167 | Выкл. авт. ВА04-36-400А-340010-2500-660В-20УХЛ3-Контактор | 31681 | 38650.82 |  | Автоматические выключатели в литом корпусе | Классическая | ВА00-36 | ВА00-36 | 4604 | ВА06-36 | Автоматические выключатели ВА06-36 | M | Заказной | 1 | шт. |  | Изменение тарифа
1033194 | Выкл. авт. ВА06-36-250А-331810-2000-660В-НР110DC-20УХЛ3-Контактор | 18522 | 22596.84 |  | Автоматические выключатели в литом корпусе | Классическая | ВА00-36 | ВА00-36 | 4604 | ВА06-36 | Автоматические выключатели ВА06-36 | M | Заказной | 1 | шт. |  | Изменение тарифа
1033232 | Выкл. авт. ВА04-36-400А-330010-4000-660В-20УХЛ3-Контактор | 21810 | 26608.2 |  | Автоматические выключатели в литом корпусе | Классическая | ВА00-36 | ВА00-36 | 4604 | ВА06-36 | Автоматические выключатели ВА06-36 | M | Заказной | 1 | шт. |  | Изменение тарифа
1033266 | Выкл. авт. ВА04-36-250А-341810-750-660В-НР220AC-20УХЛ3-Контактор | 17457 | 21297.54 |  | Автоматические выключатели в литом корпусе | Классическая | ВА00-36 | ВА00-36 | 4604 | ВА06-36 | Автоматические выключатели ВА06-36 | M | Заказной | 1 | шт. |  | Изменение тарифа
1033281 | Выкл. авт. ВА04-36-160А-341110-2000-660В-20УХЛ3-Контактор | 14007 | 17088.54 |  | Автоматические выключатели в литом корпусе | Классическая | ВА00-36 | ВА00-36 | 4604 | ВА06-36 | Автоматические выключатели ВА06-36 | M | Заказной | 1 | шт. |  | Изменение тарифа
1033322 | Выкл. авт. ВА06-36-80А-340010-750-660В-20УХЛ3-Контактор | 18136 | 22125.92 |  | Автоматические выключатели в литом корпусе | Классическая | ВА00-36 | ВА00-36 | 4604 | ВА06-36 | Автоматические выключатели ВА06-36 | M | Заказной | 1 | шт. |  | Изменение тарифа
1033323 | Выкл. авт. ВА06-36-100А-340010-1000-660В-20УХЛ3-Контактор | 18136 | 22125.92 |  | Автоматические выключатели в литом корпусе | Классическая | ВА00-36 | ВА00-36 | 4604 | ВА06-36 | Автоматические выключатели ВА06-36 | M | Заказной | 1 | шт. |  | Изменение тарифа
1033325 | Выкл. авт. ВА06-36-200А-340010-2000-660В-20УХЛ3-Контактор | 18192 | 22194.24 |  | Автоматические выключатели в литом корпусе | Классическая | ВА00-36 | ВА00-36 | 4604 | ВА06-36 | Автоматические выключатели ВА06-36 | M | Заказной | 1 | шт. |  | Изменение тарифа
1033328 | Выкл. авт. ВА06-36-250А-340010-2500-660В-20УХЛ3-Контактор | 20921 | 25523.62 |  | Автоматические выключатели в литом корпусе | Классическая | ВА00-36 | ВА00-36 | 4604 | ВА06-36 | Автоматические выключатели ВА06-36 | M | Заказной | 1 | шт. |  | Изменение тарифа
1033333 | Выкл. авт. ВА04-36-100А-341850-1000-660В-НР220AC-00УХЛ3-Контактор | 47935 | 58480.7 |  | Автоматические выключатели в литом корпусе | Классическая | ВА00-36 | ВА00-36 | 4604 | ВА06-36 | Автоматические выключатели ВА06-36 | M | Заказной | 1 | шт. |  | Изменение тарифа
1033370 | Выкл. авт. ВА04-36-40А-341850-750-660В-НР220AC-00УХЛ3-Контактор | 55125 | 67252.5 |  | Автоматические выключатели в литом корпусе | Классическая | ВА00-36 | ВА00-36 | 4604 | ВА06-36 | Автоматические выключатели ВА06-36 | M | Заказной | 1 | шт. |  | Изменение тарифа
1033379 | Выкл. авт. ВА06-36-250А-341110-2000-660В-20УХЛ3-Контактор | 17636 | 21515.92 |  | Автоматические выключатели в литом корпусе | Классическая | ВА00-36 | ВА00-36 | 4604 | ВА06-36 | Автоматические выключатели ВА06-36 | M | Заказной | 1 | шт. |  | Изменение тарифа
1033387 | Выкл. авт. ВА04-36-80А-341850-1250-660В-НР220AC-00УХЛ3-Контактор | 55125 | 67252.5 |  | Автоматические выключатели в литом корпусе | Классическая | ВА00-36 | ВА00-36 | 4604 | ВА06-36 | Автоматические выключатели ВА06-36 | M | Заказной | 1 | шт. |  | Изменение тарифа
1033388 | Выкл. авт. ВА04-36-125А-341850-1250-660В-НР220AC-00УХЛ3-Контактор | 55125 | 67252.5 |  | Автоматические выключатели в литом корпусе | Классическая | ВА00-36 | ВА00-36 | 4604 | ВА06-36 | Автоматические выключатели ВА06-36 | M | Заказной | 1 | шт. |  | Изменение тарифа
1033389 | Выкл. авт. ВА04-36-160А-341850-1500-660В-НР220AC-00УХЛ3-Контактор | 55125 | 67252.5 |  | Автоматические выключатели в литом корпусе | Классическая | ВА00-36 | ВА00-36 | 4604 | ВА06-36 | Автоматические выключатели ВА06-36 | M | Заказной | 1 | шт. |  | Изменение тарифа
1033398 | Выкл. авт. ВА04-36-250А-341850-750-660В-НР220AC-00УХЛ3-Контактор | 56051 | 68382.22 |  | Автоматические выключатели в литом корпусе | Классическая | ВА00-36 | ВА00-36 | 4604 | ВА06-36 | Автоматические выключатели ВА06-36 | M | Заказной | 1 | шт. |  | Изменение тарифа
1033399 | Выкл. авт. ВА04-36-250А-341850-1250-660В-НР220AC-00УХЛ3-Контактор | 56051 | 68382.22 |  | Автоматические выключатели в литом корпусе | Классическая | ВА00-36 | ВА00-36 | 4604 | ВА06-36 | Автоматические выключатели ВА06-36 | M | Заказной | 1 | шт. |  | Изменение тарифа
1033400 | Выкл. авт. ВА04-36-250А-341850-2000-660В-НР220AC-00УХЛ3-Контактор | 56051 | 68382.22 |  | Автоматические выключатели в литом корпусе | Классическая | ВА00-36 | ВА00-36 | 4604 | ВА06-36 | Автоматические выключатели ВА06-36 | M | Заказной | 1 | шт. |  | Изменение тарифа
1033430 | Выкл. авт. ВА04-36-160А-341850-2000-660В-НР220DC-00УХЛ3-Контактор | 47935 | 58480.7 |  | Автоматические выключатели в литом корпусе | Классическая | ВА00-36 | ВА00-36 | 4604 | ВА06-36 | Автоматические выключатели ВА06-36 | M | Заказной | 1 | шт. |  | Изменение тарифа
1033486 | Выкл. авт. ВА06-36-160А-340020-2000-660В-00УХЛ3-Контактор | 52525 | 64080.5 |  | Автоматические выключатели в литом корпусе | Классическая | ВА00-36 | ВА00-36 | 4604 | ВА06-36 | Автоматические выключатели ВА06-36 | M | Заказной | 1 | шт. |  | Изменение тарифа
1033492 | Выкл. авт. ВА04-36-320А-841110-1500-220В-20УХЛ3-Контактор | 34410 | 41980.2 |  | Автоматические выключатели в литом корпусе | Классическая | ВА00-36 | ВА00-36 | 4604 | ВА06-36 | Автоматические выключатели ВА06-36 | M | Заказной | 1 | шт. |  | Изменение тарифа
1033494 | Выкл. авт. ВА04-36-250А-340010-750-660В-20УХЛ3-Контактор | 15144 | 18475.68 |  | Автоматические выключатели в литом корпусе | Классическая | ВА00-36 | ВА00-36 | 4604 | ВА06-36 | Автоматические выключатели ВА06-36 | M | Заказной | 1 | шт. |  | Изменение тарифа
1033516 | Выкл. авт. ВА04-36-160А-340015-2000-660В-20УХЛ3-Контактор | 22431 | 27365.82 |  | Автоматические выключатели в литом корпусе | Классическая | ВА00-36 | ВА00-36 | 4604 | ВА06-36 | Автоматические выключатели ВА06-36 | M | Заказной | 1 | шт. |  | Изменение тарифа
1033527 | Выкл. авт. ВА04-36-250А-341810-3000-660В-НР24DC-20УХЛ3-Контактор | 18537 | 22615.14 |  | Автоматические выключатели в литом корпусе | Классическая | ВА00-36 | ВА00-36 | 4604 | ВА06-36 | Автоматические выключатели ВА06-36 | M | Заказной | 1 | шт. |  | Изменение тарифа
1033539 | Выкл. авт. ВА04-36-250А-341810-3000-660В-НР220AC-20Т3 2-Контактор | 19734 | 24075.48 |  | Автоматические выключатели в литом корпусе | Классическая | ВА00-36 | ВА00-36 | 4604 | ВА06-36 | Автоматические выключатели ВА06-36 | M | Заказной | 1 | шт. |  | Изменение тарифа
1033540 | Выкл. авт. ВА04-36-63А-341810-750-660В-НР220AC-20Т3 6-Контактор | 18687 | 22798.14 |  | Автоматические выключатели в литом корпусе | Классическая | ВА00-36 | ВА00-36 | 4604 | ВА06-36 | Автоматические выключатели ВА06-36 | M | Заказной | 1 | шт. |  | Изменение тарифа
1033541 | Выкл. авт. ВА04-36-200А-341810-2500-660В-НР220AC-20Т3 2-Контактор | 19734 | 24075.48 |  | Автоматические выключатели в литом корпусе | Классическая | ВА00-36 | ВА00-36 | 4604 | ВА06-36 | Автоматические выключатели ВА06-36 | M | Заказной | 1 | шт. |  | Изменение тарифа
1033574 | Выкл. авт. ВА04-36-20А-341810-250-660В-НР220AC-20УХЛ3-Контактор | 14373 | 17535.06 |  | Автоматические выключатели в литом корпусе | Классическая | ВА00-36 | ВА00-36 | 4604 | ВА06-36 | Автоматические выключатели ВА06-36 | M | Заказной | 1 | шт. |  | Изменение тарифа
1033576 | Выкл. авт. ВА04-36-160А-341810-2000-660В-НР220AC-20УХЛ3-Контактор | 14373 | 17535.06 |  | Автоматические выключатели в литом корпусе | Классическая | ВА00-36 | ВА00-36 | 4604 | ВА06-36 | Автоматические выключатели ВА06-36 | M | Заказной | 1 | шт. |  | Изменение тарифа
1033577 | Выкл. авт. ВА04-36-100А-341830-1250-660В-НР220AC-20УХЛ3-Контактор | 31267 | 38145.74 |  | Автоматические выключатели в литом корпусе | Классическая | ВА00-36 | ВА00-36 | 4604 | ВА06-36 | Автоматические выключатели ВА06-36 | M | Заказной | 1 | шт. |  | Изменение тарифа
1033578 | Выкл. авт. ВА04-36-250А-341830-3000-660В-НР220AC-20УХЛ3-Контактор | 32105 | 39168.1 |  | Автоматические выключатели в литом корпусе | Классическая | ВА00-36 | ВА00-36 | 4604 | ВА06-36 | Автоматические выключатели ВА06-36 | M | Заказной | 1 | шт. |  | Изменение тарифа
1033579 | Выкл. авт. ВА04-36-100А-341850-1250-660В-НР220AC-00УХЛ3-Контактор | 47935 | 58480.7 |  | Автоматические выключатели в литом корпусе | Классическая | ВА00-36 | ВА00-36 | 4604 | ВА06-36 | Автоматические выключатели ВА06-36 | M | Заказной | 1 | шт. |  | Изменение тарифа
1033580 | Выкл. авт. ВА04-36-250А-341850-3000-660В-НР220AC-00УХЛ3-Контактор | 48741 | 59464.02 |  | Автоматические выключатели в литом корпусе | Классическая | ВА00-36 | ВА00-36 | 4604 | ВА06-36 | Автоматические выключатели ВА06-36 | M | Заказной | 1 | шт. |  | Изменение тарифа
1033589 | Выкл. авт. ВА04-36-80А-340015-1000-660В-20УХЛ3-Контактор | 15575 | 19001.5 |  | Автоматические выключатели в литом корпусе | Классическая | ВА00-36 | ВА00-36 | 4604 | ВА06-36 | Автоматические выключатели ВА06-36 | M | Заказной | 1 | шт. |  | Изменение тарифа
1033597 | Выкл. авт. ВА06-36-160А-340020-2000-660В-00УХЛ3-Контактор (без компл.зажимов) | 59111 | 72115.42 |  | Автоматические выключатели в литом корпусе | Классическая | ВА00-36 | ВА00-36 | 4604 | ВА06-36 | Автоматические выключатели ВА06-36 | M | Заказной | 1 | шт. |  | Изменение тарифа
1033599 | Выкл. авт. ВА06-36-250А-340020-2000-660В-00УХЛ3-Контактор (без компл.зажимов) | 60961 | 74372.42 |  | Автоматические выключатели в литом корпусе | Классическая | ВА00-36 | ВА00-36 | 4604 | ВА06-36 | Автоматические выключатели ВА06-36 | M | Заказной | 1 | шт. |  | Изменение тарифа
1033600 | Выкл. авт. ВА06-36-125А-340020-1500-660В-00УХЛ3-Контактор (без компл.зажимов) | 59111 | 72115.42 |  | Автоматические выключатели в литом корпусе | Классическая | ВА00-36 | ВА00-36 | 4604 | ВА06-36 | Автоматические выключатели ВА06-36 | M | Заказной | 1 | шт. |  | Изменение тарифа
1033639 | Выкл. авт. ВА04-36-125А-341810-1000-660В-НР220AC-20УХЛ3-Контактор (без компл.зажимов) | 15237 | 18589.14 |  | Автоматические выключатели в литом корпусе | Классическая | ВА00-36 | ВА00-36 | 4604 | ВА06-36 | Автоматические выключатели ВА06-36 | M | Заказной | 1 | шт. |  | Изменение тарифа
1033640 | Выкл. авт. ВА04-36-250А-341810-2000-660В-НР220AC-20УХЛ3-Контактор (без компл.зажимов) | 16163 | 19718.86 |  | Автоматические выключатели в литом корпусе | Классическая | ВА00-36 | ВА00-36 | 4604 | ВА06-36 | Автоматические выключатели ВА06-36 | M | Заказной | 1 | шт. |  | Изменение тарифа
1033742 | Выкл. авт. ВА06-36-250А-341110-2000-660В-20УХЛ3-Контактор | 23377 | 28519.94 |  | Автоматические выключатели в литом корпусе | Классическая | ВА00-36 | ВА00-36 | 4604 | ВА06-36 | Автоматические выключатели ВА06-36 | M | Заказной | 1 | шт. |  | Изменение тарифа
1033744 | Выкл. авт. ВА04-36-100А-340010-1000-660В-20УХЛ3-Контактор | 14217 | 17344.74 |  | Автоматические выключатели в литом корпусе | Классическая | ВА00-36 | ВА00-36 | 4604 | ВА06-36 | Автоматические выключатели ВА06-36 | M | Заказной | 1 | шт. |  | Изменение тарифа
1033745 | Выкл. авт. ВА04-36-200А-340010-2000-660В-20УХЛ3-Контактор | 15144 | 18475.68 |  | Автоматические выключатели в литом корпусе | Классическая | ВА00-36 | ВА00-36 | 4604 | ВА06-36 | Автоматические выключатели ВА06-36 | M | Заказной | 1 | шт. |  | Изменение тарифа
1033771 | Выкл. авт. ВА04-36-400А-341815-1000-660В-НР220AC-20УХЛ3-Контактор | 31085 | 37923.7 |  | Автоматические выключатели в литом корпусе | Классическая | ВА00-36 | ВА00-36 | 4604 | ВА06-36 | Автоматические выключатели ВА06-36 | M | Заказной | 1 | шт. |  | Изменение тарифа
1033788 | Выкл. авт. ВА04-36-160А-340010-1500-660В-20УХЛ3-Контактор | 12364 | 15084.08 |  | Автоматические выключатели в литом корпусе | Классическая | ВА00-36 | ВА00-36 | 4604 | ВА06-36 | Автоматические выключатели ВА06-36 | M | Заказной | 1 | шт. |  | Изменение тарифа
1033796 | Выкл. авт. ВА04-36-160А-341130-2000-660В-20УХЛ3-Контактор | 29223 | 35652.06 |  | Автоматические выключатели в литом корпусе | Классическая | ВА00-36 | ВА00-36 | 4604 | ВА06-36 | Автоматические выключатели ВА06-36 | M | Заказной | 1 | шт. |  | Изменение тарифа
1033808 | Выкл. авт. ВА04-36-160А-341810-1000-660В-НР220AC-20УХЛ3-Контактор | 16531 | 20167.82 |  | Автоматические выключатели в литом корпусе | Классическая | ВА00-36 | ВА00-36 | 4604 | ВА06-36 | Автоматические выключатели ВА06-36 | M | Заказной | 1 | шт. |  | Изменение тарифа
1033833 | Выкл. авт. ВА04-36-200А-341830-2500-660В-НР220AC-20УХЛ3-Контактор | 32595 | 39765.9 |  | Автоматические выключатели в литом корпусе | Классическая | ВА00-36 | ВА00-36 | 4604 | ВА06-36 | Автоматические выключатели ВА06-36 | M | Заказной | 1 | шт. |  | Изменение тарифа
1033834 | Выкл. авт. ВА04-36-250А-341830-3000-660В-НР220AC-20УХЛ3-Контактор | 32595 | 39765.9 |  | Автоматические выключатели в литом корпусе | Классическая | ВА00-36 | ВА00-36 | 4604 | ВА06-36 | Автоматические выключатели ВА06-36 | M | Заказной | 1 | шт. |  | Изменение тарифа
1033835 | Выкл. авт. ВА04-36-200А-340010-2500-660В-20УХЛ3-Контактор | 14847 | 18113.34 |  | Автоматические выключатели в литом корпусе | Классическая | ВА00-36 | ВА00-36 | 4604 | ВА06-36 | Автоматические выключатели ВА06-36 | M | Заказной | 1 | шт. |  | Изменение тарифа
1033836 | Выкл. авт. ВА04-36-160А-341830-2000-660В-НР220AC-20УХЛ3-Контактор | 31789 | 38782.58 |  | Автоматические выключатели в литом корпусе | Классическая | ВА00-36 | ВА00-36 | 4604 | ВА06-36 | Автоматические выключатели ВА06-36 | M | Заказной | 1 | шт. |  | Изменение тарифа
1033837 | Выкл. авт. ВА04-36-200А-341830-2500-660В-НР220AC-20УХЛ3-Контактор | 33792 | 41226.24 |  | Автоматические выключатели в литом корпусе | Классическая | ВА00-36 | ВА00-36 | 4604 | ВА06-36 | Автоматические выключатели ВА06-36 | M | Заказной | 1 | шт. |  | Изменение тарифа
1033840 | Выкл. авт. ВА04-36-320А-341830-3200-660В-НР220AC-20УХЛ3-Контактор | 47374 | 57796.28 |  | Автоматические выключатели в литом корпусе | Классическая | ВА00-36 | ВА00-36 | 4604 | ВА06-36 | Автоматические выключатели ВА06-36 | M | Заказной | 1 | шт. |  | Изменение тарифа
1033855 | Выкл. авт. ВА04-36-200А-340010-2000-660В-20УХЛ3-Контактор | 13169 | 16066.18 |  | Автоматические выключатели в литом корпусе | Классическая | ВА00-36 | ВА00-36 | 4604 | ВА06-36 | Автоматические выключатели ВА06-36 | M | Заказной | 1 | шт. |  | Изменение тарифа
1033888 | Выкл. авт. ВА06-36-160А-340010-1600-660В-20УХЛ3-Контактор | 17782 | 21694.04 |  | Автоматические выключатели в литом корпусе | Классическая | ВА00-36 | ВА00-36 | 4604 | ВА06-36 | Автоматические выключатели ВА06-36 | M | Заказной | 1 | шт. |  | Изменение тарифа
1034028 | Выкл. авт. ВА04-36-250А-341810-3000-660В-НР220AC-20УХЛ3-Контактор | 15180 | 18519.6 |  | Автоматические выключатели в литом корпусе | Классическая | ВА00-36 | ВА00-36 | 4604 | ВА06-36 | Автоматические выключатели ВА06-36 | M | Заказной | 1 | шт. |  | Изменение тарифа
1034038 | Выкл. авт. ВА06-36-125А-340010-1000-660В-20УХЛ3-Контактор | 23740 | 28962.8 |  | Автоматические выключатели в литом корпусе | Классическая | ВА00-36 | ВА00-36 | 4604 | ВА06-36 | Автоматические выключатели ВА06-36 | M | Заказной | 1 | шт. |  | Изменение тарифа
1034115 | Выкл. авт. ВА04-36-63А-341810-750-660В-НР220AC-20УХЛ3-Контактор | 14373 | 17535.06 |  | Автоматические выключатели в литом корпусе | Классическая | ВА00-36 | ВА00-36 | 4604 | ВА06-36 | Автоматические выключатели ВА06-36 | M | Заказной | 1 | шт. |  | Изменение тарифа
1034293 | Выкл. авт. ВА04-36-16А-341110-250-660В-20УХЛ3-Контактор | 17535 | 21392.7 |  | Автоматические выключатели в литом корпусе | Классическая | ВА00-36 | ВА00-36 | 4604 | ВА06-36 | Автоматические выключатели ВА06-36 | M | Заказной | 1 | шт. |  | Изменение тарифа
1034294 | Выкл. авт. ВА04-36-20А-341110-250-660В-20УХЛ3-Контактор | 17535 | 21392.7 |  | Автоматические выключатели в литом корпусе | Классическая | ВА00-36 | ВА00-36 | 4604 | ВА06-36 | Автоматические выключатели ВА06-36 | M | Заказной | 1 | шт. |  | Изменение тарифа
1034295 | Выкл. авт. ВА04-36-40А-341110-400-660В-20УХЛ3-Контактор | 17535 | 21392.7 |  | Автоматические выключатели в литом корпусе | Классическая | ВА00-36 | ВА00-36 | 4604 | ВА06-36 | Автоматические выключатели ВА06-36 | M | Заказной | 1 | шт. |  | Изменение тарифа
1034296 | Выкл. авт. ВА04-36-50А-341110-500-660В-20УХЛ3-Контактор | 17535 | 21392.7 |  | Автоматические выключатели в литом корпусе | Классическая | ВА00-36 | ВА00-36 | 4604 | ВА06-36 | Автоматические выключатели ВА06-36 | M | Заказной | 1 | шт. |  | Изменение тарифа
1034297 | Выкл. авт. ВА04-36-80А-341110-1000-660В-20УХЛ3-Контактор | 17535 | 21392.7 |  | Автоматические выключатели в литом корпусе | Классическая | ВА00-36 | ВА00-36 | 4604 | ВА06-36 | Автоматические выключатели ВА06-36 | M | Заказной | 1 | шт. |  | Изменение тарифа
1034298 | Выкл. авт. ВА04-36-100А-341110-1250-660В-20УХЛ3-Контактор | 17535 | 21392.7 |  | Автоматические выключатели в литом корпусе | Классическая | ВА00-36 | ВА00-36 | 4604 | ВА06-36 | Автоматические выключатели ВА06-36 | M | Заказной | 1 | шт. |  | Изменение тарифа
1034304 | Выкл. авт. ВА04-36-63А-341810-750-660В-НР220AC-20УХЛ3-Контактор | 14373 | 17535.06 |  | Автоматические выключатели в литом корпусе | Классическая | ВА00-36 | ВА00-36 | 4604 | ВА06-36 | Автоматические выключатели ВА06-36 | M | Заказной | 1 | шт. |  | Изменение тарифа
1034341 | Выкл. авт. ВА06-36-63А-341110-750-660В-20УХЛ3-Контактор | 15219 | 18567.18 |  | Автоматические выключатели в литом корпусе | Классическая | ВА00-36 | ВА00-36 | 4604 | ВА06-36 | Автоматические выключатели ВА06-36 | M | Заказной | 1 | шт. |  | Изменение тарифа
1034348 | Выкл. авт. ВА04-36-200А-340010-1000-660В-20УХЛ3-Контактор | 15144 | 18475.68 |  | Автоматические выключатели в литом корпусе | Классическая | ВА00-36 | ВА00-36 | 4604 | ВА06-36 | Автоматические выключатели ВА06-36 | M | Заказной | 1 | шт. |  | Изменение тарифа
1034353 | Выкл. авт. ВА04-36-100А-341810-1000-660В-НР220AC-20УХЛ3-Контактор | 19841 | 24206.02 |  | Автоматические выключатели в литом корпусе | Классическая | ВА00-36 | ВА00-36 | 4604 | ВА06-36 | Автоматические выключатели ВА06-36 | M | Заказной | 1 | шт. |  | Изменение тарифа
1034361 | Выкл. авт. ВА06-36-200А-340010-2500-660В-20УХЛ3-Контактор | 25591 | 31221.02 |  | Автоматические выключатели в литом корпусе | Классическая | ВА00-36 | ВА00-36 | 4604 | ВА06-36 | Автоматические выключатели ВА06-36 | M | Заказной | 1 | шт. |  | Изменение тарифа
1034363 | Выкл. авт. ВА06-36-200А-340010-1000-660В-20УХЛ3-Контактор | 25591 | 31221.02 |  | Автоматические выключатели в литом корпусе | Классическая | ВА00-36 | ВА00-36 | 4604 | ВА06-36 | Автоматические выключатели ВА06-36 | M | Заказной | 1 | шт. |  | Изменение тарифа
1034402 | Выкл. авт. ВА04-36-80А-340010-1250-660В-20УХЛ3-Контактор | 20821 | 25401.62 |  | Автоматические выключатели в литом корпусе | Классическая | ВА00-36 | ВА00-36 | 4604 | ВА06-36 | Автоматические выключатели ВА06-36 | M | Заказной | 1 | шт. |  | Изменение тарифа
1034510 | Выкл. авт. ВА06-36-25А-340010-300-660В-20УХЛ3-Контактор | 14092 | 17192.24 |  | Автоматические выключатели в литом корпусе | Классическая | ВА00-36 | ВА00-36 | 4604 | ВА06-36 | Автоматические выключатели ВА06-36 | M | Заказной | 1 | шт. |  | Изменение тарифа
1034514 | Выкл. авт. ВА06-36-63А-340010-750-660В-20УХЛ3-Контактор | 14092 | 17192.24 |  | Автоматические выключатели в литом корпусе | Классическая | ВА00-36 | ВА00-36 | 4604 | ВА06-36 | Автоматические выключатели ВА06-36 | M | Заказной | 1 | шт. |  | Изменение тарифа
1034585 | Выкл. авт. ВА04-36-320А-341110-2500-660В-20УХЛ3-Контактор | 24950 | 30439 |  | Автоматические выключатели в литом корпусе | Классическая | ВА00-36 | ВА00-36 | 4604 | ВА06-36 | Автоматические выключатели ВА06-36 | M | Заказной | 1 | шт. |  | Изменение тарифа
1034620 | Выкл. авт. ВА04-36-40А-340010-750-660В-20УХЛ3-Контактор | 14217 | 17344.74 |  | Автоматические выключатели в литом корпусе | Классическая | ВА00-36 | ВА00-36 | 4604 | ВА06-36 | Автоматические выключатели ВА06-36 | M | Заказной | 1 | шт. |  | Изменение тарифа
1034636 | Выкл. авт. ВА04-36-16А-340010-250-660В-20УХЛ3-Контактор | 12364 | 15084.08 |  | Автоматические выключатели в литом корпусе | Классическая | ВА00-36 | ВА00-36 | 4604 | ВА06-36 | Автоматические выключатели ВА06-36 | M | Заказной | 1 | шт. |  | Изменение тарифа
1034646 | Выкл. авт. ВА04-36-125А-341810-1500-660В-НР220AC-20Т3 1-Контактор | 18687 | 22798.14 |  | Автоматические выключатели в литом корпусе | Классическая | ВА00-36 | ВА00-36 | 4604 | ВА06-36 | Автоматические выключатели ВА06-36 | M | Заказной | 1 | шт. |  | Изменение тарифа
1034689 | Выкл. авт. ВА04-36-100А-341850-1000-660В-НР220AC-00УХЛ3-Контактор | 47935 | 58480.7 |  | Автоматические выключатели в литом корпусе | Классическая | ВА00-36 | ВА00-36 | 4604 | ВА06-36 | Автоматические выключатели ВА06-36 | M | Заказной | 1 | шт. |  | Изменение тарифа
1034716 | Выкл. авт. ВА04-36-125А-340010-750-660В-20УХЛ3-Контактор | 12364 | 15084.08 |  | Автоматические выключатели в литом корпусе | Классическая | ВА00-36 | ВА00-36 | 4604 | ВА06-36 | Автоматические выключатели ВА06-36 | M | Заказной | 1 | шт. |  | Изменение тарифа
1034717 | Выкл. авт. ВА04-36-160А-340010-1000-660В-20УХЛ3-Контактор | 14217 | 17344.74 |  | Автоматические выключатели в литом корпусе | Классическая | ВА00-36 | ВА00-36 | 4604 | ВА06-36 | Автоматические выключатели ВА06-36 | M | Заказной | 1 | шт. |  | Изменение тарифа
1034771 | Выкл. авт. ВА04-36-250А-331830-2500-660В-НР220AC-20УХЛ3-Контактор | 32105 | 39168.1 |  | Автоматические выключатели в литом корпусе | Классическая | ВА00-36 | ВА00-36 | 4604 | ВА06-36 | Автоматические выключатели ВА06-36 | M | Заказной | 1 | шт. |  | Изменение тарифа
1034784 | Выкл. авт. ВА04-36-160А-341130-2000-660В-20УХЛ3-Контактор | 34964 | 42656.08 |  | Автоматические выключатели в литом корпусе | Классическая | ВА00-36 | ВА00-36 | 4604 | ВА06-36 | Автоматические выключатели ВА06-36 | M | Заказной | 1 | шт. |  | Изменение тарифа
1034885 | Выкл. авт. ВА04-36-100А-340010-1250-660В-20УХЛ3-Контактор | 18105 | 22088.1 |  | Автоматические выключатели в литом корпусе | Классическая | ВА00-36 | ВА00-36 | 4604 | ВА06-36 | Автоматические выключатели ВА06-36 | M | Заказной | 1 | шт. |  | Изменение тарифа
1034892 | Выкл. авт. ВА04-36-200А-341110-2500-660В-20УХЛ3-Контактор | 17651 | 21534.22 |  | Автоматические выключатели в литом корпусе | Классическая | ВА00-36 | ВА00-36 | 4604 | ВА06-36 | Автоматические выключатели ВА06-36 | M | Заказной | 1 | шт. |  | Изменение тарифа
1035296 | Выкл. авт. ВА04-36-100А-340010-1500-660В-20УХЛ3-Контактор | 14217 | 17344.74 |  | Автоматические выключатели в литом корпусе | Классическая | ВА00-36 | ВА00-36 | 4604 | ВА06-36 | Автоматические выключатели ВА06-36 | M | Заказной | 1 | шт. |  | Изменение тарифа
1035335 | Выкл. авт. ВА04-36-250А-341810-2500-660В-НР220AC-20УХЛ3-Контактор | 19387 | 23652.14 |  | Автоматические выключатели в литом корпусе | Классическая | ВА00-36 | ВА00-36 | 4604 | ВА06-36 | Автоматические выключатели ВА06-36 | M | Заказной | 1 | шт. |  | Изменение тарифа
1035336 | Выкл. авт. ВА04-36-100А-341810-1000-660В-НР220AC-20УХЛ3-Контактор | 18461 | 22522.42 |  | Автоматические выключатели в литом корпусе | Классическая | ВА00-36 | ВА00-36 | 4604 | ВА06-36 | Автоматические выключатели ВА06-36 | M | Заказной | 1 | шт. |  | Изменение тарифа
1035428 | Выкл. авт. ВА04-36-100А-340010-750-660В-20УХЛ3-Контактор | 12364 | 15084.08 |  | Автоматические выключатели в литом корпусе | Классическая | ВА00-36 | ВА00-36 | 4604 | ВА06-36 | Автоматические выключатели ВА06-36 | M | Заказной | 1 | шт. |  | Изменение тарифа
1035429 | Выкл. авт. ВА04-36-200А-340010-750-660В-20УХЛ3-Контактор | 17076 | 20832.72 |  | Автоматические выключатели в литом корпусе | Классическая | ВА00-36 | ВА00-36 | 4604 | ВА06-36 | Автоматические выключатели ВА06-36 | M | Заказной | 1 | шт. |  | Изменение тарифа
1035446 | Выкл. авт. ВА04-36-400А-331810-1500-660В-НР220AC-20УХЛ3-Контактор | 27393 | 33419.46 |  | Автоматические выключатели в литом корпусе | Классическая | ВА00-36 | ВА00-36 | 4604 | ВА06-36 | Автоматические выключатели ВА06-36 | M | Заказной | 1 | шт. |  | Изменение тарифа
1035587 | Выкл. авт. ВА04-36-250А-331810-2500-660В-НР380AC-20УХЛ3-Контактор | 15180 | 18519.6 |  | Автоматические выключатели в литом корпусе | Классическая | ВА00-36 | ВА00-36 | 4604 | ВА06-36 | Автоматические выключатели ВА06-36 | M | Заказной | 1 | шт. |  | Изменение тарифа
1035621 | Выкл. авт. ВА04-36-200А-341110-1000-660В-20УХЛ3-Контактор | 16437 | 20053.14 |  | Автоматические выключатели в литом корпусе | Классическая | ВА00-36 | ВА00-36 | 4604 | ВА06-36 | Автоматические выключатели ВА06-36 | M | Заказной | 1 | шт. |  | Изменение тарифа
1035622 | Выкл. авт. ВА04-36-250А-331130-2500-660В-20УХЛ3-Контактор | 30029 | 36635.38 |  | Автоматические выключатели в литом корпусе | Классическая | ВА00-36 | ВА00-36 | 4604 | ВА06-36 | Автоматические выключатели ВА06-36 | M | Заказной | 1 | шт. |  | Изменение тарифа
1035634 | Выкл. авт. ВА04-36-100А-341810-750-660В-НР220AC-20УХЛ3-Контактор | 18461 | 22522.42 |  | Автоматические выключатели в литом корпусе | Классическая | ВА00-36 | ВА00-36 | 4604 | ВА06-36 | Автоматические выключатели ВА06-36 | M | Заказной | 1 | шт. |  | Изменение тарифа
1035876 | Выкл. авт. ВА06-36-40А-341210-750-660В-НР220AC-20УХЛ3-Контактор | 20537 | 25055.14 |  | Автоматические выключатели в литом корпусе | Классическая | ВА00-36 | ВА00-36 | 4604 | ВА06-36 | Автоматические выключатели ВА06-36 | M | Заказной | 1 | шт. |  | Изменение тарифа
1035877 | Выкл. авт. ВА06-36-63А-341210-750-660В-НР220AC-20УХЛ3-Контактор | 17857 | 21785.54 |  | Автоматические выключатели в литом корпусе | Классическая | ВА00-36 | ВА00-36 | 4604 | ВА06-36 | Автоматические выключатели ВА06-36 | M | Заказной | 1 | шт. |  | Изменение тарифа
1035878 | Выкл. авт. ВА06-36-80А-341210-750-660В-НР220AC-20УХЛ3-Контактор | 20537 | 25055.14 |  | Автоматические выключатели в литом корпусе | Классическая | ВА00-36 | ВА00-36 | 4604 | ВА06-36 | Автоматические выключатели ВА06-36 | M | Заказной | 1 | шт. |  | Изменение тарифа
1035879 | Выкл. авт. ВА06-36-100А-341210-750-660В-НР220AC-20УХЛ3-Контактор | 20537 | 25055.14 |  | Автоматические выключатели в литом корпусе | Классическая | ВА00-36 | ВА00-36 | 4604 | ВА06-36 | Автоматические выключатели ВА06-36 | M | Заказной | 1 | шт. |  | Изменение тарифа
1035880 | Выкл. авт. ВА06-36-125А-341210-750-660В-НР220AC-20УХЛ3-Контактор | 21467 | 26189.74 |  | Автоматические выключатели в литом корпусе | Классическая | ВА00-36 | ВА00-36 | 4604 | ВА06-36 | Автоматические выключатели ВА06-36 | M | Заказной | 1 | шт. |  | Изменение тарифа
1035881 | Выкл. авт. ВА06-36-160А-341210-750-660В-НР220AC-20УХЛ3-Контактор | 21467 | 26189.74 |  | Автоматические выключатели в литом корпусе | Классическая | ВА00-36 | ВА00-36 | 4604 | ВА06-36 | Автоматические выключатели ВА06-36 | M | Заказной | 1 | шт. |  | Изменение тарифа
1035914 | Выкл. авт. ВА04-36-100А-341810-750-660В-НР220AC-20УХЛ3-Контактор | 17731 | 21631.82 |  | Автоматические выключатели в литом корпусе | Классическая | ВА00-36 | ВА00-36 | 4604 | ВА06-36 | Автоматические выключатели ВА06-36 | M | Заказной | 1 | шт. |  | Изменение тарифа
1035915 | Выкл. авт. ВА04-36-80А-341810-750-660В-НР220AC-20УХЛ3-Контактор | 17731 | 21631.82 |  | Автоматические выключатели в литом корпусе | Классическая | ВА00-36 | ВА00-36 | 4604 | ВА06-36 | Автоматические выключатели ВА06-36 | M | Заказной | 1 | шт. |  | Изменение тарифа
1035952 | Выкл. авт. ВА04-36-250А-841110-1500-220В-20УХЛ3-Контактор | 20788 | 25361.36 |  | Автоматические выключатели в литом корпусе | Классическая | ВА00-36 | ВА00-36 | 4604 | ВА06-36 | Автоматические выключатели ВА06-36 | M | Заказной | 1 | шт. |  | Изменение тарифа
1035954 | Выкл. авт. ВА04-36-250А-840010-1500-220В-20УХЛ3-Контактор | 19664 | 23990.08 |  | Автоматические выключатели в литом корпусе | Классическая | ВА00-36 | ВА00-36 | 4604 | ВА06-36 | Автоматические выключатели ВА06-36 | M | Заказной | 1 | шт. |  | Изменение тарифа
1035990 | Выкл. авт. ВА06-36-200А-341110-2000-660В-20УХЛ3-Контактор | 20994 | 25612.68 |  | Автоматические выключатели в литом корпусе | Классическая | ВА00-36 | ВА00-36 | 4604 | ВА06-36 | Автоматические выключатели ВА06-36 | M | Заказной | 1 | шт. |  | Изменение тарифа
1035991 | Выкл. авт. ВА06-36-250А-341110-2000-660В-20УХЛ3-Контактор | 20994 | 25612.68 |  | Автоматические выключатели в литом корпусе | Классическая | ВА00-36 | ВА00-36 | 4604 | ВА06-36 | Автоматические выключатели ВА06-36 | M | Заказной | 1 | шт. |  | Изменение тарифа
1036016 | Выкл. авт. ВА04-36-31,5А-341850-400-660В-НР220AC-00УХЛ3-Контактор | 47935 | 58480.7 |  | Автоматические выключатели в литом корпусе | Классическая | ВА00-36 | ВА00-36 | 4604 | ВА06-36 | Автоматические выключатели ВА06-36 | M | Заказной | 1 | шт. |  | Изменение тарифа
1036017 | Выкл. авт. ВА04-36-50А-341850-500-660В-НР220AC-00УХЛ3-Контактор | 47935 | 58480.7 |  | Автоматические выключатели в литом корпусе | Классическая | ВА00-36 | ВА00-36 | 4604 | ВА06-36 | Автоматические выключатели ВА06-36 | M | Заказной | 1 | шт. |  | Изменение тарифа
1036018 | Выкл. авт. ВА04-36-63А-341850-750-660В-НР220AC-00УХЛ3-Контактор | 47935 | 58480.7 |  | Автоматические выключатели в литом корпусе | Классическая | ВА00-36 | ВА00-36 | 4604 | ВА06-36 | Автоматические выключатели ВА06-36 | M | Заказной | 1 | шт. |  | Изменение тарифа
1036019 | Выкл. авт. ВА04-36-80А-341850-1000-660В-НР220AC-00УХЛ3-Контактор | 47935 | 58480.7 |  | Автоматические выключатели в литом корпусе | Классическая | ВА00-36 | ВА00-36 | 4604 | ВА06-36 | Автоматические выключатели ВА06-36 | M | Заказной | 1 | шт. |  | Изменение тарифа
1036020 | Выкл. авт. ВА04-36-125А-341850-1500-660В-НР220AC-00УХЛ3-Контактор | 47935 | 58480.7 |  | Автоматические выключатели в литом корпусе | Классическая | ВА00-36 | ВА00-36 | 4604 | ВА06-36 | Автоматические выключатели ВА06-36 | M | Заказной | 1 | шт. |  | Изменение тарифа
1036021 | Выкл. авт. ВА04-36-160А-341850-2000-660В-НР220AC-00УХЛ3-Контактор | 47935 | 58480.7 |  | Автоматические выключатели в литом корпусе | Классическая | ВА00-36 | ВА00-36 | 4604 | ВА06-36 | Автоматические выключатели ВА06-36 | M | Заказной | 1 | шт. |  | Изменение тарифа
1036022 | Выкл. авт. ВА04-36-200А-341850-2500-660В-НР220AC-00УХЛ3-Контактор | 48741 | 59464.02 |  | Автоматические выключатели в литом корпусе | Классическая | ВА00-36 | ВА00-36 | 4604 | ВА06-36 | Автоматические выключатели ВА06-36 | M | Заказной | 1 | шт. |  | Изменение тарифа
1036079 | Выкл. авт. ВА04-36-25А-340010-300-660В-20УХЛ3-Контактор | 12364 | 15084.08 |  | Автоматические выключатели в литом корпусе | Классическая | ВА00-36 | ВА00-36 | 4604 | ВА06-36 | Автоматические выключатели ВА06-36 | M | Заказной | 1 | шт. |  | Изменение тарифа
1036080 | Выкл. авт. ВА04-36-31,5А-340010-400-660В-20УХЛ3-Контактор | 12364 | 15084.08 |  | Автоматические выключатели в литом корпусе | Классическая | ВА00-36 | ВА00-36 | 4604 | ВА06-36 | Автоматические выключатели ВА06-36 | M | Заказной | 1 | шт. |  | Изменение тарифа
1036081 | Выкл. авт. ВА04-36-40А-340010-400-660В-20УХЛ3-Контактор | 12364 | 15084.08 |  | Автоматические выключатели в литом корпусе | Классическая | ВА00-36 | ВА00-36 | 4604 | ВА06-36 | Автоматические выключатели ВА06-36 | M | Заказной | 1 | шт. |  | Изменение тарифа
1036082 | Выкл. авт. ВА04-36-50А-340010-500-660В-20УХЛ3-Контактор | 12364 | 15084.08 |  | Автоматические выключатели в литом корпусе | Классическая | ВА00-36 | ВА00-36 | 4604 | ВА06-36 | Автоматические выключатели ВА06-36 | M | Заказной | 1 | шт. |  | Изменение тарифа
1036084 | Выкл. авт. ВА04-36-250А-341850-3000-660В-НР220AC-00УХЛ3-Контактор | 48741 | 59464.02 |  | Автоматические выключатели в литом корпусе | Классическая | ВА00-36 | ВА00-36 | 4604 | ВА06-36 | Автоматические выключатели ВА06-36 | M | Заказной | 1 | шт. |  | Изменение тарифа
1036090 | Выкл. авт. ВА04-36-20А-340010-250-660В-20УХЛ3-Контактор | 12364 | 15084.08 |  | Автоматические выключатели в литом корпусе | Классическая | ВА00-36 | ВА00-36 | 4604 | ВА06-36 | Автоматические выключатели ВА06-36 | M | Заказной | 1 | шт. |  | Изменение тарифа
1036126 | Выкл. авт. ВА04-36-80А-341810-1000-660В-НР220AC-20УХЛ3-Контактор | 18461 | 22522.42 |  | Автоматические выключатели в литом корпусе | Классическая | ВА00-36 | ВА00-36 | 4604 | ВА06-36 | Автоматические выключатели ВА06-36 | M | Заказной | 1 | шт. |  | Изменение тарифа
1036127 | Выкл. авт. ВА04-36-125А-341850-1500-660В-НР220AC-00УХЛ3-Контактор | 47935 | 58480.7 |  | Автоматические выключатели в литом корпусе | Классическая | ВА00-36 | ВА00-36 | 4604 | ВА06-36 | Автоматические выключатели ВА06-36 | M | Заказной | 1 | шт. |  | Изменение тарифа
1036290 | Выкл. авт. ВА06-36-160А-341850-2000-660В-НР220AC-00УХЛ3-Контактор | 58045 | 70814.9 |  | Автоматические выключатели в литом корпусе | Классическая | ВА00-36 | ВА00-36 | 4604 | ВА06-36 | Автоматические выключатели ВА06-36 | M | Заказной | 1 | шт. |  | Изменение тарифа
1036291 | Выкл. авт. ВА06-36-250А-341850-2000-660В-НР220AC-00УХЛ3-Контактор | 59896 | 73073.12 |  | Автоматические выключатели в литом корпусе | Классическая | ВА00-36 | ВА00-36 | 4604 | ВА06-36 | Автоматические выключатели ВА06-36 | M | Заказной | 1 | шт. |  | Изменение тарифа
1036304 | Выкл. авт. ВА06-36-25А-341850-300-660В-НР220AC-00УХЛ3-Контактор | 57113 | 69677.86 |  | Автоматические выключатели в литом корпусе | Классическая | ВА00-36 | ВА00-36 | 4604 | ВА06-36 | Автоматические выключатели ВА06-36 | M | Заказной | 1 | шт. |  | Изменение тарифа
1036309 | Выкл. авт. ВА06-36-160А-341850-2000-660В-НР220AC-00УХЛ3-Контактор | 58045 | 70814.9 |  | Автоматические выключатели в литом корпусе | Классическая | ВА00-36 | ВА00-36 | 4604 | ВА06-36 | Автоматические выключатели ВА06-36 | M | Заказной | 1 | шт. |  | Изменение тарифа
1036310 | Выкл. авт. ВА06-36-250А-341850-2000-660В-НР220AC-00УХЛ3-Контактор | 59896 | 73073.12 |  | Автоматические выключатели в литом корпусе | Классическая | ВА00-36 | ВА00-36 | 4604 | ВА06-36 | Автоматические выключатели ВА06-36 | M | Заказной | 1 | шт. |  | Изменение тарифа
1036337 | Выкл. авт. ВА06-36-125А-340010-750-660В-20УХЛ3-Контактор | 23740 | 28962.8 |  | Автоматические выключатели в литом корпусе | Классическая | ВА00-36 | ВА00-36 | 4604 | ВА06-36 | Автоматические выключатели ВА06-36 | M | Заказной | 1 | шт. |  | Изменение тарифа
1036409 | Выкл. авт. ВА06-36-63А-341830-750-660В-НР220AC-20УХЛ3-Контактор (без компл.зажимов) | 35321 | 43091.62 |  | Автоматические выключатели в литом корпусе | Классическая | ВА00-36 | ВА00-36 | 4604 | ВА06-36 | Автоматические выключатели ВА06-36 | M | Заказной | 1 | шт. |  | Изменение тарифа
1036473 | Выкл. авт. ВА04-36-63А-341810-1000-660В-НР220AC-20УХЛ3-Контактор | 17731 | 21631.82 |  | Автоматические выключатели в литом корпусе | Классическая | ВА00-36 | ВА00-36 | 4604 | ВА06-36 | Автоматические выключатели ВА06-36 | M | Заказной | 1 | шт. |  | Изменение тарифа
1036474 | Выкл. авт. ВА04-36-80А-340010-1000-660В-20УХЛ3-Контактор | 14043 | 17132.46 |  | Автоматические выключатели в литом корпусе | Классическая | ВА00-36 | ВА00-36 | 4604 | ВА06-36 | Автоматические выключатели ВА06-36 | M | Заказной | 1 | шт. |  | Изменение тарифа
1036475 | Выкл. авт. ВА04-36-31,5А-340010-400-660В-20УХЛ3-Контактор | 14043 | 17132.46 |  | Автоматические выключатели в литом корпусе | Классическая | ВА00-36 | ВА00-36 | 4604 | ВА06-36 | Автоматические выключатели ВА06-36 | M | Заказной | 1 | шт. |  | Изменение тарифа
1036528 | Выкл. авт. ВА04-36-250А-341810-3000-660В-НР220AC-20УХЛ3-Контактор | 17457 | 21297.54 |  | Автоматические выключатели в литом корпусе | Классическая | ВА00-36 | ВА00-36 | 4604 | ВА06-36 | Автоматические выключатели ВА06-36 | M | Заказной | 1 | шт. |  | Изменение тарифа
1036532 | Выкл. авт. ВА04-36-100А-341810-1000-660В-НР220AC-20УХЛ3-Контактор | 20391 | 24877.02 |  | Автоматические выключатели в литом корпусе | Классическая | ВА00-36 | ВА00-36 | 4604 | ВА06-36 | Автоматические выключатели ВА06-36 | M | Заказной | 1 | шт. |  | Изменение тарифа
1036845 | Выкл. авт. ВА04-36-200А-340010-2500-660В-20УХЛ3-Контактор | 14847 | 18113.34 |  | Автоматические выключатели в литом корпусе | Классическая | ВА00-36 | ВА00-36 | 4604 | ВА06-36 | Автоматические выключатели ВА06-36 | M | Заказной | 1 | шт. |  | Изменение тарифа
1036861 | Выкл. авт. ВА04-36-63А-341810-750-660В-НР220AC-20УХЛ3-Контактор | 19841 | 24206.02 |  | Автоматические выключатели в литом корпусе | Классическая | ВА00-36 | ВА00-36 | 4604 | ВА06-36 | Автоматические выключатели ВА06-36 | M | Заказной | 1 | шт. |  | Изменение тарифа
1036862 | Выкл. авт. ВА04-36-80А-341810-750-660В-НР220AC-20УХЛ3-Контактор | 19841 | 24206.02 |  | Автоматические выключатели в литом корпусе | Классическая | ВА00-36 | ВА00-36 | 4604 | ВА06-36 | Автоматические выключатели ВА06-36 | M | Заказной | 1 | шт. |  | Изменение тарифа
1036863 | Выкл. авт. ВА04-36-100А-341810-750-660В-НР220AC-20УХЛ3-Контактор | 19841 | 24206.02 |  | Автоматические выключатели в литом корпусе | Классическая | ВА00-36 | ВА00-36 | 4604 | ВА06-36 | Автоматические выключатели ВА06-36 | M | Заказной | 1 | шт. |  | Изменение тарифа
1036864 | Выкл. авт. ВА04-36-160А-341810-750-660В-НР220AC-20УХЛ3-Контактор | 19841 | 24206.02 |  | Автоматические выключатели в литом корпусе | Классическая | ВА00-36 | ВА00-36 | 4604 | ВА06-36 | Автоматические выключатели ВА06-36 | M | Заказной | 1 | шт. |  | Изменение тарифа
1036865 | Выкл. авт. ВА04-36-250А-341810-750-660В-НР220AC-20УХЛ3-Контактор | 20766 | 25334.52 |  | Автоматические выключатели в литом корпусе | Классическая | ВА00-36 | ВА00-36 | 4604 | ВА06-36 | Автоматические выключатели ВА06-36 | M | Заказной | 1 | шт. |  | Изменение тарифа
1036868 | Выкл. авт. ВА04-36-40А-341810-750-660В-НР220AC-20УХЛ3-Контактор | 19841 | 24206.02 |  | Автоматические выключатели в литом корпусе | Классическая | ВА00-36 | ВА00-36 | 4604 | ВА06-36 | Автоматические выключатели ВА06-36 | M | Заказной | 1 | шт. |  | Изменение тарифа
1036869 | Выкл. авт. ВА04-36-50А-341810-750-660В-НР220AC-20УХЛ3-Контактор | 19841 | 24206.02 |  | Автоматические выключатели в литом корпусе | Классическая | ВА00-36 | ВА00-36 | 4604 | ВА06-36 | Автоматические выключатели ВА06-36 | M | Заказной | 1 | шт. |  | Изменение тарифа
1036920 | Выкл. авт. ВА04-36-125А-340010-1500-660В-20УХЛ3-Контактор | 14043 | 17132.46 |  | Автоматические выключатели в литом корпусе | Классическая | ВА00-36 | ВА00-36 | 4604 | ВА06-36 | Автоматические выключатели ВА06-36 | M | Заказной | 1 | шт. |  | Изменение тарифа
1036942 | Выкл. авт. ВА04-36-200А-341810-2000-660В-НР220AC-20УХЛ3-Контактор | 17457 | 21297.54 |  | Автоматические выключатели в литом корпусе | Классическая | ВА00-36 | ВА00-36 | 4604 | ВА06-36 | Автоматические выключатели ВА06-36 | M | Заказной | 1 | шт. |  | Изменение тарифа
1036945 | Выкл. авт. ВА04-36-160А-341810-1500-660В-НР220AC-20УХЛ3-Контактор | 16531 | 20167.82 |  | Автоматические выключатели в литом корпусе | Классическая | ВА00-36 | ВА00-36 | 4604 | ВА06-36 | Автоматические выключатели ВА06-36 | M | Заказной | 1 | шт. |  | Изменение тарифа
1036970 | Выкл. авт. ВА04-36-100А-340010-750-660В-20УХЛ3-Контактор (без компл.зажимов) | 11672 | 14239.84 |  | Автоматические выключатели в литом корпусе | Классическая | ВА00-36 | ВА00-36 | 4604 | ВА06-36 | Автоматические выключатели ВА06-36 | M | Заказной | 1 | шт. |  | Изменение тарифа
1036996 | Выкл. авт. ВА04-36-250А-340050-3000-660В-00УХЛ3-Контактор (без компл.зажимов) | 45604 | 55636.88 |  | Автоматические выключатели в литом корпусе | Классическая | ВА00-36 | ВА00-36 | 4604 | ВА06-36 | Автоматические выключатели ВА06-36 | M | Заказной | 1 | шт. |  | Изменение тарифа
1037015 | Выкл. авт. ВА04-36-80А-330010-500-660В-20УХЛ3-Контактор (без компл.зажимов) | 11672 | 14239.84 |  | Автоматические выключатели в литом корпусе | Классическая | ВА00-36 | ВА00-36 | 4604 | ВА06-36 | Автоматические выключатели ВА06-36 | M | Заказной | 1 | шт. |  | Изменение тарифа
1037018 | Выкл. авт. ВА04-36-80А-330010-300-660В-20УХЛ3-Контактор (без компл.зажимов) | 11672 | 14239.84 |  | Автоматические выключатели в литом корпусе | Классическая | ВА00-36 | ВА00-36 | 4604 | ВА06-36 | Автоматические выключатели ВА06-36 | M | Заказной | 1 | шт. |  | Изменение тарифа
1037111 | Выкл. авт. ВА04-36-100А-341830-1250-660В-НР220AC-20УХЛ3-Контактор | 31267 | 38145.74 |  | Автоматические выключатели в литом корпусе | Классическая | ВА00-36 | ВА00-36 | 4604 | ВА06-36 | Автоматические выключатели ВА06-36 | M | Заказной | 1 | шт. |  | Изменение тарифа
1037117 | Выкл. авт. ВА04-36-31,5А-341210-400-660В-НР220AC-20УХЛ3-Контактор | 13760 | 16787.2 |  | Автоматические выключатели в литом корпусе | Классическая | ВА00-36 | ВА00-36 | 4604 | ВА06-36 | Автоматические выключатели ВА06-36 | M | Заказной | 1 | шт. |  | Изменение тарифа
1037118 | Выкл. авт. ВА04-36-40А-341210-400-660В-НР220AC-20УХЛ3-Контактор | 13760 | 16787.2 |  | Автоматические выключатели в литом корпусе | Классическая | ВА00-36 | ВА00-36 | 4604 | ВА06-36 | Автоматические выключатели ВА06-36 | M | Заказной | 1 | шт. |  | Изменение тарифа
1037119 | Выкл. авт. ВА04-36-63А-341210-750-660В-НР220AC-20УХЛ3-Контактор | 13760 | 16787.2 |  | Автоматические выключатели в литом корпусе | Классическая | ВА00-36 | ВА00-36 | 4604 | ВА06-36 | Автоматические выключатели ВА06-36 | M | Заказной | 1 | шт. |  | Изменение тарифа
1037123 | Выкл. авт. ВА04-36-200А-341210-2500-660В-НР220AC-20УХЛ3-Контактор | 14594 | 17804.68 |  | Автоматические выключатели в литом корпусе | Классическая | ВА00-36 | ВА00-36 | 4604 | ВА06-36 | Автоматические выключатели ВА06-36 | M | Заказной | 1 | шт. |  | Изменение тарифа
1037128 | Выкл. авт. ВА04-36-125А-341810-1500-660В-НР220AC-20УХЛ3-Контактор | 17731 | 21631.82 |  | Автоматические выключатели в литом корпусе | Классическая | ВА00-36 | ВА00-36 | 4604 | ВА06-36 | Автоматические выключатели ВА06-36 | M | Заказной | 1 | шт. |  | Изменение тарифа
1037168 | Выкл. авт. ВА06-36-25А-341810-300-660В-НР220AC-20УХЛ3-Контактор | 16723 | 20402.06 |  | Автоматические выключатели в литом корпусе | Классическая | ВА00-36 | ВА00-36 | 4604 | ВА06-36 | Автоматические выключатели ВА06-36 | M | Заказной | 1 | шт. |  | Изменение тарифа
1037256 | Выкл. авт. ВА04-36-250А-340010-1000-660В-20УХЛ3-Контактор | 13169 | 16066.18 |  | Автоматические выключатели в литом корпусе | Классическая | ВА00-36 | ВА00-36 | 4604 | ВА06-36 | Автоматические выключатели ВА06-36 | M | Заказной | 1 | шт. |  | Изменение тарифа
1037257 | Выкл. авт. ВА04-36-400А-340010-1500-660В-20УХЛ3-Контактор | 25081 | 30598.82 |  | Автоматические выключатели в литом корпусе | Классическая | ВА00-36 | ВА00-36 | 4604 | ВА06-36 | Автоматические выключатели ВА06-36 | M | Заказной | 1 | шт. |  | Изменение тарифа
1037261 | Выкл. авт. ВА04-36-250А-340010-1000-660В-20УХЛ3-Контактор (без компл.зажимов) | 12043 | 14692.46 |  | Автоматические выключатели в литом корпусе | Классическая | ВА00-36 | ВА00-36 | 4604 | ВА06-36 | Автоматические выключатели ВА06-36 | M | Заказной | 1 | шт. |  | Изменение тарифа
1037263 | Выкл. авт. ВА04-36-250А-340010-750-660В-20УХЛ3-Контактор (без компл.зажимов) | 12043 | 14692.46 |  | Автоматические выключатели в литом корпусе | Классическая | ВА00-36 | ВА00-36 | 4604 | ВА06-36 | Автоматические выключатели ВА06-36 | M | Заказной | 1 | шт. |  | Изменение тарифа
1037265 | Выкл. авт. ВА04-36-250А-340010-1500-660В-20УХЛ3-Контактор (без компл.зажимов) | 12043 | 14692.46 |  | Автоматические выключатели в литом корпусе | Классическая | ВА00-36 | ВА00-36 | 4604 | ВА06-36 | Автоматические выключатели ВА06-36 | M | Заказной | 1 | шт. |  | Изменение тарифа
1037289 | Выкл. авт. ВА04-36-400А-330010-3200-660В-20УХЛ3-Контактор | 21810 | 26608.2 |  | Автоматические выключатели в литом корпусе | Классическая | ВА00-36 | ВА00-36 | 4604 | ВА06-36 | Автоматические выключатели ВА06-36 | M | Заказной | 1 | шт. |  | Изменение тарифа
1037344 | Выкл. авт. ВА04-36-125А-341850-1500-660В-НР220AC-00УХЛ3-Контактор | 47935 | 58480.7 |  | Автоматические выключатели в литом корпусе | Классическая | ВА00-36 | ВА00-36 | 4604 | ВА06-36 | Автоматические выключатели ВА06-36 | M | Заказной | 1 | шт. |  | Изменение тарифа
1037350 | Выкл. авт. ВА04-36-320А-340015-3200-660В-20УХЛ3-Контактор | 23782 | 29014.04 |  | Автоматические выключатели в литом корпусе | Классическая | ВА00-36 | ВА00-36 | 4604 | ВА06-36 | Автоматические выключатели ВА06-36 | M | Заказной | 1 | шт. |  | Изменение тарифа
1037398 | Выкл. авт. ВА04-36-160А-340010-2000-660В-20УХЛ3-Контактор | 14217 | 17344.74 |  | Автоматические выключатели в литом корпусе | Классическая | ВА00-36 | ВА00-36 | 4604 | ВА06-36 | Автоматические выключатели ВА06-36 | M | Заказной | 1 | шт. |  | Изменение тарифа
1037435 | Выкл. авт. ВА04-36-200А-340050-2500-660В-00УХЛ3-Контактор | 46729 | 57009.38 |  | Автоматические выключатели в литом корпусе | Классическая | ВА00-36 | ВА00-36 | 4604 | ВА06-36 | Автоматические выключатели ВА06-36 | M | Заказной | 1 | шт. |  | Изменение тарифа
1037489 | Выкл. авт. ВА04-36-160А-841810-800-220В-НР220DC-20УХЛ3-Контактор | 23878 | 29131.16 |  | Автоматические выключатели в литом корпусе | Классическая | ВА00-36 | ВА00-36 | 4604 | ВА06-36 | Автоматические выключатели ВА06-36 | M | Заказной | 1 | шт. |  | Изменение тарифа
1037544 | Выкл. авт. ВА04-36-160А-340010-2000-660В-20УХЛ3-Контактор | 16073 | 19609.06 |  | Автоматические выключатели в литом корпусе | Классическая | ВА00-36 | ВА00-36 | 4604 | ВА06-36 | Автоматические выключатели ВА06-36 | M | Заказной | 1 | шт. |  | Изменение тарифа
1037545 | Выкл. авт. ВА04-36-250А-340010-3000-660В-20УХЛ3-Контактор | 17119 | 20885.18 |  | Автоматические выключатели в литом корпусе | Классическая | ВА00-36 | ВА00-36 | 4604 | ВА06-36 | Автоматические выключатели ВА06-36 | M | Заказной | 1 | шт. |  | Изменение тарифа
1037570 | Выкл. авт. ВА06-36-125А-340010-1250-660В-20УХЛ3-Контактор | 17138 | 20908.36 |  | Автоматические выключатели в литом корпусе | Классическая | ВА00-36 | ВА00-36 | 4604 | ВА06-36 | Автоматические выключатели ВА06-36 | M | Заказной | 1 | шт. |  | Изменение тарифа
1037586 | Выкл. авт. ВА04-36-250А-340010-3000-660В-20УХЛ3-Контактор | 15144 | 18475.68 |  | Автоматические выключатели в литом корпусе | Классическая | ВА00-36 | ВА00-36 | 4604 | ВА06-36 | Автоматические выключатели ВА06-36 | M | Заказной | 1 | шт. |  | Изменение тарифа
1037680 | Выкл. авт. ВА04-36-250А-331110-1000-660В-20УХЛ3-Контактор | 14294 | 17438.68 |  | Автоматические выключатели в литом корпусе | Классическая | ВА00-36 | ВА00-36 | 4604 | ВА06-36 | Автоматические выключатели ВА06-36 | M | Заказной | 1 | шт. |  | Изменение тарифа
1037683 | Выкл. авт. ВА04-36-320А-341815-3200-660В-НР220AC-20УХЛ3-Контактор | 25793 | 31467.46 |  | Автоматические выключатели в литом корпусе | Классическая | ВА00-36 | ВА00-36 | 4604 | ВА06-36 | Автоматические выключатели ВА06-36 | M | Заказной | 1 | шт. |  | Изменение тарифа
1037728 | Выкл. авт. ВА04-36-400А-331830-4000-660В-НР220AC-20УХЛ3-Контактор | 41077 | 50113.94 |  | Автоматические выключатели в литом корпусе | Классическая | ВА00-36 | ВА00-36 | 4604 | ВА06-36 | Автоматические выключатели ВА06-36 | M | Заказной | 1 | шт. |  | Изменение тарифа
1037805 | Выкл. авт. ВА04-36-250А-341150-3000-660В-00УХЛ3-Контактор | 47855 | 58383.1 |  | Автоматические выключатели в литом корпусе | Классическая | ВА00-36 | ВА00-36 | 4604 | ВА06-36 | Автоматические выключатели ВА06-36 | M | Заказной | 1 | шт. |  | Изменение тарифа
1037824 | Выкл. авт. ВА04-36-250А-341210-3000-660В-НР220AC-20УХЛ3-Контактор | 14594 | 17804.68 |  | Автоматические выключатели в литом корпусе | Классическая | ВА00-36 | ВА00-36 | 4604 | ВА06-36 | Автоматические выключатели ВА06-36 | M | Заказной | 1 | шт. |  | Изменение тарифа
1037846 | Выкл. авт. ВА04-36-250А-341810-750-660В-НР24DC-20УХЛ3-Контактор | 24057 | 29349.54 |  | Автоматические выключатели в литом корпусе | Классическая | ВА00-36 | ВА00-36 | 4604 | ВА06-36 | Автоматические выключатели ВА06-36 | M | Заказной | 1 | шт. |  | Изменение тарифа
1037852 | Выкл. авт. ВА04-36-250А-840010-1500-220В-20УХЛ3-Контактор (без компл.зажимов) | 19664 | 23990.08 |  | Автоматические выключатели в литом корпусе | Классическая | ВА00-36 | ВА00-36 | 4604 | ВА06-36 | Автоматические выключатели ВА06-36 | M | Заказной | 1 | шт. |  | Изменение тарифа
1037858 | Выкл. авт. ВА04-36-160А-340010-1000-660В-20УХЛ3-Контактор (без компл.зажимов) | 12925 | 15768.5 |  | Автоматические выключатели в литом корпусе | Классическая | ВА00-36 | ВА00-36 | 4604 | ВА06-36 | Автоматические выключатели ВА06-36 | M | Заказной | 1 | шт. |  | Изменение тарифа
1037904 | Выкл. авт. ВА04-36-16А-341210-250-660В-НР220AC-20УХЛ3-Контактор | 13760 | 16787.2 |  | Автоматические выключатели в литом корпусе | Классическая | ВА00-36 | ВА00-36 | 4604 | ВА06-36 | Автоматические выключатели ВА06-36 | M | Заказной | 1 | шт. |  | Изменение тарифа
1037905 | Выкл. авт. ВА04-36-40А-341210-400-660В-НР220AC-20УХЛ3-Контактор | 13760 | 16787.2 |  | Автоматические выключатели в литом корпусе | Классическая | ВА00-36 | ВА00-36 | 4604 | ВА06-36 | Автоматические выключатели ВА06-36 | M | Заказной | 1 | шт. |  | Изменение тарифа
1037919 | Выкл. авт. ВА06-36-100А-341210-1250-660В-НР220AC-20УХЛ3-Контактор | 14978 | 18273.16 |  | Автоматические выключатели в литом корпусе | Классическая | ВА00-36 | ВА00-36 | 4604 | ВА06-36 | Автоматические выключатели ВА06-36 | M | Заказной | 1 | шт. |  | Изменение тарифа
1037961 | Выкл. авт. ВА06-36-125А-341115-1500-660В-20УХЛ3-Контактор | 19238 | 23470.36 |  | Автоматические выключатели в литом корпусе | Классическая | ВА00-36 | ВА00-36 | 4604 | ВА06-36 | Автоматические выключатели ВА06-36 | M | Заказной | 1 | шт. |  | Изменение тарифа
1037970 | Выкл. авт. ВА04-36-125А-340010-800-660В-20УХЛ3-Контактор | 12364 | 15084.08 |  | Автоматические выключатели в литом корпусе | Классическая | ВА00-36 | ВА00-36 | 4604 | ВА06-36 | Автоматические выключатели ВА06-36 | M | Заказной | 1 | шт. |  | Изменение тарифа
1037971 | Выкл. авт. ВА04-36-400А-340010-1000-660В-20УХЛ3-Контактор | 25081 | 30598.82 |  | Автоматические выключатели в литом корпусе | Классическая | ВА00-36 | ВА00-36 | 4604 | ВА06-36 | Автоматические выключатели ВА06-36 | M | Заказной | 1 | шт. |  | Изменение тарифа
1038014 | Выкл. авт. ВА04-36-50А-340010-500-660В-20УХЛ3-Контактор | 12364 | 15084.08 |  | Автоматические выключатели в литом корпусе | Классическая | ВА00-36 | ВА00-36 | 4604 | ВА06-36 | Автоматические выключатели ВА06-36 | M | Заказной | 1 | шт. |  | Изменение тарифа
1038024 | Выкл. авт. ВА04-36-200А-340015-2000-660В-20УХЛ3-Контактор | 20770 | 25339.4 |  | Автоматические выключатели в литом корпусе | Классическая | ВА00-36 | ВА00-36 | 4604 | ВА06-36 | Автоматические выключатели ВА06-36 | M | Заказной | 1 | шт. |  | Изменение тарифа
1038115 | Выкл. авт. ВА04-36-125А-840010-800-220В-20УХЛ3-Контактор | 21562 | 26305.64 |  | Автоматические выключатели в литом корпусе | Классическая | ВА00-36 | ВА00-36 | 4604 | ВА06-36 | Автоматические выключатели ВА06-36 | M | Заказной | 1 | шт. |  | Изменение тарифа
1038116 | Выкл. авт. ВА04-36-250А-840010-1000-220В-20УХЛ3-Контактор | 23908 | 29167.76 |  | Автоматические выключатели в литом корпусе | Классическая | ВА00-36 | ВА00-36 | 4604 | ВА06-36 | Автоматические выключатели ВА06-36 | M | Заказной | 1 | шт. |  | Изменение тарифа
1038117 | Выкл. авт. ВА04-36-400А-840010-1000-220В-20УХЛ3-Контактор | 38977 | 47551.94 |  | Автоматические выключатели в литом корпусе | Классическая | ВА00-36 | ВА00-36 | 4604 | ВА06-36 | Автоматические выключатели ВА06-36 | M | Заказной | 1 | шт. |  | Изменение тарифа
1038119 | Выкл. авт. ВА04-36-250А-341850-3000-660В-НР380AC-00УХЛ3-Контактор | 48741 | 59464.02 |  | Автоматические выключатели в литом корпусе | Классическая | ВА00-36 | ВА00-36 | 4604 | ВА06-36 | Автоматические выключатели ВА06-36 | M | Заказной | 1 | шт. |  | Изменение тарифа
1038125 | Выкл. авт. ВА04-36-125А-341110-750-660В-20УХЛ3-Контактор | 15510 | 18922.2 |  | Автоматические выключатели в литом корпусе | Классическая | ВА00-36 | ВА00-36 | 4604 | ВА06-36 | Автоматические выключатели ВА06-36 | M | Заказной | 1 | шт. |  | Изменение тарифа
1038130 | Выкл. авт. ВА04-36-125А-341810-1500-660В-НР220AC-20УХЛ3-Контактор | 14373 | 17535.06 |  | Автоматические выключатели в литом корпусе | Классическая | ВА00-36 | ВА00-36 | 4604 | ВА06-36 | Автоматические выключатели ВА06-36 | M | Заказной | 1 | шт. |  | Изменение тарифа
1038169 | Выкл. авт. ВА04-36-80А-341850-1000-660В-НР220AC-00УХЛ3-Контактор | 47935 | 58480.7 |  | Автоматические выключатели в литом корпусе | Классическая | ВА00-36 | ВА00-36 | 4604 | ВА06-36 | Автоматические выключатели ВА06-36 | M | Заказной | 1 | шт. |  | Изменение тарифа
1038170 | Выкл. авт. ВА04-36-31,5А-341850-400-660В-НР220AC-00УХЛ3-Контактор | 47935 | 58480.7 |  | Автоматические выключатели в литом корпусе | Классическая | ВА00-36 | ВА00-36 | 4604 | ВА06-36 | Автоматические выключатели ВА06-36 | M | Заказной | 1 | шт. |  | Изменение тарифа
1038171 | Выкл. авт. ВА04-36-125А-341850-1500-660В-НР220AC-00УХЛ3-Контактор | 47935 | 58480.7 |  | Автоматические выключатели в литом корпусе | Классическая | ВА00-36 | ВА00-36 | 4604 | ВА06-36 | Автоматические выключатели ВА06-36 | M | Заказной | 1 | шт. |  | Изменение тарифа
1038231 | Выкл. авт. ВА04-36-160А-340010-1600-660В-20УХЛ3-Контактор | 14217 | 17344.74 |  | Автоматические выключатели в литом корпусе | Классическая | ВА00-36 | ВА00-36 | 4604 | ВА06-36 | Автоматические выключатели ВА06-36 | M | Заказной | 1 | шт. |  | Изменение тарифа
1038267 | Выкл. авт. ВА04-36-160А-341130-2000-660В-20УХЛ3-Контактор | 29223 | 35652.06 |  | Автоматические выключатели в литом корпусе | Классическая | ВА00-36 | ВА00-36 | 4604 | ВА06-36 | Автоматические выключатели ВА06-36 | M | Заказной | 1 | шт. |  | Изменение тарифа
1038283 | Выкл. авт. ВА04-36-250А-331830-3000-660В-НР220AC-20УХЛ3-Контактор | 32105 | 39168.1 |  | Автоматические выключатели в литом корпусе | Классическая | ВА00-36 | ВА00-36 | 4604 | ВА06-36 | Автоматические выключатели ВА06-36 | M | Заказной | 1 | шт. |  | Изменение тарифа
1038292 | Выкл. авт. ВА04-36-250А-331110-2500-660В-20УХЛ3-Контактор | 17651 | 21534.22 |  | Автоматические выключатели в литом корпусе | Классическая | ВА00-36 | ВА00-36 | 4604 | ВА06-36 | Автоматические выключатели ВА06-36 | M | Заказной | 1 | шт. |  | Изменение тарифа
1038328 | Выкл. авт. ВА04-36-400А-341110-3200-660В-20УХЛ3-Контактор | 26373 | 32175.06 |  | Автоматические выключатели в литом корпусе | Классическая | ВА00-36 | ВА00-36 | 4604 | ВА06-36 | Автоматические выключатели ВА06-36 | M | Заказной | 1 | шт. |  | Изменение тарифа
1038345 | Выкл. авт. ВА04-36-400А-340010-4000-660В-20УХЛ3-Контактор | 31681 | 38650.82 |  | Автоматические выключатели в литом корпусе | Классическая | ВА00-36 | ВА00-36 | 4604 | ВА06-36 | Автоматические выключатели ВА06-36 | M | Заказной | 1 | шт. |  | Изменение тарифа
1038347 | Выкл. авт. ВА04-36-40А-341830-400-660В-НР220AC-20УХЛ3-Контактор | 31267 | 38145.74 |  | Автоматические выключатели в литом корпусе | Классическая | ВА00-36 | ВА00-36 | 4604 | ВА06-36 | Автоматические выключатели ВА06-36 | M | Заказной | 1 | шт. |  | Изменение тарифа
1038348 | Выкл. авт. ВА04-36-25А-341110-300-660В-20УХЛ3-Контактор | 14007 | 17088.54 |  | Автоматические выключатели в литом корпусе | Классическая | ВА00-36 | ВА00-36 | 4604 | ВА06-36 | Автоматические выключатели ВА06-36 | M | Заказной | 1 | шт. |  | Изменение тарифа
1038366 | Выкл. авт. ВА04-36-50А-341110-750-660В-20УХЛ3-Контактор | 14007 | 17088.54 |  | Автоматические выключатели в литом корпусе | Классическая | ВА00-36 | ВА00-36 | 4604 | ВА06-36 | Автоматические выключатели ВА06-36 | M | Заказной | 1 | шт. |  | Изменение тарифа
1038375 | Выкл. авт. ВА04-36-200А-341210-2000-660В-НР380AC-20УХЛ3-Контактор | 20023 | 24428.06 |  | Автоматические выключатели в литом корпусе | Классическая | ВА00-36 | ВА00-36 | 4604 | ВА06-36 | Автоматические выключатели ВА06-36 | M | Заказной | 1 | шт. |  | Изменение тарифа
1038720 | Выкл. авт. ВА04-36-250А-341150-3000-660В-00УХЛ3-Контактор | 47855 | 58383.1 |  | Автоматические выключатели в литом корпусе | Классическая | ВА00-36 | ВА00-36 | 4604 | ВА06-36 | Автоматические выключатели ВА06-36 | M | Заказной | 1 | шт. |  | Изменение тарифа
1038729 | Выкл. авт. ВА04-36-160А-340010-750-660В-20УХЛ3-Контактор (без компл.зажимов) | 11672 | 14239.84 |  | Автоматические выключатели в литом корпусе | Классическая | ВА00-36 | ВА00-36 | 4604 | ВА06-36 | Автоматические выключатели ВА06-36 | M | Заказной | 1 | шт. |  | Изменение тарифа
1038734 | Выкл. авт. ВА04-36-80А-341110-1000-660В-20УХЛ3-Контактор | 14007 | 17088.54 |  | Автоматические выключатели в литом корпусе | Классическая | ВА00-36 | ВА00-36 | 4604 | ВА06-36 | Автоматические выключатели ВА06-36 | M | Заказной | 1 | шт. |  | Изменение тарифа
1038764 | Выкл. авт. ВА04-36-250А-341810-3000-660В-НР220DC-20УХЛ3-Контактор | 19734 | 24075.48 |  | Автоматические выключатели в литом корпусе | Классическая | ВА00-36 | ВА00-36 | 4604 | ВА06-36 | Автоматические выключатели ВА06-36 | M | Заказной | 1 | шт. |  | Изменение тарифа
1038772 | Выкл. авт. ВА04-36-320А-341830-3200-660В-НР220AC-20УХЛ3-Контактор | 39550 | 48251 |  | Автоматические выключатели в литом корпусе | Классическая | ВА00-36 | ВА00-36 | 4604 | ВА06-36 | Автоматические выключатели ВА06-36 | M | Заказной | 1 | шт. |  | Изменение тарифа
1038780 | Выкл. авт. ВА04-36-250А-330010-1000-660В-20УХЛ3-Контактор | 13169 | 16066.18 |  | Автоматические выключатели в литом корпусе | Классическая | ВА00-36 | ВА00-36 | 4604 | ВА06-36 | Автоматические выключатели ВА06-36 | M | Заказной | 1 | шт. |  | Изменение тарифа
1038791 | Выкл. авт. ВА04-36-320А-341110-2500-660В-20УХЛ3-Контактор | 21694 | 26466.68 |  | Автоматические выключатели в литом корпусе | Классическая | ВА00-36 | ВА00-36 | 4604 | ВА06-36 | Автоматические выключатели ВА06-36 | M | Заказной | 1 | шт. |  | Изменение тарифа
1038792 | Выкл. авт. ВА04-36-80А-341110-750-660В-20УХЛ3-Контактор | 14007 | 17088.54 |  | Автоматические выключатели в литом корпусе | Классическая | ВА00-36 | ВА00-36 | 4604 | ВА06-36 | Автоматические выключатели ВА06-36 | M | Заказной | 1 | шт. |  | Изменение тарифа
1038793 | Выкл. авт. ВА04-36-125А-341110-1250-660В-20УХЛ3-Контактор | 14007 | 17088.54 |  | Автоматические выключатели в литом корпусе | Классическая | ВА00-36 | ВА00-36 | 4604 | ВА06-36 | Автоматические выключатели ВА06-36 | M | Заказной | 1 | шт. |  | Изменение тарифа
1038794 | Выкл. авт. ВА04-36-400А-341110-3000-660В-20УХЛ3-Контактор | 22932 | 27977.04 |  | Автоматические выключатели в литом корпусе | Классическая | ВА00-36 | ВА00-36 | 4604 | ВА06-36 | Автоматические выключатели ВА06-36 | M | Заказной | 1 | шт. |  | Изменение тарифа
1038817 | Выкл. авт. ВА04-36-250А-341150-3000-660В-00УХЛ3-Контактор | 47855 | 58383.1 |  | Автоматические выключатели в литом корпусе | Классическая | ВА00-36 | ВА00-36 | 4604 | ВА06-36 | Автоматические выключатели ВА06-36 | M | Заказной | 1 | шт. |  | Изменение тарифа
1038915 | Выкл. авт. ВА04-36-20А-341110-250-660В-20УХЛ3-Контактор | 14007 | 17088.54 |  | Автоматические выключатели в литом корпусе | Классическая | ВА00-36 | ВА00-36 | 4604 | ВА06-36 | Автоматические выключатели ВА06-36 | M | Заказной | 1 | шт. |  | Изменение тарифа
1038954 | Выкл. авт. ВА04-36-250А-340020-3000-660В-00УХЛ3-Контактор | 50789 | 61962.58 |  | Автоматические выключатели в литом корпусе | Классическая | ВА00-36 | ВА00-36 | 4604 | ВА06-36 | Автоматические выключатели ВА06-36 | M | Заказной | 1 | шт. |  | Изменение тарифа
1039041 | Выкл. авт. ВА06-36-125А-341115-1500-660В-20УХЛ3-Контактор | 19238 | 23470.36 |  | Автоматические выключатели в литом корпусе | Классическая | ВА00-36 | ВА00-36 | 4604 | ВА06-36 | Автоматические выключатели ВА06-36 | M | Заказной | 1 | шт. |  | Изменение тарифа
1039046 | Выкл. авт. ВА04-36-63А-341210-750-660В-НР220AC-20УХЛ3-Контактор (без компл.зажимов) | 12126 | 14793.72 |  | Автоматические выключатели в литом корпусе | Классическая | ВА00-36 | ВА00-36 | 4604 | ВА06-36 | Автоматические выключатели ВА06-36 | M | Заказной | 1 | шт. |  | Изменение тарифа
1039047 | Выкл. авт. ВА04-36-80А-341210-1000-660В-НР380AC-20УХЛ3-Контактор (без компл.зажимов) | 12126 | 14793.72 |  | Автоматические выключатели в литом корпусе | Классическая | ВА00-36 | ВА00-36 | 4604 | ВА06-36 | Автоматические выключатели ВА06-36 | M | Заказной | 1 | шт. |  | Изменение тарифа
1039073 | Выкл. авт. ВА04-36-40А-341110-750-660В-20УХЛ3-Контактор | 14007 | 17088.54 |  | Автоматические выключатели в литом корпусе | Классическая | ВА00-36 | ВА00-36 | 4604 | ВА06-36 | Автоматические выключатели ВА06-36 | M | Заказной | 1 | шт. |  | Изменение тарифа
1039089 | Выкл. авт. ВА04-36-40А-341830-400-660В-НР220AC-20УХЛ3-Контактор | 33466 | 40828.52 |  | Автоматические выключатели в литом корпусе | Классическая | ВА00-36 | ВА00-36 | 4604 | ВА06-36 | Автоматические выключатели ВА06-36 | M | Заказной | 1 | шт. |  | Изменение тарифа
1039099 | Выкл. авт. ВА04-36-160А-341830-1250-660В-НР220AC-20УХЛ3-Контактор | 31267 | 38145.74 |  | Автоматические выключатели в литом корпусе | Классическая | ВА00-36 | ВА00-36 | 4604 | ВА06-36 | Автоматические выключатели ВА06-36 | M | Заказной | 1 | шт. |  | Изменение тарифа
1039194 | Выкл. авт. ВА04-36-400А-331830-4000-660В-НР220AC-20УХЛ3-Контактор (без компл.зажимов) | 38430 | 46884.6 |  | Автоматические выключатели в литом корпусе | Классическая | ВА00-36 | ВА00-36 | 4604 | ВА06-36 | Автоматические выключатели ВА06-36 | M | Заказной | 1 | шт. |  | Изменение тарифа
1039230 | Выкл. авт. ВА04-36-250А-340010-2000-660В-20УХЛ3-Контактор | 13169 | 16066.18 |  | Автоматические выключатели в литом корпусе | Классическая | ВА00-36 | ВА00-36 | 4604 | ВА06-36 | Автоматические выключатели ВА06-36 | M | Заказной | 1 | шт. |  | Изменение тарифа
1039231 | Выкл. авт. ВА04-36-320А-340010-2000-660В-20УХЛ3-Контактор | 20572 | 25097.84 |  | Автоматические выключатели в литом корпусе | Классическая | ВА00-36 | ВА00-36 | 4604 | ВА06-36 | Автоматические выключатели ВА06-36 | M | Заказной | 1 | шт. |  | Изменение тарифа
1039318 | Выкл. авт. ВА04-36-100А-341810-1000-660В-НР220AC-20УХЛ3-Контактор | 14373 | 17535.06 |  | Автоматические выключатели в литом корпусе | Классическая | ВА00-36 | ВА00-36 | 4604 | ВА06-36 | Автоматические выключатели ВА06-36 | M | Заказной | 1 | шт. |  | Изменение тарифа
1039383 | Выкл. авт. ВА04-36-50А-340050-500-660В-00УХЛ3-Контактор (без компл.зажимов) | 44801 | 54657.22 |  | Автоматические выключатели в литом корпусе | Классическая | ВА00-36 | ВА00-36 | 4604 | ВА06-36 | Автоматические выключатели ВА06-36 | M | Заказной | 1 | шт. |  | Изменение тарифа
1039419 | Выкл. авт. ВА04-36-100А-341210-1250-660В-НР220AC-20УХЛ3-Контактор (без компл.зажимов) | 12126 | 14793.72 |  | Автоматические выключатели в литом корпусе | Классическая | ВА00-36 | ВА00-36 | 4604 | ВА06-36 | Автоматические выключатели ВА06-36 | M | Заказной | 1 | шт. |  | Изменение тарифа
1039425 | Выкл. авт. ВА04-36-250А-331830-2500-660В-НР24DC-20УХЛ3-Контактор | 32105 | 39168.1 |  | Автоматические выключатели в литом корпусе | Классическая | ВА00-36 | ВА00-36 | 4604 | ВА06-36 | Автоматические выключатели ВА06-36 | M | Заказной | 1 | шт. |  | Изменение тарифа
1039439 | Выкл. авт. ВА04-36-16А-341210-250-660В-НР220AC-20УХЛ3-Контактор | 15969 | 19482.18 |  | Автоматические выключатели в литом корпусе | Классическая | ВА00-36 | ВА00-36 | 4604 | ВА06-36 | Автоматические выключатели ВА06-36 | M | Заказной | 1 | шт. |  | Изменение тарифа
1039440 | Выкл. авт. ВА04-36-20А-341210-250-660В-НР220AC-20УХЛ3-Контактор | 15969 | 19482.18 |  | Автоматические выключатели в литом корпусе | Классическая | ВА00-36 | ВА00-36 | 4604 | ВА06-36 | Автоматические выключатели ВА06-36 | M | Заказной | 1 | шт. |  | Изменение тарифа
1039470 | Выкл. авт. ВА04-36-63А-341850-750-660В-НР220AC-00УХЛ3-Контактор | 47935 | 58480.7 |  | Автоматические выключатели в литом корпусе | Классическая | ВА00-36 | ВА00-36 | 4604 | ВА06-36 | Автоматические выключатели ВА06-36 | M | Заказной | 1 | шт. |  | Изменение тарифа
1039471 | Выкл. авт. ВА04-36-200А-341850-2500-660В-НР220AC-00УХЛ3-Контактор | 48741 | 59464.02 |  | Автоматические выключатели в литом корпусе | Классическая | ВА00-36 | ВА00-36 | 4604 | ВА06-36 | Автоматические выключатели ВА06-36 | M | Заказной | 1 | шт. |  | Изменение тарифа
1039472 | Выкл. авт. ВА04-36-250А-331830-2500-660В-НР24DC-20УХЛ3-Контактор | 32105 | 39168.1 |  | Автоматические выключатели в литом корпусе | Классическая | ВА00-36 | ВА00-36 | 4604 | ВА06-36 | Автоматические выключатели ВА06-36 | M | Заказной | 1 | шт. |  | Изменение тарифа
1039476 | Выкл. авт. ВА04-36-40А-341850-750-660В-НР220AC-00УХЛ3-Контактор | 47935 | 58480.7 |  | Автоматические выключатели в литом корпусе | Классическая | ВА00-36 | ВА00-36 | 4604 | ВА06-36 | Автоматические выключатели ВА06-36 | M | Заказной | 1 | шт. |  | Изменение тарифа
1039477 | Выкл. авт. ВА04-36-40А-341850-750-660В-НР220AC-00УХЛ3-Контактор | 47935 | 58480.7 |  | Автоматические выключатели в литом корпусе | Классическая | ВА00-36 | ВА00-36 | 4604 | ВА06-36 | Автоматические выключатели ВА06-36 | M | Заказной | 1 | шт. |  | Изменение тарифа
1039514 | Выкл. авт. ВА04-36-80А-341810-750-660В-НР24DC-20УХЛ3-Контактор | 17731 | 21631.82 |  | Автоматические выключатели в литом корпусе | Классическая | ВА00-36 | ВА00-36 | 4604 | ВА06-36 | Автоматические выключатели ВА06-36 | M | Заказной | 1 | шт. |  | Изменение тарифа
1039521 | Выкл. авт. ВА04-36-200А-341850-2500-660В-НР220AC-00УХЛ3-Контактор (без компл.зажимов) | 47614 | 58089.08 |  | Автоматические выключатели в литом корпусе | Классическая | ВА00-36 | ВА00-36 | 4604 | ВА06-36 | Автоматические выключатели ВА06-36 | M | Заказной | 1 | шт. |  | Изменение тарифа
1039535 | Выкл. авт. ВА04-36-200А-341810-2000-660В-НР220AC-20УХЛ3-Контактор | 18537 | 22615.14 |  | Автоматические выключатели в литом корпусе | Классическая | ВА00-36 | ВА00-36 | 4604 | ВА06-36 | Автоматические выключатели ВА06-36 | M | Заказной | 1 | шт. |  | Изменение тарифа
1039536 | Выкл. авт. ВА04-36-160А-341810-1250-660В-НР220AC-20УХЛ3-Контактор | 17731 | 21631.82 |  | Автоматические выключатели в литом корпусе | Классическая | ВА00-36 | ВА00-36 | 4604 | ВА06-36 | Автоматические выключатели ВА06-36 | M | Заказной | 1 | шт. |  | Изменение тарифа
1039547 | Выкл. авт. ВА04-36-250А-331810-2500-660В-НР220AC-20УХЛ3-Контактор | 15180 | 18519.6 |  | Автоматические выключатели в литом корпусе | Классическая | ВА00-36 | ВА00-36 | 4604 | ВА06-36 | Автоматические выключатели ВА06-36 | M | Заказной | 1 | шт. |  | Изменение тарифа
1039576 | Выкл. авт. ВА04-36-320А-341810-2500-660В-НР220AC-20УХЛ3-Контактор | 28322 | 34552.84 |  | Автоматические выключатели в литом корпусе | Классическая | ВА00-36 | ВА00-36 | 4604 | ВА06-36 | Автоматические выключатели ВА06-36 | M | Заказной | 1 | шт. |  | Изменение тарифа
1039596 | Выкл. авт. ВА04-36-100А-341810-1250-660В-НР220AC-20УХЛ3-Контактор | 16054 | 19585.88 |  | Автоматические выключатели в литом корпусе | Классическая | ВА00-36 | ВА00-36 | 4604 | ВА06-36 | Автоматические выключатели ВА06-36 | M | Заказной | 1 | шт. |  | Изменение тарифа
1039703 | Выкл. авт. ВА04-36-200А-340010-2500-660В-20УХЛ3-Контактор | 13169 | 16066.18 |  | Автоматические выключатели в литом корпусе | Классическая | ВА00-36 | ВА00-36 | 4604 | ВА06-36 | Автоматические выключатели ВА06-36 | M | Заказной | 1 | шт. |  | Изменение тарифа
1039704 | Выкл. авт. ВА04-36-50А-340010-500-660В-20УХЛ3-Контактор | 12364 | 15084.08 |  | Автоматические выключатели в литом корпусе | Классическая | ВА00-36 | ВА00-36 | 4604 | ВА06-36 | Автоматические выключатели ВА06-36 | M | Заказной | 1 | шт. |  | Изменение тарифа
1039734 | Выкл. авт. ВА06-36-125А-341810-1000-440В-НР110DC-20УХЛ3-Контактор | 16912 | 20632.64 |  | Автоматические выключатели в литом корпусе | Классическая | ВА00-36 | ВА00-36 | 4604 | ВА06-36 | Автоматические выключатели ВА06-36 | M | Заказной | 1 | шт. |  | Изменение тарифа
1039735 | Выкл. авт. ВА04-36-250А-341810-3000-660В-НР110DC-20УХЛ3-Контактор | 15180 | 18519.6 |  | Автоматические выключатели в литом корпусе | Классическая | ВА00-36 | ВА00-36 | 4604 | ВА06-36 | Автоматические выключатели ВА06-36 | M | Заказной | 1 | шт. |  | Изменение тарифа
1039750 | Выкл. авт. ВА04-36-25А-341850-300-660В-НР220AC-00УХЛ3-Контактор | 47935 | 58480.7 |  | Автоматические выключатели в литом корпусе | Классическая | ВА00-36 | ВА00-36 | 4604 | ВА06-36 | Автоматические выключатели ВА06-36 | M | Заказной | 1 | шт. |  | Изменение тарифа
1039751 | Выкл. авт. ВА04-36-100А-341850-1250-660В-НР220AC-00УХЛ3-Контактор | 47935 | 58480.7 |  | Автоматические выключатели в литом корпусе | Классическая | ВА00-36 | ВА00-36 | 4604 | ВА06-36 | Автоматические выключатели ВА06-36 | M | Заказной | 1 | шт. |  | Изменение тарифа
1039754 | Выкл. авт. ВА04-36-250А-341210-2500-660В-НР380AC-20УХЛ3-Контактор | 18271 | 22290.62 |  | Автоматические выключатели в литом корпусе | Классическая | ВА00-36 | ВА00-36 | 4604 | ВА06-36 | Автоматические выключатели ВА06-36 | M | Заказной | 1 | шт. |  | Изменение тарифа
1039755 | Выкл. авт. ВА04-36-100А-341210-1000-660В-НР380AC-20УХЛ3-Контактор | 15969 | 19482.18 |  | Автоматические выключатели в литом корпусе | Классическая | ВА00-36 | ВА00-36 | 4604 | ВА06-36 | Автоматические выключатели ВА06-36 | M | Заказной | 1 | шт. |  | Изменение тарифа
1039766 | Выкл. авт. ВА04-36-100А-341210-1000-660В-НР380AC-20УХЛ3-Контактор | 13760 | 16787.2 |  | Автоматические выключатели в литом корпусе | Классическая | ВА00-36 | ВА00-36 | 4604 | ВА06-36 | Автоматические выключатели ВА06-36 | M | Заказной | 1 | шт. |  | Изменение тарифа
1039768 | Выкл. авт. ВА04-36-250А-341210-2500-660В-НР380AC-20УХЛ3-Контактор | 14594 | 17804.68 |  | Автоматические выключатели в литом корпусе | Классическая | ВА00-36 | ВА00-36 | 4604 | ВА06-36 | Автоматические выключатели ВА06-36 | M | Заказной | 1 | шт. |  | Изменение тарифа
1039782 | Выкл. авт. ВА04-36-20А-341110-250-660В-20УХЛ3-Контактор (без компл.зажимов) | 12364 | 15084.08 |  | Автоматические выключатели в литом корпусе | Классическая | ВА00-36 | ВА00-36 | 4604 | ВА06-36 | Автоматические выключатели ВА06-36 | M | Заказной | 1 | шт. |  | Изменение тарифа
1039820 | Выкл. авт. ВА04-36-80А-330010-500-660В-20УХЛ3-Контактор | 12364 | 15084.08 |  | Автоматические выключатели в литом корпусе | Классическая | ВА00-36 | ВА00-36 | 4604 | ВА06-36 | Автоматические выключатели ВА06-36 | M | Заказной | 1 | шт. |  | Изменение тарифа
1039836 | Выкл. авт. ВА06-36-125А-341115-1500-660В-20УХЛ3-Контактор | 19238 | 23470.36 |  | Автоматические выключатели в литом корпусе | Классическая | ВА00-36 | ВА00-36 | 4604 | ВА06-36 | Автоматические выключатели ВА06-36 | M | Заказной | 1 | шт. |  | Изменение тарифа
1039886 | Выкл. авт. ВА04-36-250А-340010-2500-660В-20УХЛ3-Контактор | 14847 | 18113.34 |  | Автоматические выключатели в литом корпусе | Классическая | ВА00-36 | ВА00-36 | 4604 | ВА06-36 | Автоматические выключатели ВА06-36 | M | Заказной | 1 | шт. |  | Изменение тарифа
1039908 | Выкл. авт. ВА04-36-31,5А-341210-400-660В-НР220AC-20УХЛ3-Контактор | 15969 | 19482.18 |  | Автоматические выключатели в литом корпусе | Классическая | ВА00-36 | ВА00-36 | 4604 | ВА06-36 | Автоматические выключатели ВА06-36 | M | Заказной | 1 | шт. |  | Изменение тарифа
1039926 | Выкл. авт. ВА04-36-250А-841110-1500-220В-20УХЛ3-Контактор | 21913 | 26733.86 |  | Автоматические выключатели в литом корпусе | Классическая | ВА00-36 | ВА00-36 | 4604 | ВА06-36 | Автоматические выключатели ВА06-36 | M | Заказной | 1 | шт. |  | Изменение тарифа
1039948 | Выкл. авт. ВА04-36-250А-340050-2500-660В-00УХЛ3-Контактор | 46729 | 57009.38 |  | Автоматические выключатели в литом корпусе | Классическая | ВА00-36 | ВА00-36 | 4604 | ВА06-36 | Автоматические выключатели ВА06-36 | M | Заказной | 1 | шт. |  | Изменение тарифа
1039949 | Выкл. авт. ВА04-36-250А-340050-2500-660В-00УХЛ3-Контактор | 46729 | 57009.38 |  | Автоматические выключатели в литом корпусе | Классическая | ВА00-36 | ВА00-36 | 4604 | ВА06-36 | Автоматические выключатели ВА06-36 | M | Заказной | 1 | шт. |  | Изменение тарифа
1040017 | Выкл. авт. ВА04-36-80А-341850-1000-660В-НР220AC-00УХЛ3-Контактор | 47935 | 58480.7 |  | Автоматические выключатели в литом корпусе | Классическая | ВА00-36 | ВА00-36 | 4604 | ВА06-36 | Автоматические выключатели ВА06-36 | M | Заказной | 1 | шт. |  | Изменение тарифа
1040101 | Выкл. авт. ВА04-36-160А-340010-1250-660В-20УХЛ3-Контактор | 12364 | 15084.08 |  | Автоматические выключатели в литом корпусе | Классическая | ВА00-36 | ВА00-36 | 4604 | ВА06-36 | Автоматические выключатели ВА06-36 | M | Заказной | 1 | шт. |  | Изменение тарифа
1040125 | Выкл. авт. ВА04-36-100А-340010-1000-660В-20УХЛ3-Контактор (без компл.зажимов) | 11672 | 14239.84 |  | Автоматические выключатели в литом корпусе | Классическая | ВА00-36 | ВА00-36 | 4604 | ВА06-36 | Автоматические выключатели ВА06-36 | M | Заказной | 1 | шт. |  | Изменение тарифа
1040128 | Выкл. авт. ВА04-36-250А-340010-2500-660В-20УХЛ3-Контактор (без компл.зажимов) | 12043 | 14692.46 |  | Автоматические выключатели в литом корпусе | Классическая | ВА00-36 | ВА00-36 | 4604 | ВА06-36 | Автоматические выключатели ВА06-36 | M | Заказной | 1 | шт. |  | Изменение тарифа
1040130 | Выкл. авт. ВА04-36-250А-341210-1250-660В-НР220AC-20УХЛ3-Контактор | 18271 | 22290.62 |  | Автоматические выключатели в литом корпусе | Классическая | ВА00-36 | ВА00-36 | 4604 | ВА06-36 | Автоматические выключатели ВА06-36 | M | Заказной | 1 | шт. |  | Изменение тарифа
1040131 | Выкл. авт. ВА04-36-200А-340010-2000-660В-20УХЛ3-Контактор (без компл.зажимов) | 12043 | 14692.46 |  | Автоматические выключатели в литом корпусе | Классическая | ВА00-36 | ВА00-36 | 4604 | ВА06-36 | Автоматические выключатели ВА06-36 | M | Заказной | 1 | шт. |  | Изменение тарифа
1040254 | Выкл. авт. ВА04-36-16А-341870-250-660В-НР220AC-00УХЛ3-Контактор | 61165 | 74621.3 |  | Автоматические выключатели в литом корпусе | Классическая | ВА00-36 | ВА00-36 | 4604 | ВА06-36 | Автоматические выключатели ВА06-36 | M | Заказной | 1 | шт. |  | Изменение тарифа
1040359 | Выкл. авт. ВА04-36-200А-340010-750-660В-20УХЛ3-Контактор (без компл.зажимов) | 12043 | 14692.46 |  | Автоматические выключатели в литом корпусе | Классическая | ВА00-36 | ВА00-36 | 4604 | ВА06-36 | Автоматические выключатели ВА06-36 | M | Заказной | 1 | шт. |  | Изменение тарифа
1040360 | Выкл. авт. ВА04-36-80А-340010-750-660В-20УХЛ3-Контактор (без компл.зажимов) | 11672 | 14239.84 |  | Автоматические выключатели в литом корпусе | Классическая | ВА00-36 | ВА00-36 | 4604 | ВА06-36 | Автоматические выключатели ВА06-36 | M | Заказной | 1 | шт. |  | Изменение тарифа
1040435 | Выкл. авт. ВА04-36-200А-340010-1250-660В-20УХЛ3-Контактор | 13169 | 16066.18 |  | Автоматические выключатели в литом корпусе | Классическая | ВА00-36 | ВА00-36 | 4604 | ВА06-36 | Автоматические выключатели ВА06-36 | M | Заказной | 1 | шт. |  | Изменение тарифа
1040506 | Выкл. авт. ВА04-36-320А-341830-3200-660В-НР220AC-20УХЛ3-Контактор | 38317 | 46746.74 |  | Автоматические выключатели в литом корпусе | Классическая | ВА00-36 | ВА00-36 | 4604 | ВА06-36 | Автоматические выключатели ВА06-36 | M | Заказной | 1 | шт. |  | Изменение тарифа
1040519 | Выкл. авт. ВА04-36-250А-330010-1250-660В-20УХЛ3-Контактор (без компл.зажимов) | 12043 | 14692.46 |  | Автоматические выключатели в литом корпусе | Классическая | ВА00-36 | ВА00-36 | 4604 | ВА06-36 | Автоматические выключатели ВА06-36 | M | Заказной | 1 | шт. |  | Изменение тарифа
1040540 | Выкл. авт. ВА04-36-160А-340010-2500-660В-20УХЛ3-Контактор (без компл.зажимов) | 11672 | 14239.84 |  | Автоматические выключатели в литом корпусе | Классическая | ВА00-36 | ВА00-36 | 4604 | ВА06-36 | Автоматические выключатели ВА06-36 | M | Заказной | 1 | шт. |  | Изменение тарифа
1040541 | Выкл. авт. ВА04-36-160А-340010-1500-660В-20УХЛ3-Контактор (без компл.зажимов) | 11672 | 14239.84 |  | Автоматические выключатели в литом корпусе | Классическая | ВА00-36 | ВА00-36 | 4604 | ВА06-36 | Автоматические выключатели ВА06-36 | M | Заказной | 1 | шт. |  | Изменение тарифа
1040548 | Выкл. авт. ВА04-36-63А-340010-1250-660В-20УХЛ3-Контактор | 12364 | 15084.08 |  | Автоматические выключатели в литом корпусе | Классическая | ВА00-36 | ВА00-36 | 4604 | ВА06-36 | Автоматические выключатели ВА06-36 | M | Заказной | 1 | шт. |  | Изменение тарифа
1040549 | Выкл. авт. ВА04-36-80А-340010-1250-660В-20УХЛ3-Контактор | 12364 | 15084.08 |  | Автоматические выключатели в литом корпусе | Классическая | ВА00-36 | ВА00-36 | 4604 | ВА06-36 | Автоматические выключатели ВА06-36 | M | Заказной | 1 | шт. |  | Изменение тарифа
1040636 | Выкл. авт. ВА04-36-125А-340050-1500-660В-00УХЛ3-Контактор (без компл.зажимов) | 44801 | 54657.22 |  | Автоматические выключатели в литом корпусе | Классическая | ВА00-36 | ВА00-36 | 4604 | ВА06-36 | Автоматические выключатели ВА06-36 | M | Заказной | 1 | шт. |  | Изменение тарифа
1040657 | Выкл. авт. ВА04-36-63А-341210-750-660В-НР220AC-20УХЛ3-Контактор | 13760 | 16787.2 |  | Автоматические выключатели в литом корпусе | Классическая | ВА00-36 | ВА00-36 | 4604 | ВА06-36 | Автоматические выключатели ВА06-36 | M | Заказной | 1 | шт. |  | Изменение тарифа
1040662 | Выкл. авт. ВА04-36-200А-341210-2500-660В-НР220AC-20УХЛ3-Контактор | 14594 | 17804.68 |  | Автоматические выключатели в литом корпусе | Классическая | ВА00-36 | ВА00-36 | 4604 | ВА06-36 | Автоматические выключатели ВА06-36 | M | Заказной | 1 | шт. |  | Изменение тарифа
1040663 | Выкл. авт. ВА04-36-400А-341210-4000-660В-НР220AC-20УХЛ3-Контактор | 22696 | 27689.12 |  | Автоматические выключатели в литом корпусе | Классическая | ВА00-36 | ВА00-36 | 4604 | ВА06-36 | Автоматические выключатели ВА06-36 | M | Заказной | 1 | шт. |  | Изменение тарифа
1040679 | Выкл. авт. ВА04-36-100А-341116-1250-660В-20УХЛ3-Контактор | 17289 | 21092.58 |  | Автоматические выключатели в литом корпусе | Классическая | ВА00-36 | ВА00-36 | 4604 | ВА06-36 | Автоматические выключатели ВА06-36 | M | Заказной | 1 | шт. |  | Изменение тарифа
1040686 | Выкл. авт. ВА04-36-250А-340010-3000-660В-20УХЛ3-Контактор | 14847 | 18113.34 |  | Автоматические выключатели в литом корпусе | Классическая | ВА00-36 | ВА00-36 | 4604 | ВА06-36 | Автоматические выключатели ВА06-36 | M | Заказной | 1 | шт. |  | Изменение тарифа
1040694 | Выкл. авт. ВА04-36-40А-340010-500-660В-20УХЛ3-Контактор | 12364 | 15084.08 |  | Автоматические выключатели в литом корпусе | Классическая | ВА00-36 | ВА00-36 | 4604 | ВА06-36 | Автоматические выключатели ВА06-36 | M | Заказной | 1 | шт. |  | Изменение тарифа
1040732 | Выкл. авт. ВА04-36-200А-341810-2500-660В-НР220AC-20УХЛ3-Контактор | 16859 | 20567.98 |  | Автоматические выключатели в литом корпусе | Классическая | ВА00-36 | ВА00-36 | 4604 | ВА06-36 | Автоматические выключатели ВА06-36 | M | Заказной | 1 | шт. |  | Изменение тарифа
1040734 | Выкл. авт. ВА04-36-125А-341810-1500-660В-НР220AC-20УХЛ3-Контактор | 16054 | 19585.88 |  | Автоматические выключатели в литом корпусе | Классическая | ВА00-36 | ВА00-36 | 4604 | ВА06-36 | Автоматические выключатели ВА06-36 | M | Заказной | 1 | шт. |  | Изменение тарифа
1040754 | Выкл. авт. ВА04-36-160А-341810-2000-660В-НР220AC-20УХЛ3-Контактор | 16054 | 19585.88 |  | Автоматические выключатели в литом корпусе | Классическая | ВА00-36 | ВА00-36 | 4604 | ВА06-36 | Автоматические выключатели ВА06-36 | M | Заказной | 1 | шт. |  | Изменение тарифа
1040764 | Выкл. авт. ВА04-36-50А-341110-500-660В-20УХЛ3-Контактор | 14007 | 17088.54 |  | Автоматические выключатели в литом корпусе | Классическая | ВА00-36 | ВА00-36 | 4604 | ВА06-36 | Автоматические выключатели ВА06-36 | M | Заказной | 1 | шт. |  | Изменение тарифа
1040773 | Выкл. авт. ВА04-36-125А-341210-750-660В-НР220AC-20УХЛ3-Контактор | 15969 | 19482.18 |  | Автоматические выключатели в литом корпусе | Классическая | ВА00-36 | ВА00-36 | 4604 | ВА06-36 | Автоматические выключатели ВА06-36 | M | Заказной | 1 | шт. |  | Изменение тарифа
1040774 | Выкл. авт. ВА04-36-80А-341210-750-660В-НР220AC-20УХЛ3-Контактор | 15969 | 19482.18 |  | Автоматические выключатели в литом корпусе | Классическая | ВА00-36 | ВА00-36 | 4604 | ВА06-36 | Автоматические выключатели ВА06-36 | M | Заказной | 1 | шт. |  | Изменение тарифа
1040775 | Выкл. авт. ВА04-36-100А-341210-750-660В-НР220AC-20УХЛ3-Контактор | 15969 | 19482.18 |  | Автоматические выключатели в литом корпусе | Классическая | ВА00-36 | ВА00-36 | 4604 | ВА06-36 | Автоматические выключатели ВА06-36 | M | Заказной | 1 | шт. |  | Изменение тарифа
1040844 | Выкл. авт. ВА04-36-160А-340010-2000-660В-20УХЛ3-Контактор | 12364 | 15084.08 |  | Автоматические выключатели в литом корпусе | Классическая | ВА00-36 | ВА00-36 | 4604 | ВА06-36 | Автоматические выключатели ВА06-36 | M | Заказной | 1 | шт. |  | Изменение тарифа
1040845 | Выкл. авт. ВА04-36-250А-340010-3000-660В-20УХЛ3-Контактор | 13169 | 16066.18 |  | Автоматические выключатели в литом корпусе | Классическая | ВА00-36 | ВА00-36 | 4604 | ВА06-36 | Автоматические выключатели ВА06-36 | M | Заказной | 1 | шт. |  | Изменение тарифа
1040857 | Выкл. авт. ВА04-36-100А-341810-1250-660В-НР220AC-20УХЛ3-Контактор | 14373 | 17535.06 |  | Автоматические выключатели в литом корпусе | Классическая | ВА00-36 | ВА00-36 | 4604 | ВА06-36 | Автоматические выключатели ВА06-36 | M | Заказной | 1 | шт. |  | Изменение тарифа
1040859 | Выкл. авт. ВА04-36-250А-341810-3000-660В-НР220AC-20УХЛ3-Контактор | 15180 | 18519.6 |  | Автоматические выключатели в литом корпусе | Классическая | ВА00-36 | ВА00-36 | 4604 | ВА06-36 | Автоматические выключатели ВА06-36 | M | Заказной | 1 | шт. |  | Изменение тарифа
1040860 | Выкл. авт. ВА04-36-160А-341810-2000-660В-НР220AC-20УХЛ3-Контактор | 14373 | 17535.06 |  | Автоматические выключатели в литом корпусе | Классическая | ВА00-36 | ВА00-36 | 4604 | ВА06-36 | Автоматические выключатели ВА06-36 | M | Заказной | 1 | шт. |  | Изменение тарифа
1040867 | Выкл. авт. ВА04-36-125А-341210-1500-660В-НР380AC-20УХЛ3-Контактор | 13760 | 16787.2 |  | Автоматические выключатели в литом корпусе | Классическая | ВА00-36 | ВА00-36 | 4604 | ВА06-36 | Автоматические выключатели ВА06-36 | M | Заказной | 1 | шт. |  | Изменение тарифа
1040912 | Выкл. авт. ВА04-36-100А-840010-1000-220В-20УХЛ3-Контактор (без компл.зажимов) | 17202 | 20986.44 |  | Автоматические выключатели в литом корпусе | Классическая | ВА00-36 | ВА00-36 | 4604 | ВА06-36 | Автоматические выключатели ВА06-36 | M | Заказной | 1 | шт. |  | Изменение тарифа
1040970 | Выкл. авт. ВА06-36-125А-341110-1500-660В-20УХЛ3-Контактор | 16026 | 19551.72 |  | Автоматические выключатели в литом корпусе | Классическая | ВА00-36 | ВА00-36 | 4604 | ВА06-36 | Автоматические выключатели ВА06-36 | M | Заказной | 1 | шт. |  | Изменение тарифа
1040971 | Выкл. авт. ВА06-36-250А-341110-2000-660В-20УХЛ3-Контактор | 17636 | 21515.92 |  | Автоматические выключатели в литом корпусе | Классическая | ВА00-36 | ВА00-36 | 4604 | ВА06-36 | Автоматические выключатели ВА06-36 | M | Заказной | 1 | шт. |  | Изменение тарифа
1041160 | Выкл. авт. ВА04-36-80А-840010-800-220В-20УХЛ3-Контактор | 17202 | 20986.44 |  | Автоматические выключатели в литом корпусе | Классическая | ВА00-36 | ВА00-36 | 4604 | ВА06-36 | Автоматические выключатели ВА06-36 | M | Заказной | 1 | шт. |  | Изменение тарифа
1041290 | Выкл. авт. ВА04-36-320А-341830-3200-660В-НР220AC-20УХЛ3-Контактор | 38317 | 46746.74 |  | Автоматические выключатели в литом корпусе | Классическая | ВА00-36 | ВА00-36 | 4604 | ВА06-36 | Автоматические выключатели ВА06-36 | M | Заказной | 1 | шт. |  | Изменение тарифа
1041291 | Выкл. авт. ВА04-36-63А-341830-750-660В-НР220AC-20УХЛ3-Контактор | 31267 | 38145.74 |  | Автоматические выключатели в литом корпусе | Классическая | ВА00-36 | ВА00-36 | 4604 | ВА06-36 | Автоматические выключатели ВА06-36 | M | Заказной | 1 | шт. |  | Изменение тарифа
1041292 | Выкл. авт. ВА04-36-250А-341830-3000-660В-НР220AC-20УХЛ3-Контактор | 32105 | 39168.1 |  | Автоматические выключатели в литом корпусе | Классическая | ВА00-36 | ВА00-36 | 4604 | ВА06-36 | Автоматические выключатели ВА06-36 | M | Заказной | 1 | шт. |  | Изменение тарифа
1041332 | Выкл. авт. ВА06-36-160А-341810-1000-440В-НР110DC-20УХЛ3-Контактор | 16912 | 20632.64 |  | Автоматические выключатели в литом корпусе | Классическая | ВА00-36 | ВА00-36 | 4604 | ВА06-36 | Автоматические выключатели ВА06-36 | M | Заказной | 1 | шт. |  | Изменение тарифа
1041359 | Выкл. авт. ВА04-36-320А-341810-3200-660В-НР24DC-20УХЛ3-Контактор | 23816 | 29055.52 |  | Автоматические выключатели в литом корпусе | Классическая | ВА00-36 | ВА00-36 | 4604 | ВА06-36 | Автоматические выключатели ВА06-36 | M | Заказной | 1 | шт. |  | Изменение тарифа
1041385 | Выкл. авт. ВА04-36-160А-341830-2000-660В-НР220AC-20УХЛ3-Контактор | 31267 | 38145.74 |  | Автоматические выключатели в литом корпусе | Классическая | ВА00-36 | ВА00-36 | 4604 | ВА06-36 | Автоматические выключатели ВА06-36 | M | Заказной | 1 | шт. |  | Изменение тарифа
1041403 | Выкл. авт. ВА04-36-100А-340010-1000-660В-20УХЛ3-Контактор | 12364 | 15084.08 |  | Автоматические выключатели в литом корпусе | Классическая | ВА00-36 | ВА00-36 | 4604 | ВА06-36 | Автоматические выключатели ВА06-36 | M | Заказной | 1 | шт. |  | Изменение тарифа
1041451 | Выкл. авт. ВА06-36-125А-341830-1500-660В-НР220AC-20УХЛ3-Контактор | 32649 | 39831.78 |  | Автоматические выключатели в литом корпусе | Классическая | ВА00-36 | ВА00-36 | 4604 | ВА06-36 | Автоматические выключатели ВА06-36 | M | Заказной | 1 | шт. |  | Изменение тарифа
1041531 | Выкл. авт. ВА04-36-250А-331810-750-660В-НР24DC-20УХЛ3-Контактор (без компл.зажимов) | 14594 | 17804.68 |  | Автоматические выключатели в литом корпусе | Классическая | ВА00-36 | ВА00-36 | 4604 | ВА06-36 | Автоматические выключатели ВА06-36 | M | Заказной | 1 | шт. |  | Изменение тарифа
1041537 | Выкл. авт. ВА04-36-400А-341830-4000-660В-НР220AC-20УХЛ3-Контактор | 45296 | 55261.12 |  | Автоматические выключатели в литом корпусе | Классическая | ВА00-36 | ВА00-36 | 4604 | ВА06-36 | Автоматические выключатели ВА06-36 | M | Заказной | 1 | шт. |  | Изменение тарифа
1041549 | Выкл. авт. ВА04-36-250А-340010-1250-660В-20УХЛ3-Контактор (без компл.зажимов) | 12043 | 14692.46 |  | Автоматические выключатели в литом корпусе | Классическая | ВА00-36 | ВА00-36 | 4604 | ВА06-36 | Автоматические выключатели ВА06-36 | M | Заказной | 1 | шт. |  | Изменение тарифа
1041617 | Выкл. авт. ВА04-36-250А-341850-2500-660В-НР220AC-00УХЛ3-Контактор (без компл.зажимов) | 47614 | 58089.08 |  | Автоматические выключатели в литом корпусе | Классическая | ВА00-36 | ВА00-36 | 4604 | ВА06-36 | Автоматические выключатели ВА06-36 | M | Заказной | 1 | шт. |  | Изменение тарифа
1041747 | Выкл. авт. ВА04-36-125А-341810-1000-660В-НР220AC-20УХЛ3-Контактор | 14373 | 17535.06 |  | Автоматические выключатели в литом корпусе | Классическая | ВА00-36 | ВА00-36 | 4604 | ВА06-36 | Автоматические выключатели ВА06-36 | M | Заказной | 1 | шт. |  | Изменение тарифа
1041765 | Выкл. авт. ВА04-36-63А-340010-630-660В-20УХЛ3-Контактор | 12364 | 15084.08 |  | Автоматические выключатели в литом корпусе | Классическая | ВА00-36 | ВА00-36 | 4604 | ВА06-36 | Автоматические выключатели ВА06-36 | M | Заказной | 1 | шт. |  | Изменение тарифа
1041795 | Выкл. авт. ВА04-36-25А-340010-250-660В-20УХЛ3-Контактор | 12364 | 15084.08 |  | Автоматические выключатели в литом корпусе | Классическая | ВА00-36 | ВА00-36 | 4604 | ВА06-36 | Автоматические выключатели ВА06-36 | M | Заказной | 1 | шт. |  | Изменение тарифа
1041797 | Выкл. авт. ВА04-36-125А-340010-1000-660В-20УХЛ3-Контактор | 12364 | 15084.08 |  | Автоматические выключатели в литом корпусе | Классическая | ВА00-36 | ВА00-36 | 4604 | ВА06-36 | Автоматические выключатели ВА06-36 | M | Заказной | 1 | шт. |  | Изменение тарифа
1041799 | Выкл. авт. ВА04-36-200А-340010-1500-660В-20УХЛ3-Контактор | 13169 | 16066.18 |  | Автоматические выключатели в литом корпусе | Классическая | ВА00-36 | ВА00-36 | 4604 | ВА06-36 | Автоматические выключатели ВА06-36 | M | Заказной | 1 | шт. |  | Изменение тарифа
1041907 | Выкл. авт. ВА04-36-63А-341810-750-660В-НР24DC-20УХЛ3-Контактор | 14373 | 17535.06 |  | Автоматические выключатели в литом корпусе | Классическая | ВА00-36 | ВА00-36 | 4604 | ВА06-36 | Автоматические выключатели ВА06-36 | M | Заказной | 1 | шт. |  | Изменение тарифа
1041983 | Выкл. авт. ВА04-36-200А-341110-2500-660В-20УХЛ3-Контактор | 14294 | 17438.68 |  | Автоматические выключатели в литом корпусе | Классическая | ВА00-36 | ВА00-36 | 4604 | ВА06-36 | Автоматические выключатели ВА06-36 | M | Заказной | 1 | шт. |  | Изменение тарифа
1041985 | Выкл. авт. ВА06-36-200А-341850-2000-660В-НР220AC-00УХЛ3-Контактор (без компл.зажимов) | 52083 | 63541.26 |  | Автоматические выключатели в литом корпусе | Классическая | ВА00-36 | ВА00-36 | 4604 | ВА06-36 | Автоматические выключатели ВА06-36 | M | Заказной | 1 | шт. |  | Изменение тарифа
1042045 | Выкл. авт. ВА04-36-400А-331110-1000-660В-20УХЛ3-Контактор | 24169 | 29486.18 |  | Автоматические выключатели в литом корпусе | Классическая | ВА00-36 | ВА00-36 | 4604 | ВА06-36 | Автоматические выключатели ВА06-36 | M | Заказной | 1 | шт. |  | Изменение тарифа
1042348 | Выкл. авт. ВА04-36-250А-331810-1500-660В-НР220AC-20УХЛ3-Контактор | 15180 | 18519.6 |  | Автоматические выключатели в литом корпусе | Классическая | ВА00-36 | ВА00-36 | 4604 | ВА06-36 | Автоматические выключатели ВА06-36 | M | Заказной | 1 | шт. |  | Изменение тарифа
1042354 | Выкл. авт. ВА04-36-160А-340010-1250-660В-20УХЛ3-Контактор | 12364 | 15084.08 |  | Автоматические выключатели в литом корпусе | Классическая | ВА00-36 | ВА00-36 | 4604 | ВА06-36 | Автоматические выключатели ВА06-36 | M | Заказной | 1 | шт. |  | Изменение тарифа
1042381 | Выкл. авт. ВА04-36-100А-341815-1000-660В-НР220AC-20УХЛ3-Контактор | 17585 | 21453.7 |  | Автоматические выключатели в литом корпусе | Классическая | ВА00-36 | ВА00-36 | 4604 | ВА06-36 | Автоматические выключатели ВА06-36 | M | Заказной | 1 | шт. |  | Изменение тарифа
1042383 | Выкл. авт. ВА04-36-320А-341815-3200-660В-НР220AC-20УХЛ3-Контактор | 25793 | 31467.46 |  | Автоматические выключатели в литом корпусе | Классическая | ВА00-36 | ВА00-36 | 4604 | ВА06-36 | Автоматические выключатели ВА06-36 | M | Заказной | 1 | шт. |  | Изменение тарифа
1042386 | Выкл. авт. ВА04-36-250А-830010-800-220В-20УХЛ3-Контактор | 19664 | 23990.08 |  | Автоматические выключатели в литом корпусе | Классическая | ВА00-36 | ВА00-36 | 4604 | ВА06-36 | Автоматические выключатели ВА06-36 | M | Заказной | 1 | шт. |  | Изменение тарифа
1042429 | Выкл. авт. ВА04-36-250А-341830-2500-660В-НР220AC-20УХЛ3-Контактор | 32105 | 39168.1 |  | Автоматические выключатели в литом корпусе | Классическая | ВА00-36 | ВА00-36 | 4604 | ВА06-36 | Автоматические выключатели ВА06-36 | M | Заказной | 1 | шт. |  | Изменение тарифа
1042654 | Выкл. авт. ВА04-36-400А-341810-4000-660В-НР400AC-20УХЛ3-Контактор | 23818 | 29057.96 |  | Автоматические выключатели в литом корпусе | Классическая | ВА00-36 | ВА00-36 | 4604 | ВА06-36 | Автоматические выключатели ВА06-36 | M | Заказной | 1 | шт. |  | Изменение тарифа
1042661 | Выкл. авт. ВА04-36-80А-341810-1000-660В-НР24DC-20УХЛ3-Контактор | 14373 | 17535.06 |  | Автоматические выключатели в литом корпусе | Классическая | ВА00-36 | ВА00-36 | 4604 | ВА06-36 | Автоматические выключатели ВА06-36 | M | Заказной | 1 | шт. |  | Изменение тарифа
1042751 | Выкл. авт. ВА04-36-160А-340015-2000-660В-20УХЛ3-Контактор | 17256 | 21052.32 |  | Автоматические выключатели в литом корпусе | Классическая | ВА00-36 | ВА00-36 | 4604 | ВА06-36 | Автоматические выключатели ВА06-36 | M | Заказной | 1 | шт. |  | Изменение тарифа
1042858 | Выкл. авт. ВА04-36-100А-340010-1250-660В-20УХЛ3-Контактор | 14043 | 17132.46 |  | Автоматические выключатели в литом корпусе | Классическая | ВА00-36 | ВА00-36 | 4604 | ВА06-36 | Автоматические выключатели ВА06-36 | M | Заказной | 1 | шт. |  | Изменение тарифа
1042859 | Выкл. авт. ВА04-36-40А-340010-400-660В-20УХЛ3-Контактор | 14043 | 17132.46 |  | Автоматические выключатели в литом корпусе | Классическая | ВА00-36 | ВА00-36 | 4604 | ВА06-36 | Автоматические выключатели ВА06-36 | M | Заказной | 1 | шт. |  | Изменение тарифа
1042860 | Выкл. авт. ВА04-36-25А-340010-300-660В-20УХЛ3-Контактор | 14043 | 17132.46 |  | Автоматические выключатели в литом корпусе | Классическая | ВА00-36 | ВА00-36 | 4604 | ВА06-36 | Автоматические выключатели ВА06-36 | M | Заказной | 1 | шт. |  | Изменение тарифа
1042915 | Выкл. авт. ВА04-36-160А-340050-1500-660В-00УХЛ3-Контактор | 45925 | 56028.5 |  | Автоматические выключатели в литом корпусе | Классическая | ВА00-36 | ВА00-36 | 4604 | ВА06-36 | Автоматические выключатели ВА06-36 | M | Заказной | 1 | шт. |  | Изменение тарифа
1042916 | Выкл. авт. ВА04-36-63А-340050-500-660В-00УХЛ3-Контактор | 45925 | 56028.5 |  | Автоматические выключатели в литом корпусе | Классическая | ВА00-36 | ВА00-36 | 4604 | ВА06-36 | Автоматические выключатели ВА06-36 | M | Заказной | 1 | шт. |  | Изменение тарифа
1042944 | Выкл. авт. ВА04-36-250А-341870-2500-660В-НР220AC-00УХЛ3-Контактор | 61971 | 75604.62 |  | Автоматические выключатели в литом корпусе | Классическая | ВА00-36 | ВА00-36 | 4604 | ВА06-36 | Автоматические выключатели ВА06-36 | M | Заказной | 1 | шт. |  | Изменение тарифа
1043040 | Выкл. авт. ВА04-36-250А-331810-1500-660В-НР220DC-20УХЛ3-Контактор | 15180 | 18519.6 |  | Автоматические выключатели в литом корпусе | Классическая | ВА00-36 | ВА00-36 | 4604 | ВА06-36 | Автоматические выключатели ВА06-36 | M | Заказной | 1 | шт. |  | Изменение тарифа
1043041 | Выкл. авт. ВА04-36-250А-331810-1500-660В-НР220DC-20УХЛ3-Контактор | 15180 | 18519.6 |  | Автоматические выключатели в литом корпусе | Классическая | ВА00-36 | ВА00-36 | 4604 | ВА06-36 | Автоматические выключатели ВА06-36 | M | Заказной | 1 | шт. |  | Изменение тарифа
1043113 | Выкл. авт. ВА04-36-320А-340010-1000-660В-20УХЛ3-Контактор | 21804 | 26600.88 |  | Автоматические выключатели в литом корпусе | Классическая | ВА00-36 | ВА00-36 | 4604 | ВА06-36 | Автоматические выключатели ВА06-36 | M | Заказной | 1 | шт. |  | Изменение тарифа
1043114 | Выкл. авт. ВА04-36-320А-340010-1250-660В-20УХЛ3-Контактор | 21804 | 26600.88 |  | Автоматические выключатели в литом корпусе | Классическая | ВА00-36 | ВА00-36 | 4604 | ВА06-36 | Автоматические выключатели ВА06-36 | M | Заказной | 1 | шт. |  | Изменение тарифа
1043115 | Выкл. авт. ВА04-36-320А-340010-1500-660В-20УХЛ3-Контактор | 21804 | 26600.88 |  | Автоматические выключатели в литом корпусе | Классическая | ВА00-36 | ВА00-36 | 4604 | ВА06-36 | Автоматические выключатели ВА06-36 | M | Заказной | 1 | шт. |  | Изменение тарифа
1043116 | Выкл. авт. ВА04-36-400А-340010-1500-660В-20УХЛ3-Контактор | 23042 | 28111.24 |  | Автоматические выключатели в литом корпусе | Классическая | ВА00-36 | ВА00-36 | 4604 | ВА06-36 | Автоматические выключатели ВА06-36 | M | Заказной | 1 | шт. |  | Изменение тарифа
1043117 | Выкл. авт. ВА04-36-250А-340010-1600-660В-20УХЛ3-Контактор | 13169 | 16066.18 |  | Автоматические выключатели в литом корпусе | Классическая | ВА00-36 | ВА00-36 | 4604 | ВА06-36 | Автоматические выключатели ВА06-36 | M | Заказной | 1 | шт. |  | Изменение тарифа
1043138 | Выкл. авт. ВА04-36-400А-340010-3200-660В-20УХЛ3-Контактор | 21810 | 26608.2 |  | Автоматические выключатели в литом корпусе | Классическая | ВА00-36 | ВА00-36 | 4604 | ВА06-36 | Автоматические выключатели ВА06-36 | M | Заказной | 1 | шт. |  | Изменение тарифа
1043174 | Выкл. авт. ВА04-36-250А-341830-1250-660В-НР220AC-20УХЛ3-Контактор | 32105 | 39168.1 |  | Автоматические выключатели в литом корпусе | Классическая | ВА00-36 | ВА00-36 | 4604 | ВА06-36 | Автоматические выключатели ВА06-36 | M | Заказной | 1 | шт. |  | Изменение тарифа
1043177 | Выкл. авт. ВА04-36-320А-340015-1000-660В-20УХЛ3-Контактор | 23782 | 29014.04 |  | Автоматические выключатели в литом корпусе | Классическая | ВА00-36 | ВА00-36 | 4604 | ВА06-36 | Автоматические выключатели ВА06-36 | M | Заказной | 1 | шт. |  | Изменение тарифа
1043208 | Выкл. авт. ВА04-36-400А-841810-800-220В-НР220DC-20УХЛ3-Контактор | 35904 | 43802.88 |  | Автоматические выключатели в литом корпусе | Классическая | ВА00-36 | ВА00-36 | 4604 | ВА06-36 | Автоматические выключатели ВА06-36 | M | Заказной | 1 | шт. |  | Изменение тарифа
1043460 | Выкл. авт. ВА04-36-250А-341830-3000-660В-НР220AC-20УХЛ3-Контактор | 32105 | 39168.1 |  | Автоматические выключатели в литом корпусе | Классическая | ВА00-36 | ВА00-36 | 4604 | ВА06-36 | Автоматические выключатели ВА06-36 | M | Заказной | 1 | шт. |  | Изменение тарифа
1043505 | Выкл. авт. ВА04-36-250А-831110-800-220В-20УХЛ3-Контактор | 20788 | 25361.36 |  | Автоматические выключатели в литом корпусе | Классическая | ВА00-36 | ВА00-36 | 4604 | ВА06-36 | Автоматические выключатели ВА06-36 | M | Заказной | 1 | шт. |  | Изменение тарифа
1043618 | Выкл. авт. ВА06-36-125А-340010-1000--20УХЛ3-Контактор | 14903 | 18181.66 |  | Автоматические выключатели в литом корпусе | Классическая | ВА00-36 | ВА00-36 | 4604 | ВА06-36 | Автоматические выключатели ВА06-36 | M | Заказной | 1 | шт. |  | Изменение тарифа
1043619 | Выкл. авт. ВА06-36-160А-340010-1000--20УХЛ3-Контактор | 14903 | 18181.66 |  | Автоматические выключатели в литом корпусе | Классическая | ВА00-36 | ВА00-36 | 4604 | ВА06-36 | Автоматические выключатели ВА06-36 | M | Заказной | 1 | шт. |  | Изменение тарифа
1043679 | Выкл. авт. ВА04-36-250А-331830-750-660В-НР220AC-20Т3 2-Контактор | 40189 | 49030.58 |  | Автоматические выключатели в литом корпусе | Классическая | ВА00-36 | ВА00-36 | 4604 | ВА06-36 | Автоматические выключатели ВА06-36 | M | Заказной | 1 | шт. |  | Изменение тарифа
1043699 | Выкл. авт. ВА04-36-250А-341810-3000-660В-НР110DC-20УХЛ3-Контактор | 15180 | 18519.6 |  | Автоматические выключатели в литом корпусе | Классическая | ВА00-36 | ВА00-36 | 4604 | ВА06-36 | Автоматические выключатели ВА06-36 | M | Заказной | 1 | шт. |  | Изменение тарифа
1043701 | Выкл. авт. ВА04-36-125А-341850-1500-660В-НР220AC-00УХЛ3-Контактор | 55125 | 67252.5 |  | Автоматические выключатели в литом корпусе | Классическая | ВА00-36 | ВА00-36 | 4604 | ВА06-36 | Автоматические выключатели ВА06-36 | M | Заказной | 1 | шт. |  | Изменение тарифа
1043727 | Выкл. авт. ВА04-36-400А-340010-2000-660В-20УХЛ3-Контактор | 23042 | 28111.24 |  | Автоматические выключатели в литом корпусе | Классическая | ВА00-36 | ВА00-36 | 4604 | ВА06-36 | Автоматические выключатели ВА06-36 | M | Заказной | 1 | шт. |  | Изменение тарифа
1044152 | Выкл. авт. ВА04-36-250А-331830-3000-660В-НР220AC-20УХЛ3-Контактор | 32105 | 39168.1 |  | Автоматические выключатели в литом корпусе | Классическая | ВА00-36 | ВА00-36 | 4604 | ВА06-36 | Автоматические выключатели ВА06-36 | M | Заказной | 1 | шт. |  | Изменение тарифа
1044153 | Выкл. авт. ВА04-36-250А-331830-1500-660В-НР220AC-20УХЛ3-Контактор | 32105 | 39168.1 |  | Автоматические выключатели в литом корпусе | Классическая | ВА00-36 | ВА00-36 | 4604 | ВА06-36 | Автоматические выключатели ВА06-36 | M | Заказной | 1 | шт. |  | Изменение тарифа
1044290 | Выкл. авт. ВА04-36-400А-340010-2500-660В-20УХЛ3-Контактор | 21810 | 26608.2 |  | Автоматические выключатели в литом корпусе | Классическая | ВА00-36 | ВА00-36 | 4604 | ВА06-36 | Автоматические выключатели ВА06-36 | M | Заказной | 1 | шт. |  | Изменение тарифа
1044291 | Выкл. авт. ВА04-36-250А-341810-1500-660В-НР220AC-20УХЛ3-Контактор | 15180 | 18519.6 |  | Автоматические выключатели в литом корпусе | Классическая | ВА00-36 | ВА00-36 | 4604 | ВА06-36 | Автоматические выключатели ВА06-36 | M | Заказной | 1 | шт. |  | Изменение тарифа
1044370 | Выкл. авт. ВА04-36-100А-340010-750-660В-20УХЛ3-Контактор | 14043 | 17132.46 |  | Автоматические выключатели в литом корпусе | Классическая | ВА00-36 | ВА00-36 | 4604 | ВА06-36 | Автоматические выключатели ВА06-36 | M | Заказной | 1 | шт. |  | Изменение тарифа
1044371 | Выкл. авт. ВА04-36-125А-340010-750-660В-20УХЛ3-Контактор | 14043 | 17132.46 |  | Автоматические выключатели в литом корпусе | Классическая | ВА00-36 | ВА00-36 | 4604 | ВА06-36 | Автоматические выключатели ВА06-36 | M | Заказной | 1 | шт. |  | Изменение тарифа
1044372 | Выкл. авт. ВА04-36-160А-340010-1250-660В-20УХЛ3-Контактор | 14043 | 17132.46 |  | Автоматические выключатели в литом корпусе | Классическая | ВА00-36 | ВА00-36 | 4604 | ВА06-36 | Автоматические выключатели ВА06-36 | M | Заказной | 1 | шт. |  | Изменение тарифа
1044375 | Выкл. авт. ВА04-36-250А-340010-2000-660В-20УХЛ3-Контактор (без компл.зажимов) | 12043 | 14692.46 |  | Автоматические выключатели в литом корпусе | Классическая | ВА00-36 | ВА00-36 | 4604 | ВА06-36 | Автоматические выключатели ВА06-36 | M | Заказной | 1 | шт. |  | Изменение тарифа
1044376 | Выкл. авт. ВА04-36-100А-340010-1500-660В-20УХЛ3-Контактор (без компл.зажимов) | 11672 | 14239.84 |  | Автоматические выключатели в литом корпусе | Классическая | ВА00-36 | ВА00-36 | 4604 | ВА06-36 | Автоматические выключатели ВА06-36 | M | Заказной | 1 | шт. |  | Изменение тарифа
1044737 | Выкл. авт. ВА04-36-200А-340015-2500-660В-20УХЛ3-Контактор | 16379 | 19982.38 |  | Автоматические выключатели в литом корпусе | Классическая | ВА00-36 | ВА00-36 | 4604 | ВА06-36 | Автоматические выключатели ВА06-36 | M | Заказной | 1 | шт. |  | Изменение тарифа
1044853 | Выкл. авт. ВА04-36-20А-341810-250-660В-НР220AC-20УХЛ3-Контактор | 14373 | 17535.06 |  | Автоматические выключатели в литом корпусе | Классическая | ВА00-36 | ВА00-36 | 4604 | ВА06-36 | Автоматические выключатели ВА06-36 | M | Заказной | 1 | шт. |  | Изменение тарифа
1044903 | Выкл. авт. ВА04-36-80А-831110-500-220В-20УХЛ3-Контактор | 18814 | 22953.08 |  | Автоматические выключатели в литом корпусе | Классическая | ВА00-36 | ВА00-36 | 4604 | ВА06-36 | Автоматические выключатели ВА06-36 | M | Заказной | 1 | шт. |  | Изменение тарифа
1045206 | Выкл. авт. ВА04-36-80А-831110-500-220В-20УХЛ3-Контактор | 17687 | 21578.14 |  | Автоматические выключатели в литом корпусе | Классическая | ВА00-36 | ВА00-36 | 4604 | ВА06-36 | Автоматические выключатели ВА06-36 | M | Заказной | 1 | шт. |  | Изменение тарифа
1045207 | Выкл. авт. ВА04-36-320А-340010-750-660В-20УХЛ3-Контактор | 21804 | 26600.88 |  | Автоматические выключатели в литом корпусе | Классическая | ВА00-36 | ВА00-36 | 4604 | ВА06-36 | Автоматические выключатели ВА06-36 | M | Заказной | 1 | шт. |  | Изменение тарифа
1045351 | Выкл. авт. ВА04-36-200А-341810-1000-660В-НР24DC-20УХЛ3-Контактор | 15180 | 18519.6 |  | Автоматические выключатели в литом корпусе | Классическая | ВА00-36 | ВА00-36 | 4604 | ВА06-36 | Автоматические выключатели ВА06-36 | M | Заказной | 1 | шт. |  | Изменение тарифа
1045524 | Выкл. авт. ВА04-36-250А-331810-2500-660В-НР220AC-20УХЛ3-Контактор | 15180 | 18519.6 |  | Автоматические выключатели в литом корпусе | Классическая | ВА00-36 | ВА00-36 | 4604 | ВА06-36 | Автоматические выключатели ВА06-36 | M | Заказной | 1 | шт. |  | Изменение тарифа
1045606 | Выкл. авт. ВА06-36-25А-341110-250-660В-20УХЛ3-Контактор | 21360 | 26059.2 |  | Автоматические выключатели в литом корпусе | Классическая | ВА00-36 | ВА00-36 | 4604 | ВА06-36 | Автоматические выключатели ВА06-36 | M | Заказной | 1 | шт. |  | Изменение тарифа
1045627 | Выкл. авт. ВА04-36-250А-341110-2500-660В-20УХЛ3-Контактор | 14294 | 17438.68 |  | Автоматические выключатели в литом корпусе | Классическая | ВА00-36 | ВА00-36 | 4604 | ВА06-36 | Автоматические выключатели ВА06-36 | M | Заказной | 1 | шт. |  | Изменение тарифа
1036025 | Выкл. авт. ВА08-0400С-557970-00УХЛ3 400А, 660В | 225439 | 275035.58 | 144280.96 | Автоматические выключатели в литом корпусе | PRO | ВА08 | ВА08 | 4603 | ВА08 | Автоматические выключатели ВА08 до 630 А | M | Складской | 1 | шт.
1046172 | Выкл. авт. ВА08-0405Н-331810-20УХЛ3 160А, 660В длинные выводы | 156538 | 190976.36 | 100184.32 | Автоматические выключатели в литом корпусе | PRO | ВА08 | ВА08 | 4603 | ВА08 | Автоматические выключатели ВА08 до 630 А | M | Заказной | 1 | шт.
1034407 | Выкл. авт. ВА08-0405Н-331830-00УХЛ3 160А, 660В короткие выводы | 196744 | 240027.68 | 125916.16 | Автоматические выключатели в литом корпусе | PRO | ВА08 | ВА08 | 4603 | ВА08 | Автоматические выключатели ВА08 до 630 А | M | Заказной | 1 | шт.
1030854 | Выкл. авт. ВА08-0405Н-331850-00УХЛ3 160А, 660В | 201192 | 245454.24 | 128762.88 | Автоматические выключатели в литом корпусе | PRO | ВА08 | ВА08 | 4603 | ВА08 | Автоматические выключатели ВА08 до 630 А | M | Заказной | 1 | шт.
1043597 | Выкл. авт. ВА08-0405Н-331870-00УХЛ3 160А, 660В | 246429 | 300643.38 | 157714.56 | Автоматические выключатели в литом корпусе | PRO | ВА08 | ВА08 | 4603 | ВА08 | Автоматические выключатели ВА08 до 630 А | M | Заказной | 1 | шт.
1043599 | Выкл. авт. ВА08-0405Н-335110-20УХЛ3 160А, 660В длинные выводы | 153867 | 187717.74 | 98474.88 | Автоматические выключатели в литом корпусе | PRO | ВА08 | ВА08 | 4603 | ВА08 | Автоматические выключатели ВА08 до 630 А | M | Заказной | 1 | шт.
1038661 | Выкл. авт. ВА08-0405Н-337910-20УХЛ3 160А, 660В длинные выводы | 156538 | 190976.36 | 100184.32 | Автоматические выключатели в литом корпусе | PRO | ВА08 | ВА08 | 4603 | ВА08 | Автоматические выключатели ВА08 до 630 А | M | Складской | 1 | шт.
1040539 | Выкл. авт. ВА08-0405Н-337910-20УХЛ3 160А, 660В короткие выводы | 233033 | 284300.26 | 149141.12 | Автоматические выключатели в литом корпусе | PRO | ВА08 | ВА08 | 4603 | ВА08 | Автоматические выключатели ВА08 до 630 А | M | Заказной | 1 | шт.
1036999 | Выкл. авт. ВА08-0405Н-341110-20УХЛ3 250А, 660В длинные выводы | 153867 | 187717.74 | 98474.88 | Автоматические выключатели в литом корпусе | PRO | ВА08 | ВА08 | 4603 | ВА08 | Автоматические выключатели ВА08 до 630 А | M | Складской | 1 | шт.
1041343 | Выкл. авт. ВА08-0405Н-341810-20УХЛ3 250А, 660В короткие выводы | 233033 | 284300.26 | 149141.12 | Автоматические выключатели в литом корпусе | PRO | ВА08 | ВА08 | 4603 | ВА08 | Автоматические выключатели ВА08 до 630 А | M | Заказной | 1 | шт.
1042802 | Выкл. авт. ВА08-0405Н-341830-00УХЛ3 250А, 660В короткие выводы | 196744 | 240027.68 | 125916.16 | Автоматические выключатели в литом корпусе | PRO | ВА08 | ВА08 | 4603 | ВА08 | Автоматические выключатели ВА08 до 630 А | M | Заказной | 1 | шт.
1033605 | Выкл. авт. ВА08-0405Н-341850-00УХЛ3 250А, 660В | 201192 | 245454.24 | 128762.88 | Автоматические выключатели в литом корпусе | PRO | ВА08 | ВА08 | 4603 | ВА08 | Автоматические выключатели ВА08 до 630 А | M | Заказной | 1 | шт.
1038240 | Выкл. авт. ВА08-0405Н-341850-00УХЛ3 250А, 660В | 201192 | 245454.24 | 128762.88 | Автоматические выключатели в литом корпусе | PRO | ВА08 | ВА08 | 4603 | ВА08 | Автоматические выключатели ВА08 до 630 А | M | Заказной | 1 | шт.
1041963 | Выкл. авт. ВА08-0405Н-345230-00УХЛ3 250А, 660В короткие выводы | 196744 | 240027.68 | 125916.16 | Автоматические выключатели в литом корпусе | PRO | ВА08 | ВА08 | 4603 | ВА08 | Автоматические выключатели ВА08 до 630 А | M | Складской | 1 | шт.
1038659 | Выкл. авт. ВА08-0405Н-347930-00УХЛ3 250А, 660В длинные выводы | 196744 | 240027.68 | 125916.16 | Автоматические выключатели в литом корпусе | PRO | ВА08 | ВА08 | 4603 | ВА08 | Автоматические выключатели ВА08 до 630 А | M | Складской | 1 | шт.
1037078 | Выкл. авт. ВА08-0405Н-351110-20УХЛ3 400А, 660В длинные выводы | 153867 | 187717.74 | 98474.88 | Автоматические выключатели в литом корпусе | PRO | ВА08 | ВА08 | 4603 | ВА08 | Автоматические выключатели ВА08 до 630 А | M | Заказной | 1 | шт.
1040429 | Выкл. авт. ВА08-0405Н-351110-20УХЛ3 400А, 660В длинные выводы | 153867 | 187717.74 | 98474.88 | Автоматические выключатели в литом корпусе | PRO | ВА08 | ВА08 | 4603 | ВА08 | Автоматические выключатели ВА08 до 630 А | M | Заказной | 1 | шт.
1044973 | Выкл. авт. ВА08-0405Н-351830-00УХЛ3 400А, 660В длинные выводы | 196744 | 240027.68 | 125916.16 | Автоматические выключатели в литом корпусе | PRO | ВА08 | ВА08 | 4603 | ВА08 | Автоматические выключатели ВА08 до 630 А | M | Заказной | 1 | шт.
1045977 | Выкл. авт. ВА08-0405Н-351830-00УХЛ3 400А, 660В длинные выводы | 196744 | 240027.68 | 125916.16 | Автоматические выключатели в литом корпусе | PRO | ВА08 | ВА08 | 4603 | ВА08 | Автоматические выключатели ВА08 до 630 А | M | Заказной | 1 | шт.
1036471 | Выкл. авт. ВА08-0405Н-351830-00УХЛ3 400А, 660В короткие выводы | 196744 | 240027.68 | 125916.16 | Автоматические выключатели в литом корпусе | PRO | ВА08 | ВА08 | 4603 | ВА08 | Автоматические выключатели ВА08 до 630 А | M | Заказной | 1 | шт.
1033607 | Выкл. авт. ВА08-0405Н-351850-00УХЛ3 400А, 660В | 201192 | 245454.24 | 128762.88 | Автоматические выключатели в литом корпусе | PRO | ВА08 | ВА08 | 4603 | ВА08 | Автоматические выключатели ВА08 до 630 А | M | Заказной | 1 | шт.
1036231 | Выкл. авт. ВА08-0405Н-351850-00УХЛ3 400А, 660В | 201192 | 245454.24 | 128762.88 | Автоматические выключатели в литом корпусе | PRO | ВА08 | ВА08 | 4603 | ВА08 | Автоматические выключатели ВА08 до 630 А | M | Заказной | 1 | шт.
1030907 | Выкл. авт. ВА08-0405Н-351870-00УХЛ3 400А, 660В | 246429 | 300643.38 | 157714.56 | Автоматические выключатели в литом корпусе | PRO | ВА08 | ВА08 | 4603 | ВА08 | Автоматические выключатели ВА08 до 630 А | M | Заказной | 1 | шт.
1043596 | Выкл. авт. ВА08-0405Н-351870-00УХЛ3 400А, 660В | 246429 | 300643.38 | 157714.56 | Автоматические выключатели в литом корпусе | PRO | ВА08 | ВА08 | 4603 | ВА08 | Автоматические выключатели ВА08 до 630 А | M | Заказной | 1 | шт.
1043598 | Выкл. авт. ВА08-0405Н-355110-20УХЛ3 400А, 660В длинные выводы | 153867 | 187717.74 | 98474.88 | Автоматические выключатели в литом корпусе | PRO | ВА08 | ВА08 | 4603 | ВА08 | Автоматические выключатели ВА08 до 630 А | M | Заказной | 1 | шт.
1038181 | Выкл. авт. ВА08-0405Н-357930-00УХЛ3 400А, 660В длинные выводы | 196744 | 240027.68 | 125916.16 | Автоматические выключатели в литом корпусе | PRO | ВА08 | ВА08 | 4603 | ВА08 | Автоматические выключатели ВА08 до 630 А | M | Заказной | 1 | шт.
1038660 | Выкл. авт. ВА08-0405Н-357930-00УХЛ3 400А, 660В длинные выводы | 196744 | 240027.68 | 125916.16 | Автоматические выключатели в литом корпусе | PRO | ВА08 | ВА08 | 4603 | ВА08 | Автоматические выключатели ВА08 до 630 А | M | Складской | 1 | шт.
1040653 | Выкл. авт. ВА08-0405Н-357930-00УХЛ3 400А, 660В длинные выводы | 196744 | 240027.68 | 125916.16 | Автоматические выключатели в литом корпусе | PRO | ВА08 | ВА08 | 4603 | ВА08 | Автоматические выключатели ВА08 до 630 А | M | Складской | 1 | шт.
1039765 | Выкл. авт. ВА08-0405Н-357930-00УХЛ3 400А, 660В короткие выводы | 196744 | 240027.68 | 125916.16 | Автоматические выключатели в литом корпусе | PRO | ВА08 | ВА08 | 4603 | ВА08 | Автоматические выключатели ВА08 до 630 А | M | Заказной | 1 | шт.
1045521 | Выкл. авт. ВА08-0405Н-357930-00УХЛ3 400А, 660В короткие выводы | 196744 | 240027.68 | 125916.16 | Автоматические выключатели в литом корпусе | PRO | ВА08 | ВА08 | 4603 | ВА08 | Автоматические выключатели ВА08 до 630 А | M | Заказной | 1 | шт.
1029342 | Выкл. авт. ВА08-0405С-330010-20УХЛ3 160А, 660В длинные выводы | 137670 | 167957.4 | 88108.8 | Автоматические выключатели в литом корпусе | PRO | ВА08 | ВА08 | 4603 | ВА08 | Автоматические выключатели ВА08 до 630 А | M | Складской | 1 | шт.
1020265 | Выкл. авт. ВА08-0405С-336910-20УХЛ3 160А, 660В короткие выводы | 139309 | 169956.98 | 89157.76 | Автоматические выключатели в литом корпусе | PRO | ВА08 | ВА08 | 4603 | ВА08 | Автоматические выключатели ВА08 до 630 А | M | Заказной | 1 | шт.
1030891 | Выкл. авт. ВА08-0405С-340010-20УХЛ3 250А, 660В длинные выводы | 137670 | 167957.4 | 88108.8 | Автоматические выключатели в литом корпусе | PRO | ВА08 | ВА08 | 4603 | ВА08 | Автоматические выключатели ВА08 до 630 А | M | Складской | 1 | шт.
1033029 | Выкл. авт. ВА08-0405С-340010-20УХЛ3 250А, 660В длинные выводы | 137670 | 167957.4 | 88108.8 | Автоматические выключатели в литом корпусе | PRO | ВА08 | ВА08 | 4603 | ВА08 | Автоматические выключатели ВА08 до 630 А | M | Заказной | 1 | шт.
1046206 | Выкл. авт. ВА08-0405С-345210-20УХЛ3 250А, 660В короткие выводы | 141977 | 173211.94 | 90865.28 | Автоматические выключатели в литом корпусе | PRO | ВА08 | ВА08 | 4603 | ВА08 | Автоматические выключатели ВА08 до 630 А | M | Заказной | 1 | шт.
1020266 | Выкл. авт. ВА08-0405С-346910-20УХЛ3 250А, 660В короткие выводы | 139309 | 169956.98 | 89157.76 | Автоматические выключатели в литом корпусе | PRO | ВА08 | ВА08 | 4603 | ВА08 | Автоматические выключатели ВА08 до 630 А | M | Заказной | 1 | шт.
1038004 | Выкл. авт. ВА08-0405С-346910-20УХЛ3 250А, 660В короткие выводы | 139309 | 169956.98 | 89157.76 | Автоматические выключатели в литом корпусе | PRO | ВА08 | ВА08 | 4603 | ВА08 | Автоматические выключатели ВА08 до 630 А | M | Заказной | 1 | шт.
1037026 | Выкл. авт. ВА08-0405С-346950-00УХЛ3 250А, 660В | 187061 | 228214.42 | 119719.04 | Автоматические выключатели в литом корпусе | PRO | ВА08 | ВА08 | 4603 | ВА08 | Автоматические выключатели ВА08 до 630 А | M | Заказной | 1 | шт.
1029377 | Выкл. авт. ВА08-0405С-350010-20УХЛ3 400А, 660В длинные выводы | 137670 | 167957.4 | 88108.8 | Автоматические выключатели в литом корпусе | PRO | ВА08 | ВА08 | 4603 | ВА08 | Автоматические выключатели ВА08 до 630 А | M | Заказной | 1 | шт.
1032799 | Выкл. авт. ВА08-0405С-350010-20УХЛ3 400А, 660В длинные выводы | 137670 | 167957.4 | 88108.8 | Автоматические выключатели в литом корпусе | PRO | ВА08 | ВА08 | 4603 | ВА08 | Автоматические выключатели ВА08 до 630 А | M | Заказной | 1 | шт.
1036026 | Выкл. авт. ВА08-0630С-567970-00УХЛ3 630А, 660В | 244822 | 298682.84 | 156686.08 | Автоматические выключатели в литом корпусе | PRO | ВА08 | ВА08 | 4603 | ВА08 | Автоматические выключатели ВА08 до 630 А | M | Складской | 1 | шт.
1018534 | Выкл. авт. ВА08-0635Н-360010-20УХЛ3 630А, 660В короткие выводы | 177606 | 216679.32 | 113667.84 | Автоматические выключатели в литом корпусе | PRO | ВА08 | ВА08 | 4603 | ВА08 | Автоматические выключатели ВА08 до 630 А | M | Заказной | 1 | шт.
1041289 | Выкл. авт. ВА08-0635Н-361830-00УХЛ3 630А, 660В длинные выводы | 222120 | 270986.4 | 142156.8 | Автоматические выключатели в литом корпусе | PRO | ВА08 | ВА08 | 4603 | ВА08 | Автоматические выключатели ВА08 до 630 А | M | Заказной | 1 | шт.
1033603 | Выкл. авт. ВА08-0635Н-361850-00УХЛ3 630А, 660В | 224788 | 274241.36 | 143864.32 | Автоматические выключатели в литом корпусе | PRO | ВА08 | ВА08 | 4603 | ВА08 | Автоматические выключатели ВА08 до 630 А | M | Заказной | 1 | шт.
1036462 | Выкл. авт. ВА08-0635С-360010-20УХЛ3 630А, 660В короткие выводы | 157051 | 191602.22 | 100512.64 | Автоматические выключатели в литом корпусе | PRO | ВА08 | ВА08 | 4603 | ВА08 | Автоматические выключатели ВА08 до 630 А | M | Заказной | 1 | шт.
1037335 | Выкл. авт. ВА08-0635С-360050-00УХЛ3 630А, 660В | 201708 | 246083.76 | 129093.12 | Автоматические выключатели в литом корпусе | PRO | ВА08 | ВА08 | 4603 | ВА08 | Автоматические выключатели ВА08 до 630 А | M | Заказной | 1 | шт.
1043349 | Выкл. авт. ВА08-0635С-361810-20УХЛ3 630А, 660В короткие выводы | 161358 | 196856.76 | 103269.12 | Автоматические выключатели в литом корпусе | PRO | ВА08 | ВА08 | 4603 | ВА08 | Автоматические выключатели ВА08 до 630 А | M | Заказной | 1 | шт.
1036027 | Выкл. авт. ВА08-0800С-577970-00УХЛ3 800А, 660В | 263524 | 321499.28 | 168655.36 | Автоматические выключатели в литом корпусе | PRO | ВА08 | ВА08 | 4603 | ВА08 | Автоматические выключатели ВА08 до 630 А | M | Заказной | 1 | шт.
1037699 | Выкл. авт. ВА08-0805Н-371815-20УХЛ3 800А, 660В длинные выводы | 229249 | 279683.78 | 146719.36 | Автоматические выключатели в литом корпусе | PRO | ВА08 | ВА08 | 4603 | ВА08 | Автоматические выключатели ВА08 до 630 А | M | Заказной | 1 | шт.
1044685 | Выкл. авт. ВА08-0805Н-371830-00УХЛ3 800А, 660В длинные выводы | 245260 | 299217.2 | 156966.4 | Автоматические выключатели в литом корпусе | PRO | ВА08 | ВА08 | 4603 | ВА08 | Автоматические выключатели ВА08 до 630 А | M | Заказной | 1 | шт.
1039085 | Выкл. авт. ВА08-0805С-370010-20УХЛ3 800А, 660В длинные выводы | 175751 | 214416.22 | 112480.64 | Автоматические выключатели в литом корпусе | PRO | ВА08 | ВА08 | 4603 | ВА08 | Автоматические выключатели ВА08 до 630 А | M | Заказной | 1 | шт.
1024499 | Выкл. ВА08-0635С-366910-20УХЛ3 Ручн Стац ном. ток 630А короткие выводы | 158688 | 193599.36 | 101560.32 | Автоматические выключатели в литом корпусе | PRO | ВА08 | ВА08 | 4603 | ВА08 | Автоматические выключатели ВА08 до 630 А | M | Заказной | 1 | шт.
1018674 | Выкл. авт. ВА08-0405Н-340010-20УХЛ3 250А, 660В короткие вывода | 222120 | 270986.4 | 142156.8 | Автоматические выключатели в литом корпусе | PRO | ВА08 | ВА08 | 4603 | ВА08 | Автоматические выключатели ВА08 до 630 А | M | Заказной | 1 | шт.
1018675 | Выкл. ВА08-0405Н-350010-20УХЛ3 Ручн Стац ном. ток 400А, 660В дл. вывода | 152228 | 185718.16 | 97425.92 | Автоматические выключатели в литом корпусе | PRO | ВА08 | ВА08 | 4603 | ВА08 | Автоматические выключатели ВА08 до 630 А | M | Заказной | 1 | шт.
1018677 | Выкл. авт. ВА08-0805Н-370010-20УХЛ3 800А, 660В длинные вывода | 152228 | 185718.16 | 97425.92 | Автоматические выключатели в литом корпусе | PRO | ВА08 | ВА08 | 4603 | ВА08 | Автоматические выключатели ВА08 до 630 А | M | Заказной | 1 | шт.
1018679 | Выкл. авт. ВА08-0805С-370010-20УХЛ3 800А, 660В длинные вывода | 137670 | 167957.4 | 88108.8 | Автоматические выключатели в литом корпусе | PRO | ВА08 | ВА08 | 4603 | ВА08 | Автоматические выключатели ВА08 до 630 А | M | Заказной | 1 | шт.
1019031 | Выкл. авт. ВА08-0805Н-370010-20УХЛ3 800А, 660В длинные вывода | 175751 | 214416.22 | 112480.64 | Автоматические выключатели в литом корпусе | PRO | ВА08 | ВА08 | 4603 | ВА08 | Автоматические выключатели ВА08 до 630 А | M | Заказной | 1 | шт.
1019297 | Выкл. авт. ВА08-0635Н-360010-20УХЛ3 630А, 660В длинные вывода | 175751 | 214416.22 | 112480.64 | Автоматические выключатели в литом корпусе | PRO | ВА08 | ВА08 | 4603 | ВА08 | Автоматические выключатели ВА08 до 630 А | M | Заказной | 1 | шт.
1019398 | Выкл. ВА08-0405С-345210-20УХЛ3 250А.660в короткие вывода | 177606 | 216679.32 | 113667.84 | Автоматические выключатели в литом корпусе | PRO | ВА08 | ВА08 | 4603 | ВА08 | Автоматические выключатели ВА08 до 630 А | M | Заказной | 1 | шт.
1020240 | Выкл. ВА08-0405Н-350010-20УХЛ3 Ручн Стац ном. ток 400А дл. вывода | 152228 | 185718.16 | 97425.92 | Автоматические выключатели в литом корпусе | PRO | ВА08 | ВА08 | 4603 | ВА08 | Автоматические выключатели ВА08 до 630 А | M | Заказной | 1 | шт.
1020267 | Выкл. авт. ВА08-0405С-356910-20УХЛ3 400А, 660В короткие вывода | 220265 | 268723.3 | 140969.6 | Автоматические выключатели в литом корпусе | PRO | ВА08 | ВА08 | 4603 | ВА08 | Автоматические выключатели ВА08 до 630 А | M | Заказной | 1 | шт.
1020441 | Выкл. ВА08-0805-377010-20УХЛ3 Ручн Стац ном. ток 800А дл. вывода | 139309 | 169956.98 | 89157.76 | Автоматические выключатели в литом корпусе | PRO | ВА08 | ВА08 | 4603 | ВА08 | Автоматические выключатели ВА08 до 630 А | M | Заказной | 1 | шт.
1020492 | Выкл. ВА08-0405Н-331130-00УХЛ3 Э/Маг Стац н.ток 160А короткие вывода | 111271 | 135750.62 | 71213.44 | Автоматические выключатели в литом корпусе | PRO | ВА08 | ВА08 | 4603 | ВА08 | Автоматические выключатели ВА08 до 630 А | M | Заказной | 1 | шт.
1023622 | Выкл. ВА08-0405Н-341810-20УХЛ3 Ручн Стац ном. ток 250А короткие вывода | 202536 | 247093.92 | 129623.04 | Автоматические выключатели в литом корпусе | PRO | ВА08 | ВА08 | 4603 | ВА08 | Автоматические выключатели ВА08 до 630 А | M | Заказной | 1 | шт.
1023623 | Выкл. ВА08-0405Н-351810-20УХЛ3 Ручн Стац ном. ток 400А короткие вывода | 156538 | 190976.36 | 100184.32 | Автоматические выключатели в литом корпусе | PRO | ВА08 | ВА08 | 4603 | ВА08 | Автоматические выключатели ВА08 до 630 А | M | Заказной | 1 | шт.
1023624 | Выкл. ВА08-0635Н-361810-20УХЛ3 Ручн Стац ном. ток 630А короткие вывода | 156538 | 190976.36 | 100184.32 | Автоматические выключатели в литом корпусе | PRO | ВА08 | ВА08 | 4603 | ВА08 | Автоматические выключатели ВА08 до 630 А | M | Заказной | 1 | шт.
1023625 | Выкл. авт. ВА08-0805Н-371810-20УХЛ3 800А, 660В длинные вывода | 181916 | 221937.52 | 116426.24 | Автоматические выключатели в литом корпусе | PRO | ВА08 | ВА08 | 4603 | ВА08 | Автоматические выключатели ВА08 до 630 А | M | Заказной | 1 | шт.
1024143 | Выкл. авт. ВА08-0405С-341810-20УХЛ3 250А, 660В короткие вывода | 141977 | 173211.94 | 90865.28 | Автоматические выключатели в литом корпусе | PRO | ВА08 | ВА08 | 4603 | ВА08 | Автоматические выключатели ВА08 до 630 А | M | Заказной | 1 | шт.
1026859 | Выкл. авт. ВА08-0635Н-360010-20УХЛ3 630А, 660В длинные вывода | 201565 | 245909.3 | 129001.6 | Автоматические выключатели в литом корпусе | PRO | ВА08 | ВА08 | 4603 | ВА08 | Автоматические выключатели ВА08 до 630 А | M | Заказной | 1 | шт.
1026899 | Выкл. ВА08-0635С-361810-20УХЛ3 Ручн Стац ном. ток 630А короткие вывода | 203506 | 248277.32 | 130243.84 | Автоматические выключатели в литом корпусе | PRO | ВА08 | ВА08 | 4603 | ВА08 | Автоматические выключатели ВА08 до 630 А | M | Заказной | 1 | шт.
1027516 | Выкл. авт. ВА08-0405Н-341830-00УХЛ3 250А, 660В короткие вывода | 262708 | 320503.76 | 168133.12 | Автоматические выключатели в литом корпусе | PRO | ВА08 | ВА08 | 4603 | ВА08 | Автоматические выключатели ВА08 до 630 А | M | Заказной | 1 | шт.
1027602 | Выкл. авт. ВА08-0405С-351830-00УХЛ3 400А, 660В короткие вывода | 225439 | 275035.58 | 144280.96 | Автоматические выключатели в литом корпусе | PRO | ВА08 | ВА08 | 4603 | ВА08 | Автоматические выключатели ВА08 до 630 А | M | Заказной | 1 | шт.
1027610 | Выкл. авт. ВА08-0405С-341830-00УХЛ3 250А, 660В короткие вывода | 182183 | 222263.26 | 116597.12 | Автоматические выключатели в литом корпусе | PRO | ВА08 | ВА08 | 4603 | ВА08 | Автоматические выключатели ВА08 до 630 А | M | Заказной | 1 | шт.
1027659 | Выкл. авт. ВА08-0405Н-340010-20УХЛ3 250А, 660В короткие вывода | 156538 | 190976.36 | 100184.32 | Автоматические выключатели в литом корпусе | PRO | ВА08 | ВА08 | 4603 | ВА08 | Автоматические выключатели ВА08 до 630 А | M | Заказной | 1 | шт.
1027740 | Выкл. авт. ВА08-0405Н-340010-20УХЛ3 250А, 660В короткие вывода | 180018 | 219621.96 | 115211.52 | Автоматические выключатели в литом корпусе | PRO | ВА08 | ВА08 | 4603 | ВА08 | Автоматические выключатели ВА08 до 630 А | M | Заказной | 1 | шт.
1027913 | Выкл. авт. ВА08-0405Н-341830-00УХЛ3 250А, 660В короткие вывода | 196744 | 240027.68 | 125916.16 | Автоматические выключатели в литом корпусе | PRO | ВА08 | ВА08 | 4603 | ВА08 | Автоматические выключатели ВА08 до 630 А | M | Заказной | 1 | шт.
1027926 | Выкл. авт. ВА08-0405Н-331810-20УХЛ3 160А, 660В короткие вывода | 196744 | 240027.68 | 125916.16 | Автоматические выключатели в литом корпусе | PRO | ВА08 | ВА08 | 4603 | ВА08 | Автоматические выключатели ВА08 до 630 А | M | Заказной | 1 | шт.
1027954 | Выкл. авт. ВА08-0805Н-377930-00УХЛ3 800А, 660В длинные вывода | 156538 | 190976.36 | 100184.32 | Автоматические выключатели в литом корпусе | PRO | ВА08 | ВА08 | 4603 | ВА08 | Автоматические выключатели ВА08 до 630 А | M | Заказной | 1 | шт.
1028230 | Выкл. авт. ВА08-0405С-341110-20УХЛ3 250А, 660В длинные вывода | 202383 | 246907.26 | 129525.12 | Автоматические выключатели в литом корпусе | PRO | ВА08 | ВА08 | 4603 | ВА08 | Автоматические выключатели ВА08 до 630 А | M | Заказной | 1 | шт.
1028857 | Выкл. авт. ВА08-0405С-341830-00УХЛ3 250А, 660В короткие вывода | 179245 | 218678.9 | 114716.8 | Автоматические выключатели в литом корпусе | PRO | ВА08 | ВА08 | 4603 | ВА08 | Автоматические выключатели ВА08 до 630 А | M | Заказной | 1 | шт.
1029330 | Выкл. авт. ВА08-0405Н-331870-00УХЛ3 160А, 660В | 141977 | 173211.94 | 90865.28 | Автоматические выключатели в литом корпусе | PRO | ВА08 | ВА08 | 4603 | ВА08 | Автоматические выключатели ВА08 до 630 А | M | Заказной | 1 | шт.
1029411 | Выкл. авт. ВА08-0801Н-370010-20УХЛ3 800А, 660В длинные вывода уст. 8000А | 230858 | 281646.76 | 147749.12 | Автоматические выключатели в литом корпусе | PRO | ВА08 | ВА08 | 4603 | ВА08 | Автоматические выключатели ВА08 до 630 А | M | Заказной | 1 | шт.
1029667 | Выкл. авт. ВА08-0405Н-341810-20УХЛ3 250А, 660В короткие вывода | 156538 | 190976.36 | 100184.32 | Автоматические выключатели в литом корпусе | PRO | ВА08 | ВА08 | 4603 | ВА08 | Автоматические выключатели ВА08 до 630 А | M | Заказной | 1 | шт.
1029668 | Выкл. авт. ВА08-0635С-361810-20УХЛ3 630А, 660В длинные вывода | 156538 | 190976.36 | 100184.32 | Автоматические выключатели в литом корпусе | PRO | ВА08 | ВА08 | 4603 | ВА08 | Автоматические выключатели ВА08 до 630 А | M | Заказной | 1 | шт.
1030904 | Выкл. авт. ВА08-0405Н-350010-20УХЛ3 400А, 660В короткие вывода | 247927 | 302470.94 | 158673.28 | Автоматические выключатели в литом корпусе | PRO | ВА08 | ВА08 | 4603 | ВА08 | Автоматические выключатели ВА08 до 630 А | M | Заказной | 1 | шт.
1030906 | Выкл. авт. ВА08-0805Н-371870-00УХЛ3 800А, 660В | 196744 | 240027.68 | 125916.16 | Автоматические выключатели в литом корпусе | PRO | ВА08 | ВА08 | 4603 | ВА08 | Автоматические выключатели ВА08 до 630 А | M | Заказной | 1 | шт.
1030908 | Выкл. авт. ВА08-0635Н-361870-00УХЛ3 630А, 660В | 288516 | 351989.52 | 184650.24 | Автоматические выключатели в литом корпусе | PRO | ВА08 | ВА08 | 4603 | ВА08 | Автоматические выключатели ВА08 до 630 А | M | Заказной | 1 | шт.
1031173 | Выкл. авт. ВА08-0635Н-361850-00УХЛ3 630А, 660В | 137670 | 167957.4 | 88108.8 | Автоматические выключатели в литом корпусе | PRO | ВА08 | ВА08 | 4603 | ВА08 | Автоматические выключатели ВА08 до 630 А | M | Заказной | 1 | шт.
1031177 | Выкл. авт. ВА08-0405Н-341850-00УХЛ3 250А, 660В | 201192 | 245454.24 | 128762.88 | Автоматические выключатели в литом корпусе | PRO | ВА08 | ВА08 | 4603 | ВА08 | Автоматические выключатели ВА08 до 630 А | M | Заказной | 1 | шт.
1031603 | Выкл. авт. ВА08-0805Н-370010-20УХЛ3 800А, 660В длинные вывода уст. 9600А | 181916 | 221937.52 | 116426.24 | Автоматические выключатели в литом корпусе | PRO | ВА08 | ВА08 | 4603 | ВА08 | Автоматические выключатели ВА08 до 630 А | M | Заказной | 1 | шт.
1032045 | Выкл. авт. ВА08-0405Н-331810-20УХЛ3 160А, 660В короткие вывода | 167155 | 203929.1 | 106979.2 | Автоматические выключатели в литом корпусе | PRO | ВА08 | ВА08 | 4603 | ВА08 | Автоматические выключатели ВА08 до 630 А | M | Заказной | 1 | шт.
1032046 | Выкл. авт. ВА08-0405Н-341810-20УХЛ3 250А, 660В короткие вывода | 161846 | 197452.12 | 103581.44 | Автоматические выключатели в литом корпусе | PRO | ВА08 | ВА08 | 4603 | ВА08 | Автоматические выключатели ВА08 до 630 А | M | Заказной | 1 | шт.
1032255 | Выкл. авт. ВА08-0405С-346950-00УХЛ3 250А, 660В | 243617 | 297212.74 | 155914.88 | Автоматические выключатели в литом корпусе | PRO | ВА08 | ВА08 | 4603 | ВА08 | Автоматические выключатели ВА08 до 630 А | M | Заказной | 1 | шт.
1033030 | Выкл. авт. ВА08-0405С-330010-20УХЛ3 160А, 660В длинные вывода | 150623 | 183760.06 | 96398.72 | Автоматические выключатели в литом корпусе | PRO | ВА08 | ВА08 | 4603 | ВА08 | Автоматические выключатели ВА08 до 630 А | M | Заказной | 1 | шт.
1033265 | Выкл. авт. ВА08-0405Н-340010-20УХЛ3 250А, 660В короткие вывода | 222933 | 271978.26 | 142677.12 | Автоматические выключатели в литом корпусе | PRO | ВА08 | ВА08 | 4603 | ВА08 | Автоматические выключатели ВА08 до 630 А | M | Заказной | 1 | шт.
1033608 | Выкл. авт. ВА08-0635С-361810-20УХЛ3 630А, 660В длинные вывода | 141977 | 173211.94 | 90865.28 | Автоматические выключатели в литом корпусе | PRO | ВА08 | ВА08 | 4603 | ВА08 | Автоматические выключатели ВА08 до 630 А | M | Заказной | 1 | шт.
1033609 | Выкл. авт. ВА08-0405Н-331850-00УХЛ3 160А, 660В | 161358 | 196856.76 | 103269.12 | Автоматические выключатели в литом корпусе | PRO | ВА08 | ВА08 | 4603 | ВА08 | Автоматические выключатели ВА08 до 630 А | M | Заказной | 1 | шт.
1033849 | Выкл. авт. ВА08-0805Н-371870-00УХЛ3 800А, 660В | 137670 | 167957.4 | 88108.8 | Автоматические выключатели в литом корпусе | PRO | ВА08 | ВА08 | 4603 | ВА08 | Автоматические выключатели ВА08 до 630 А | M | Заказной | 1 | шт.
1034360 | Выкл. авт. ВА08-0635С-360010-20УХЛ3 630А, 660В длинные вывода | 142978 | 174433.16 | 91505.92 | Автоматические выключатели в литом корпусе | PRO | ВА08 | ВА08 | 4603 | ВА08 | Автоматические выключатели ВА08 до 630 А | M | Заказной | 1 | шт.
1034408 | Выкл. авт. ВА08-0805С-375110-20УХЛ3 800А, 660В длинные вывода | 182183 | 222263.26 | 116597.12 | Автоматические выключатели в литом корпусе | PRO | ВА08 | ВА08 | 4603 | ВА08 | Автоматические выключатели ВА08 до 630 А | M | Заказной | 1 | шт.
1034416 | Выкл. авт. ВА08-0405Н-331830-00УХЛ3 160А, 660В короткие вывода | 177391 | 216417.02 | 113530.24 | Автоматические выключатели в литом корпусе | PRO | ВА08 | ВА08 | 4603 | ВА08 | Автоматические выключатели ВА08 до 630 А | M | Заказной | 1 | шт.
1034419 | Выкл. авт. ВА08-0635С-360010-20УХЛ3 630А, 660В длинные вывода | 196744 | 240027.68 | 125916.16 | Автоматические выключатели в литом корпусе | PRO | ВА08 | ВА08 | 4603 | ВА08 | Автоматические выключатели ВА08 до 630 А | M | Заказной | 1 | шт.
1034508 | Выкл. авт. ВА08-0805С-375110-20УХЛ3 800А, 660В длинные вывода | 137670 | 167957.4 | 88108.8 | Автоматические выключатели в литом корпусе | PRO | ВА08 | ВА08 | 4603 | ВА08 | Автоматические выключатели ВА08 до 630 А | M | Заказной | 1 | шт.
1035305 | Выкл. авт. ВА08-0405Н-351170-00УХЛ3 400А, 660В | 244822 | 298682.84 | 156686.08 | Автоматические выключатели в литом корпусе | PRO | ВА08 | ВА08 | 4603 | ВА08 | Автоматические выключатели ВА08 до 630 А | M | Заказной | 1 | шт.
1035320 | Выкл. авт. ВА08-0405Н-341130-00УХЛ3 250А, 660В длинные вывода | 194075 | 236771.5 | 124208 | Автоматические выключатели в литом корпусе | PRO | ВА08 | ВА08 | 4603 | ВА08 | Автоматические выключатели ВА08 до 630 А | M | Заказной | 1 | шт.
1035322 | Выкл. авт. ВА08-0635Н-361130-00УХЛ3 630А, 660В длинные вывода | 194075 | 236771.5 | 124208 | Автоматические выключатели в литом корпусе | PRO | ВА08 | ВА08 | 4603 | ВА08 | Автоматические выключатели ВА08 до 630 А | M | Заказной | 1 | шт.
1035323 | Выкл. авт. ВА08-0635Н-361870-00УХЛ3 630А, 660В | 219452 | 267731.44 | 140449.28 | Автоматические выключатели в литом корпусе | PRO | ВА08 | ВА08 | 4603 | ВА08 | Автоматические выключатели ВА08 до 630 А | M | Заказной | 1 | шт.
1035324 | Выкл. авт. ВА08-0805Н-371870-00УХЛ3 800А, 660В | 265378 | 323761.16 | 169841.92 | Автоматические выключатели в литом корпусе | PRO | ВА08 | ВА08 | 4603 | ВА08 | Автоматические выключатели ВА08 до 630 А | M | Заказной | 1 | шт.
1035453 | Выкл. авт. ВА08-0405Н-340010-20УХЛ3 250А, 660В короткие вывода | 232962 | 284213.64 | 149095.68 | Автоматические выключатели в литом корпусе | PRO | ВА08 | ВА08 | 4603 | ВА08 | Автоматические выключатели ВА08 до 630 А | M | Заказной | 1 | шт.
1035564 | Выкл. авт. ВА08-0805Н-370010-20УХЛ3 800А, 660В длинные вывода | 232962 | 284213.64 | 149095.68 | Автоматические выключатели в литом корпусе | PRO | ВА08 | ВА08 | 4603 | ВА08 | Автоматические выключатели ВА08 до 630 А | M | Заказной | 1 | шт.
1035596 | Выкл. авт. ВА08-0405Н-351870-00УХЛ3 400А, 660В | 200745 | 244908.9 | 128476.8 | Автоматические выключатели в литом корпусе | PRO | ВА08 | ВА08 | 4603 | ВА08 | Автоматические выключатели ВА08 до 630 А | M | Заказной | 1 | шт.
1035599 | Выкл. авт. ВА08-0635С-360010-20УХЛ3 630А, 660В длинные вывода | 246429 | 300643.38 | 157714.56 | Автоматические выключатели в литом корпусе | PRO | ВА08 | ВА08 | 4603 | ВА08 | Автоматические выключатели ВА08 до 630 А | M | Заказной | 1 | шт.
1035625 | Выкл. авт. ВА08-0635С-361810-20УХЛ3 630А, 660В длинные вывода | 157051 | 191602.22 | 100512.64 | Автоматические выключатели в литом корпусе | PRO | ВА08 | ВА08 | 4603 | ВА08 | Автоматические выключатели ВА08 до 630 А | M | Заказной | 1 | шт.
1036348 | Выкл. авт. ВА08-0405С-345210-20УХЛ3 250А, 660В короткие вывода | 141977 | 173211.94 | 90865.28 | Автоматические выключатели в литом корпусе | PRO | ВА08 | ВА08 | 4603 | ВА08 | Автоматические выключатели ВА08 до 630 А | M | Заказной | 1 | шт.
1036422 | Выкл. авт. ВА08-0635С-360010-20УХЛ3 630А, 660В длинные вывода | 152228 | 185718.16 | 97425.92 | Автоматические выключатели в литом корпусе | PRO | ВА08 | ВА08 | 4603 | ВА08 | Автоматические выключатели ВА08 до 630 А | M | Заказной | 1 | шт.
1036426 | Выкл. авт. ВА08-0405Н-340010-20УХЛ3 250А, 660В короткие вывода | 157051 | 191602.22 | 100512.64 | Автоматические выключатели в литом корпусе | PRO | ВА08 | ВА08 | 4603 | ВА08 | Автоматические выключатели ВА08 до 630 А | M | Заказной | 1 | шт.
1036512 | Выкл. авт. ВА08-0405С-331830-00УХЛ3 160А, 660В короткие вывода | 156538 | 190976.36 | 100184.32 | Автоматические выключатели в литом корпусе | PRO | ВА08 | ВА08 | 4603 | ВА08 | Автоматические выключатели ВА08 до 630 А | M | Заказной | 1 | шт.
1036513 | Выкл. авт. ВА08-0405С-341830-00УХЛ3 250А, 660В короткие вывода | 182183 | 222263.26 | 116597.12 | Автоматические выключатели в литом корпусе | PRO | ВА08 | ВА08 | 4603 | ВА08 | Автоматические выключатели ВА08 до 630 А | M | Заказной | 1 | шт.
1036800 | Выкл. авт. ВА08-0405Н-351130-00УХЛ3 400А, 660В длинные вывода | 184852 | 225519.44 | 118305.28 | Автоматические выключатели в литом корпусе | PRO | ВА08 | ВА08 | 4603 | ВА08 | Автоматические выключатели ВА08 до 630 А | M | Заказной | 1 | шт.
1036842 | Выкл. авт. ВА08-0405Н-341130-00УХЛ3 250А, 660В длинные вывода | 139309 | 169956.98 | 89157.76 | Автоматические выключатели в литом корпусе | PRO | ВА08 | ВА08 | 4603 | ВА08 | Автоматические выключатели ВА08 до 630 А | M | Заказной | 1 | шт.
1037008 | Выкл. авт. ВА08-0405Н-331870-00УХЛ3 160А, 660В | 220599 | 269130.78 | 141183.36 | Автоматические выключатели в литом корпусе | PRO | ВА08 | ВА08 | 4603 | ВА08 | Автоматические выключатели ВА08 до 630 А | M | Заказной | 1 | шт.
1037054 | Выкл. авт. ВА08-0405Н-351130-00УХЛ3 400А, 660В длинные вывода | 145685 | 177735.7 | 93238.4 | Автоматические выключатели в литом корпусе | PRO | ВА08 | ВА08 | 4603 | ВА08 | Автоматические выключатели ВА08 до 630 А | M | Заказной | 1 | шт.
1037056 | Выкл. авт. ВА08-0405Н-341130-00УХЛ3 250А, 660В длинные вывода | 153867 | 187717.74 | 98474.88 | Автоматические выключатели в литом корпусе | PRO | ВА08 | ВА08 | 4603 | ВА08 | Автоматические выключатели ВА08 до 630 А | M | Заказной | 1 | шт.
1037172 | Выкл. авт. ВА08-0805Н-371870-00УХЛ3 800А, 660В | 265378 | 323761.16 | 169841.92 | Автоматические выключатели в литом корпусе | PRO | ВА08 | ВА08 | 4603 | ВА08 | Автоматические выключатели ВА08 до 630 А | M | Заказной | 1 | шт.
1037237 | Выкл. авт. ВА08-0630С-567970-00УХЛ3 630А, 660В | 244822 | 298682.84 | 156686.08 | Автоматические выключатели в литом корпусе | PRO | ВА08 | ВА08 | 4603 | ВА08 | Автоматические выключатели ВА08 до 630 А | M | Заказной | 1 | шт.
1037271 | Выкл. авт. ВА08-0635Н-361130-00УХЛ3 630А, 660В длинные вывода | 246429 | 300643.38 | 157714.56 | Автоматические выключатели в литом корпусе | PRO | ВА08 | ВА08 | 4603 | ВА08 | Автоматические выключатели ВА08 до 630 А | M | Заказной | 1 | шт.
1037287 | Выкл. авт. ВА08-0405Н-351170-00УХЛ3 400А, 660В | 237331 | 289543.82 | 151891.84 | Автоматические выключатели в литом корпусе | PRO | ВА08 | ВА08 | 4603 | ВА08 | Автоматические выключатели ВА08 до 630 А | M | Заказной | 1 | шт.
1037330 | Выкл. авт. ВА08-0405Н-350010-20УХЛ3 400А, 660В короткие вывода | 226646 | 276508.12 | 145053.44 | Автоматические выключатели в литом корпусе | PRO | ВА08 | ВА08 | 4603 | ВА08 | Автоматические выключатели ВА08 до 630 А | M | Заказной | 1 | шт.
1037449 | Выкл. авт. ВА08-0405С-340015-20УХЛ3 250А, 660В короткие вывода | 155886 | 190180.92 | 99767.04 | Автоматические выключатели в литом корпусе | PRO | ВА08 | ВА08 | 4603 | ВА08 | Автоматические выключатели ВА08 до 630 А | M | Заказной | 1 | шт.
1037470 | Выкл. авт. ВА08-0635Н-360010-20УХЛ3 630А, 660В длинные вывода | 144617 | 176432.74 | 92554.88 | Автоматические выключатели в литом корпусе | PRO | ВА08 | ВА08 | 4603 | ВА08 | Автоматические выключатели ВА08 до 630 А | M | Заказной | 1 | шт.
1037471 | Выкл. авт. ВА08-0635С-361810-20УХЛ3 630А, 660В длинные вывода | 190560 | 232483.2 | 121958.4 | Автоматические выключатели в литом корпусе | PRO | ВА08 | ВА08 | 4603 | ВА08 | Автоматические выключатели ВА08 до 630 А | M | Заказной | 1 | шт.
1037534 | Выкл. авт. ВА08-0405С-330016-20УХЛ3 160А, 660В длинные вывода | 153867 | 187717.74 | 98474.88 | Автоматические выключатели в литом корпусе | PRO | ВА08 | ВА08 | 4603 | ВА08 | Автоматические выключатели ВА08 до 630 А | M | Заказной | 1 | шт.
1037592 | Выкл. авт. ВА08-0405С-346910-20УХЛ3 250А, 660В короткие вывода | 217597 | 265468.34 | 139262.08 | Автоматические выключатели в литом корпусе | PRO | ВА08 | ВА08 | 4603 | ВА08 | Автоматические выключатели ВА08 до 630 А | M | Заказной | 1 | шт.
1037602 | Выкл. авт. ВА08-0405Н-351130-00УХЛ3 400А, 660В длинные вывода | 144617 | 176432.74 | 92554.88 | Автоматические выключатели в литом корпусе | PRO | ВА08 | ВА08 | 4603 | ВА08 | Автоматические выключатели ВА08 до 630 А | M | Заказной | 1 | шт.
1037605 | Выкл. авт. ВА08-0635Н-361870-00УХЛ3 630А, 660В | 194075 | 236771.5 | 124208 | Автоматические выключатели в литом корпусе | PRO | ВА08 | ВА08 | 4603 | ВА08 | Автоматические выключатели ВА08 до 630 А | M | Заказной | 1 | шт.
1037618 | Выкл. авт. ВА08-0405Н-340010-20УХЛ3 250А, 660В короткие вывода | 265378 | 323761.16 | 169841.92 | Автоматические выключатели в литом корпусе | PRO | ВА08 | ВА08 | 4603 | ВА08 | Автоматические выключатели ВА08 до 630 А | M | Заказной | 1 | шт.
1037619 | Выкл. авт. ВА08-0405Н-350010-20УХЛ3 400А, 660В короткие вывода | 152228 | 185718.16 | 97425.92 | Автоматические выключатели в литом корпусе | PRO | ВА08 | ВА08 | 4603 | ВА08 | Автоматические выключатели ВА08 до 630 А | M | Заказной | 1 | шт.
1037721 | Выкл. авт. ВА08-0405С-331110-20УХЛ3 160А, 660В длинные вывода | 246429 | 300643.38 | 157714.56 | Автоматические выключатели в литом корпусе | PRO | ВА08 | ВА08 | 4603 | ВА08 | Автоматические выключатели ВА08 до 630 А | M | Заказной | 1 | шт.
1037729 | Выкл. авт. ВА08-0405Н-351170-00УХЛ3 400А, 660В | 144617 | 176432.74 | 92554.88 | Автоматические выключатели в литом корпусе | PRO | ВА08 | ВА08 | 4603 | ВА08 | Автоматические выключатели ВА08 до 630 А | M | Заказной | 1 | шт.
1037756 | Выкл. авт. ВА08-0405С-350015-20УХЛ3 400А, 660В длинные вывода | 155886 | 190180.92 | 99767.04 | Автоматические выключатели в литом корпусе | PRO | ВА08 | ВА08 | 4603 | ВА08 | Автоматические выключатели ВА08 до 630 А | M | Заказной | 1 | шт.
1037841 | Выкл. авт. ВА08-0635С-360010-20УХЛ3 630А, 660В длинные вывода | 219452 | 267731.44 | 140449.28 | Автоматические выключатели в литом корпусе | PRO | ВА08 | ВА08 | 4603 | ВА08 | Автоматические выключатели ВА08 до 630 А | M | Заказной | 1 | шт.
1037984 | Выкл. авт. ВА08-0805Н-370010-20УХЛ3 800А, 660В длинные вывода | 137670 | 167957.4 | 88108.8 | Автоматические выключатели в литом корпусе | PRO | ВА08 | ВА08 | 4603 | ВА08 | Автоматические выключатели ВА08 до 630 А | M | Заказной | 1 | шт.
1037998 | Выкл. авт. ВА08-0805С-370010-20УХЛ3 800А, 660В длинные вывода | 218404 | 266452.88 | 139778.56 | Автоматические выключатели в литом корпусе | PRO | ВА08 | ВА08 | 4603 | ВА08 | Автоматические выключатели ВА08 до 630 А | M | Заказной | 1 | шт.
1038003 | Выкл. авт. ВА08-0405С-336910-20УХЛ3 160А, 660В короткие вывода | 197462 | 240903.64 | 126375.68 | Автоматические выключатели в литом корпусе | PRO | ВА08 | ВА08 | 4603 | ВА08 | Автоматические выключатели ВА08 до 630 А | M | Заказной | 1 | шт.
1038005 | Выкл. авт. ВА08-0405С-356910-20УХЛ3 400А, 660В короткие вывода | 139309 | 169956.98 | 89157.76 | Автоматические выключатели в литом корпусе | PRO | ВА08 | ВА08 | 4603 | ВА08 | Автоматические выключатели ВА08 до 630 А | M | Заказной | 1 | шт.
1038019 | Выкл. авт. ВА08-0805Н-370010-20УХЛ3 800А, 660В длинные вывода | 152228 | 185718.16 | 97425.92 | Автоматические выключатели в литом корпусе | PRO | ВА08 | ВА08 | 4603 | ВА08 | Автоматические выключатели ВА08 до 630 А | M | Заказной | 1 | шт.
1038053 | Выкл. авт. ВА08-0405Н-331810-20УХЛ3 160А, 660В короткие вывода | 179245 | 218678.9 | 114716.8 | Автоматические выключатели в литом корпусе | PRO | ВА08 | ВА08 | 4603 | ВА08 | Автоматические выключатели ВА08 до 630 А | M | Заказной | 1 | шт.
1038085 | Выкл. авт. ВА08-0405Н-331810-20УХЛ3 160А, 660В короткие вывода | 196742 | 240025.24 | 125914.88 | Автоматические выключатели в литом корпусе | PRO | ВА08 | ВА08 | 4603 | ВА08 | Автоматические выключатели ВА08 до 630 А | M | Заказной | 1 | шт.
1038086 | Выкл. авт. ВА08-0405Н-331830-00УХЛ3 160А, 660В короткие вывода | 156538 | 190976.36 | 100184.32 | Автоматические выключатели в литом корпусе | PRO | ВА08 | ВА08 | 4603 | ВА08 | Автоматические выключатели ВА08 до 630 А | M | Заказной | 1 | шт.
1038087 | Выкл. авт. ВА08-0405Н-351830-00УХЛ3 400А, 660В короткие вывода | 196744 | 240027.68 | 125916.16 | Автоматические выключатели в литом корпусе | PRO | ВА08 | ВА08 | 4603 | ВА08 | Автоматические выключатели ВА08 до 630 А | M | Заказной | 1 | шт.
1038137 | Выкл. авт. ВА08-0405Н-350010-20УХЛ3 400А, 660В короткие вывода | 201192 | 245454.24 | 128762.88 | Автоматические выключатели в литом корпусе | PRO | ВА08 | ВА08 | 4603 | ВА08 | Автоматические выключатели ВА08 до 630 А | M | Заказной | 1 | шт.
1038688 | Выкл. авт. ВА08-0635Н-360010-20УХЛ3 630А, 660В длинные вывода | 155936 | 190241.92 | 99799.04 | Автоматические выключатели в литом корпусе | PRO | ВА08 | ВА08 | 4603 | ВА08 | Автоматические выключатели ВА08 до 630 А | M | Заказной | 1 | шт.
1038701 | Выкл. авт. ВА08-0405С-330010-20УХЛ3 160А, 660В длинные вывода | 172085 | 209943.7 | 110134.4 | Автоматические выключатели в литом корпусе | PRO | ВА08 | ВА08 | 4603 | ВА08 | Автоматические выключатели ВА08 до 630 А | M | Заказной | 1 | шт.
1038754 | Выкл. авт. ВА08-0405Н-346950-00УХЛ3 250А, 660В | 137670 | 167957.4 | 88108.8 | Автоматические выключатели в литом корпусе | PRO | ВА08 | ВА08 | 4603 | ВА08 | Автоматические выключатели ВА08 до 630 А | M | Заказной | 1 | шт.
1038776 | Выкл. авт. ВА08-0405Н-331810-20УХЛ3 160А, 660В короткие вывода | 152228 | 185718.16 | 97425.92 | Автоматические выключатели в литом корпусе | PRO | ВА08 | ВА08 | 4603 | ВА08 | Автоматические выключатели ВА08 до 630 А | M | Заказной | 1 | шт.
1038835 | Выкл. авт. ВА08-0405С-330016-20УХЛ3 160А, 660В длинные вывода | 141977 | 173211.94 | 90865.28 | Автоматические выключатели в литом корпусе | PRO | ВА08 | ВА08 | 4603 | ВА08 | Автоматические выключатели ВА08 до 630 А | M | Заказной | 1 | шт.
1038856 | Выкл. авт. ВА08-0405Н-337910-20УХЛ3 160А, 660В короткие вывода | 141377 | 172479.94 | 90481.28 | Автоматические выключатели в литом корпусе | PRO | ВА08 | ВА08 | 4603 | ВА08 | Автоматические выключатели ВА08 до 630 А | M | Заказной | 1 | шт.
1038986 | Выкл. авт. ВА08-0405С-351830-00УХЛ3 400А, 660В короткие вывода | 177606 | 216679.32 | 113667.84 | Автоматические выключатели в литом корпусе | PRO | ВА08 | ВА08 | 4603 | ВА08 | Автоматические выключатели ВА08 до 630 А | M | Заказной | 1 | шт.
1038993 | Выкл. авт. ВА08-0405С-330010-20УХЛ3 160А, 660В длинные вывода | 152228 | 185718.16 | 97425.92 | Автоматические выключатели в литом корпусе | PRO | ВА08 | ВА08 | 4603 | ВА08 | Автоматические выключатели ВА08 до 630 А | M | Заказной | 1 | шт.
1039043 | Выкл. авт. ВА08-0635Н-360010-20УХЛ3 630А, 660В длинные вывода | 179514 | 219007.08 | 114888.96 | Автоматические выключатели в литом корпусе | PRO | ВА08 | ВА08 | 4603 | ВА08 | Автоматические выключатели ВА08 до 630 А | M | Заказной | 1 | шт.
1039052 | Выкл. авт. ВА08-0405Н-337910-20УХЛ3 160А, 660В короткие вывода | 177606 | 216679.32 | 113667.84 | Автоматические выключатели в литом корпусе | PRO | ВА08 | ВА08 | 4603 | ВА08 | Автоматические выключатели ВА08 до 630 А | M | Заказной | 1 | шт.
1039054 | Выкл. авт. ВА08-0405Н-351870-00УХЛ3 400А, 660В | 222118 | 270983.96 | 142155.52 | Автоматические выключатели в литом корпусе | PRO | ВА08 | ВА08 | 4603 | ВА08 | Автоматические выключатели ВА08 до 630 А | M | Заказной | 1 | шт.
1039067 | Выкл. авт. ВА08-0635С-361810-20УХЛ3 630А, 660В длинные вывода | 246429 | 300643.38 | 157714.56 | Автоматические выключатели в литом корпусе | PRO | ВА08 | ВА08 | 4603 | ВА08 | Автоматические выключатели ВА08 до 630 А | M | Заказной | 1 | шт.
1039103 | Выкл. авт. ВА08-0405Н-351870-00УХЛ3 400А, 660В | 187769 | 229078.18 | 120172.16 | Автоматические выключатели в литом корпусе | PRO | ВА08 | ВА08 | 4603 | ВА08 | Автоматические выключатели ВА08 до 630 А | M | Заказной | 1 | шт.
1039134 | Выкл. авт. ВА08-0405Н-331850-00УХЛ3 160А, 660В | 141977 | 173211.94 | 90865.28 | Автоматические выключатели в литом корпусе | PRO | ВА08 | ВА08 | 4603 | ВА08 | Автоматические выключатели ВА08 до 630 А | M | Заказной | 1 | шт.
1039135 | Выкл. авт. ВА08-0405Н-341850-00УХЛ3 250А, 660В | 201192 | 245454.24 | 128762.88 | Автоматические выключатели в литом корпусе | PRO | ВА08 | ВА08 | 4603 | ВА08 | Автоматические выключатели ВА08 до 630 А | M | Заказной | 1 | шт.
1039179 | Выкл. авт. ВА08-0635С-360050-00УХЛ3 630А, 660В | 201192 | 245454.24 | 128762.88 | Автоматические выключатели в литом корпусе | PRO | ВА08 | ВА08 | 4603 | ВА08 | Автоматические выключатели ВА08 до 630 А | M | Заказной | 1 | шт.
1039245 | Выкл. авт. ВА08-0405Н-341810-20УХЛ3 250А, 660В короткие вывода | 156538 | 190976.36 | 100184.32 | Автоматические выключатели в литом корпусе | PRO | ВА08 | ВА08 | 4603 | ВА08 | Автоматические выключатели ВА08 до 630 А | M | Заказной | 1 | шт.
1039323 | Выкл. авт. ВА08-0635Н-360010-20УХЛ3 630А, 660В длинные вывода вывода наоборот | 155936 | 190241.92 | 99799.04 | Автоматические выключатели в литом корпусе | PRO | ВА08 | ВА08 | 4603 | ВА08 | Автоматические выключатели ВА08 до 630 А | M | Заказной | 1 | шт.
1039360 | Выкл. авт. ВА08-0635Н-361130-00УХЛ3 630А, 660В длинные вывода | 194075 | 236771.5 | 124208 | Автоматические выключатели в литом корпусе | PRO | ВА08 | ВА08 | 4603 | ВА08 | Автоматические выключатели ВА08 до 630 А | M | Заказной | 1 | шт.
1039361 | Выкл. авт. ВА08-0405Н-351130-00УХЛ3 400А, 660В длинные вывода | 219452 | 267731.44 | 140449.28 | Автоматические выключатели в литом корпусе | PRO | ВА08 | ВА08 | 4603 | ВА08 | Автоматические выключатели ВА08 до 630 А | M | Заказной | 1 | шт.
1039366 | Выкл. авт. ВА08-0405Н-351130-00УХЛ3 400А, 660В длинные вывода | 194075 | 236771.5 | 124208 | Автоматические выключатели в литом корпусе | PRO | ВА08 | ВА08 | 4603 | ВА08 | Автоматические выключатели ВА08 до 630 А | M | Заказной | 1 | шт.
1039367 | Выкл. авт. ВА08-0635Н-361130-00УХЛ3 630А, 660В длинные вывода | 194075 | 236771.5 | 124208 | Автоматические выключатели в литом корпусе | PRO | ВА08 | ВА08 | 4603 | ВА08 | Автоматические выключатели ВА08 до 630 А | M | Заказной | 1 | шт.
1039408 | Выкл. авт. ВА08-0405Н-351130-00УХЛ3 400А, 660В длинные вывода | 222118 | 270983.96 | 142155.52 | Автоматические выключатели в литом корпусе | PRO | ВА08 | ВА08 | 4603 | ВА08 | Автоматические выключатели ВА08 до 630 А | M | Заказной | 1 | шт.
1039480 | Выкл. авт. ВА08-0405Н-350010-20УХЛ3 400А, 660В короткие вывода | 152228 | 185718.16 | 97425.92 | Автоматические выключатели в литом корпусе | PRO | ВА08 | ВА08 | 4603 | ВА08 | Автоматические выключатели ВА08 до 630 А | M | Заказной | 1 | шт.
1039484 | Выкл. авт. ВА08-0405Н-331870-00УХЛ3 160А, 660В | 244822 | 298682.84 | 156686.08 | Автоматические выключатели в литом корпусе | PRO | ВА08 | ВА08 | 4603 | ВА08 | Автоматические выключатели ВА08 до 630 А | M | Заказной | 1 | шт.
1039543 | Выкл. авт. ВА08-0405Н-357930-00УХЛ3 400А, 660В длинные вывода | 152228 | 185718.16 | 97425.92 | Автоматические выключатели в литом корпусе | PRO | ВА08 | ВА08 | 4603 | ВА08 | Автоматические выключатели ВА08 до 630 А | M | Заказной | 1 | шт.
1039599 | Выкл. авт. ВА08-0405Н-331830-00УХЛ3 160А, 660В короткие вывода | 222120 | 270986.4 | 142156.8 | Автоматические выключатели в литом корпусе | PRO | ВА08 | ВА08 | 4603 | ВА08 | Автоматические выключатели ВА08 до 630 А | M | Заказной | 1 | шт.
1039600 | Выкл. авт. ВА08-0405Н-341830-00УХЛ3 250А, 660В короткие вывода | 196744 | 240027.68 | 125916.16 | Автоматические выключатели в литом корпусе | PRO | ВА08 | ВА08 | 4603 | ВА08 | Автоматические выключатели ВА08 до 630 А | M | Заказной | 1 | шт.
1039668 | Выкл. авт. ВА08-0405С-341810-20УХЛ3 250А, 660В короткие вывода | 196744 | 240027.68 | 125916.16 | Автоматические выключатели в литом корпусе | PRO | ВА08 | ВА08 | 4603 | ВА08 | Автоматические выключатели ВА08 до 630 А | M | Заказной | 1 | шт.
1039679 | Выкл. авт. ВА08-0405С-331830-00УХЛ3 160А, 660В короткие вывода | 141977 | 173211.94 | 90865.28 | Автоматические выключатели в литом корпусе | PRO | ВА08 | ВА08 | 4603 | ВА08 | Автоматические выключатели ВА08 до 630 А | M | Заказной | 1 | шт.
1039680 | Выкл. авт. ВА08-0405С-341830-00УХЛ3 250А, 660В короткие вывода | 182183 | 222263.26 | 116597.12 | Автоматические выключатели в литом корпусе | PRO | ВА08 | ВА08 | 4603 | ВА08 | Автоматические выключатели ВА08 до 630 А | M | Заказной | 1 | шт.
1039681 | Выкл. авт. ВА08-0405С-351830-00УХЛ3 400А, 660В короткие вывода | 182183 | 222263.26 | 116597.12 | Автоматические выключатели в литом корпусе | PRO | ВА08 | ВА08 | 4603 | ВА08 | Автоматические выключатели ВА08 до 630 А | M | Заказной | 1 | шт.
1039682 | Выкл. авт. ВА08-0630С-567970-00УХЛ3 630А, 660В | 182183 | 222263.26 | 116597.12 | Автоматические выключатели в литом корпусе | PRO | ВА08 | ВА08 | 4603 | ВА08 | Автоматические выключатели ВА08 до 630 А | M | Заказной | 1 | шт.
1039697 | Выкл. авт. ВА08-0800С-577970-00УХЛ3 800А, 660В | 244822 | 298682.84 | 156686.08 | Автоматические выключатели в литом корпусе | PRO | ВА08 | ВА08 | 4603 | ВА08 | Автоматические выключатели ВА08 до 630 А | M | Заказной | 1 | шт.
1039716 | Выкл. авт. ВА08-0805С-370010-20УХЛ3 800А, 660В длинные вывода | 263524 | 321499.28 | 168655.36 | Автоматические выключатели в литом корпусе | PRO | ВА08 | ВА08 | 4603 | ВА08 | Автоматические выключатели ВА08 до 630 А | M | Заказной | 1 | шт.
1039824 | Выкл. авт. ВА08-0805С-370010-20УХЛ3 800А, 660В длинные вывода | 222109 | 270972.98 | 142149.76 | Автоматические выключатели в литом корпусе | PRO | ВА08 | ВА08 | 4603 | ВА08 | Автоматические выключатели ВА08 до 630 А | M | Заказной | 1 | шт.
1039931 | Выкл. авт. ВА08-0405Н-351830-00УХЛ3 400А, 660В короткие вывода | 247927 | 302470.94 | 158673.28 | Автоматические выключатели в литом корпусе | PRO | ВА08 | ВА08 | 4603 | ВА08 | Автоматические выключатели ВА08 до 630 А | M | Заказной | 1 | шт.
1040050 | Выкл. авт. ВА08-0401Н-350010-20УХЛ3 400А, 660В короткие вывода | 174754 | 213199.88 | 111842.56 | Автоматические выключатели в литом корпусе | PRO | ВА08 | ВА08 | 4603 | ВА08 | Автоматические выключатели ВА08 до 630 А | M | Заказной | 1 | шт.
1040257 | Выкл. авт. ВА08-0635С-360010-20УХЛ3 630А, 660В длинные вывода | 137670 | 167957.4 | 88108.8 | Автоматические выключатели в литом корпусе | PRO | ВА08 | ВА08 | 4603 | ВА08 | Автоматические выключатели ВА08 до 630 А | M | Заказной | 1 | шт.
1040300 | Выкл. авт. ВА08-0405С-346950-00УХЛ3 250А, 660В | 219974 | 268368.28 | 140783.36 | Автоматические выключатели в литом корпусе | PRO | ВА08 | ВА08 | 4603 | ВА08 | Автоматические выключатели ВА08 до 630 А | M | Заказной | 1 | шт.
1040403 | Выкл. авт. ВА08-0405Н-331850-00УХЛ3 160А, 660В | 152228 | 185718.16 | 97425.92 | Автоматические выключатели в литом корпусе | PRO | ВА08 | ВА08 | 4603 | ВА08 | Автоматические выключатели ВА08 до 630 А | M | Заказной | 1 | шт.
1040404 | Выкл. авт. ВА08-0635Н-361850-00УХЛ3 630А, 660В | 201192 | 245454.24 | 128762.88 | Автоматические выключатели в литом корпусе | PRO | ВА08 | ВА08 | 4603 | ВА08 | Автоматические выключатели ВА08 до 630 А | M | Заказной | 1 | шт.
1040446 | Выкл. авт. ВА08-0635С-360050-00УХЛ3 630А, 660В | 223269 | 272388.18 | 142892.16 | Автоматические выключатели в литом корпусе | PRO | ВА08 | ВА08 | 4603 | ВА08 | Автоматические выключатели ВА08 до 630 А | M | Заказной | 1 | шт.
1040447 | Выкл. авт. ВА08-0405С-330010-20УХЛ3 160А, 660В длинные вывода | 201708 | 246083.76 | 129093.12 | Автоматические выключатели в литом корпусе | PRO | ВА08 | ВА08 | 4603 | ВА08 | Автоматические выключатели ВА08 до 630 А | M | Заказной | 1 | шт.
1040532 | Выкл. авт. ВА08-0405Н-337910-20УХЛ3 160А, 660В короткие вывода | 222644 | 271625.68 | 142492.16 | Автоматические выключатели в литом корпусе | PRO | ВА08 | ВА08 | 4603 | ВА08 | Автоматические выключатели ВА08 до 630 А | M | Заказной | 1 | шт.
1040582 | Выкл. авт. ВА08-0405Н-330015-20УХЛ3 160А, 660В короткие вывода | 179245 | 218678.9 | 114716.8 | Автоматические выключатели в литом корпусе | PRO | ВА08 | ВА08 | 4603 | ВА08 | Автоматические выключатели ВА08 до 630 А | M | Заказной | 1 | шт.
1040721 | Выкл. авт. ВА08-0405С-331830-00УХЛ3 160А, 660В короткие вывода | 182183 | 222263.26 | 116597.12 | Автоматические выключатели в литом корпусе | PRO | ВА08 | ВА08 | 4603 | ВА08 | Автоматические выключатели ВА08 до 630 А | M | Заказной | 1 | шт.
1040914 | Выкл. авт. ВА08-0405Н-350010-20УХЛ3 400А, 660В короткие вывода | 200745 | 244908.9 | 128476.8 | Автоматические выключатели в литом корпусе | PRO | ВА08 | ВА08 | 4603 | ВА08 | Автоматические выключатели ВА08 до 630 А | M | Заказной | 1 | шт.
1040937 | Выкл. авт. ВА08-0405Н-341810-20УХЛ3 250А, 660В короткие вывода | 156538 | 190976.36 | 100184.32 | Автоматические выключатели в литом корпусе | PRO | ВА08 | ВА08 | 4603 | ВА08 | Автоматические выключатели ВА08 до 630 А | M | Заказной | 1 | шт.
1040975 | Выкл. авт. ВА08-0405Н-357930-00УХЛ3 400А, 660В короткие вывода | 139309 | 169956.98 | 89157.76 | Автоматические выключатели в литом корпусе | PRO | ВА08 | ВА08 | 4603 | ВА08 | Автоматические выключатели ВА08 до 630 А | M | Заказной | 1 | шт.
1040986 | Выкл. авт. ВА08-0405Н-357930-00УХЛ3 400А, 660В короткие вывода | 200745 | 244908.9 | 128476.8 | Автоматические выключатели в литом корпусе | PRO | ВА08 | ВА08 | 4603 | ВА08 | Автоматические выключатели ВА08 до 630 А | M | Заказной | 1 | шт.
1041112 | Выкл. авт. ВА08-0805Н-370010-20УХЛ3 800А, 660В длинные вывода | 196744 | 240027.68 | 125916.16 | Автоматические выключатели в литом корпусе | PRO | ВА08 | ВА08 | 4603 | ВА08 | Автоматические выключатели ВА08 до 630 А | M | Заказной | 1 | шт.
1041118 | Выкл. авт. ВА08-0405Н-351170-00УХЛ3 400А, 660В | 218404 | 266452.88 | 139778.56 | Автоматические выключатели в литом корпусе | PRO | ВА08 | ВА08 | 4603 | ВА08 | Автоматические выключатели ВА08 до 630 А | M | Заказной | 1 | шт.
1041267 | Выкл. авт. ВА08-0405Н-331830-00УХЛ3 160А, 660В короткие вывода | 196744 | 240027.68 | 125916.16 | Автоматические выключатели в литом корпусе | PRO | ВА08 | ВА08 | 4603 | ВА08 | Автоматические выключатели ВА08 до 630 А | M | Заказной | 1 | шт.
1041288 | Выкл. авт. ВА08-0405Н-331850-00УХЛ3 160А, 660В | 156538 | 190976.36 | 100184.32 | Автоматические выключатели в литом корпусе | PRO | ВА08 | ВА08 | 4603 | ВА08 | Автоматические выключатели ВА08 до 630 А | M | Заказной | 1 | шт.
1041300 | Выкл. авт. ВА08-0405Н-351830-00УХЛ3 400А, 660В короткие вывода | 201192 | 245454.24 | 128762.88 | Автоматические выключатели в литом корпусе | PRO | ВА08 | ВА08 | 4603 | ВА08 | Автоматические выключатели ВА08 до 630 А | M | Заказной | 1 | шт.
1041342 | Выкл. авт. ВА08-0405Н-331810-20УХЛ3 160А, 660В короткие вывода | 194075 | 236771.5 | 124208 | Автоматические выключатели в литом корпусе | PRO | ВА08 | ВА08 | 4603 | ВА08 | Автоматические выключатели ВА08 до 630 А | M | Заказной | 1 | шт.
1041568 | Выкл. авт. ВА08-0805Н-370010-20УХЛ3 800А, 660В длинные вывода | 222120 | 270986.4 | 142156.8 | Автоматические выключатели в литом корпусе | PRO | ВА08 | ВА08 | 4603 | ВА08 | Автоматические выключатели ВА08 до 630 А | M | Заказной | 1 | шт.
1041587 | Выкл. авт. ВА08-0405С-351830-00УХЛ3 400А, 660В короткие вывода | 213699 | 260712.78 | 136767.36 | Автоматические выключатели в литом корпусе | PRO | ВА08 | ВА08 | 4603 | ВА08 | Автоматические выключатели ВА08 до 630 А | M | Заказной | 1 | шт.
1041599 | Выкл. авт. ВА08-0405С-341110-20УХЛ3 250А, 660В короткие вывода | 205052 | 250163.44 | 131233.28 | Автоматические выключатели в литом корпусе | PRO | ВА08 | ВА08 | 4603 | ВА08 | Автоматические выключатели ВА08 до 630 А | M | Заказной | 1 | шт.
1041678 | Выкл. авт. ВА08-0805С-370010-20УХЛ3 800А, 660В длинные вывода | 218625 | 266722.5 | 139920 | Автоматические выключатели в литом корпусе | PRO | ВА08 | ВА08 | 4603 | ВА08 | Автоматические выключатели ВА08 до 630 А | M | Заказной | 1 | шт.
1041745 | Выкл. авт. ВА08-0635С-361810-20УХЛ3 630А, 660В длинные вывода | 182183 | 222263.26 | 116597.12 | Автоматические выключатели в литом корпусе | PRO | ВА08 | ВА08 | 4603 | ВА08 | Автоматические выключатели ВА08 до 630 А | M | Заказной | 1 | шт.
1041936 | Выкл. авт. ВА08-0805С-370010-20УХЛ3 800А, 660В длинные вывода | 156538 | 190976.36 | 100184.32 | Автоматические выключатели в литом корпусе | PRO | ВА08 | ВА08 | 4603 | ВА08 | Автоматические выключатели ВА08 до 630 А | M | Заказной | 1 | шт.
1041971 | Выкл. авт. ВА08-0405С-341110-20УХЛ3 250А, 660В короткие вывода | 153867 | 187717.74 | 98474.88 | Автоматические выключатели в литом корпусе | PRO | ВА08 | ВА08 | 4603 | ВА08 | Автоматические выключатели ВА08 до 630 А | M | Заказной | 1 | шт.
1042038 | Выкл. авт. ВА08-0805Н-370010-20УХЛ3 800А, 660В длинные вывода | 139309 | 169956.98 | 89157.76 | Автоматические выключатели в литом корпусе | PRO | ВА08 | ВА08 | 4603 | ВА08 | Автоматические выключатели ВА08 до 630 А | M | Заказной | 1 | шт.
1042346 | Выкл. авт. ВА08-0635С-360010-20УХЛ3 630А, 660В длинные вывода | 137670 | 167957.4 | 88108.8 | Автоматические выключатели в литом корпусе | PRO | ВА08 | ВА08 | 4603 | ВА08 | Автоматические выключатели ВА08 до 630 А | M | Заказной | 1 | шт.
1042398 | Выкл. авт. ВА08-0635Н-360010-20УХЛ3 630А, 660В короткие вывода | 201565 | 245909.3 | 129001.6 | Автоматические выключатели в литом корпусе | PRO | ВА08 | ВА08 | 4603 | ВА08 | Автоматические выключатели ВА08 до 630 А | M | Заказной | 1 | шт.
1042801 | Выкл. авт. ВА08-0405Н-331830-00УХЛ3 160А, 660В короткие вывода | 181314 | 221203.08 | 116040.96 | Автоматические выключатели в литом корпусе | PRO | ВА08 | ВА08 | 4603 | ВА08 | Автоматические выключатели ВА08 до 630 А | M | Заказной | 1 | шт.
1042880 | Выкл. авт. ВА08-0405Н-351830-00УХЛ3 400А, 660В короткие вывода | 196744 | 240027.68 | 125916.16 | Автоматические выключатели в литом корпусе | PRO | ВА08 | ВА08 | 4603 | ВА08 | Автоматические выключатели ВА08 до 630 А | M | Заказной | 1 | шт.
1042902 | Выкл. авт. ВА08-0405С-346910-20УХЛ3 250А, 660В короткие вывода | 222772 | 271781.84 | 142574.08 | Автоматические выключатели в литом корпусе | PRO | ВА08 | ВА08 | 4603 | ВА08 | Автоматические выключатели ВА08 до 630 А | M | Заказной | 1 | шт.
1042903 | Выкл. авт. ВА08-0405С-336910-20УХЛ3 160А, 660В короткие вывода | 220041 | 268450.02 | 140826.24 | Автоматические выключатели в литом корпусе | PRO | ВА08 | ВА08 | 4603 | ВА08 | Автоматические выключатели ВА08 до 630 А | M | Заказной | 1 | шт.
1042947 | Выкл. авт. ВА08-0405С-330016-20УХЛ3 160А, 660В длинные вывода | 141377 | 172479.94 | 90481.28 | Автоматические выключатели в литом корпусе | PRO | ВА08 | ВА08 | 4603 | ВА08 | Автоматические выключатели ВА08 до 630 А | M | Заказной | 1 | шт.
1043146 | Выкл. авт. ВА08-0405С-331830-00УХЛ3 160А, 660В короткие вывода | 175751 | 214416.22 | 112480.64 | Автоматические выключатели в литом корпусе | PRO | ВА08 | ВА08 | 4603 | ВА08 | Автоматические выключатели ВА08 до 630 А | M | Заказной | 1 | шт.
1043344 | Выкл. авт. ВА08-0405Н-351830-00УХЛ3 400А, 660В короткие вывода | 194075 | 236771.5 | 124208 | Автоматические выключатели в литом корпусе | PRO | ВА08 | ВА08 | 4603 | ВА08 | Автоматические выключатели ВА08 до 630 А | M | Заказной | 1 | шт.
1043626 | Выкл. авт. ВА08-0405Н-341810-20УХЛ3 250А, 660В короткие вывода | 242589 | 295958.58 | 155256.96 | Автоматические выключатели в литом корпусе | PRO | ВА08 | ВА08 | 4603 | ВА08 | Автоматические выключатели ВА08 до 630 А | M | Заказной | 1 | шт.
1043628 | Выкл. авт. ВА08-0405С-341830-00УХЛ3 250А, 660В короткие вывода | 156538 | 190976.36 | 100184.32 | Автоматические выключатели в литом корпусе | PRO | ВА08 | ВА08 | 4603 | ВА08 | Автоматические выключатели ВА08 до 630 А | M | Заказной | 1 | шт.
1043755 | Выкл. авт. ВА08-0405С-341110-20УХЛ3 250А, 660В короткие вывода | 139309 | 169956.98 | 89157.76 | Автоматические выключатели в литом корпусе | PRO | ВА08 | ВА08 | 4603 | ВА08 | Автоматические выключатели ВА08 до 630 А | M | Заказной | 1 | шт.
1043903 | Выкл. авт. ВА08-0405С-351830-00УХЛ3 400А, 660В короткие вывода | 198895 | 242651.9 | 127292.8 | Автоматические выключатели в литом корпусе | PRO | ВА08 | ВА08 | 4603 | ВА08 | Автоматические выключатели ВА08 до 630 А | M | Заказной | 1 | шт.
1044012 | Выкл. авт. ВА08-0405Н-331830-00УХЛ3 160А, 660В короткие вывода | 181916 | 221937.52 | 116426.24 | Автоматические выключатели в литом корпусе | PRO | ВА08 | ВА08 | 4603 | ВА08 | Автоматические выключатели ВА08 до 630 А | M | Заказной | 1 | шт.
1044313 | Выкл. авт. ВА08-0631Н-360050-00УХЛ3 630А, 660В уставка 5120А | 195103 | 238025.66 | 124865.92 | Автоматические выключатели в литом корпусе | PRO | ВА08 | ВА08 | 4603 | ВА08 | Автоматические выключатели ВА08 до 630 А | M | Заказной | 1 | шт.
1044534 | Выкл. авт. ВА08-0801Н-371130-00УХЛ3 800А, 660В длинные вывода | 225439 | 275035.58 | 144280.96 | Автоматические выключатели в литом корпусе | PRO | ВА08 | ВА08 | 4603 | ВА08 | Автоматические выключатели ВА08 до 630 А | M | Заказной | 1 | шт.
1044590 | Выкл. авт. ВА08-0405Н-346950-00УХЛ3 250А, 660В | 153867 | 187717.74 | 98474.88 | Автоматические выключатели в литом корпусе | PRO | ВА08 | ВА08 | 4603 | ВА08 | Автоматические выключатели ВА08 до 630 А | M | Заказной | 1 | шт.
1044653 | Выкл. авт. ВА08-0405С-341110-20УХЛ3 250А, 660В длинные вывода | 153867 | 187717.74 | 98474.88 | Автоматические выключатели в литом корпусе | PRO | ВА08 | ВА08 | 4603 | ВА08 | Автоматические выключатели ВА08 до 630 А | M | Заказной | 1 | шт.
1044657 | Выкл. авт. ВА08-0405С-331110-20УХЛ3 160А, 660В длинные вывода | 177391 | 216417.02 | 113530.24 | Автоматические выключатели в литом корпусе | PRO | ВА08 | ВА08 | 4603 | ВА08 | Автоматические выключатели ВА08 до 630 А | M | Заказной | 1 | шт.
1044758 | Выкл. авт. ВА08-0405Н-341830-00УХЛ3 250А, 660В короткие вывода | 170445 | 207942.9 | 109084.8 | Автоматические выключатели в литом корпусе | PRO | ВА08 | ВА08 | 4603 | ВА08 | Автоматические выключатели ВА08 до 630 А | M | Заказной | 1 | шт.
1044896 | Выкл. авт. ВА08-0631Н-361130-00УХЛ3 630А, 660В длинные вывода | 182183 | 222263.26 | 116597.12 | Автоматические выключатели в литом корпусе | PRO | ВА08 | ВА08 | 4603 | ВА08 | Автоматические выключатели ВА08 до 630 А | M | Заказной | 1 | шт.
1044897 | Выкл. авт. ВА08-0405С-341810-20УХЛ3 250А, 660В короткие вывода | 219452 | 267731.44 | 140449.28 | Автоматические выключатели в литом корпусе | PRO | ВА08 | ВА08 | 4603 | ВА08 | Автоматические выключатели ВА08 до 630 А | M | Заказной | 1 | шт.
1044972 | Выкл. авт. ВА08-0405Н-351830-00УХЛ3 400А, 660В короткие вывода | 196744 | 240027.68 | 125916.16 | Автоматические выключатели в литом корпусе | PRO | ВА08 | ВА08 | 4603 | ВА08 | Автоматические выключатели ВА08 до 630 А | M | Заказной | 1 | шт.
1045306 | Выкл. авт. ВА08-0405С-331830-00УХЛ3 160А, 660В короткие вывода | 152228 | 185718.16 | 97425.92 | Автоматические выключатели в литом корпусе | PRO | ВА08 | ВА08 | 4603 | ВА08 | Автоматические выключатели ВА08 до 630 А | M | Заказной | 1 | шт.
1045312 | Выкл. авт. ВА08-0405С-331830-00УХЛ3 160А, 660В короткие вывода | 192801 | 235217.22 | 123392.64 | Автоматические выключатели в литом корпусе | PRO | ВА08 | ВА08 | 4603 | ВА08 | Автоматические выключатели ВА08 до 630 А | M | Заказной | 1 | шт.
1045313 | Выкл. авт. ВА08-0405С-351830-00УХЛ3 400А, 660В короткие вывода | 182183 | 222263.26 | 116597.12 | Автоматические выключатели в литом корпусе | PRO | ВА08 | ВА08 | 4603 | ВА08 | Автоматические выключатели ВА08 до 630 А | M | Заказной | 1 | шт.
1045387 | Выкл. авт. ВА08-0800С-570015-20УХЛ3 800А, 660В длинные вывода | 244822 | 298682.84 | 156686.08 | Автоматические выключатели в литом корпусе | PRO | ВА08 | ВА08 | 4603 | ВА08 | Автоматические выключатели ВА08 до 630 А | M | Заказной | 1 | шт.
1045431 | Выкл. авт. ВА08-0805С-370010-20УХЛ3 800А, 660В длинные вывода | 139309 | 169956.98 | 89157.76 | Автоматические выключатели в литом корпусе | PRO | ВА08 | ВА08 | 4603 | ВА08 | Автоматические выключатели ВА08 до 630 А | M | Заказной | 1 | шт.
1045443 | Выкл. авт. ВА08-0405Н-331870-00УХЛ3 160А, 660В | 175751 | 214416.22 | 112480.64 | Автоматические выключатели в литом корпусе | PRO | ВА08 | ВА08 | 4603 | ВА08 | Автоматические выключатели ВА08 до 630 А | M | Заказной | 1 | шт.
1045509 | Выкл. авт. ВА08-0405Н-346910-20УХЛ3 250А, 660В длинные вывода | 177606 | 216679.32 | 113667.84 | Автоматические выключатели в литом корпусе | PRO | ВА08 | ВА08 | 4603 | ВА08 | Автоматические выключатели ВА08 до 630 А | M | Заказной | 1 | шт.
1045516 | Выкл. авт. ВА08-0405Н-351850-00УХЛ3 400А, 660В | 153867 | 187717.74 | 98474.88 | Автоматические выключатели в литом корпусе | PRO | ВА08 | ВА08 | 4603 | ВА08 | Автоматические выключатели ВА08 до 630 А | M | Заказной | 1 | шт.
1045517 | Выкл. авт. ВА08-0405Н-341850-00УХЛ3 250А, 660В | 201192 | 245454.24 | 128762.88 | Автоматические выключатели в литом корпусе | PRO | ВА08 | ВА08 | 4603 | ВА08 | Автоматические выключатели ВА08 до 630 А | M | Заказной | 1 | шт.
1045518 | Выкл. авт. ВА08-0405Н-331850-00УХЛ3 160А, 660В | 201192 | 245454.24 | 128762.88 | Автоматические выключатели в литом корпусе | PRO | ВА08 | ВА08 | 4603 | ВА08 | Автоматические выключатели ВА08 до 630 А | M | Заказной | 1 | шт.
1045723 | Выкл. авт. ВА08-0405С-330010-20УХЛ3 160А, 660В длинные вывода | 137670 | 167957.4 | 88108.8 | Автоматические выключатели в литом корпусе | PRO | ВА08 | ВА08 | 4603 | ВА08 | Автоматические выключатели ВА08 до 630 А | M | Заказной | 1 | шт.
1045836 | Выкл. авт. ВА08-0805С-375230-00УХЛ3 800А, 660В длинные вывода | 139309 | 169956.98 | 89157.76 | Автоматические выключатели в литом корпусе | PRO | ВА08 | ВА08 | 4603 | ВА08 | Автоматические выключатели ВА08 до 630 А | M | Заказной | 1 | шт.
1045872 | Выкл. авт. ВА08-0805Н-371810-20УХЛ3 800А, 660В длинные вывода | 220265 | 268723.3 | 140969.6 | Автоматические выключатели в литом корпусе | PRO | ВА08 | ВА08 | 4603 | ВА08 | Автоматические выключатели ВА08 до 630 А | M | Заказной | 1 | шт.
1046171 | Выкл. авт. ВА08-0405Н-331810-20УХЛ3 160А, 660В короткие вывода | 201565 | 245909.3 | 129001.6 | Автоматические выключатели в литом корпусе | PRO | ВА08 | ВА08 | 4603 | ВА08 | Автоматические выключатели ВА08 до 630 А | M | Заказной | 1 | шт.
1046696 | Выкл. авт. ВА08-0405Н-331870-00УХЛ3 160А, 660В | 240000 | 292800 | 153600 | Автоматические выключатели в литом корпусе | PRO | ВА08 | ВА08 | 4603 | ВА08 | Автоматические выключатели ВА08 до 630 А | M | Заказной | 1 | шт.
1046700 | Выкл. авт. ВА08-0405Н-341810-20УХЛ3 250А, 660В короткие вывода | 240000 | 292800 | 153600 | Автоматические выключатели в литом корпусе | PRO | ВА08 | ВА08 | 4603 | ВА08 | Автоматические выключатели ВА08 до 630 А | M | Заказной | 1 | шт.
1000574 | Выкл. авт. ВА51-39-630А-340050-6300-660В-00УХЛ3-Контактор | 57402 | 70030.44 |  | Автоматические выключатели в литом корпусе | Классическая | ВА51-39 | ВА51-39 | 4604 | ВА51-39 | Автоматические выключатели серии ВА51-39 до 800А | M | Заказной | 1 | шт. |  | Изменение тарифа
1002242 | Выкл. авт. ВА51-39-630А-330010-6300-660В-20УХЛ3-Контактор | 25810 | 31488.2 |  | Автоматические выключатели в литом корпусе | Классическая | ВА51-39 | ВА51-39 | 4604 | ВА51-39 | Автоматические выключатели серии ВА51-39 до 800А | M | Заказной | 1 | шт. |  | Изменение тарифа
1002257 | Выкл. авт. ВА51-39-400А-340010-4000-660В-20УХЛ3-Контактор | 36047 | 43977.34 |  | Автоматические выключатели в литом корпусе | Классическая | ВА51-39 | ВА51-39 | 4604 | ВА51-39 | Автоматические выключатели серии ВА51-39 до 800А | M | Заказной | 1 | шт. |  | Изменение тарифа
1002259 | Выкл. авт. ВА51-39-400А-340010-4000-660В-20УХЛ3-Контактор | 22922 | 27964.84 |  | Автоматические выключатели в литом корпусе | Классическая | ВА51-39 | ВА51-39 | 4604 | ВА51-39 | Автоматические выключатели серии ВА51-39 до 800А | M | Складской | 1 | шт. |  | Изменение тарифа
1002260 | Выкл. авт. ВА51-39-500А-340010-5000-660В-20УХЛ3-Контактор | 25810 | 31488.2 |  | Автоматические выключатели в литом корпусе | Классическая | ВА51-39 | ВА51-39 | 4604 | ВА51-39 | Автоматические выключатели серии ВА51-39 до 800А | M | Складской | 1 | шт. |  | Изменение тарифа
1002261 | Выкл. авт. ВА51-39-630А-340010-6300-660В-20УХЛ3-Контактор | 25810 | 31488.2 |  | Автоматические выключатели в литом корпусе | Классическая | ВА51-39 | ВА51-39 | 4604 | ВА51-39 | Автоматические выключатели серии ВА51-39 до 800А | M | Складской | 1 | шт. |  | Изменение тарифа
1002262 | Выкл. авт. ВА51-39-400А-340010-4000-660В-20УХЛ3-Контактор | 35340 | 43114.8 |  | Автоматические выключатели в литом корпусе | Классическая | ВА51-39 | ВА51-39 | 4604 | ВА51-39 | Автоматические выключатели серии ВА51-39 до 800А | M | Заказной | 1 | шт. |  | Изменение тарифа
1002265 | Выкл. авт. ВА51-39-630А-340010-6300-660В-20УХЛ3-Контактор | 25810 | 31488.2 |  | Автоматические выключатели в литом корпусе | Классическая | ВА51-39 | ВА51-39 | 4604 | ВА51-39 | Автоматические выключатели серии ВА51-39 до 800А | M | Складской | 1 | шт. |  | Изменение тарифа
1002266 | Выкл. авт. ВА51-39-400А-340010-4000-660В-20УХЛ3-Контактор | 22584 | 27552.48 |  | Автоматические выключатели в литом корпусе | Классическая | ВА51-39 | ВА51-39 | 4604 | ВА51-39 | Автоматические выключатели серии ВА51-39 до 800А | M | Складской | 1 | шт. |  | Изменение тарифа
1002273 | Выкл. авт. ВА51-39-160А-340010-1920-660В-20УХЛ3-Контактор | 23371 | 28512.62 |  | Автоматические выключатели в литом корпусе | Классическая | ВА51-39 | ВА51-39 | 4604 | ВА51-39 | Автоматические выключатели серии ВА51-39 до 800А | M | Заказной | 1 | шт. |  | Изменение тарифа
1002274 | Выкл. авт. ВА51-39-250А-340010-3000-660В-20УХЛ3-Контактор | 23371 | 28512.62 |  | Автоматические выключатели в литом корпусе | Классическая | ВА51-39 | ВА51-39 | 4604 | ВА51-39 | Автоматические выключатели серии ВА51-39 до 800А | M | Заказной | 1 | шт. |  | Изменение тарифа
1002275 | Выкл. авт. ВА51-39-250А-340010-3000-660В-20УХЛ3-Контактор | 22922 | 27964.84 |  | Автоматические выключатели в литом корпусе | Классическая | ВА51-39 | ВА51-39 | 4604 | ВА51-39 | Автоматические выключатели серии ВА51-39 до 800А | M | Складской | 1 | шт. |  | Изменение тарифа
1002276 | Выкл. авт. ВА51-39-320А-340010-3840-660В-20УХЛ3-Контактор | 23371 | 28512.62 |  | Автоматические выключатели в литом корпусе | Классическая | ВА51-39 | ВА51-39 | 4604 | ВА51-39 | Автоматические выключатели серии ВА51-39 до 800А | M | Складской | 1 | шт. |  | Изменение тарифа
1002277 | Выкл. авт. ВА51-39-160А-340010-1920-660В-20УХЛ3-Контактор | 22922 | 27964.84 |  | Автоматические выключатели в литом корпусе | Классическая | ВА51-39 | ВА51-39 | 4604 | ВА51-39 | Автоматические выключатели серии ВА51-39 до 800А | M | Складской | 1 | шт. |  | Изменение тарифа
1002279 | Выкл. авт. ВА51-39-250А-340010-3000-660В-20УХЛ3-Контактор | 26259 | 32035.98 |  | Автоматические выключатели в литом корпусе | Классическая | ВА51-39 | ВА51-39 | 4604 | ВА51-39 | Автоматические выключатели серии ВА51-39 до 800А | M | Заказной | 1 | шт. |  | Изменение тарифа
1002288 | Выкл. авт. ВА51-39-630А-341110-6300-660В-20УХЛ3-Контактор | 26623 | 32480.06 |  | Автоматические выключатели в литом корпусе | Классическая | ВА51-39 | ВА51-39 | 4604 | ВА51-39 | Автоматические выключатели серии ВА51-39 до 800А | M | Заказной | 1 | шт. |  | Изменение тарифа
1002292 | Выкл. авт. ВА51-39-500А-341110-5000-660В-20УХЛ3-Контактор | 26623 | 32480.06 |  | Автоматические выключатели в литом корпусе | Классическая | ВА51-39 | ВА51-39 | 4604 | ВА51-39 | Автоматические выключатели серии ВА51-39 до 800А | M | Заказной | 1 | шт. |  | Изменение тарифа
1002309 | Выкл. авт. ВА51-39-630А-341810-6300-660В-НР220AC-20УХЛ3-Контактор | 27404 | 33432.88 |  | Автоматические выключатели в литом корпусе | Классическая | ВА51-39 | ВА51-39 | 4604 | ВА51-39 | Автоматические выключатели серии ВА51-39 до 800А | M | Складской | 1 | шт. |  | Изменение тарифа
1002312 | Выкл. авт. ВА51-39-630А-341810-6300-660В-НР220AC-20УХЛ3-Контактор | 27404 | 33432.88 |  | Автоматические выключатели в литом корпусе | Классическая | ВА51-39 | ВА51-39 | 4604 | ВА51-39 | Автоматические выключатели серии ВА51-39 до 800А | M | Складской | 1 | шт. |  | Изменение тарифа
1002313 | Выкл. авт. ВА51-39-400А-341810-4000-660В-НР220AC-20УХЛ3-Контактор | 25891 | 31587.02 |  | Автоматические выключатели в литом корпусе | Классическая | ВА51-39 | ВА51-39 | 4604 | ВА51-39 | Автоматические выключатели серии ВА51-39 до 800А | M | Складской | 1 | шт. |  | Изменение тарифа
1002318 | Выкл. авт. ВА51-39-400А-341810-4000-660В-НР220AC-20УХЛ3-Контактор | 25891 | 31587.02 |  | Автоматические выключатели в литом корпусе | Классическая | ВА51-39 | ВА51-39 | 4604 | ВА51-39 | Автоматические выключатели серии ВА51-39 до 800А | M | Складской | 1 | шт. |  | Изменение тарифа
1002323 | Выкл. авт. ВА51-39-630А-341810-6300-660В-НР220AC-20УХЛ3-Контактор | 29366 | 35826.52 |  | Автоматические выключатели в литом корпусе | Классическая | ВА51-39 | ВА51-39 | 4604 | ВА51-39 | Автоматические выключатели серии ВА51-39 до 800А | M | Заказной | 1 | шт. |  | Изменение тарифа
1002329 | Выкл. авт. ВА51-39-250А-341810-3000-660В-НР220AC-20УХЛ3-Контактор | 25891 | 31587.02 |  | Автоматические выключатели в литом корпусе | Классическая | ВА51-39 | ВА51-39 | 4604 | ВА51-39 | Автоматические выключатели серии ВА51-39 до 800А | M | Заказной | 1 | шт. |  | Изменение тарифа
1002331 | Выкл. авт. ВА51-39-250А-341810-3000-660В-НР550AC-20УХЛ3-Контактор | 25891 | 31587.02 |  | Автоматические выключатели в литом корпусе | Классическая | ВА51-39 | ВА51-39 | 4604 | ВА51-39 | Автоматические выключатели серии ВА51-39 до 800А | M | Заказной | 1 | шт. |  | Изменение тарифа
1002339 | Выкл. авт. ВА51-39-630А-341830-6300-660В-НР220AC-20УХЛ3-Контактор | 42241 | 51534.02 |  | Автоматические выключатели в литом корпусе | Классическая | ВА51-39 | ВА51-39 | 4604 | ВА51-39 | Автоматические выключатели серии ВА51-39 до 800А | M | Заказной | 1 | шт. |  | Изменение тарифа
1002347 | Выкл. авт. ВА51-39-320А-341830-3840-660В-НР220AC-20УХЛ3-Контактор | 40725 | 49684.5 |  | Автоматические выключатели в литом корпусе | Классическая | ВА51-39 | ВА51-39 | 4604 | ВА51-39 | Автоматические выключатели серии ВА51-39 до 800А | M | Заказной | 1 | шт. |  | Изменение тарифа
1002354 | Выкл. авт. ВА51-39-400А-341850-4000-660В-НР220AC-00УХЛ3-Контактор | 57484 | 70130.48 |  | Автоматические выключатели в литом корпусе | Классическая | ВА51-39 | ВА51-39 | 4604 | ВА51-39 | Автоматические выключатели серии ВА51-39 до 800А | M | Заказной | 1 | шт. |  | Изменение тарифа
1002356 | Выкл. авт. ВА51-39-400А-341850-4000-660В-НР220AC-00УХЛ3-Контактор | 57484 | 70130.48 |  | Автоматические выключатели в литом корпусе | Классическая | ВА51-39 | ВА51-39 | 4604 | ВА51-39 | Автоматические выключатели серии ВА51-39 до 800А | M | Заказной | 1 | шт. |  | Изменение тарифа
1002357 | Выкл. авт. ВА51-39-630А-341850-6300-660В-НР220AC-00УХЛ3-Контактор | 58997 | 71976.34 |  | Автоматические выключатели в литом корпусе | Классическая | ВА51-39 | ВА51-39 | 4604 | ВА51-39 | Автоматические выключатели серии ВА51-39 до 800А | M | Заказной | 1 | шт. |  | Изменение тарифа
1002358 | Выкл. авт. ВА51-39-400А-341850-4000-660В-НР220AC-00УХЛ3-Контактор | 57484 | 70130.48 |  | Автоматические выключатели в литом корпусе | Классическая | ВА51-39 | ВА51-39 | 4604 | ВА51-39 | Автоматические выключатели серии ВА51-39 до 800А | M | Заказной | 1 | шт. |  | Изменение тарифа
1002359 | Выкл. авт. ВА51-39-630А-341850-6300-660В-НР220AC-00УХЛ3-Контактор | 58997 | 71976.34 |  | Автоматические выключатели в литом корпусе | Классическая | ВА51-39 | ВА51-39 | 4604 | ВА51-39 | Автоматические выключатели серии ВА51-39 до 800А | M | Заказной | 1 | шт. |  | Изменение тарифа
1002360 | Выкл. авт. ВА51-39-320А-341850-3840-660В-НР220AC-00УХЛ3-Контактор | 57484 | 70130.48 |  | Автоматические выключатели в литом корпусе | Классическая | ВА51-39 | ВА51-39 | 4604 | ВА51-39 | Автоматические выключатели серии ВА51-39 до 800А | M | Заказной | 1 | шт. |  | Изменение тарифа
1002361 | Выкл. авт. ВА51-39-400А-341850-4000-660В-НР220AC-00УХЛ3-Контактор | 57484 | 70130.48 |  | Автоматические выключатели в литом корпусе | Классическая | ВА51-39 | ВА51-39 | 4604 | ВА51-39 | Автоматические выключатели серии ВА51-39 до 800А | M | Заказной | 1 | шт. |  | Изменение тарифа
1002363 | Выкл. авт. ВА51-39-630А-341850-6300-660В-НР220AC-00УХЛ3-Контактор | 57862 | 70591.64 |  | Автоматические выключатели в литом корпусе | Классическая | ВА51-39 | ВА51-39 | 4604 | ВА51-39 | Автоматические выключатели серии ВА51-39 до 800А | M | Заказной | 1 | шт. |  | Изменение тарифа
1002364 | Выкл. авт. ВА51-39-400А-341850-4000-660В-НР220AC-00УХЛ3-Контактор | 56378 | 68781.16 |  | Автоматические выключатели в литом корпусе | Классическая | ВА51-39 | ВА51-39 | 4604 | ВА51-39 | Автоматические выключатели серии ВА51-39 до 800А | M | Складской | 1 | шт. |  | Изменение тарифа
1002368 | Выкл. авт. ВА51-39-250А-341850-3000-660В-НР220AC-00УХЛ3-Контактор | 57484 | 70130.48 |  | Автоматические выключатели в литом корпусе | Классическая | ВА51-39 | ВА51-39 | 4604 | ВА51-39 | Автоматические выключатели серии ВА51-39 до 800А | M | Заказной | 1 | шт. |  | Изменение тарифа
1002384 | Выкл. авт. ВА51-39-400А-344710-4000-220В-НР220AC-20УХЛ3-Контактор | 26321 | 32111.62 |  | Автоматические выключатели в литом корпусе | Классическая | ВА51-39 | ВА51-39 | 4604 | ВА51-39 | Автоматические выключатели серии ВА51-39 до 800А | M | Заказной | 1 | шт. |  | Изменение тарифа
1002386 | Выкл. авт. ВА51-39-630А-344710-6300-220В-НР220AC-20УХЛ3-Контактор | 27834 | 33957.48 |  | Автоматические выключатели в литом корпусе | Классическая | ВА51-39 | ВА51-39 | 4604 | ВА51-39 | Автоматические выключатели серии ВА51-39 до 800А | M | Заказной | 1 | шт. |  | Изменение тарифа
1002387 | Выкл. авт. ВА51-39-500А-344710-5000-660В-НР220AC-20УХЛ3-Контактор | 27834 | 33957.48 |  | Автоматические выключатели в литом корпусе | Классическая | ВА51-39 | ВА51-39 | 4604 | ВА51-39 | Автоматические выключатели серии ВА51-39 до 800А | M | Заказной | 1 | шт. |  | Изменение тарифа
1002389 | Выкл. авт. ВА51-39-250А-344716-3000-660В-НР220AC-20УХЛ3-Контактор | 26574 | 32420.28 |  | Автоматические выключатели в литом корпусе | Классическая | ВА51-39 | ВА51-39 | 4604 | ВА51-39 | Автоматические выключатели серии ВА51-39 до 800А | M | Заказной | 1 | шт. |  | Изменение тарифа
1002393 | Выкл. авт. ВА51-39-400А-344730-4000-660В-НР220AC-20УХЛ3-Контактор | 39588 | 48297.36 |  | Автоматические выключатели в литом корпусе | Классическая | ВА51-39 | ВА51-39 | 4604 | ВА51-39 | Автоматические выключатели серии ВА51-39 до 800А | M | Складской | 1 | шт. |  | Изменение тарифа
1002394 | Выкл. авт. ВА51-39-630А-344730-6300-220В-НР220AC-20УХЛ3-Контактор | 42672 | 52059.84 |  | Автоматические выключатели в литом корпусе | Классическая | ВА51-39 | ВА51-39 | 4604 | ВА51-39 | Автоматические выключатели серии ВА51-39 до 800А | M | Складской | 1 | шт. |  | Изменение тарифа
1002398 | Выкл. авт. ВА51-39-630А-344730-6300-660В-НР220AC-20УХЛ3-Контактор | 42672 | 52059.84 |  | Автоматические выключатели в литом корпусе | Классическая | ВА51-39 | ВА51-39 | 4604 | ВА51-39 | Автоматические выключатели серии ВА51-39 до 800А | M | Складской | 1 | шт. |  | Изменение тарифа
1002399 | Выкл. авт. ВА51-39-630А-344730-6300-220В-НР220AC-20УХЛ3-Контактор | 54421 | 66393.62 |  | Автоматические выключатели в литом корпусе | Классическая | ВА51-39 | ВА51-39 | 4604 | ВА51-39 | Автоматические выключатели серии ВА51-39 до 800А | M | Заказной | 1 | шт. |  | Изменение тарифа
1002400 | Выкл. авт. ВА51-39-400А-344730-4000-220В-НР220AC-20УХЛ3-Контактор | 39588 | 48297.36 |  | Автоматические выключатели в литом корпусе | Классическая | ВА51-39 | ВА51-39 | 4604 | ВА51-39 | Автоматические выключатели серии ВА51-39 до 800А | M | Складской | 1 | шт. |  | Изменение тарифа
1002403 | Выкл. авт. ВА51-39-400А-344750-4000-660В-НР220AC-00УХЛ3-Контактор | 57912 | 70652.64 |  | Автоматические выключатели в литом корпусе | Классическая | ВА51-39 | ВА51-39 | 4604 | ВА51-39 | Автоматические выключатели серии ВА51-39 до 800А | M | Заказной | 1 | шт. |  | Изменение тарифа
1002405 | Выкл. авт. ВА51-39-630А-344750-6300-660В-НР220AC-00УХЛ3-Контактор | 59428 | 72502.16 |  | Автоматические выключатели в литом корпусе | Классическая | ВА51-39 | ВА51-39 | 4604 | ВА51-39 | Автоматические выключатели серии ВА51-39 до 800А | M | Заказной | 1 | шт. |  | Изменение тарифа
1002406 | Выкл. авт. ВА51-39-400А-344750-4000-660В-НР220AC-00УХЛ3-Контактор | 56799 | 69294.78 |  | Автоматические выключатели в литом корпусе | Классическая | ВА51-39 | ВА51-39 | 4604 | ВА51-39 | Автоматические выключатели серии ВА51-39 до 800А | M | Складской | 1 | шт. |  | Изменение тарифа
1002407 | Выкл. авт. ВА51-39-630А-344750-6300-660В-НР220AC-00УХЛ3-Контактор | 58285 | 71107.7 |  | Автоматические выключатели в литом корпусе | Классическая | ВА51-39 | ВА51-39 | 4604 | ВА51-39 | Автоматические выключатели серии ВА51-39 до 800А | M | Заказной | 1 | шт. |  | Изменение тарифа
1002408 | Выкл. авт. ВА51-39-250А-344750-3000-660В-НР220AC-00УХЛ3-Контактор | 57912 | 70652.64 |  | Автоматические выключатели в литом корпусе | Классическая | ВА51-39 | ВА51-39 | 4604 | ВА51-39 | Автоматические выключатели серии ВА51-39 до 800А | M | Заказной | 1 | шт. |  | Изменение тарифа
1002410 | Выкл. авт. ВА51-39-320А-344750-3840-220В-НР220AC-00УХЛ3-Контактор | 57912 | 70652.64 |  | Автоматические выключатели в литом корпусе | Классическая | ВА51-39 | ВА51-39 | 4604 | ВА51-39 | Автоматические выключатели серии ВА51-39 до 800А | M | Заказной | 1 | шт. |  | Изменение тарифа
1002411 | Выкл. авт. ВА51-39-250А-344750-3000-660В-НР220AC-00УХЛ3-Контактор | 57912 | 70652.64 |  | Автоматические выключатели в литом корпусе | Классическая | ВА51-39 | ВА51-39 | 4604 | ВА51-39 | Автоматические выключатели серии ВА51-39 до 800А | M | Заказной | 1 | шт. |  | Изменение тарифа
1002413 | Выкл. авт. ВА51-39-320А-344750-3840-660В-НР220AC-00УХЛ3-Контактор | 57912 | 70652.64 |  | Автоматические выключатели в литом корпусе | Классическая | ВА51-39 | ВА51-39 | 4604 | ВА51-39 | Автоматические выключатели серии ВА51-39 до 800А | M | Заказной | 1 | шт. |  | Изменение тарифа
1002414 | Выкл. авт. ВА51-39-630А-344770-6300-660В-НР220AC-00УХЛ3-Контактор | 77150 | 94123 |  | Автоматические выключатели в литом корпусе | Классическая | ВА51-39 | ВА51-39 | 4604 | ВА51-39 | Автоматические выключатели серии ВА51-39 до 800А | M | Заказной | 1 | шт. |  | Изменение тарифа
1002415 | Выкл. авт. ВА51-39-630А-344770-6300-660В-НР220AC-00УХЛ3-Контактор | 77150 | 94123 |  | Автоматические выключатели в литом корпусе | Классическая | ВА51-39 | ВА51-39 | 4604 | ВА51-39 | Автоматические выключатели серии ВА51-39 до 800А | M | Заказной | 1 | шт. |  | Изменение тарифа
1002416 | Выкл. авт. ВА51-39-320А-344770-3840-660В-НР220AC-00УХЛ3-Контактор | 75634 | 92273.48 |  | Автоматические выключатели в литом корпусе | Классическая | ВА51-39 | ВА51-39 | 4604 | ВА51-39 | Автоматические выключатели серии ВА51-39 до 800А | M | Заказной | 1 | шт. |  | Изменение тарифа
1002887 | Выкл. авт. ВА51-39-250А-341850-3000-660В-НР220AC-00УХЛ3-Контактор | 57484 | 70130.48 |  | Автоматические выключатели в литом корпусе | Классическая | ВА51-39 | ВА51-39 | 4604 | ВА51-39 | Автоматические выключатели серии ВА51-39 до 800А | M | Заказной | 1 | шт. |  | Изменение тарифа
1002942 | Выкл. авт. ВА51-39-160А-341830-1920-660В-НР220AC-20УХЛ3-Контактор | 40725 | 49684.5 |  | Автоматические выключатели в литом корпусе | Классическая | ВА51-39 | ВА51-39 | 4604 | ВА51-39 | Автоматические выключатели серии ВА51-39 до 800А | M | Заказной | 1 | шт. |  | Изменение тарифа
1002958 | Выкл. авт. ВА51-39-250А-344730-3000-660В-НР220AC-20УХЛ3-Контактор | 39588 | 48297.36 |  | Автоматические выключатели в литом корпусе | Классическая | ВА51-39 | ВА51-39 | 4604 | ВА51-39 | Автоматические выключатели серии ВА51-39 до 800А | M | Складской | 1 | шт. |  | Изменение тарифа
1002959 | Выкл. авт. ВА51-39-320А-344710-3840-660В-НР220AC-20УХЛ3-Контактор | 26321 | 32111.62 |  | Автоматические выключатели в литом корпусе | Классическая | ВА51-39 | ВА51-39 | 4604 | ВА51-39 | Автоматические выключатели серии ВА51-39 до 800А | M | Заказной | 1 | шт. |  | Изменение тарифа
1002960 | Выкл. авт. ВА51-39-250А-344710-3000-660В-НР220AC-20УХЛ3-Контактор | 26321 | 32111.62 |  | Автоматические выключатели в литом корпусе | Классическая | ВА51-39 | ВА51-39 | 4604 | ВА51-39 | Автоматические выключатели серии ВА51-39 до 800А | M | Заказной | 1 | шт. |  | Изменение тарифа
1002968 | Выкл. авт. ВА51-39-160А-344730-1920-660В-НР220AC-20УХЛ3-Контактор | 43119 | 52605.18 |  | Автоматические выключатели в литом корпусе | Классическая | ВА51-39 | ВА51-39 | 4604 | ВА51-39 | Автоматические выключатели серии ВА51-39 до 800А | M | Заказной | 1 | шт. |  | Изменение тарифа
1003183 | Выкл. авт. ВА51-39-400А-341810-4000-660В-НР220AC-20УХЛ3-Контактор | 36934 | 45059.48 |  | Автоматические выключатели в литом корпусе | Классическая | ВА51-39 | ВА51-39 | 4604 | ВА51-39 | Автоматические выключатели серии ВА51-39 до 800А | M | Заказной | 1 | шт. |  | Изменение тарифа
1003246 | Выкл. авт. ВА51-39-630А-344710-6300-660В-НР380AC-20УХЛ3-Контактор | 27834 | 33957.48 |  | Автоматические выключатели в литом корпусе | Классическая | ВА51-39 | ВА51-39 | 4604 | ВА51-39 | Автоматические выключатели серии ВА51-39 до 800А | M | Заказной | 1 | шт. |  | Изменение тарифа
1003363 | Выкл. авт. ВА51-39-400А-344730-4000-660В-НР220DC-20УХЛ3-Контактор | 39588 | 48297.36 |  | Автоматические выключатели в литом корпусе | Классическая | ВА51-39 | ВА51-39 | 4604 | ВА51-39 | Автоматические выключатели серии ВА51-39 до 800А | M | Заказной | 1 | шт. |  | Изменение тарифа
1003420 | Выкл. авт. ВА51-39-250А-340010-3000-660В-20УХЛ3-Контактор | 35340 | 43114.8 |  | Автоматические выключатели в литом корпусе | Классическая | ВА51-39 | ВА51-39 | 4604 | ВА51-39 | Автоматические выключатели серии ВА51-39 до 800А | M | Заказной | 1 | шт. |  | Изменение тарифа
1004340 | Выкл. авт. ВА51-39-630А-341810-6300-660В-НР380AC-20УХЛ3-Контактор | 27404 | 33432.88 |  | Автоматические выключатели в литом корпусе | Классическая | ВА51-39 | ВА51-39 | 4604 | ВА51-39 | Автоматические выключатели серии ВА51-39 до 800А | M | Заказной | 1 | шт. |  | Изменение тарифа
1004353 | Выкл. авт. ВА51-39-630А-340010-6300-660В-20УХЛ3-Контактор | 36853 | 44960.66 |  | Автоматические выключатели в литом корпусе | Классическая | ВА51-39 | ВА51-39 | 4604 | ВА51-39 | Автоматические выключатели серии ВА51-39 до 800А | M | Заказной | 1 | шт. |  | Изменение тарифа
1004446 | Выкл. авт. ВА51-39-400А-341210-4000-660В-НР220AC-20УХЛ3-Контактор | 27040 | 32988.8 |  | Автоматические выключатели в литом корпусе | Классическая | ВА51-39 | ВА51-39 | 4604 | ВА51-39 | Автоматические выключатели серии ВА51-39 до 800А | M | Заказной | 1 | шт. |  | Изменение тарифа
1004454 | Выкл. авт. ВА51-39-400А-344770-4000-660В-НР220AC-00УХЛ3-Контактор | 75634 | 92273.48 |  | Автоматические выключатели в литом корпусе | Классическая | ВА51-39 | ВА51-39 | 4604 | ВА51-39 | Автоматические выключатели серии ВА51-39 до 800А | M | Заказной | 1 | шт. |  | Изменение тарифа
1004455 | Выкл. авт. ВА51-39-250А-344770-3000-660В-НР220AC-00УХЛ3-Контактор | 75634 | 92273.48 |  | Автоматические выключатели в литом корпусе | Классическая | ВА51-39 | ВА51-39 | 4604 | ВА51-39 | Автоматические выключатели серии ВА51-39 до 800А | M | Заказной | 1 | шт. |  | Изменение тарифа
1004475 | Выкл. авт. ВА51-39-500А-344730-5000-660В-НР220AC-20УХЛ3-Контактор | 42672 | 52059.84 |  | Автоматические выключатели в литом корпусе | Классическая | ВА51-39 | ВА51-39 | 4604 | ВА51-39 | Автоматические выключатели серии ВА51-39 до 800А | M | Заказной | 1 | шт. |  | Изменение тарифа
1004549 | Выкл. авт. ВА51-39-250А-341850-3000-660В-НР220AC-00УХЛ3-Контактор | 57484 | 70130.48 |  | Автоматические выключатели в литом корпусе | Классическая | ВА51-39 | ВА51-39 | 4604 | ВА51-39 | Автоматические выключатели серии ВА51-39 до 800А | M | Заказной | 1 | шт. |  | Изменение тарифа
1004852 | Выкл. авт. ВА51-39-320А-344730-3840-660В-НР220AC-20УХЛ3-Контактор | 39588 | 48297.36 |  | Автоматические выключатели в литом корпусе | Классическая | ВА51-39 | ВА51-39 | 4604 | ВА51-39 | Автоматические выключатели серии ВА51-39 до 800А | M | Заказной | 1 | шт. |  | Изменение тарифа
1004906 | Выкл. авт. ВА51-39-250А-341110-3000-660В-20УХЛ3-Контактор | 25110 | 30634.2 |  | Автоматические выключатели в литом корпусе | Классическая | ВА51-39 | ВА51-39 | 4604 | ВА51-39 | Автоматические выключатели серии ВА51-39 до 800А | M | Заказной | 1 | шт. |  | Изменение тарифа
1004938 | Выкл. авт. ВА51-39-500А-341850-5000-660В-НР220AC-00УХЛ3-Контактор | 58997 | 71976.34 |  | Автоматические выключатели в литом корпусе | Классическая | ВА51-39 | ВА51-39 | 4604 | ВА51-39 | Автоматические выключатели серии ВА51-39 до 800А | M | Заказной | 1 | шт. |  | Изменение тарифа
1004954 | Выкл. авт. ВА51-39-320А-340010-3840-660В-20УХЛ3-Контактор | 22697 | 27690.34 |  | Автоматические выключатели в литом корпусе | Классическая | ВА51-39 | ВА51-39 | 4604 | ВА51-39 | Автоматические выключатели серии ВА51-39 до 800А | M | Складской | 1 | шт. |  | Изменение тарифа
1004956 | Выкл. авт. ВА51-39-400А-340015-4000-660В-20УХЛ3-Контактор | 28333 | 34566.26 |  | Автоматические выключатели в литом корпусе | Классическая | ВА51-39 | ВА51-39 | 4604 | ВА51-39 | Автоматические выключатели серии ВА51-39 до 800А | M | Заказной | 1 | шт. |  | Изменение тарифа
1004992 | Выкл. авт. ВА51-39-250А-344730-3000-660В-НР220AC-20УХЛ3-Контактор | 39588 | 48297.36 |  | Автоматические выключатели в литом корпусе | Классическая | ВА51-39 | ВА51-39 | 4604 | ВА51-39 | Автоматические выключатели серии ВА51-39 до 800А | M | Заказной | 1 | шт. |  | Изменение тарифа
1005011 | Выкл. авт. ВА51-39-630А-341170-6300-660В-00УХЛ3-Контактор | 75938 | 92644.36 |  | Автоматические выключатели в литом корпусе | Классическая | ВА51-39 | ВА51-39 | 4604 | ВА51-39 | Автоматические выключатели серии ВА51-39 до 800А | M | Заказной | 1 | шт. |  | Изменение тарифа
1005185 | Выкл. авт. ВА51-39-400А-341830-4000-660В-НР110DC-20УХЛ3-Контактор | 40725 | 49684.5 |  | Автоматические выключатели в литом корпусе | Классическая | ВА51-39 | ВА51-39 | 4604 | ВА51-39 | Автоматические выключатели серии ВА51-39 до 800А | M | Заказной | 1 | шт. |  | Изменение тарифа
1005271 | Выкл. авт. ВА51-39-630А-331130-6300-660В-20УХЛ3-Контактор | 43420 | 52972.4 |  | Автоматические выключатели в литом корпусе | Классическая | ВА51-39 | ВА51-39 | 4604 | ВА51-39 | Автоматические выключатели серии ВА51-39 до 800А | M | Заказной | 1 | шт. |  | Изменение тарифа
1005354 | Выкл. авт. ВА51-39-400А-341810-4000-660В-НР380AC-20УХЛ3-Контактор | 27853 | 33980.66 |  | Автоматические выключатели в литом корпусе | Классическая | ВА51-39 | ВА51-39 | 4604 | ВА51-39 | Автоматические выключатели серии ВА51-39 до 800А | M | Заказной | 1 | шт. |  | Изменение тарифа
1006783 | Выкл. авт. ВА51-39-400А-341810-2500-660В-НР24DC-20УХЛ3-Контактор | 43286 | 52808.92 |  | Автоматические выключатели в литом корпусе | Классическая | ВА51-39 | ВА51-39 | 4604 | ВА51-39 | Автоматические выключатели серии ВА51-39 до 800А | M | Заказной | 1 | шт. |  | Изменение тарифа
1008406 | Выкл. авт. ВА51-39-500А-340010-5000-220В-20УХЛ3-Контактор | 27773 | 33883.06 |  | Автоматические выключатели в литом корпусе | Классическая | ВА51-39 | ВА51-39 | 4604 | ВА51-39 | Автоматические выключатели серии ВА51-39 до 800А | M | Заказной | 1 | шт. |  | Изменение тарифа
1009239 | Выкл. авт. ВА51-39-400А-340030-4000-660В-20УХЛ3-Контактор | 50175 | 61213.5 |  | Автоматические выключатели в литом корпусе | Классическая | ВА51-39 | ВА51-39 | 4604 | ВА51-39 | Автоматические выключатели серии ВА51-39 до 800А | M | Заказной | 1 | шт. |  | Изменение тарифа
1009870 | Выкл. авт. ВА51-39-400А-344730-4000-660В-НР24DC-20УХЛ3-Контактор | 39588 | 48297.36 |  | Автоматические выключатели в литом корпусе | Классическая | ВА51-39 | ВА51-39 | 4604 | ВА51-39 | Автоматические выключатели серии ВА51-39 до 800А | M | Складской | 1 | шт. |  | Изменение тарифа
1010429 | Выкл. авт. ВА51-39-630А-340010-6300-220В-20УХЛ3-Контактор | 38137 | 46527.14 |  | Автоматические выключатели в литом корпусе | Классическая | ВА51-39 | ВА51-39 | 4604 | ВА51-39 | Автоматические выключатели серии ВА51-39 до 800А | M | Заказной | 1 | шт. |  | Изменение тарифа
1012219 | Выкл. авт. ВА51-39-500А-341515-5000-220В-20УХЛ3-Контактор | 29331 | 35783.82 |  | Автоматические выключатели в литом корпусе | Классическая | ВА51-39 | ВА51-39 | 4604 | ВА51-39 | Автоматические выключатели серии ВА51-39 до 800А | M | Заказной | 1 | шт. |  | Изменение тарифа
1012386 | Выкл. авт. ВА51-39-630А-344750-6300-660В-НР220AC-00УХЛ3-Контактор | 59428 | 72502.16 |  | Автоматические выключатели в литом корпусе | Классическая | ВА51-39 | ВА51-39 | 4604 | ВА51-39 | Автоматические выключатели серии ВА51-39 до 800А | M | Заказной | 1 | шт. |  | Изменение тарифа
1013081 | Выкл. авт. ВА51-39-630А-341830-6300-660В-НР220AC-20УХЛ3-Контактор | 42241 | 51534.02 |  | Автоматические выключатели в литом корпусе | Классическая | ВА51-39 | ВА51-39 | 4604 | ВА51-39 | Автоматические выключатели серии ВА51-39 до 800А | M | Заказной | 1 | шт. |  | Изменение тарифа
1014430 | Выкл. авт. ВА51-39-400А-342510-4000-660В-20УХЛ3-Контактор | 27064 | 33018.08 |  | Автоматические выключатели в литом корпусе | Классическая | ВА51-39 | ВА51-39 | 4604 | ВА51-39 | Автоматические выключатели серии ВА51-39 до 800А | M | Заказной | 1 | шт. |  | Изменение тарифа
1015435 | Выкл. авт. ВА51-39-400А-340050-4000-660В-00УХЛ3-Контактор | 55889 | 68184.58 |  | Автоматические выключатели в литом корпусе | Классическая | ВА51-39 | ВА51-39 | 4604 | ВА51-39 | Автоматические выключатели серии ВА51-39 до 800А | M | Заказной | 1 | шт. |  | Изменение тарифа
1015942 | Выкл. авт. ВА51-39-630А-341870-6300-660В-НР380AC-00УХЛ3-Контактор | 76719 | 93597.18 |  | Автоматические выключатели в литом корпусе | Классическая | ВА51-39 | ВА51-39 | 4604 | ВА51-39 | Автоматические выключатели серии ВА51-39 до 800А | M | Заказной | 1 | шт. |  | Изменение тарифа
1015967 | Выкл. авт. ВА51-39-500А-344770-5000-660В-НР220AC-00УХЛ3-Контактор | 77150 | 94123 |  | Автоматические выключатели в литом корпусе | Классическая | ВА51-39 | ВА51-39 | 4604 | ВА51-39 | Автоматические выключатели серии ВА51-39 до 800А | M | Заказной | 1 | шт. |  | Изменение тарифа
1016046 | Выкл. авт. ВА51-39-250А-341830-3000-660В-НР220AC-20УХЛ3-Контактор | 40725 | 49684.5 |  | Автоматические выключатели в литом корпусе | Классическая | ВА51-39 | ВА51-39 | 4604 | ВА51-39 | Автоматические выключатели серии ВА51-39 до 800А | M | Заказной | 1 | шт. |  | Изменение тарифа
1016134 | Выкл. авт. ВА51-39-250А-341510-3000-660В-20УХЛ3-Контактор | 25742 | 31405.24 |  | Автоматические выключатели в литом корпусе | Классическая | ВА51-39 | ВА51-39 | 4604 | ВА51-39 | Автоматические выключатели серии ВА51-39 до 800А | M | Заказной | 1 | шт. |  | Изменение тарифа
1016178 | Выкл. авт. ВА51-39-200А-340010-2400-660В-20УХЛ3-Контактор | 23371 | 28512.62 |  | Автоматические выключатели в литом корпусе | Классическая | ВА51-39 | ВА51-39 | 4604 | ВА51-39 | Автоматические выключатели серии ВА51-39 до 800А | M | Заказной | 1 | шт. |  | Изменение тарифа
1016273 | Выкл. авт. ВА51-39-250А-341870-3000-660В-НР110DC-00УХЛ3-Контактор | 75206 | 91751.32 |  | Автоматические выключатели в литом корпусе | Классическая | ВА51-39 | ВА51-39 | 4604 | ВА51-39 | Автоматические выключатели серии ВА51-39 до 800А | M | Заказной | 1 | шт. |  | Изменение тарифа
1016461 | Выкл. авт. ВА51-39-400А-344750-4000-660В-НР220AC-00УХЛ3-Контактор | 57912 | 70652.64 |  | Автоматические выключатели в литом корпусе | Классическая | ВА51-39 | ВА51-39 | 4604 | ВА51-39 | Автоматические выключатели серии ВА51-39 до 800А | M | Заказной | 1 | шт. |  | Изменение тарифа
1016589 | Выкл. авт. ВА51-39-320А-341110-3200-660В-20УХЛ3-Контактор | 25110 | 30634.2 |  | Автоматические выключатели в литом корпусе | Классическая | ВА51-39 | ВА51-39 | 4604 | ВА51-39 | Автоматические выключатели серии ВА51-39 до 800А | M | Заказной | 1 | шт. |  | Изменение тарифа
1016828 | Выкл. авт. ВА51-39-400А-341810-4800-660В-НР415AC-20УХЛ3-Контактор | 43286 | 52808.92 |  | Автоматические выключатели в литом корпусе | Классическая | ВА51-39 | ВА51-39 | 4604 | ВА51-39 | Автоматические выключатели серии ВА51-39 до 800А | M | Заказной | 1 | шт. |  | Изменение тарифа
1017848 | Выкл. авт. ВА51-39-630А-344730-6300-660В-НР220AC-20УХЛ3-Контактор | 42672 | 52059.84 |  | Автоматические выключатели в литом корпусе | Классическая | ВА51-39 | ВА51-39 | 4604 | ВА51-39 | Автоматические выключатели серии ВА51-39 до 800А | M | Заказной | 1 | шт. |  | Изменение тарифа
1018072 | Выкл. авт. ВА51-39-400А-340010-4000-660В-20УХЛ3-Контактор | 23371 | 28512.62 |  | Автоматические выключатели в литом корпусе | Классическая | ВА51-39 | ВА51-39 | 4604 | ВА51-39 | Автоматические выключатели серии ВА51-39 до 800А | M | Заказной | 1 | шт. |  | Изменение тарифа
1018212 | Выкл. авт. ВА51-39-400А-340015-4000-660В-20УХЛ3-Контактор | 26372 | 32173.84 |  | Автоматические выключатели в литом корпусе | Классическая | ВА51-39 | ВА51-39 | 4604 | ВА51-39 | Автоматические выключатели серии ВА51-39 до 800А | M | Заказной | 1 | шт. |  | Изменение тарифа
1019043 | Выкл. авт. ВА51-39-630А-344770-6300-660В-НР380AC-00УХЛ3-Контактор | 77150 | 94123 |  | Автоматические выключатели в литом корпусе | Классическая | ВА51-39 | ВА51-39 | 4604 | ВА51-39 | Автоматические выключатели серии ВА51-39 до 800А | M | Заказной | 1 | шт. |  | Изменение тарифа
1019115 | Выкл. авт. ВА51-39-250А-340010-3000-660В-20УХЛ3-Контактор | 23371 | 28512.62 |  | Автоматические выключатели в литом корпусе | Классическая | ВА51-39 | ВА51-39 | 4604 | ВА51-39 | Автоматические выключатели серии ВА51-39 до 800А | M | Заказной | 1 | шт. |  | Изменение тарифа
1019606 | Выкл. авт. ВА51-39-400А-341210-4000-660В-НР380AC-20УХЛ3-Контактор | 27040 | 32988.8 |  | Автоматические выключатели в литом корпусе | Классическая | ВА51-39 | ВА51-39 | 4604 | ВА51-39 | Автоматические выключатели серии ВА51-39 до 800А | M | Заказной | 1 | шт. |  | Изменение тарифа
1019711 | Выкл. авт. ВА51-39-320А-340010-3840-660В-20УХЛ3-Контактор | 23371 | 28512.62 |  | Автоматические выключатели в литом корпусе | Классическая | ВА51-39 | ВА51-39 | 4604 | ВА51-39 | Автоматические выключатели серии ВА51-39 до 800А | M | Заказной | 1 | шт. |  | Изменение тарифа
1019753 | Выкл. авт. ВА51-39-160А-340010-1920-660В-20УХЛ3-Контактор | 36621 | 44677.62 |  | Автоматические выключатели в литом корпусе | Классическая | ВА51-39 | ВА51-39 | 4604 | ВА51-39 | Автоматические выключатели серии ВА51-39 до 800А | M | Заказной | 1 | шт. |  | Изменение тарифа
1020143 | Выкл. авт. ВА51-39-320А-340010-3200-660В-20УХЛ3-Контактор | 36047 | 43977.34 |  | Автоматические выключатели в литом корпусе | Классическая | ВА51-39 | ВА51-39 | 4604 | ВА51-39 | Автоматические выключатели серии ВА51-39 до 800А | M | Заказной | 1 | шт. |  | Изменение тарифа
1020165 | Выкл. авт. ВА51-39-400А-341810-4000-660В-НР110DC-20УХЛ3-Контактор | 25891 | 31587.02 |  | Автоматические выключатели в литом корпусе | Классическая | ВА51-39 | ВА51-39 | 4604 | ВА51-39 | Автоматические выключатели серии ВА51-39 до 800А | M | Заказной | 1 | шт. |  | Изменение тарифа
1020558 | Выкл. авт. ВА51-39-400А-341816-4000-660В-НР220AC-20УХЛ3-Контактор | 28106 | 34289.32 |  | Автоматические выключатели в литом корпусе | Классическая | ВА51-39 | ВА51-39 | 4604 | ВА51-39 | Автоматические выключатели серии ВА51-39 до 800А | M | Заказной | 1 | шт. |  | Изменение тарифа
1021810 | Выкл. авт. ВА51-39-630А-341810-6300-660В-НР110DC-20УХЛ3-Контактор | 27404 | 33432.88 |  | Автоматические выключатели в литом корпусе | Классическая | ВА51-39 | ВА51-39 | 4604 | ВА51-39 | Автоматические выключатели серии ВА51-39 до 800А | M | Складской | 1 | шт. |  | Изменение тарифа
1023580 | Выкл. авт. ВА51-39-160А-340016-1920-660В-20УХЛ3-Контактор | 24552 | 29953.44 |  | Автоматические выключатели в литом корпусе | Классическая | ВА51-39 | ВА51-39 | 4604 | ВА51-39 | Автоматические выключатели серии ВА51-39 до 800А | M | Заказной | 1 | шт. |  | Изменение тарифа
1023587 | Выкл. авт. ВА51-39-630А-341110-6300-660В-20УХЛ3-Контактор | 37667 | 45953.74 |  | Автоматические выключатели в литом корпусе | Классическая | ВА51-39 | ВА51-39 | 4604 | ВА51-39 | Автоматические выключатели серии ВА51-39 до 800А | M | Заказной | 1 | шт. |  | Изменение тарифа
1023988 | Выкл. авт. ВА51-39-400А-341515-4000-660В-20УХЛ3-Контактор | 27815 | 33934.3 |  | Автоматические выключатели в литом корпусе | Классическая | ВА51-39 | ВА51-39 | 4604 | ВА51-39 | Автоматические выключатели серии ВА51-39 до 800А | M | Заказной | 1 | шт. |  | Изменение тарифа
1024289 | Выкл. авт. ВА51-39-630А-341850-6300-660В-НР240AC-00УХЛ3-Контактор | 58997 | 71976.34 |  | Автоматические выключатели в литом корпусе | Классическая | ВА51-39 | ВА51-39 | 4604 | ВА51-39 | Автоматические выключатели серии ВА51-39 до 800А | M | Заказной | 1 | шт. |  | Изменение тарифа
1024500 | Выкл. авт. ВА51-39-200А-340010-2400-660В-20УХЛ3-Контактор | 23371 | 28512.62 |  | Автоматические выключатели в литом корпусе | Классическая | ВА51-39 | ВА51-39 | 4604 | ВА51-39 | Автоматические выключатели серии ВА51-39 до 800А | M | Складской | 1 | шт. |  | Изменение тарифа
1024570 | Выкл. авт. ВА51-39-400А-340010-4000-660В-20УХЛ3-Контактор | 26259 | 32035.98 |  | Автоматические выключатели в литом корпусе | Классическая | ВА51-39 | ВА51-39 | 4604 | ВА51-39 | Автоматические выключатели серии ВА51-39 до 800А | M | Заказной | 1 | шт. |  | Изменение тарифа
1024617 | Выкл. авт. ВА51-39-630А-344730-6300-660В-НР380AC-20УХЛ3-Контактор | 42672 | 52059.84 |  | Автоматические выключатели в литом корпусе | Классическая | ВА51-39 | ВА51-39 | 4604 | ВА51-39 | Автоматические выключатели серии ВА51-39 до 800А | M | Заказной | 1 | шт. |  | Изменение тарифа
1024745 | Выкл. авт. ВА51-39-160А-341870-1920-660В-НР220AC-00УХЛ3-Контактор | 75206 | 91751.32 |  | Автоматические выключатели в литом корпусе | Классическая | ВА51-39 | ВА51-39 | 4604 | ВА51-39 | Автоматические выключатели серии ВА51-39 до 800А | M | Заказной | 1 | шт. |  | Изменение тарифа
1026341 | Выкл. авт. ВА51-39-400А-344730-4000-660В-НР127AC-20УХЛ3-Контактор | 39588 | 48297.36 |  | Автоматические выключатели в литом корпусе | Классическая | ВА51-39 | ВА51-39 | 4604 | ВА51-39 | Автоматические выключатели серии ВА51-39 до 800А | M | Заказной | 1 | шт. |  | Изменение тарифа
1026633 | Выкл. авт. ВА51-39-630А-334630-2500-660В-20УХЛ3-Контактор | 41888 | 51103.36 |  | Автоматические выключатели в литом корпусе | Классическая | ВА51-39 | ВА51-39 | 4604 | ВА51-39 | Автоматические выключатели серии ВА51-39 до 800А | M | Заказной | 1 | шт. |  | Изменение тарифа
1026636 | Выкл. авт. ВА51-39-500А-344730-5000-660В-НР220-20УХЛ3-Контактор | 42672 | 52059.84 |  | Автоматические выключатели в литом корпусе | Классическая | ВА51-39 | ВА51-39 | 4604 | ВА51-39 | Автоматические выключатели серии ВА51-39 до 800А | M | Заказной | 1 | шт. |  | Изменение тарифа
1026868 | Выкл. авт. ВА51-39-250А-340010-3000-660В-20УХЛ3-Контактор (без компл.зажимов) | 23949 | 29217.78 |  | Автоматические выключатели в литом корпусе | Классическая | ВА51-39 | ВА51-39 | 4604 | ВА51-39 | Автоматические выключатели серии ВА51-39 до 800А | M | Складской | 1 | шт. |  | Изменение тарифа
1026915 | Выкл. авт. ВА51-39-630А-340010-6300-660В-20УХЛ3-Контактор (без компл.зажимов) | 25464 | 31066.08 |  | Автоматические выключатели в литом корпусе | Классическая | ВА51-39 | ВА51-39 | 4604 | ВА51-39 | Автоматические выключатели серии ВА51-39 до 800А | M | Складской | 1 | шт. |  | Изменение тарифа
1026916 | Выкл. авт. ВА51-39-400А-340010-4000-660В-20УХЛ3-Контактор (без компл.зажимов) | 23949 | 29217.78 |  | Автоматические выключатели в литом корпусе | Классическая | ВА51-39 | ВА51-39 | 4604 | ВА51-39 | Автоматические выключатели серии ВА51-39 до 800А | M | Складской | 1 | шт. |  | Изменение тарифа
1026995 | Выкл. авт. ВА51-39-400А-341815-4000-660В-НР220AC-20УХЛ3-Контактор | 27967 | 34119.74 |  | Автоматические выключатели в литом корпусе | Классическая | ВА51-39 | ВА51-39 | 4604 | ВА51-39 | Автоматические выключатели серии ВА51-39 до 800А | M | Заказной | 1 | шт. |  | Изменение тарифа
1027064 | Выкл. авт. ВА51-39-500А-340010-5000-660В-20УХЛ3-Контактор (без компл.зажимов) | 25464 | 31066.08 |  | Автоматические выключатели в литом корпусе | Классическая | ВА51-39 | ВА51-39 | 4604 | ВА51-39 | Автоматические выключатели серии ВА51-39 до 800А | M | Заказной | 1 | шт. |  | Изменение тарифа
1027186 | Выкл. авт. ВА51-39-400А-341830-4000-660В-НР380AC-20УХЛ3-Контактор | 40725 | 49684.5 |  | Автоматические выключатели в литом корпусе | Классическая | ВА51-39 | ВА51-39 | 4604 | ВА51-39 | Автоматические выключатели серии ВА51-39 до 800А | M | Заказной | 1 | шт. |  | Изменение тарифа
1027229 | Выкл. авт. ВА51-39-320А-340015-3840-660В-20УХЛ3-Контактор | 26372 | 32173.84 |  | Автоматические выключатели в литом корпусе | Классическая | ВА51-39 | ВА51-39 | 4604 | ВА51-39 | Автоматические выключатели серии ВА51-39 до 800А | M | Заказной | 1 | шт. |  | Изменение тарифа
1027267 | Выкл. авт. ВА51-39-400А-341850-4000-660В-НР220AC-00УХЛ3-Контактор | 57484 | 70130.48 |  | Автоматические выключатели в литом корпусе | Классическая | ВА51-39 | ВА51-39 | 4604 | ВА51-39 | Автоматические выключатели серии ВА51-39 до 800А | M | Заказной | 1 | шт. |  | Изменение тарифа
1027444 | Выкл. авт. ВА51-39-630А-341110-6300-660В-20УХЛ3-Контактор | 38948 | 47516.56 |  | Автоматические выключатели в литом корпусе | Классическая | ВА51-39 | ВА51-39 | 4604 | ВА51-39 | Автоматические выключатели серии ВА51-39 до 800А | M | Заказной | 1 | шт. |  | Изменение тарифа
1027681 | Выкл. авт. ВА51-39-630А-341810-6300-220В-НР110AC-20УХЛ3-Контактор | 39154 | 47767.88 |  | Автоматические выключатели в литом корпусе | Классическая | ВА51-39 | ВА51-39 | 4604 | ВА51-39 | Автоматические выключатели серии ВА51-39 до 800А | M | Заказной | 1 | шт. |  | Изменение тарифа
1027779 | Выкл. авт. ВА51-39-160А-341115-1920-220В-20УХЛ3-Контактор | 27183 | 33163.26 |  | Автоматические выключатели в литом корпусе | Классическая | ВА51-39 | ВА51-39 | 4604 | ВА51-39 | Автоматические выключатели серии ВА51-39 до 800А | M | Заказной | 1 | шт. |  | Изменение тарифа
1027886 | Выкл. авт. ВА51-39-630А-334730-6300-660В-НР220DC-20УХЛ3-Контактор | 42672 | 52059.84 |  | Автоматические выключатели в литом корпусе | Классическая | ВА51-39 | ВА51-39 | 4604 | ВА51-39 | Автоматические выключатели серии ВА51-39 до 800А | M | Заказной | 1 | шт. |  | Изменение тарифа
1027903 | Выкл. авт. ВА51-39-630А-341216-6300-660В-НР220AC-20УХЛ3-Контактор | 26848 | 32754.56 |  | Автоматические выключатели в литом корпусе | Классическая | ВА51-39 | ВА51-39 | 4604 | ВА51-39 | Автоматические выключатели серии ВА51-39 до 800А | M | Заказной | 1 | шт. |  | Изменение тарифа
1027904 | Выкл. авт. ВА51-39-630А-341816-6300-660В-НР220AC-20УХЛ3-Контактор | 27659 | 33743.98 |  | Автоматические выключатели в литом корпусе | Классическая | ВА51-39 | ВА51-39 | 4604 | ВА51-39 | Автоматические выключатели серии ВА51-39 до 800А | M | Заказной | 1 | шт. |  | Изменение тарифа
1028778 | Выкл. авт. ВА51-39-500А-340010-5000-660В-20УХЛ3-Контактор (без компл.зажимов) | 25954 | 31663.88 |  | Автоматические выключатели в литом корпусе | Классическая | ВА51-39 | ВА51-39 | 4604 | ВА51-39 | Автоматические выключатели серии ВА51-39 до 800А | M | Складской | 1 | шт. |  | Изменение тарифа
1028813 | Выкл. авт. ВА51-39-320А-340010-3840-660В-20УХЛ3-Контактор (без компл.зажимов) | 23949 | 29217.78 |  | Автоматические выключатели в литом корпусе | Классическая | ВА51-39 | ВА51-39 | 4604 | ВА51-39 | Автоматические выключатели серии ВА51-39 до 800А | M | Складской | 1 | шт. |  | Изменение тарифа
1028876 | Выкл. авт. ВА51-39-250А-341810-3000-660В-НР220AC-20УХЛ3-Контактор (без компл.зажимов) | 24570 | 29975.4 |  | Автоматические выключатели в литом корпусе | Классическая | ВА51-39 | ВА51-39 | 4604 | ВА51-39 | Автоматические выключатели серии ВА51-39 до 800А | M | Складской | 1 | шт. |  | Изменение тарифа
1028879 | Выкл. авт. ВА51-39-630А-341810-6300-660В-НР220AC-20УХЛ3-Контактор (без компл.зажимов) | 27059 | 33011.98 |  | Автоматические выключатели в литом корпусе | Классическая | ВА51-39 | ВА51-39 | 4604 | ВА51-39 | Автоматические выключатели серии ВА51-39 до 800А | M | Складской | 1 | шт. |  | Изменение тарифа
1028887 | Выкл. авт. ВА51-39-400А-340050-4000-660В-00УХЛ3-Контактор (без компл.зажимов) | 55541 | 67760.02 |  | Автоматические выключатели в литом корпусе | Классическая | ВА51-39 | ВА51-39 | 4604 | ВА51-39 | Автоматические выключатели серии ВА51-39 до 800А | M | Заказной | 1 | шт. |  | Изменение тарифа
1028895 | Выкл. авт. ВА51-39-630А-341850-6300-660В-НР220AC-00УХЛ3-Контактор (без компл.зажимов) | 58649 | 71551.78 |  | Автоматические выключатели в литом корпусе | Классическая | ВА51-39 | ВА51-39 | 4604 | ВА51-39 | Автоматические выключатели серии ВА51-39 до 800А | M | Заказной | 1 | шт. |  | Изменение тарифа
1028896 | Выкл. авт. ВА51-39-400А-341810-4000-660В-НР220AC-20УХЛ3-Контактор (без компл.зажимов) | 24570 | 29975.4 |  | Автоматические выключатели в литом корпусе | Классическая | ВА51-39 | ВА51-39 | 4604 | ВА51-39 | Автоматические выключатели серии ВА51-39 до 800А | M | Складской | 1 | шт. |  | Изменение тарифа
1029001 | Выкл. авт. ВА51-39-630А-341850-6300-660В-НР240AC-00УХЛ3-Контактор | 58997 | 71976.34 |  | Автоматические выключатели в литом корпусе | Классическая | ВА51-39 | ВА51-39 | 4604 | ВА51-39 | Автоматические выключатели серии ВА51-39 до 800А | M | Заказной | 1 | шт. |  | Изменение тарифа
1029221 | Выкл. авт. ВА51-39-800А-330010-8000-660В-20УХЛ3-Контактор | 28470 | 34733.4 |  | Автоматические выключатели в литом корпусе | Классическая | ВА51-39 | ВА51-39 | 4604 | ВА51-39 | Автоматические выключатели серии ВА51-39 до 800А | M | Складской | 1 | шт. |  | Изменение тарифа
1029626 | Выкл. авт. ВА51-39-250А-340010-1500-660В-20УХЛ3-Контактор | 23371 | 28512.62 |  | Автоматические выключатели в литом корпусе | Классическая | ВА51-39 | ВА51-39 | 4604 | ВА51-39 | Автоматические выключатели серии ВА51-39 до 800А | M | Заказной | 1 | шт. |  | Изменение тарифа
1029784 | Выкл. авт. ВА51-39-400А-344730-4000-660В-НР220AC-20УХЛ3-Контактор | 39588 | 48297.36 |  | Автоматические выключатели в литом корпусе | Классическая | ВА51-39 | ВА51-39 | 4604 | ВА51-39 | Автоматические выключатели серии ВА51-39 до 800А | M | Заказной | 1 | шт. |  | Изменение тарифа
1029939 | Выкл. авт. ВА51-39-250А-342530-3000-660В-20УХЛ3-Контактор | 41390 | 50495.8 |  | Автоматические выключатели в литом корпусе | Классическая | ВА51-39 | ВА51-39 | 4604 | ВА51-39 | Автоматические выключатели серии ВА51-39 до 800А | M | Заказной | 1 | шт. |  | Изменение тарифа
1030035 | Выкл. авт. ВА51-39-630А-344750-6300-660В-НР220DC-00УХЛ3-Контактор | 59428 | 72502.16 |  | Автоматические выключатели в литом корпусе | Классическая | ВА51-39 | ВА51-39 | 4604 | ВА51-39 | Автоматические выключатели серии ВА51-39 до 800А | M | Заказной | 1 | шт. |  | Изменение тарифа
1030324 | Выкл. авт. ВА51-39-630А-331810-6300-660В-НР380AC-20УХЛ3-Контактор | 27404 | 33432.88 |  | Автоматические выключатели в литом корпусе | Классическая | ВА51-39 | ВА51-39 | 4604 | ВА51-39 | Автоматические выключатели серии ВА51-39 до 800А | M | Складской | 1 | шт. |  | Изменение тарифа
1030390 | Выкл. авт. ВА51-39-400А-341110-4000-660В-20УХЛ3-Контактор | 36150 | 44103 |  | Автоматические выключатели в литом корпусе | Классическая | ВА51-39 | ВА51-39 | 4604 | ВА51-39 | Автоматические выключатели серии ВА51-39 до 800А | M | Заказной | 1 | шт. |  | Изменение тарифа
1030825 | Выкл. авт. ВА51-39-160А-340010-1920-660В-20УХЛ3-Контактор (без компл.зажимов) | 23949 | 29217.78 |  | Автоматические выключатели в литом корпусе | Классическая | ВА51-39 | ВА51-39 | 4604 | ВА51-39 | Автоматические выключатели серии ВА51-39 до 800А | M | Заказной | 1 | шт. |  | Изменение тарифа
1031373 | Выкл. авт. ВА51-39-630А-344715-6300-660В-НР220AC-20УХЛ3-Контактор | 29911 | 36491.42 |  | Автоматические выключатели в литом корпусе | Классическая | ВА51-39 | ВА51-39 | 4604 | ВА51-39 | Автоматические выключатели серии ВА51-39 до 800А | M | Заказной | 1 | шт. |  | Изменение тарифа
1031597 | Выкл. авт. ВА51-39-200А-340015-2400-660В-20УХЛ3-Контактор | 28333 | 34566.26 |  | Автоматические выключатели в литом корпусе | Классическая | ВА51-39 | ВА51-39 | 4604 | ВА51-39 | Автоматические выключатели серии ВА51-39 до 800А | M | Заказной | 1 | шт. |  | Изменение тарифа
1031810 | Выкл. авт. ВА51-39-630А-342510-6300-660В-20УХЛ3-Контактор | 28068 | 34242.96 |  | Автоматические выключатели в литом корпусе | Классическая | ВА51-39 | ВА51-39 | 4604 | ВА51-39 | Автоматические выключатели серии ВА51-39 до 800А | M | Заказной | 1 | шт. |  | Изменение тарифа
1032387 | Выкл. авт. ВА51-39-800А-330010-8000-660В-20УХЛ3-Контактор | 28470 | 34733.4 |  | Автоматические выключатели в литом корпусе | Классическая | ВА51-39 | ВА51-39 | 4604 | ВА51-39 | Автоматические выключатели серии ВА51-39 до 800А | M | Заказной | 1 | шт. |  | Изменение тарифа
1032388 | Выкл. авт. ВА51-39-250А-340010-3000-660В-20УХЛ3-Контактор | 23371 | 28512.62 |  | Автоматические выключатели в литом корпусе | Классическая | ВА51-39 | ВА51-39 | 4604 | ВА51-39 | Автоматические выключатели серии ВА51-39 до 800А | M | Заказной | 1 | шт. |  | Изменение тарифа
1033868 | Выкл. авт. ВА51-39-200А-341850-2400-660В-НР220AC-00УХЛ3-Контактор | 57484 | 70130.48 |  | Автоматические выключатели в литом корпусе | Классическая | ВА51-39 | ВА51-39 | 4604 | ВА51-39 | Автоматические выключатели серии ВА51-39 до 800А | M | Заказной | 1 | шт. |  | Изменение тарифа
1033878 | Выкл. авт. ВА51-39-200А-340010-2400-660В-20УХЛ3-Контактор (без компл.зажимов) | 23949 | 29217.78 |  | Автоматические выключатели в литом корпусе | Классическая | ВА51-39 | ВА51-39 | 4604 | ВА51-39 | Автоматические выключатели серии ВА51-39 до 800А | M | Заказной | 1 | шт. |  | Изменение тарифа
1034371 | Выкл. авт. ВА51-39-500А-341850-5000-660В-НР380AC-00УХЛ3-Контактор | 58997 | 71976.34 |  | Автоматические выключатели в литом корпусе | Классическая | ВА51-39 | ВА51-39 | 4604 | ВА51-39 | Автоматические выключатели серии ВА51-39 до 800А | M | Заказной | 1 | шт. |  | Изменение тарифа
1035337 | Выкл. авт. ВА51-39-250А-340010-2500-660В-20УХЛ3-Контактор | 23371 | 28512.62 |  | Автоматические выключатели в литом корпусе | Классическая | ВА51-39 | ВА51-39 | 4604 | ВА51-39 | Автоматические выключатели серии ВА51-39 до 800А | M | Заказной | 1 | шт. |  | Изменение тарифа
1035425 | Выкл. авт. ВА51-39-250А-344630-3000-660В-20УХЛ3-Контактор | 40375 | 49257.5 |  | Автоматические выключатели в литом корпусе | Классическая | ВА51-39 | ВА51-39 | 4604 | ВА51-39 | Автоматические выключатели серии ВА51-39 до 800А | M | Заказной | 1 | шт. |  | Изменение тарифа
1035985 | Выкл. авт. ВА51-39-630А-331810-2500-660В-НР380AC-20УХЛ3-Контактор | 38447 | 46905.34 |  | Автоматические выключатели в литом корпусе | Классическая | ВА51-39 | ВА51-39 | 4604 | ВА51-39 | Автоматические выключатели серии ВА51-39 до 800А | M | Заказной | 1 | шт. |  | Изменение тарифа
1036278 | Выкл. авт. ВА51-39-200А-341870-2400-660В-НР220AC-00УХЛ3-Контактор | 75206 | 91751.32 |  | Автоматические выключатели в литом корпусе | Классическая | ВА51-39 | ВА51-39 | 4604 | ВА51-39 | Автоматические выключатели серии ВА51-39 до 800А | M | Заказной | 1 | шт. |  | Изменение тарифа
1036501 | Выкл. авт. ВА51-39-630А-331150-2500-660В-00УХЛ3-Контактор | 58215 | 71022.3 |  | Автоматические выключатели в литом корпусе | Классическая | ВА51-39 | ВА51-39 | 4604 | ВА51-39 | Автоматические выключатели серии ВА51-39 до 800А | M | Заказной | 1 | шт. |  | Изменение тарифа
1036870 | Выкл. авт. ВА51-39-630А-341515-6300-660В-20УХЛ3-Контактор | 40375 | 49257.5 |  | Автоматические выключатели в литом корпусе | Классическая | ВА51-39 | ВА51-39 | 4604 | ВА51-39 | Автоматические выключатели серии ВА51-39 до 800А | M | Заказной | 1 | шт. |  | Изменение тарифа
1036873 | Выкл. авт. ВА51-39-160А-340010-1000-220В-20УХЛ3-Контактор | 23371 | 28512.62 |  | Автоматические выключатели в литом корпусе | Классическая | ВА51-39 | ВА51-39 | 4604 | ВА51-39 | Автоматические выключатели серии ВА51-39 до 800А | M | Заказной | 1 | шт. |  | Изменение тарифа
1037022 | Выкл. авт. ВА51-39-400А-341310-4000-660В-20УХЛ3-Контактор | 25742 | 31405.24 |  | Автоматические выключатели в литом корпусе | Классическая | ВА51-39 | ВА51-39 | 4604 | ВА51-39 | Автоматические выключатели серии ВА51-39 до 800А | M | Заказной | 1 | шт. |  | Изменение тарифа
1037154 | Выкл. авт. ВА51-39-630А-331110-5000-660В-20УХЛ3-Контактор | 37667 | 45953.74 |  | Автоматические выключатели в литом корпусе | Классическая | ВА51-39 | ВА51-39 | 4604 | ВА51-39 | Автоматические выключатели серии ВА51-39 до 800А | M | Заказной | 1 | шт. |  | Изменение тарифа
1037400 | Выкл. авт. ВА51-39-800А-331210-8000-660В-НР220AC-20УХЛ3-Контактор | 28453 | 34712.66 |  | Автоматические выключатели в литом корпусе | Классическая | ВА51-39 | ВА51-39 | 4604 | ВА51-39 | Автоматические выключатели серии ВА51-39 до 800А | M | Заказной | 1 | шт. |  | Изменение тарифа
1037572 | Выкл. авт. ВА51-39-250А-344910-3000-660В-20УХЛ3-Контактор | 26171 | 31928.62 |  | Автоматические выключатели в литом корпусе | Классическая | ВА51-39 | ВА51-39 | 4604 | ВА51-39 | Автоматические выключатели серии ВА51-39 до 800А | M | Заказной | 1 | шт. |  | Изменение тарифа
1037585 | Выкл. авт. ВА51-39-630А-331830-6300-660В-НР220AC-20УХЛ3-Контактор | 42241 | 51534.02 |  | Автоматические выключатели в литом корпусе | Классическая | ВА51-39 | ВА51-39 | 4604 | ВА51-39 | Автоматические выключатели серии ВА51-39 до 800А | M | Заказной | 1 | шт. |  | Изменение тарифа
1037588 | Выкл. авт. ВА51-39-630А-344730-6300-660В-НР220AC-20УХЛ3-Контактор | 42672 | 52059.84 |  | Автоматические выключатели в литом корпусе | Классическая | ВА51-39 | ВА51-39 | 4604 | ВА51-39 | Автоматические выключатели серии ВА51-39 до 800А | M | Заказной | 1 | шт. |  | Изменение тарифа
1037599 | Выкл. авт. ВА51-39-630А-344710-6300-660В-НР380AC-20УХЛ3-Контактор | 32009 | 39050.98 |  | Автоматические выключатели в литом корпусе | Классическая | ВА51-39 | ВА51-39 | 4604 | ВА51-39 | Автоматические выключатели серии ВА51-39 до 800А | M | Заказной | 1 | шт. |  | Изменение тарифа
1037615 | Выкл. авт. ВА51-39-800А-334730-8000-660В-НР660AC-20УХЛ3-Контактор | 44532 | 54329.04 |  | Автоматические выключатели в литом корпусе | Классическая | ВА51-39 | ВА51-39 | 4604 | ВА51-39 | Автоматические выключатели серии ВА51-39 до 800А | M | Заказной | 1 | шт. |  | Изменение тарифа
1037851 | Выкл. авт. ВА51-39-630А-341816-6300-660В-НР220AC-20УХЛ3-Контактор | 39410 | 48080.2 |  | Автоматические выключатели в литом корпусе | Классическая | ВА51-39 | ВА51-39 | 4604 | ВА51-39 | Автоматические выключатели серии ВА51-39 до 800А | M | Заказной | 1 | шт. |  | Изменение тарифа
1038990 | Выкл. авт. ВА51-39-800А-330010-1600-660В-20УХЛ3-Контактор | 28470 | 34733.4 |  | Автоматические выключатели в литом корпусе | Классическая | ВА51-39 | ВА51-39 | 4604 | ВА51-39 | Автоматические выключатели серии ВА51-39 до 800А | M | Заказной | 1 | шт. |  | Изменение тарифа
1039170 | Выкл. авт. ВА51-39-250А-341510-3000-660В-20УХЛ3-Контактор | 25742 | 31405.24 |  | Автоматические выключатели в литом корпусе | Классическая | ВА51-39 | ВА51-39 | 4604 | ВА51-39 | Автоматические выключатели серии ВА51-39 до 800А | M | Заказной | 1 | шт. |  | Изменение тарифа
1039190 | Выкл. авт. ВА51-39-630А-331130-6300-660В-20УХЛ3-Контактор | 41460 | 50581.2 |  | Автоматические выключатели в литом корпусе | Классическая | ВА51-39 | ВА51-39 | 4604 | ВА51-39 | Автоматические выключатели серии ВА51-39 до 800А | M | Заказной | 1 | шт. |  | Изменение тарифа
1039275 | Выкл. авт. ВА51-39-630А-331515-6300-660В-20УХЛ3-Контактор | 41082 | 50120.04 |  | Автоматические выключатели в литом корпусе | Классическая | ВА51-39 | ВА51-39 | 4604 | ВА51-39 | Автоматические выключатели серии ВА51-39 до 800А | M | Заказной | 1 | шт. |  | Изменение тарифа
1039869 | Выкл. авт. ВА51-39-630А-331210-5000-660В-НР220AC-20УХЛ3-Контактор | 26593 | 32443.46 |  | Автоматические выключатели в литом корпусе | Классическая | ВА51-39 | ВА51-39 | 4604 | ВА51-39 | Автоматические выключатели серии ВА51-39 до 800А | M | Заказной | 1 | шт. |  | Изменение тарифа
1040056 | Выкл. авт. ВА51-39-630А-344710-3780-660В-НР220DC-20УХЛ3-Контактор | 27834 | 33957.48 |  | Автоматические выключатели в литом корпусе | Классическая | ВА51-39 | ВА51-39 | 4604 | ВА51-39 | Автоматические выключатели серии ВА51-39 до 800А | M | Заказной | 1 | шт. |  | Изменение тарифа
1040222 | Выкл. авт. ВА51-39-630А-331810-1600-660В-НР110AC-20УХЛ3-Контактор | 27404 | 33432.88 |  | Автоматические выключатели в литом корпусе | Классическая | ВА51-39 | ВА51-39 | 4604 | ВА51-39 | Автоматические выключатели серии ВА51-39 до 800А | M | Заказной | 1 | шт. |  | Изменение тарифа
1040276 | Выкл. авт. ВА51-39-630А-341810-4000-660В-НР220AC-20УХЛ3-Контактор | 27404 | 33432.88 |  | Автоматические выключатели в литом корпусе | Классическая | ВА51-39 | ВА51-39 | 4604 | ВА51-39 | Автоматические выключатели серии ВА51-39 до 800А | M | Заказной | 1 | шт. |  | Изменение тарифа
1040407 | Выкл. авт. ВА51-39-250А-341850-2500-660В-НР220AC-00УХЛ3-Контактор | 57484 | 70130.48 |  | Автоматические выключатели в литом корпусе | Классическая | ВА51-39 | ВА51-39 | 4604 | ВА51-39 | Автоматические выключатели серии ВА51-39 до 800А | M | Заказной | 1 | шт. |  | Изменение тарифа
1040498 | Выкл. авт. ВА51-39-630А-340010-5000-660В-20УХЛ3-Контактор | 25810 | 31488.2 |  | Автоматические выключатели в литом корпусе | Классическая | ВА51-39 | ВА51-39 | 4604 | ВА51-39 | Автоматические выключатели серии ВА51-39 до 800А | M | Заказной | 1 | шт. |  | Изменение тарифа
1040501 | Выкл. авт. ВА51-39-400А-341515-4000-660В-20УХЛ3-Контактор | 27815 | 33934.3 |  | Автоматические выключатели в литом корпусе | Классическая | ВА51-39 | ВА51-39 | 4604 | ВА51-39 | Автоматические выключатели серии ВА51-39 до 800А | M | Заказной | 1 | шт. |  | Изменение тарифа
1040520 | Выкл. авт. ВА51-39-800А-330010-8000-660В-20УХЛ3-Контактор | 28736 | 35057.92 |  | Автоматические выключатели в литом корпусе | Классическая | ВА51-39 | ВА51-39 | 4604 | ВА51-39 | Автоматические выключатели серии ВА51-39 до 800А | M | Заказной | 1 | шт. |  | Изменение тарифа
1040809 | Выкл. авт. ВА51-39-400А-340010-2400-660В-20УХЛ3-Контактор (без компл.зажимов) | 23949 | 29217.78 |  | Автоматические выключатели в литом корпусе | Классическая | ВА51-39 | ВА51-39 | 4604 | ВА51-39 | Автоматические выключатели серии ВА51-39 до 800А | M | Заказной | 1 | шт. |  | Изменение тарифа
1040836 | Выкл. авт. ВА51-39-400А-344710-4000-660В-НР220DC-20УХЛ3-Контактор (без компл.зажимов) | 25974 | 31688.28 |  | Автоматические выключатели в литом корпусе | Классическая | ВА51-39 | ВА51-39 | 4604 | ВА51-39 | Автоматические выключатели серии ВА51-39 до 800А | M | Заказной | 1 | шт. |  | Изменение тарифа
1040864 | Выкл. авт. ВА51-39-400А-344770-4000-660В-НР220AC-00УХЛ3-Контактор | 75634 | 92273.48 |  | Автоматические выключатели в литом корпусе | Классическая | ВА51-39 | ВА51-39 | 4604 | ВА51-39 | Автоматические выключатели серии ВА51-39 до 800А | M | Заказной | 1 | шт. |  | Изменение тарифа
1040869 | Выкл. авт. ВА51-39-400А-344750-4000-660В-НР24DC-00УХЛ3-Контактор | 57912 | 70652.64 |  | Автоматические выключатели в литом корпусе | Классическая | ВА51-39 | ВА51-39 | 4604 | ВА51-39 | Автоматические выключатели серии ВА51-39 до 800А | M | Заказной | 1 | шт. |  | Изменение тарифа
1040876 | Выкл. авт. ВА51-39-200А-344710-1600-660В-НР220DC-20УХЛ3-Контактор | 26321 | 32111.62 |  | Автоматические выключатели в литом корпусе | Классическая | ВА51-39 | ВА51-39 | 4604 | ВА51-39 | Автоматические выключатели серии ВА51-39 до 800А | M | Заказной | 1 | шт. |  | Изменение тарифа
1041764 | Выкл. авт. ВА51-39-630А-341870-6300-660В-НР380AC-00УХЛ3-Контактор | 76719 | 93597.18 |  | Автоматические выключатели в литом корпусе | Классическая | ВА51-39 | ВА51-39 | 4604 | ВА51-39 | Автоматические выключатели серии ВА51-39 до 800А | M | Заказной | 1 | шт. |  | Изменение тарифа
1041818 | Выкл. авт. ВА51-39-250А-341150-3000-660В-00УХЛ3-Контактор | 56700 | 69174 |  | Автоматические выключатели в литом корпусе | Классическая | ВА51-39 | ВА51-39 | 4604 | ВА51-39 | Автоматические выключатели серии ВА51-39 до 800А | M | Заказной | 1 | шт. |  | Изменение тарифа
1041939 | Выкл. авт. ВА51-39-400А-341850-4000-660В-НР220AC-00УХЛ3-Контактор | 57484 | 70130.48 |  | Автоматические выключатели в литом корпусе | Классическая | ВА51-39 | ВА51-39 | 4604 | ВА51-39 | Автоматические выключатели серии ВА51-39 до 800А | M | Заказной | 1 | шт. |  | Изменение тарифа
1042008 | Выкл. авт. ВА51-39-630А-341150-6300-660В-00УХЛ3-Контактор | 58215 | 71022.3 |  | Автоматические выключатели в литом корпусе | Классическая | ВА51-39 | ВА51-39 | 4604 | ВА51-39 | Автоматические выключатели серии ВА51-39 до 800А | M | Заказной | 1 | шт. |  | Изменение тарифа
1043511 | Выкл. авт. ВА51-39-400А-341110-4000-660В-20УХЛ3-Контактор | 25110 | 30634.2 |  | Автоматические выключатели в литом корпусе | Классическая | ВА51-39 | ВА51-39 | 4604 | ВА51-39 | Автоматические выключатели серии ВА51-39 до 800А | M | Заказной | 1 | шт. |  | Изменение тарифа
1043512 | Выкл. авт. ВА51-39-630А-341110-6300-660В-20УХЛ3-Контактор | 26623 | 32480.06 |  | Автоматические выключатели в литом корпусе | Классическая | ВА51-39 | ВА51-39 | 4604 | ВА51-39 | Автоматические выключатели серии ВА51-39 до 800А | M | Заказной | 1 | шт. |  | Изменение тарифа
1043644 | Выкл. авт. ВА51-39-320А-341110-3840-660В-20УХЛ3-Контактор | 25110 | 30634.2 |  | Автоматические выключатели в литом корпусе | Классическая | ВА51-39 | ВА51-39 | 4604 | ВА51-39 | Автоматические выключатели серии ВА51-39 до 800А | M | Заказной | 1 | шт. |  | Изменение тарифа
1043667 | Выкл. авт. ВА51-39-630А-801810-220В-НР220DC-20УХЛ3-Контактор | 41522 | 50656.84 |  | Автоматические выключатели в литом корпусе | Классическая | ВА51-39 | ВА51-39 | 4604 | ВА51-39 | Автоматические выключатели серии ВА51-39 до 800А | M | Заказной | 1 | шт. |  | Изменение тарифа
1044574 | Выкл. авт. ВА51-39-400А-345630-4000-660В-20УХЛ3-Контактор | 41819 | 51019.18 |  | Автоматические выключатели в литом корпусе | Классическая | ВА51-39 | ВА51-39 | 4604 | ВА51-39 | Автоматические выключатели серии ВА51-39 до 800А | M | Заказной | 1 | шт. |  | Изменение тарифа
1046051 | Выкл. авт. ВА51-39-630А-341850-4000-220В-НР220AC-00УХЛ3-Контактор | 58997 | 71976.34 |  | Автоматические выключатели в литом корпусе | Классическая | ВА51-39 | ВА51-39 | 4604 | ВА51-39 | Автоматические выключатели серии ВА51-39 до 800А | M | Заказной | 1 | шт. |  | Изменение тарифа
1046086 | Выкл. авт. ВА51-39-800А-334630-8000-660В-20УХЛ3-Контактор | 43749 | 53373.78 |  | Автоматические выключатели в литом корпусе | Классическая | ВА51-39 | ВА51-39 | 4604 | ВА51-39 | Автоматические выключатели серии ВА51-39 до 800А | M | Заказной | 1 | шт. |  | Изменение тарифа
1046141 | Выкл. авт. ВА51-39-250А-344630-3000-220В-20УХЛ3-Контактор | 40375 | 49257.5 |  | Автоматические выключатели в литом корпусе | Классическая | ВА51-39 | ВА51-39 | 4604 | ВА51-39 | Автоматические выключатели серии ВА51-39 до 800А | M | Заказной | 1 | шт. |  | Изменение тарифа
1046198 | Выкл. авт. ВА51-39-630А-332310-6300-220В-20УХЛ3-Контактор | 28068 | 34242.96 |  | Автоматические выключатели в литом корпусе | Классическая | ВА51-39 | ВА51-39 | 4604 | ВА51-39 | Автоматические выключатели серии ВА51-39 до 800А | M | Заказной | 1 | шт. |  | Изменение тарифа
1046199 | Выкл. авт. ВА51-39-630А-332310-4000-660В-20УХЛ3-Контактор | 28068 | 34242.96 |  | Автоматические выключатели в литом корпусе | Классическая | ВА51-39 | ВА51-39 | 4604 | ВА51-39 | Автоматические выключатели серии ВА51-39 до 800А | M | Заказной | 1 | шт. |  | Изменение тарифа
1046238 | Выкл. авт. ВА51-39-630А-331830-2500-660В-НР24DC-20УХЛ3-Контактор | 53286 | 65008.92 |  | Автоматические выключатели в литом корпусе | Классическая | ВА51-39 | ВА51-39 | 4604 | ВА51-39 | Автоматические выключатели серии ВА51-39 до 800А | M | Заказной | 1 | шт. |  | Изменение тарифа
1000572 | Выкл. авт. ВА51-39-630А-331130-2500-660В-20УХЛ3-Контактор | 53208 | 64913.76 |  | Автоматические выключатели в литом корпусе | Классическая | ВА51-39 | ВА51-39 | 4604 | ВА51-39 | Автоматические выключатели серии ВА51-39 до 800А | M | Заказной | 1 | шт. |  | Изменение тарифа
1002246 | Выкл. авт. ВА51-39-630А-331110-2500-660В-20УХЛ3-Контактор | 38373 | 46815.06 |  | Автоматические выключатели в литом корпусе | Классическая | ВА51-39 | ВА51-39 | 4604 | ВА51-39 | Автоматические выключатели серии ВА51-39 до 800А | M | Заказной | 1 | шт. |  | Изменение тарифа
1002258 | Выкл. авт. ВА51-39-630А-340010-6300-660В-20УХЛ3-Контактор | 36838 | 44942.36 |  | Автоматические выключатели в литом корпусе | Классическая | ВА51-39 | ВА51-39 | 4604 | ВА51-39 | Автоматические выключатели серии ВА51-39 до 800А | M | Заказной | 1 | шт. |  | Изменение тарифа
1002268 | Выкл. авт. ВА51-39-400А-340010-4000-660В-20УХЛ3-Контактор | 26259 | 32035.98 |  | Автоматические выключатели в литом корпусе | Классическая | ВА51-39 | ВА51-39 | 4604 | ВА51-39 | Автоматические выключатели серии ВА51-39 до 800А | M | Заказной | 1 | шт. |  | Изменение тарифа
1002271 | Выкл. авт. ВА51-39-500А-340010-5000-660В-20УХЛ3-Контактор | 25810 | 31488.2 |  | Автоматические выключатели в литом корпусе | Классическая | ВА51-39 | ВА51-39 | 4604 | ВА51-39 | Автоматические выключатели серии ВА51-39 до 800А | M | Заказной | 1 | шт. |  | Изменение тарифа
1002272 | Выкл. авт. ВА51-39-400А-340010-4000-660В-20УХЛ3-Контактор | 36621 | 44677.62 |  | Автоматические выключатели в литом корпусе | Классическая | ВА51-39 | ВА51-39 | 4604 | ВА51-39 | Автоматические выключатели серии ВА51-39 до 800А | M | Заказной | 1 | шт. |  | Изменение тарифа
1002278 | Выкл. авт. ВА51-39-160А-340010-1920-660В-20УХЛ3-Контактор | 36047 | 43977.34 |  | Автоматические выключатели в литом корпусе | Классическая | ВА51-39 | ВА51-39 | 4604 | ВА51-39 | Автоматические выключатели серии ВА51-39 до 800А | M | Заказной | 1 | шт. |  | Изменение тарифа
1002281 | Выкл. авт. ВА51-39-400А-340015-4000-660В-20УХЛ3-Контактор | 38121 | 46507.62 |  | Автоматические выключатели в литом корпусе | Классическая | ВА51-39 | ВА51-39 | 4604 | ВА51-39 | Автоматические выключатели серии ВА51-39 до 800А | M | Заказной | 1 | шт. |  | Изменение тарифа
1002283 | Выкл. авт. ВА51-39-400А-340050-4000-660В-00УХЛ3-Контактор | 55889 | 68184.58 |  | Автоматические выключатели в литом корпусе | Классическая | ВА51-39 | ВА51-39 | 4604 | ВА51-39 | Автоматические выключатели серии ВА51-39 до 800А | M | Заказной | 1 | шт. |  | Изменение тарифа
1002286 | Выкл. авт. ВА51-39-630А-341110-6300-660В-20УХЛ3-Контактор | 38373 | 46815.06 |  | Автоматические выключатели в литом корпусе | Классическая | ВА51-39 | ВА51-39 | 4604 | ВА51-39 | Автоматические выключатели серии ВА51-39 до 800А | M | Заказной | 1 | шт. |  | Изменение тарифа
1002287 | Выкл. авт. ВА51-39-400А-341110-4000-660В-20УХЛ3-Контактор | 36858 | 44966.76 |  | Автоматические выключатели в литом корпусе | Классическая | ВА51-39 | ВА51-39 | 4604 | ВА51-39 | Автоматические выключатели серии ВА51-39 до 800А | M | Заказной | 1 | шт. |  | Изменение тарифа
1002290 | Выкл. авт. ВА51-39-630А-341110-6300-660В-20УХЛ3-Контактор | 38373 | 46815.06 |  | Автоматические выключатели в литом корпусе | Классическая | ВА51-39 | ВА51-39 | 4604 | ВА51-39 | Автоматические выключатели серии ВА51-39 до 800А | M | Заказной | 1 | шт. |  | Изменение тарифа
1002293 | Выкл. авт. ВА51-39-250А-341110-3000-660В-20УХЛ3-Контактор | 25110 | 30634.2 |  | Автоматические выключатели в литом корпусе | Классическая | ВА51-39 | ВА51-39 | 4604 | ВА51-39 | Автоматические выключатели серии ВА51-39 до 800А | M | Заказной | 1 | шт. |  | Изменение тарифа
1002297 | Выкл. авт. ВА51-39-400А-341130-4000-660В-20УХЛ3-Контактор | 39945 | 48732.9 |  | Автоматические выключатели в литом корпусе | Классическая | ВА51-39 | ВА51-39 | 4604 | ВА51-39 | Автоматические выключатели серии ВА51-39 до 800А | M | Заказной | 1 | шт. |  | Изменение тарифа
1002299 | Выкл. авт. ВА51-39-400А-341130-4000-660В-20УХЛ3-Контактор | 39945 | 48732.9 |  | Автоматические выключатели в литом корпусе | Классическая | ВА51-39 | ВА51-39 | 4604 | ВА51-39 | Автоматические выключатели серии ВА51-39 до 800А | M | Заказной | 1 | шт. |  | Изменение тарифа
1002300 | Выкл. авт. ВА51-39-400А-341150-4000-660В-00УХЛ3-Контактор | 56700 | 69174 |  | Автоматические выключатели в литом корпусе | Классическая | ВА51-39 | ВА51-39 | 4604 | ВА51-39 | Автоматические выключатели серии ВА51-39 до 800А | M | Заказной | 1 | шт. |  | Изменение тарифа
1002301 | Выкл. авт. ВА51-39-250А-341150-3000-660В-00УХЛ3-Контактор | 56700 | 69174 |  | Автоматические выключатели в литом корпусе | Классическая | ВА51-39 | ВА51-39 | 4604 | ВА51-39 | Автоматические выключатели серии ВА51-39 до 800А | M | Заказной | 1 | шт. |  | Изменение тарифа
1002303 | Выкл. авт. ВА51-39-630А-341170-6300-660В-00УХЛ3-Контактор | 75938 | 92644.36 |  | Автоматические выключатели в литом корпусе | Классическая | ВА51-39 | ВА51-39 | 4604 | ВА51-39 | Автоматические выключатели серии ВА51-39 до 800А | M | Заказной | 1 | шт. |  | Изменение тарифа
1002310 | Выкл. авт. ВА51-39-630А-341810-6300-660В-НР220AC-20УХЛ3-Контактор | 27404 | 33432.88 |  | Автоматические выключатели в литом корпусе | Классическая | ВА51-39 | ВА51-39 | 4604 | ВА51-39 | Автоматические выключатели серии ВА51-39 до 800А | M | Заказной | 1 | шт. |  | Изменение тарифа
1002315 | Выкл. авт. ВА51-39-630А-341810-6300-660В-НР220AC-20УХЛ3-Контактор | 39154 | 47767.88 |  | Автоматические выключатели в литом корпусе | Классическая | ВА51-39 | ВА51-39 | 4604 | ВА51-39 | Автоматические выключатели серии ВА51-39 до 800А | M | Заказной | 1 | шт. |  | Изменение тарифа
1002322 | Выкл. авт. ВА51-39-250А-341810-3000-660В-НР380AC-20УХЛ3-Контактор | 25891 | 31587.02 |  | Автоматические выключатели в литом корпусе | Классическая | ВА51-39 | ВА51-39 | 4604 | ВА51-39 | Автоматические выключатели серии ВА51-39 до 800А | M | Заказной | 1 | шт. |  | Изменение тарифа
1002327 | Выкл. авт. ВА51-39-320А-341810-3840-660В-НР220AC-20УХЛ3-Контактор | 25891 | 31587.02 |  | Автоматические выключатели в литом корпусе | Классическая | ВА51-39 | ВА51-39 | 4604 | ВА51-39 | Автоматические выключатели серии ВА51-39 до 800А | M | Заказной | 1 | шт. |  | Изменение тарифа
1002328 | Выкл. авт. ВА51-39-250А-341810-3000-660В-НР220AC-20УХЛ3-Контактор | 25891 | 31587.02 |  | Автоматические выключатели в литом корпусе | Классическая | ВА51-39 | ВА51-39 | 4604 | ВА51-39 | Автоматические выключатели серии ВА51-39 до 800А | M | Заказной | 1 | шт. |  | Изменение тарифа
1002333 | Выкл. авт. ВА51-39-250А-341810-3000-660В-НР220AC-20УХЛ3-Контактор | 27853 | 33980.66 |  | Автоматические выключатели в литом корпусе | Классическая | ВА51-39 | ВА51-39 | 4604 | ВА51-39 | Автоматические выключатели серии ВА51-39 до 800А | M | Заказной | 1 | шт. |  | Изменение тарифа
1002334 | Выкл. авт. ВА51-39-630А-341810-6300-660В-НР220AC-20УХЛ3-Контактор | 39731 | 48471.82 |  | Автоматические выключатели в литом корпусе | Классическая | ВА51-39 | ВА51-39 | 4604 | ВА51-39 | Автоматические выключатели серии ВА51-39 до 800А | M | Заказной | 1 | шт. |  | Изменение тарифа
1002336 | Выкл. авт. ВА51-39-400А-341815-4000-660В-НР220AC-20УХЛ3-Контактор | 39008 | 47589.76 |  | Автоматические выключатели в литом корпусе | Классическая | ВА51-39 | ВА51-39 | 4604 | ВА51-39 | Автоматические выключатели серии ВА51-39 до 800А | M | Заказной | 1 | шт. |  | Изменение тарифа
1002338 | Выкл. авт. ВА51-39-320А-341815-3840-660В-НР220AC-20УХЛ3-Контактор | 39008 | 47589.76 |  | Автоматические выключатели в литом корпусе | Классическая | ВА51-39 | ВА51-39 | 4604 | ВА51-39 | Автоматические выключатели серии ВА51-39 до 800А | M | Заказной | 1 | шт. |  | Изменение тарифа
1002340 | Выкл. авт. ВА51-39-400А-341830-4000-660В-НР220AC-20УХЛ3-Контактор | 40725 | 49684.5 |  | Автоматические выключатели в литом корпусе | Классическая | ВА51-39 | ВА51-39 | 4604 | ВА51-39 | Автоматические выключатели серии ВА51-39 до 800А | M | Заказной | 1 | шт. |  | Изменение тарифа
1002341 | Выкл. авт. ВА51-39-400А-341830-4000-660В-НР220AC-20УХЛ3-Контактор | 40725 | 49684.5 |  | Автоматические выключатели в литом корпусе | Классическая | ВА51-39 | ВА51-39 | 4604 | ВА51-39 | Автоматические выключатели серии ВА51-39 до 800А | M | Заказной | 1 | шт. |  | Изменение тарифа
1002342 | Выкл. авт. ВА51-39-400А-341830-4000-660В-НР220AC-20УХЛ3-Контактор | 52476 | 64020.72 |  | Автоматические выключатели в литом корпусе | Классическая | ВА51-39 | ВА51-39 | 4604 | ВА51-39 | Автоматические выключатели серии ВА51-39 до 800А | M | Заказной | 1 | шт. |  | Изменение тарифа
1002343 | Выкл. авт. ВА51-39-400А-341830-4000-660В-НР220AC-20УХЛ3-Контактор | 40725 | 49684.5 |  | Автоматические выключатели в литом корпусе | Классическая | ВА51-39 | ВА51-39 | 4604 | ВА51-39 | Автоматические выключатели серии ВА51-39 до 800А | M | Заказной | 1 | шт. |  | Изменение тарифа
1002344 | Выкл. авт. ВА51-39-400А-341830-4000-660В-НР220AC-20УХЛ3-Контактор | 40725 | 49684.5 |  | Автоматические выключатели в литом корпусе | Классическая | ВА51-39 | ВА51-39 | 4604 | ВА51-39 | Автоматические выключатели серии ВА51-39 до 800А | M | Заказной | 1 | шт. |  | Изменение тарифа
1002349 | Выкл. авт. ВА51-39-400А-341830-4000-660В-НР220AC-20УХЛ3-Контактор | 51769 | 63158.18 |  | Автоматические выключатели в литом корпусе | Классическая | ВА51-39 | ВА51-39 | 4604 | ВА51-39 | Автоматические выключатели серии ВА51-39 до 800А | M | Заказной | 1 | шт. |  | Изменение тарифа
1002351 | Выкл. авт. ВА51-39-630А-341830-6300-660В-НР110DC-20УХЛ3-Контактор | 42241 | 51534.02 |  | Автоматические выключатели в литом корпусе | Классическая | ВА51-39 | ВА51-39 | 4604 | ВА51-39 | Автоматические выключатели серии ВА51-39 до 800А | M | Заказной | 1 | шт. |  | Изменение тарифа
1002366 | Выкл. авт. ВА51-39-500А-341850-5000-660В-НР220AC-00УХЛ3-Контактор | 58997 | 71976.34 |  | Автоматические выключатели в литом корпусе | Классическая | ВА51-39 | ВА51-39 | 4604 | ВА51-39 | Автоматические выключатели серии ВА51-39 до 800А | M | Заказной | 1 | шт. |  | Изменение тарифа
1002369 | Выкл. авт. ВА51-39-250А-341850-3000-660В-НР220AC-00УХЛ3-Контактор | 57484 | 70130.48 |  | Автоматические выключатели в литом корпусе | Классическая | ВА51-39 | ВА51-39 | 4604 | ВА51-39 | Автоматические выключатели серии ВА51-39 до 800А | M | Заказной | 1 | шт. |  | Изменение тарифа
1002370 | Выкл. авт. ВА51-39-320А-341850-3840-220В-НР220AC-00УХЛ3-Контактор | 57484 | 70130.48 |  | Автоматические выключатели в литом корпусе | Классическая | ВА51-39 | ВА51-39 | 4604 | ВА51-39 | Автоматические выключатели серии ВА51-39 до 800А | M | Заказной | 1 | шт. |  | Изменение тарифа
1002371 | Выкл. авт. ВА51-39-320А-341850-3840-220В-НР220AC-00УХЛ3-Контактор | 57484 | 70130.48 |  | Автоматические выключатели в литом корпусе | Классическая | ВА51-39 | ВА51-39 | 4604 | ВА51-39 | Автоматические выключатели серии ВА51-39 до 800А | M | Заказной | 1 | шт. |  | Изменение тарифа
1002372 | Выкл. авт. ВА51-39-630А-341870-6300-220В-НР220AC-00УХЛ3-Контактор | 76719 | 93597.18 |  | Автоматические выключатели в литом корпусе | Классическая | ВА51-39 | ВА51-39 | 4604 | ВА51-39 | Автоматические выключатели серии ВА51-39 до 800А | M | Заказной | 1 | шт. |  | Изменение тарифа
1002373 | Выкл. авт. ВА51-39-400А-341870-4000-220В-НР220AC-00УХЛ3-Контактор | 75206 | 91751.32 |  | Автоматические выключатели в литом корпусе | Классическая | ВА51-39 | ВА51-39 | 4604 | ВА51-39 | Автоматические выключатели серии ВА51-39 до 800А | M | Заказной | 1 | шт. |  | Изменение тарифа
1002374 | Выкл. авт. ВА51-39-400А-341870-4000-220В-НР220AC-00УХЛ3-Контактор | 75206 | 91751.32 |  | Автоматические выключатели в литом корпусе | Классическая | ВА51-39 | ВА51-39 | 4604 | ВА51-39 | Автоматические выключатели серии ВА51-39 до 800А | M | Заказной | 1 | шт. |  | Изменение тарифа
1002380 | Выкл. авт. ВА51-39-630А-342310-6300-220В-20УХЛ3-Контактор | 28068 | 34242.96 |  | Автоматические выключатели в литом корпусе | Классическая | ВА51-39 | ВА51-39 | 4604 | ВА51-39 | Автоматические выключатели серии ВА51-39 до 800А | M | Заказной | 1 | шт. |  | Изменение тарифа
1002388 | Выкл. авт. ВА51-39-320А-344710-3840-660В-НР220AC-20УХЛ3-Контактор | 26321 | 32111.62 |  | Автоматические выключатели в литом корпусе | Классическая | ВА51-39 | ВА51-39 | 4604 | ВА51-39 | Автоматические выключатели серии ВА51-39 до 800А | M | Заказной | 1 | шт. |  | Изменение тарифа
1002395 | Выкл. авт. ВА51-39-500А-344730-5000-660В-НР220AC-20УХЛ3-Контактор | 54421 | 66393.62 |  | Автоматические выключатели в литом корпусе | Классическая | ВА51-39 | ВА51-39 | 4604 | ВА51-39 | Автоматические выключатели серии ВА51-39 до 800А | M | Заказной | 1 | шт. |  | Изменение тарифа
1002397 | Выкл. авт. ВА51-39-630А-344730-6300-660В-НР220AC-20УХЛ3-Контактор | 54421 | 66393.62 |  | Автоматические выключатели в литом корпусе | Классическая | ВА51-39 | ВА51-39 | 4604 | ВА51-39 | Автоматические выключатели серии ВА51-39 до 800А | M | Заказной | 1 | шт. |  | Изменение тарифа
1002401 | Выкл. авт. ВА51-39-630А-344730-6300-660В-НР220AC-20УХЛ3-Контактор | 53713 | 65529.86 |  | Автоматические выключатели в литом корпусе | Классическая | ВА51-39 | ВА51-39 | 4604 | ВА51-39 | Автоматические выключатели серии ВА51-39 до 800А | M | Заказной | 1 | шт. |  | Изменение тарифа
1002409 | Выкл. авт. ВА51-39-500А-344750-5000-220В-НР220AC-00УХЛ3-Контактор | 59428 | 72502.16 |  | Автоматические выключатели в литом корпусе | Классическая | ВА51-39 | ВА51-39 | 4604 | ВА51-39 | Автоматические выключатели серии ВА51-39 до 800А | M | Заказной | 1 | шт. |  | Изменение тарифа
1002712 | Выкл. авт. ВА51-39-630А-340010-6300-660В-20УХЛ3-Контактор | 27773 | 33883.06 |  | Автоматические выключатели в литом корпусе | Классическая | ВА51-39 | ВА51-39 | 4604 | ВА51-39 | Автоматические выключатели серии ВА51-39 до 800А | M | Заказной | 1 | шт. |  | Изменение тарифа
1002724 | Выкл. авт. ВА51-39-500А-340010-5000-660В-20УХЛ3-Контактор | 37560 | 45823.2 |  | Автоматические выключатели в литом корпусе | Классическая | ВА51-39 | ВА51-39 | 4604 | ВА51-39 | Автоматические выключатели серии ВА51-39 до 800А | M | Заказной | 1 | шт. |  | Изменение тарифа
1002861 | Выкл. авт. ВА51-39-630А-341110-6300-660В-20УХЛ3-Контактор | 26623 | 32480.06 |  | Автоматические выключатели в литом корпусе | Классическая | ВА51-39 | ВА51-39 | 4604 | ВА51-39 | Автоматические выключатели серии ВА51-39 до 800А | M | Заказной | 1 | шт. |  | Изменение тарифа
1002863 | Выкл. авт. ВА51-39-630А-340010-6300-660В-20УХЛ3-Контактор | 27773 | 33883.06 |  | Автоматические выключатели в литом корпусе | Классическая | ВА51-39 | ВА51-39 | 4604 | ВА51-39 | Автоматические выключатели серии ВА51-39 до 800А | M | Заказной | 1 | шт. |  | Изменение тарифа
1002868 | Выкл. авт. ВА51-39-630А-340050-6300-660В-00УХЛ3-Контактор | 57402 | 70030.44 |  | Автоматические выключатели в литом корпусе | Классическая | ВА51-39 | ВА51-39 | 4604 | ВА51-39 | Автоматические выключатели серии ВА51-39 до 800А | M | Заказной | 1 | шт. |  | Изменение тарифа
1002879 | Выкл. авт. ВА51-39-630А-341810-6300-660В-НР220AC-20УХЛ3-Контактор | 27404 | 33432.88 |  | Автоматические выключатели в литом корпусе | Классическая | ВА51-39 | ВА51-39 | 4604 | ВА51-39 | Автоматические выключатели серии ВА51-39 до 800А | M | Заказной | 1 | шт. |  | Изменение тарифа
1002880 | Выкл. авт. ВА51-39-630А-331130-2500-660В-20УХЛ3-Контактор | 41460 | 50581.2 |  | Автоматические выключатели в литом корпусе | Классическая | ВА51-39 | ВА51-39 | 4604 | ВА51-39 | Автоматические выключатели серии ВА51-39 до 800А | M | Заказной | 1 | шт. |  | Изменение тарифа
1002882 | Выкл. авт. ВА51-39-400А-341830-4000-660В-НР380AC-20УХЛ3-Контактор | 52476 | 64020.72 |  | Автоматические выключатели в литом корпусе | Классическая | ВА51-39 | ВА51-39 | 4604 | ВА51-39 | Автоматические выключатели серии ВА51-39 до 800А | M | Заказной | 1 | шт. |  | Изменение тарифа
1002885 | Выкл. авт. ВА51-39-630А-344710-6300-660В-НР220AC-20УХЛ3-Контактор | 27834 | 33957.48 |  | Автоматические выключатели в литом корпусе | Классическая | ВА51-39 | ВА51-39 | 4604 | ВА51-39 | Автоматические выключатели серии ВА51-39 до 800А | M | Заказной | 1 | шт. |  | Изменение тарифа
1002889 | Выкл. авт. ВА51-39-400А-341130-4000-660В-20УХЛ3-Контактор | 39945 | 48732.9 |  | Автоматические выключатели в литом корпусе | Классическая | ВА51-39 | ВА51-39 | 4604 | ВА51-39 | Автоматические выключатели серии ВА51-39 до 800А | M | Заказной | 1 | шт. |  | Изменение тарифа
1002892 | Выкл. авт. ВА51-39-630А-340010-6300-660В-20УХЛ3-Контактор | 38137 | 46527.14 |  | Автоматические выключатели в литом корпусе | Классическая | ВА51-39 | ВА51-39 | 4604 | ВА51-39 | Автоматические выключатели серии ВА51-39 до 800А | M | Заказной | 1 | шт. |  | Изменение тарифа
1002897 | Выкл. авт. ВА51-39-400А-344710-4000-220В-НР220AC-20УХЛ3-Контактор | 26321 | 32111.62 |  | Автоматические выключатели в литом корпусе | Классическая | ВА51-39 | ВА51-39 | 4604 | ВА51-39 | Автоматические выключатели серии ВА51-39 до 800А | M | Заказной | 1 | шт. |  | Изменение тарифа
1002906 | Выкл. авт. ВА51-39-630А-341210-6300-660В-НР220AC-20УХЛ3-Контактор | 26593 | 32443.46 |  | Автоматические выключатели в литом корпусе | Классическая | ВА51-39 | ВА51-39 | 4604 | ВА51-39 | Автоматические выключатели серии ВА51-39 до 800А | M | Заказной | 1 | шт. |  | Изменение тарифа
1002910 | Выкл. авт. ВА51-39-630А-341810-6300-660В-НР220AC-20УХЛ3-Контактор | 39731 | 48471.82 |  | Автоматические выключатели в литом корпусе | Классическая | ВА51-39 | ВА51-39 | 4604 | ВА51-39 | Автоматические выключатели серии ВА51-39 до 800А | M | Заказной | 1 | шт. |  | Изменение тарифа
1002911 | Выкл. авт. ВА51-39-500А-341850-5000-220В-НР220AC-00УХЛ3-Контактор | 58997 | 71976.34 |  | Автоматические выключатели в литом корпусе | Классическая | ВА51-39 | ВА51-39 | 4604 | ВА51-39 | Автоматические выключатели серии ВА51-39 до 800А | M | Заказной | 1 | шт. |  | Изменение тарифа
1002915 | Выкл. авт. ВА51-39-400А-340050-4000-660В-00УХЛ3-Контактор | 54814 | 66873.08 |  | Автоматические выключатели в литом корпусе | Классическая | ВА51-39 | ВА51-39 | 4604 | ВА51-39 | Автоматические выключатели серии ВА51-39 до 800А | M | Заказной | 1 | шт. |  | Изменение тарифа
1002922 | Выкл. авт. ВА51-39-400А-344710-4000-660В-НР220AC-20УХЛ3-Контактор | 38647 | 47149.34 |  | Автоматические выключатели в литом корпусе | Классическая | ВА51-39 | ВА51-39 | 4604 | ВА51-39 | Автоматические выключатели серии ВА51-39 до 800А | M | Заказной | 1 | шт. |  | Изменение тарифа
1002936 | Выкл. авт. ВА51-39-630А-342510-6300-660В-20УХЛ3-Контактор | 28068 | 34242.96 |  | Автоматические выключатели в литом корпусе | Классическая | ВА51-39 | ВА51-39 | 4604 | ВА51-39 | Автоматические выключатели серии ВА51-39 до 800А | M | Заказной | 1 | шт. |  | Изменение тарифа
1002967 | Выкл. авт. ВА51-39-320А-344710-3840-660В-НР220AC-20УХЛ3-Контактор | 26321 | 32111.62 |  | Автоматические выключатели в литом корпусе | Классическая | ВА51-39 | ВА51-39 | 4604 | ВА51-39 | Автоматические выключатели серии ВА51-39 до 800А | M | Заказной | 1 | шт. |  | Изменение тарифа
1002971 | Выкл. авт. ВА51-39-630А-342530-6300-660В-20УХЛ3-Контактор | 54654 | 66677.88 |  | Автоматические выключатели в литом корпусе | Классическая | ВА51-39 | ВА51-39 | 4604 | ВА51-39 | Автоматические выключатели серии ВА51-39 до 800А | M | Заказной | 1 | шт. |  | Изменение тарифа
1002972 | Выкл. авт. ВА51-39-630А-344750-6300-660В-НР220AC-00УХЛ3-Контактор | 59428 | 72502.16 |  | Автоматические выключатели в литом корпусе | Классическая | ВА51-39 | ВА51-39 | 4604 | ВА51-39 | Автоматические выключатели серии ВА51-39 до 800А | M | Заказной | 1 | шт. |  | Изменение тарифа
1002979 | Выкл. авт. ВА51-39-630А-341150-6300-660В-00УХЛ3-Контактор | 58215 | 71022.3 |  | Автоматические выключатели в литом корпусе | Классическая | ВА51-39 | ВА51-39 | 4604 | ВА51-39 | Автоматические выключатели серии ВА51-39 до 800А | M | Заказной | 1 | шт. |  | Изменение тарифа
1002981 | Выкл. авт. ВА51-39-400А-341310-4000-660В-20УХЛ3-Контактор | 25742 | 31405.24 |  | Автоматические выключатели в литом корпусе | Классическая | ВА51-39 | ВА51-39 | 4604 | ВА51-39 | Автоматические выключатели серии ВА51-39 до 800А | M | Заказной | 1 | шт. |  | Изменение тарифа
1002986 | Выкл. авт. ВА51-39-630А-340030-6300-660В-20УХЛ3-Контактор | 51691 | 63063.02 |  | Автоматические выключатели в литом корпусе | Классическая | ВА51-39 | ВА51-39 | 4604 | ВА51-39 | Автоматические выключатели серии ВА51-39 до 800А | M | Заказной | 1 | шт. |  | Изменение тарифа
1003041 | Выкл. авт. ВА51-39-630А-331110-2500-660В-20УХЛ3-Контактор | 26623 | 32480.06 |  | Автоматические выключатели в литом корпусе | Классическая | ВА51-39 | ВА51-39 | 4604 | ВА51-39 | Автоматические выключатели серии ВА51-39 до 800А | M | Заказной | 1 | шт. |  | Изменение тарифа
1003042 | Выкл. авт. ВА51-39-630А-341210-6300-660В-НР220AC-20УХЛ3-Контактор | 26593 | 32443.46 |  | Автоматические выключатели в литом корпусе | Классическая | ВА51-39 | ВА51-39 | 4604 | ВА51-39 | Автоматические выключатели серии ВА51-39 до 800А | M | Заказной | 1 | шт. |  | Изменение тарифа
1003043 | Выкл. авт. ВА51-39-500А-340010-5000-660В-20УХЛ3-Контактор | 25810 | 31488.2 |  | Автоматические выключатели в литом корпусе | Классическая | ВА51-39 | ВА51-39 | 4604 | ВА51-39 | Автоматические выключатели серии ВА51-39 до 800А | M | Заказной | 1 | шт. |  | Изменение тарифа
1003174 | Выкл. авт. ВА51-39-630А-341515-6300-660В-20УХЛ3-Контактор | 41657 | 50821.54 |  | Автоматические выключатели в литом корпусе | Классическая | ВА51-39 | ВА51-39 | 4604 | ВА51-39 | Автоматические выключатели серии ВА51-39 до 800А | M | Заказной | 1 | шт. |  | Изменение тарифа
1003176 | Выкл. авт. ВА51-39-630А-330010-6300-660В-20УХЛ3-Контактор | 25810 | 31488.2 |  | Автоматические выключатели в литом корпусе | Классическая | ВА51-39 | ВА51-39 | 4604 | ВА51-39 | Автоматические выключатели серии ВА51-39 до 800А | M | Заказной | 1 | шт. |  | Изменение тарифа
1003177 | Выкл. авт. ВА51-39-400А-341810-4000-660В-НР24DC-20УХЛ3-Контактор | 27853 | 33980.66 |  | Автоматические выключатели в литом корпусе | Классическая | ВА51-39 | ВА51-39 | 4604 | ВА51-39 | Автоматические выключатели серии ВА51-39 до 800А | M | Заказной | 1 | шт. |  | Изменение тарифа
1003180 | Выкл. авт. ВА51-39-250А-344670-3000-660В-00УХЛ3-Контактор | 74852 | 91319.44 |  | Автоматические выключатели в литом корпусе | Классическая | ВА51-39 | ВА51-39 | 4604 | ВА51-39 | Автоматические выключатели серии ВА51-39 до 800А | M | Заказной | 1 | шт. |  | Изменение тарифа
1003199 | Выкл. авт. ВА51-39-400А-341870-4000-660В-НР220AC-00УХЛ3-Контактор | 75206 | 91751.32 |  | Автоматические выключатели в литом корпусе | Классическая | ВА51-39 | ВА51-39 | 4604 | ВА51-39 | Автоматические выключатели серии ВА51-39 до 800А | M | Заказной | 1 | шт. |  | Изменение тарифа
1003233 | Выкл. авт. ВА51-39-400А-344750-4000-660В-НР220AC-00УХЛ3-Контактор | 57912 | 70652.64 |  | Автоматические выключатели в литом корпусе | Классическая | ВА51-39 | ВА51-39 | 4604 | ВА51-39 | Автоматические выключатели серии ВА51-39 до 800А | M | Заказной | 1 | шт. |  | Изменение тарифа
1003234 | Выкл. авт. ВА51-39-630А-344750-6300-220В-НР220AC-00УХЛ3-Контактор | 59428 | 72502.16 |  | Автоматические выключатели в литом корпусе | Классическая | ВА51-39 | ВА51-39 | 4604 | ВА51-39 | Автоматические выключатели серии ВА51-39 до 800А | M | Заказной | 1 | шт. |  | Изменение тарифа
1003235 | Выкл. авт. ВА51-39-400А-340010-4000-660В-20УХЛ3-Контактор | 36621 | 44677.62 |  | Автоматические выключатели в литом корпусе | Классическая | ВА51-39 | ВА51-39 | 4604 | ВА51-39 | Автоматические выключатели серии ВА51-39 до 800А | M | Заказной | 1 | шт. |  | Изменение тарифа
1003236 | Выкл. авт. ВА51-39-630А-340016-6300-660В-20УХЛ3-Контактор | 26065 | 31799.3 |  | Автоматические выключатели в литом корпусе | Классическая | ВА51-39 | ВА51-39 | 4604 | ВА51-39 | Автоматические выключатели серии ВА51-39 до 800А | M | Заказной | 1 | шт. |  | Изменение тарифа
1003240 | Выкл. авт. ВА51-39-630А-341870-6300-660В-НР220AC-00УХЛ3-Контактор | 76719 | 93597.18 |  | Автоматические выключатели в литом корпусе | Классическая | ВА51-39 | ВА51-39 | 4604 | ВА51-39 | Автоматические выключатели серии ВА51-39 до 800А | M | Заказной | 1 | шт. |  | Изменение тарифа
1003243 | Выкл. авт. ВА51-39-160А-344710-1920-220В-НР380AC-20УХЛ3-Контактор | 26321 | 32111.62 |  | Автоматические выключатели в литом корпусе | Классическая | ВА51-39 | ВА51-39 | 4604 | ВА51-39 | Автоматические выключатели серии ВА51-39 до 800А | M | Заказной | 1 | шт. |  | Изменение тарифа
1003247 | Выкл. авт. ВА51-39-400А-344710-4000-660В-НР380AC-20УХЛ3-Контактор | 26321 | 32111.62 |  | Автоматические выключатели в литом корпусе | Классическая | ВА51-39 | ВА51-39 | 4604 | ВА51-39 | Автоматические выключатели серии ВА51-39 до 800А | M | Заказной | 1 | шт. |  | Изменение тарифа
1003276 | Выкл. авт. ВА51-39-630А-340010-6300-660В-20УХЛ3-Контактор | 25810 | 31488.2 |  | Автоматические выключатели в литом корпусе | Классическая | ВА51-39 | ВА51-39 | 4604 | ВА51-39 | Автоматические выключатели серии ВА51-39 до 800А | M | Заказной | 1 | шт. |  | Изменение тарифа
1003455 | Выкл. авт. ВА51-39-400А-344710-4000-660В-НР220AC-20УХЛ3-Контактор | 26321 | 32111.62 |  | Автоматические выключатели в литом корпусе | Классическая | ВА51-39 | ВА51-39 | 4604 | ВА51-39 | Автоматические выключатели серии ВА51-39 до 800А | M | Заказной | 1 | шт. |  | Изменение тарифа
1003490 | Выкл. авт. ВА51-39-400А-340010-4000-660В-20УХЛ3-Контактор | 26259 | 32035.98 |  | Автоматические выключатели в литом корпусе | Классическая | ВА51-39 | ВА51-39 | 4604 | ВА51-39 | Автоматические выключатели серии ВА51-39 до 800А | M | Заказной | 1 | шт. |  | Изменение тарифа
1004152 | Выкл. авт. ВА51-39-500А-340010-5000-660В-20УХЛ3-Контактор | 36853 | 44960.66 |  | Автоматические выключатели в литом корпусе | Классическая | ВА51-39 | ВА51-39 | 4604 | ВА51-39 | Автоматические выключатели серии ВА51-39 до 800А | M | Заказной | 1 | шт. |  | Изменение тарифа
1004203 | Выкл. авт. ВА51-39-200А-340050-2400-660В-00УХЛ3-Контактор | 55889 | 68184.58 |  | Автоматические выключатели в литом корпусе | Классическая | ВА51-39 | ВА51-39 | 4604 | ВА51-39 | Автоматические выключатели серии ВА51-39 до 800А | M | Заказной | 1 | шт. |  | Изменение тарифа
1004337 | Выкл. авт. ВА51-39-400А-344750-4000-660В-НР220AC-00УХЛ3-Контактор | 57912 | 70652.64 |  | Автоматические выключатели в литом корпусе | Классическая | ВА51-39 | ВА51-39 | 4604 | ВА51-39 | Автоматические выключатели серии ВА51-39 до 800А | M | Заказной | 1 | шт. |  | Изменение тарифа
1004338 | Выкл. авт. ВА51-39-160А-341850-1920-660В-НР220AC-00УХЛ3-Контактор | 57484 | 70130.48 |  | Автоматические выключатели в литом корпусе | Классическая | ВА51-39 | ВА51-39 | 4604 | ВА51-39 | Автоматические выключатели серии ВА51-39 до 800А | M | Заказной | 1 | шт. |  | Изменение тарифа
1004339 | Выкл. авт. ВА51-39-160А-344750-1920-660В-НР220AC-00УХЛ3-Контактор | 57912 | 70652.64 |  | Автоматические выключатели в литом корпусе | Классическая | ВА51-39 | ВА51-39 | 4604 | ВА51-39 | Автоматические выключатели серии ВА51-39 до 800А | M | Заказной | 1 | шт. |  | Изменение тарифа
1004380 | Выкл. авт. ВА51-39-400А-344770-4000-660В-НР220AC-00УХЛ3-Контактор | 75634 | 92273.48 |  | Автоматические выключатели в литом корпусе | Классическая | ВА51-39 | ВА51-39 | 4604 | ВА51-39 | Автоматические выключатели серии ВА51-39 до 800А | M | Заказной | 1 | шт. |  | Изменение тарифа
1004396 | Выкл. авт. ВА51-39-400А-342510-4000-660В-20УХЛ3-Контактор | 38304 | 46730.88 |  | Автоматические выключатели в литом корпусе | Классическая | ВА51-39 | ВА51-39 | 4604 | ВА51-39 | Автоматические выключатели серии ВА51-39 до 800А | M | Заказной | 1 | шт. |  | Изменение тарифа
1004401 | Выкл. авт. ВА51-39-400А-341830-4000-660В-НР380AC-20УХЛ3-Контактор | 40725 | 49684.5 |  | Автоматические выключатели в литом корпусе | Классическая | ВА51-39 | ВА51-39 | 4604 | ВА51-39 | Автоматические выключатели серии ВА51-39 до 800А | M | Заказной | 1 | шт. |  | Изменение тарифа
1004476 | Выкл. авт. ВА51-39-630А-330010-6300-660В-20УХЛ3-Контактор | 36853 | 44960.66 |  | Автоматические выключатели в литом корпусе | Классическая | ВА51-39 | ВА51-39 | 4604 | ВА51-39 | Автоматические выключатели серии ВА51-39 до 800А | M | Заказной | 1 | шт. |  | Изменение тарифа
1004546 | Выкл. авт. ВА51-39-400А-341210-4000-660В-НР380AC-20УХЛ3-Контактор | 25077 | 30593.94 |  | Автоматические выключатели в литом корпусе | Классическая | ВА51-39 | ВА51-39 | 4604 | ВА51-39 | Автоматические выключатели серии ВА51-39 до 800А | M | Заказной | 1 | шт. |  | Изменение тарифа
1004621 | Выкл. авт. ВА51-39-320А-340015-3840-660В-20УХЛ3-Контактор | 26372 | 32173.84 |  | Автоматические выключатели в литом корпусе | Классическая | ВА51-39 | ВА51-39 | 4604 | ВА51-39 | Автоматические выключатели серии ВА51-39 до 800А | M | Заказной | 1 | шт. |  | Изменение тарифа
1004681 | Выкл. авт. ВА51-39-250А-341830-3000-660В-НР220AC-20УХЛ3-Контактор | 40725 | 49684.5 |  | Автоматические выключатели в литом корпусе | Классическая | ВА51-39 | ВА51-39 | 4604 | ВА51-39 | Автоматические выключатели серии ВА51-39 до 800А | M | Заказной | 1 | шт. |  | Изменение тарифа
1004738 | Выкл. авт. ВА51-39-400А-340010-4000-660В-20УХЛ3-Контактор | 23371 | 28512.62 |  | Автоматические выключатели в литом корпусе | Классическая | ВА51-39 | ВА51-39 | 4604 | ВА51-39 | Автоматические выключатели серии ВА51-39 до 800А | M | Заказной | 1 | шт. |  | Изменение тарифа
1004739 | Выкл. авт. ВА51-39-400А-341130-4000-660В-20УХЛ3-Контактор | 50987 | 62204.14 |  | Автоматические выключатели в литом корпусе | Классическая | ВА51-39 | ВА51-39 | 4604 | ВА51-39 | Автоматические выключатели серии ВА51-39 до 800А | M | Заказной | 1 | шт. |  | Изменение тарифа
1004743 | Выкл. авт. ВА51-39-250А-340010-3000-660В-20УХЛ3-Контактор | 23371 | 28512.62 |  | Автоматические выключатели в литом корпусе | Классическая | ВА51-39 | ВА51-39 | 4604 | ВА51-39 | Автоматические выключатели серии ВА51-39 до 800А | M | Заказной | 1 | шт. |  | Изменение тарифа
1004744 | Выкл. авт. ВА51-39-500А-340010-5000-660В-20УХЛ3-Контактор | 25810 | 31488.2 |  | Автоматические выключатели в литом корпусе | Классическая | ВА51-39 | ВА51-39 | 4604 | ВА51-39 | Автоматические выключатели серии ВА51-39 до 800А | M | Заказной | 1 | шт. |  | Изменение тарифа
1004748 | Выкл. авт. ВА51-39-630А-340010-6300-220В-20УХЛ3-Контактор | 25810 | 31488.2 |  | Автоматические выключатели в литом корпусе | Классическая | ВА51-39 | ВА51-39 | 4604 | ВА51-39 | Автоматические выключатели серии ВА51-39 до 800А | M | Заказной | 1 | шт. |  | Изменение тарифа
1004779 | Выкл. авт. ВА51-39-630А-340010-6300-660В-20УХЛ3-Контактор | 38137 | 46527.14 |  | Автоматические выключатели в литом корпусе | Классическая | ВА51-39 | ВА51-39 | 4604 | ВА51-39 | Автоматические выключатели серии ВА51-39 до 800А | M | Заказной | 1 | шт. |  | Изменение тарифа
1004802 | Выкл. авт. ВА51-39-630А-341810-6300-660В-НР220AC-20УХЛ3-Контактор | 27404 | 33432.88 |  | Автоматические выключатели в литом корпусе | Классическая | ВА51-39 | ВА51-39 | 4604 | ВА51-39 | Автоматические выключатели серии ВА51-39 до 800А | M | Заказной | 1 | шт. |  | Изменение тарифа
1004804 | Выкл. авт. ВА51-39-630А-340030-6300-660В-20УХЛ3-Контактор | 40646 | 49588.12 |  | Автоматические выключатели в литом корпусе | Классическая | ВА51-39 | ВА51-39 | 4604 | ВА51-39 | Автоматические выключатели серии ВА51-39 до 800А | M | Заказной | 1 | шт. |  | Изменение тарифа
1004832 | Выкл. авт. ВА51-39-630А-331110-2500-660В-20УХЛ3-Контактор | 26623 | 32480.06 |  | Автоматические выключатели в литом корпусе | Классическая | ВА51-39 | ВА51-39 | 4604 | ВА51-39 | Автоматические выключатели серии ВА51-39 до 800А | M | Заказной | 1 | шт. |  | Изменение тарифа
1004853 | Выкл. авт. ВА51-39-160А-341850-1920-660В-НР220AC-00УХЛ3-Контактор | 57484 | 70130.48 |  | Автоматические выключатели в литом корпусе | Классическая | ВА51-39 | ВА51-39 | 4604 | ВА51-39 | Автоматические выключатели серии ВА51-39 до 800А | M | Заказной | 1 | шт. |  | Изменение тарифа
1004862 | Выкл. авт. ВА51-39-400А-341830-4000-660В-НР110DC-20УХЛ3-Контактор | 40725 | 49684.5 |  | Автоматические выключатели в литом корпусе | Классическая | ВА51-39 | ВА51-39 | 4604 | ВА51-39 | Автоматические выключатели серии ВА51-39 до 800А | M | Заказной | 1 | шт. |  | Изменение тарифа
1004874 | Выкл. авт. ВА51-39-500А-341850-5000-660В-НР220AC-00УХЛ3-Контактор | 58997 | 71976.34 |  | Автоматические выключатели в литом корпусе | Классическая | ВА51-39 | ВА51-39 | 4604 | ВА51-39 | Автоматические выключатели серии ВА51-39 до 800А | M | Заказной | 1 | шт. |  | Изменение тарифа
1004904 | Выкл. авт. ВА51-39-630А-341110-6300-660В-20УХЛ3-Контактор | 26623 | 32480.06 |  | Автоматические выключатели в литом корпусе | Классическая | ВА51-39 | ВА51-39 | 4604 | ВА51-39 | Автоматические выключатели серии ВА51-39 до 800А | M | Заказной | 1 | шт. |  | Изменение тарифа
1004914 | Выкл. авт. ВА51-39-320А-340010-3840-660В-20УХЛ3-Контактор | 36047 | 43977.34 |  | Автоматические выключатели в литом корпусе | Классическая | ВА51-39 | ВА51-39 | 4604 | ВА51-39 | Автоматические выключатели серии ВА51-39 до 800А | M | Заказной | 1 | шт. |  | Изменение тарифа
1004948 | Выкл. авт. ВА51-39-250А-340050-3000-660В-00УХЛ3-Контактор | 55889 | 68184.58 |  | Автоматические выключатели в литом корпусе | Классическая | ВА51-39 | ВА51-39 | 4604 | ВА51-39 | Автоматические выключатели серии ВА51-39 до 800А | M | Заказной | 1 | шт. |  | Изменение тарифа
1004961 | Выкл. авт. ВА51-39-630А-341810-6300-660В-НР220AC-20УХЛ3-Контактор | 39731 | 48471.82 |  | Автоматические выключатели в литом корпусе | Классическая | ВА51-39 | ВА51-39 | 4604 | ВА51-39 | Автоматические выключатели серии ВА51-39 до 800А | M | Заказной | 1 | шт. |  | Изменение тарифа
1004975 | Выкл. авт. ВА51-39-630А-331130-6300-660В-20УХЛ3-Контактор | 41460 | 50581.2 |  | Автоматические выключатели в литом корпусе | Классическая | ВА51-39 | ВА51-39 | 4604 | ВА51-39 | Автоматические выключатели серии ВА51-39 до 800А | M | Заказной | 1 | шт. |  | Изменение тарифа
1005005 | Выкл. авт. ВА51-39-500А-344730-5000-220В-НР220AC-20УХЛ3-Контактор | 42672 | 52059.84 |  | Автоматические выключатели в литом корпусе | Классическая | ВА51-39 | ВА51-39 | 4604 | ВА51-39 | Автоматические выключатели серии ВА51-39 до 800А | M | Заказной | 1 | шт. |  | Изменение тарифа
1005008 | Выкл. авт. ВА51-39-630А-341110-6300-660В-20УХЛ3-Контактор | 26623 | 32480.06 |  | Автоматические выключатели в литом корпусе | Классическая | ВА51-39 | ВА51-39 | 4604 | ВА51-39 | Автоматические выключатели серии ВА51-39 до 800А | M | Заказной | 1 | шт. |  | Изменение тарифа
1005108 | Выкл. авт. ВА51-39-400А-340010-4000-660В-20УХЛ3-Контактор | 36621 | 44677.62 |  | Автоматические выключатели в литом корпусе | Классическая | ВА51-39 | ВА51-39 | 4604 | ВА51-39 | Автоматические выключатели серии ВА51-39 до 800А | M | Заказной | 1 | шт. |  | Изменение тарифа
1005126 | Выкл. авт. ВА51-39-160А-344710-1920-660В-НР220AC-20УХЛ3-Контактор | 26321 | 32111.62 |  | Автоматические выключатели в литом корпусе | Классическая | ВА51-39 | ВА51-39 | 4604 | ВА51-39 | Автоматические выключатели серии ВА51-39 до 800А | M | Заказной | 1 | шт. |  | Изменение тарифа
1005317 | Выкл. авт. ВА51-39-400А-344770-4000-660В-НР220AC-00УХЛ3-Контактор | 75634 | 92273.48 |  | Автоматические выключатели в литом корпусе | Классическая | ВА51-39 | ВА51-39 | 4604 | ВА51-39 | Автоматические выключатели серии ВА51-39 до 800А | M | Заказной | 1 | шт. |  | Изменение тарифа
1005318 | Выкл. авт. ВА51-39-500А-344770-5000-660В-НР220AC-00УХЛ3-Контактор | 77150 | 94123 |  | Автоматические выключатели в литом корпусе | Классическая | ВА51-39 | ВА51-39 | 4604 | ВА51-39 | Автоматические выключатели серии ВА51-39 до 800А | M | Заказной | 1 | шт. |  | Изменение тарифа
1005324 | Выкл. авт. ВА51-39-250А-340010-3000-660В-20УХЛ3-Контактор | 36621 | 44677.62 |  | Автоматические выключатели в литом корпусе | Классическая | ВА51-39 | ВА51-39 | 4604 | ВА51-39 | Автоматические выключатели серии ВА51-39 до 800А | M | Заказной | 1 | шт. |  | Изменение тарифа
1005355 | Выкл. авт. ВА51-39-630А-341810-6300-660В-НР220AC-20УХЛ3-Контактор | 27404 | 33432.88 |  | Автоматические выключатели в литом корпусе | Классическая | ВА51-39 | ВА51-39 | 4604 | ВА51-39 | Автоматические выключатели серии ВА51-39 до 800А | M | Заказной | 1 | шт. |  | Изменение тарифа
1005484 | Выкл. авт. ВА51-39-630А-340030-6300-660В-20УХЛ3-Контактор | 40646 | 49588.12 |  | Автоматические выключатели в литом корпусе | Классическая | ВА51-39 | ВА51-39 | 4604 | ВА51-39 | Автоматические выключатели серии ВА51-39 до 800А | M | Заказной | 1 | шт. |  | Изменение тарифа
1005491 | Выкл. авт. ВА51-39-500А-341110-5000-660В-20УХЛ3-Контактор | 26623 | 32480.06 |  | Автоматические выключатели в литом корпусе | Классическая | ВА51-39 | ВА51-39 | 4604 | ВА51-39 | Автоматические выключатели серии ВА51-39 до 800А | M | Заказной | 1 | шт. |  | Изменение тарифа
1005492 | Выкл. авт. ВА51-39-630А-340010-6300-660В-20УХЛ3-Контактор | 38137 | 46527.14 |  | Автоматические выключатели в литом корпусе | Классическая | ВА51-39 | ВА51-39 | 4604 | ВА51-39 | Автоматические выключатели серии ВА51-39 до 800А | M | Заказной | 1 | шт. |  | Изменение тарифа
1005495 | Выкл. авт. ВА51-39-400А-340030-4000-660В-20УХЛ3-Контактор | 39134 | 47743.48 |  | Автоматические выключатели в литом корпусе | Классическая | ВА51-39 | ВА51-39 | 4604 | ВА51-39 | Автоматические выключатели серии ВА51-39 до 800А | M | Заказной | 1 | шт. |  | Изменение тарифа
1005496 | Выкл. авт. ВА51-39-160А-340010-1920-660В-20УХЛ3-Контактор | 35340 | 43114.8 |  | Автоматические выключатели в литом корпусе | Классическая | ВА51-39 | ВА51-39 | 4604 | ВА51-39 | Автоматические выключатели серии ВА51-39 до 800А | M | Заказной | 1 | шт. |  | Изменение тарифа
1005569 | Выкл. авт. ВА51-39-630А-341150-6300-660В-00УХЛ3-Контактор | 58215 | 71022.3 |  | Автоматические выключатели в литом корпусе | Классическая | ВА51-39 | ВА51-39 | 4604 | ВА51-39 | Автоматические выключатели серии ВА51-39 до 800А | M | Заказной | 1 | шт. |  | Изменение тарифа
1005609 | Выкл. авт. ВА51-39-630А-330010-6300-660В-20УХЛ3-Контактор | 25810 | 31488.2 |  | Автоматические выключатели в литом корпусе | Классическая | ВА51-39 | ВА51-39 | 4604 | ВА51-39 | Автоматические выключатели серии ВА51-39 до 800А | M | Заказной | 1 | шт. |  | Изменение тарифа
1005665 | Выкл. авт. ВА51-39-250А-341110-3000-660В-20УХЛ3-Контактор | 36858 | 44966.76 |  | Автоматические выключатели в литом корпусе | Классическая | ВА51-39 | ВА51-39 | 4604 | ВА51-39 | Автоматические выключатели серии ВА51-39 до 800А | M | Заказной | 1 | шт. |  | Изменение тарифа
1005686 | Выкл. авт. ВА51-39-500А-341110-5000-660В-20УХЛ3-Контактор | 38373 | 46815.06 |  | Автоматические выключатели в литом корпусе | Классическая | ВА51-39 | ВА51-39 | 4604 | ВА51-39 | Автоматические выключатели серии ВА51-39 до 800А | M | Заказной | 1 | шт. |  | Изменение тарифа
1006286 | Выкл. авт. ВА51-39-400А-341130-4000-660В-20УХЛ3-Контактор | 39945 | 48732.9 |  | Автоматические выключатели в литом корпусе | Классическая | ВА51-39 | ВА51-39 | 4604 | ВА51-39 | Автоматические выключатели серии ВА51-39 до 800А | M | Заказной | 1 | шт. |  | Изменение тарифа
1006675 | Выкл. авт. ВА51-39-320А-340010-3840-660В-20УХЛ3-Контактор | 26259 | 32035.98 |  | Автоматические выключатели в литом корпусе | Классическая | ВА51-39 | ВА51-39 | 4604 | ВА51-39 | Автоматические выключатели серии ВА51-39 до 800А | M | Заказной | 1 | шт. |  | Изменение тарифа
1007512 | Выкл. авт. ВА51-39-630А-344710-6300-220В-НР220AC-20УХЛ3-Контактор | 32009 | 39050.98 |  | Автоматические выключатели в литом корпусе | Классическая | ВА51-39 | ВА51-39 | 4604 | ВА51-39 | Автоматические выключатели серии ВА51-39 до 800А | M | Заказной | 1 | шт. |  | Изменение тарифа
1007678 | Выкл. авт. ВА51-39-400А-342510-4000-660В-20УХЛ3-Контактор | 37598 | 45869.56 |  | Автоматические выключатели в литом корпусе | Классическая | ВА51-39 | ВА51-39 | 4604 | ВА51-39 | Автоматические выключатели серии ВА51-39 до 800А | M | Заказной | 1 | шт. |  | Изменение тарифа
1008869 | Выкл. авт. ВА51-39-250А-344750-3000-660В-НР220DC-00УХЛ3-Контактор | 57912 | 70652.64 |  | Автоматические выключатели в литом корпусе | Классическая | ВА51-39 | ВА51-39 | 4604 | ВА51-39 | Автоматические выключатели серии ВА51-39 до 800А | M | Заказной | 1 | шт. |  | Изменение тарифа
1008914 | Выкл. авт. ВА51-39-630А-344710-6300-660В-НР220AC-20УХЛ3-Контактор | 27834 | 33957.48 |  | Автоматические выключатели в литом корпусе | Классическая | ВА51-39 | ВА51-39 | 4604 | ВА51-39 | Автоматические выключатели серии ВА51-39 до 800А | M | Заказной | 1 | шт. |  | Изменение тарифа
1008956 | Выкл. авт. ВА51-39-400А-344750-4000-660В-НР220DC-00УХЛ3-Контактор | 57912 | 70652.64 |  | Автоматические выключатели в литом корпусе | Классическая | ВА51-39 | ВА51-39 | 4604 | ВА51-39 | Автоматические выключатели серии ВА51-39 до 800А | M | Заказной | 1 | шт. |  | Изменение тарифа
1009006 | Выкл. авт. ВА51-39-250А-340010-3000-660В-20УХЛ3-Контактор | 36047 | 43977.34 |  | Автоматические выключатели в литом корпусе | Классическая | ВА51-39 | ВА51-39 | 4604 | ВА51-39 | Автоматические выключатели серии ВА51-39 до 800А | M | Заказной | 1 | шт. |  | Изменение тарифа
1009233 | Выкл. авт. ВА51-39-630А-340030-6300-660В-20УХЛ3-Контактор | 51691 | 63063.02 |  | Автоматические выключатели в литом корпусе | Классическая | ВА51-39 | ВА51-39 | 4604 | ВА51-39 | Автоматические выключатели серии ВА51-39 до 800А | M | Заказной | 1 | шт. |  | Изменение тарифа
1009474 | Выкл. авт. ВА51-39-630А-340010-6300-660В-20УХЛ3-Контактор | 27773 | 33883.06 |  | Автоматические выключатели в литом корпусе | Классическая | ВА51-39 | ВА51-39 | 4604 | ВА51-39 | Автоматические выключатели серии ВА51-39 до 800А | M | Заказной | 1 | шт. |  | Изменение тарифа
1009634 | Выкл. авт. ВА51-39-160А-344730-1920-660В-НР24-20УХЛ3-Контактор | 39588 | 48297.36 |  | Автоматические выключатели в литом корпусе | Классическая | ВА51-39 | ВА51-39 | 4604 | ВА51-39 | Автоматические выключатели серии ВА51-39 до 800А | M | Заказной | 1 | шт. |  | Изменение тарифа
1009956 | Выкл. авт. ВА51-39-320А-341110-3840-660В-20УХЛ3-Контактор | 25110 | 30634.2 |  | Автоматические выключатели в литом корпусе | Классическая | ВА51-39 | ВА51-39 | 4604 | ВА51-39 | Автоматические выключатели серии ВА51-39 до 800А | M | Заказной | 1 | шт. |  | Изменение тарифа
1010420 | Выкл. авт. ВА51-39-320А-340010-3840-660В-20УХЛ3-Контактор | 36621 | 44677.62 |  | Автоматические выключатели в литом корпусе | Классическая | ВА51-39 | ВА51-39 | 4604 | ВА51-39 | Автоматические выключатели серии ВА51-39 до 800А | M | Заказной | 1 | шт. |  | Изменение тарифа
1010428 | Выкл. авт. ВА51-39-400А-340010-4000-660В-20УХЛ3-Контактор | 36621 | 44677.62 |  | Автоматические выключатели в литом корпусе | Классическая | ВА51-39 | ВА51-39 | 4604 | ВА51-39 | Автоматические выключатели серии ВА51-39 до 800А | M | Заказной | 1 | шт. |  | Изменение тарифа
1010487 | Выкл. авт. ВА51-39-500А-341850-5000-660В-НР220AC-00УХЛ3-Контактор | 58997 | 71976.34 |  | Автоматические выключатели в литом корпусе | Классическая | ВА51-39 | ВА51-39 | 4604 | ВА51-39 | Автоматические выключатели серии ВА51-39 до 800А | M | Заказной | 1 | шт. |  | Изменение тарифа
1010488 | Выкл. авт. ВА51-39-630А-340010-6300-660В-20УХЛ3-Контактор | 25810 | 31488.2 |  | Автоматические выключатели в литом корпусе | Классическая | ВА51-39 | ВА51-39 | 4604 | ВА51-39 | Автоматические выключатели серии ВА51-39 до 800А | M | Заказной | 1 | шт. |  | Изменение тарифа
1010564 | Выкл. авт. ВА51-39-250А-340010-3000-220В-20УХЛ3-Контактор | 36621 | 44677.62 |  | Автоматические выключатели в литом корпусе | Классическая | ВА51-39 | ВА51-39 | 4604 | ВА51-39 | Автоматические выключатели серии ВА51-39 до 800А | M | Заказной | 1 | шт. |  | Изменение тарифа
1010625 | Выкл. авт. ВА51-39-630А-300010-660В-20УХЛ3-Контактор | 25810 | 31488.2 |  | Автоматические выключатели в литом корпусе | Классическая | ВА51-39 | ВА51-39 | 4604 | ВА51-39 | Автоматические выключатели серии ВА51-39 до 800А | M | Заказной | 1 | шт. |  | Изменение тарифа
1010638 | Выкл. авт. ВА51-39-320А-340010-3840-220В-20УХЛ3-Контактор | 36621 | 44677.62 |  | Автоматические выключатели в литом корпусе | Классическая | ВА51-39 | ВА51-39 | 4604 | ВА51-39 | Автоматические выключатели серии ВА51-39 до 800А | M | Заказной | 1 | шт. |  | Изменение тарифа
1010689 | Выкл. авт. ВА51-39-500А-342510-5000-660В-20УХЛ3-Контактор | 40393 | 49279.46 |  | Автоматические выключатели в литом корпусе | Классическая | ВА51-39 | ВА51-39 | 4604 | ВА51-39 | Автоматические выключатели серии ВА51-39 до 800А | M | Заказной | 1 | шт. |  | Изменение тарифа
1010693 | Выкл. авт. ВА51-39-630А-341810-6300-660В-НР220AC-20УХЛ3-Контактор | 39731 | 48471.82 |  | Автоматические выключатели в литом корпусе | Классическая | ВА51-39 | ВА51-39 | 4604 | ВА51-39 | Автоматические выключатели серии ВА51-39 до 800А | M | Заказной | 1 | шт. |  | Изменение тарифа
1010722 | Выкл. авт. ВА51-39-250А-341110-3000-660В-20УХЛ3-Контактор | 25110 | 30634.2 |  | Автоматические выключатели в литом корпусе | Классическая | ВА51-39 | ВА51-39 | 4604 | ВА51-39 | Автоматические выключатели серии ВА51-39 до 800А | M | Заказной | 1 | шт. |  | Изменение тарифа
1010884 | Выкл. авт. ВА51-39-630А-344630-6300-660В-20УХЛ3-Контактор | 41888 | 51103.36 |  | Автоматические выключатели в литом корпусе | Классическая | ВА51-39 | ВА51-39 | 4604 | ВА51-39 | Автоматические выключатели серии ВА51-39 до 800А | M | Заказной | 1 | шт. |  | Изменение тарифа
1010887 | Выкл. авт. ВА51-39-500А-344710-5000-660В-НР220AC-20УХЛ3-Контактор | 27834 | 33957.48 |  | Автоматические выключатели в литом корпусе | Классическая | ВА51-39 | ВА51-39 | 4604 | ВА51-39 | Автоматические выключатели серии ВА51-39 до 800А | M | Заказной | 1 | шт. |  | Изменение тарифа
1011121 | Выкл. авт. ВА51-39-630А-344650-6300-660В-00УХЛ3-Контактор | 58645 | 71546.9 |  | Автоматические выключатели в литом корпусе | Классическая | ВА51-39 | ВА51-39 | 4604 | ВА51-39 | Автоматические выключатели серии ВА51-39 до 800А | M | Заказной | 1 | шт. |  | Изменение тарифа
1011234 | Выкл. авт. ВА51-39-630А-342510-6300-660В-20УХЛ3-Контактор | 28068 | 34242.96 |  | Автоматические выключатели в литом корпусе | Классическая | ВА51-39 | ВА51-39 | 4604 | ВА51-39 | Автоматические выключатели серии ВА51-39 до 800А | M | Заказной | 1 | шт. |  | Изменение тарифа
1011338 | Выкл. авт. ВА51-39-400А-341850-4000-660В-НР380AC-00УХЛ3-Контактор | 57484 | 70130.48 |  | Автоматические выключатели в литом корпусе | Классическая | ВА51-39 | ВА51-39 | 4604 | ВА51-39 | Автоматические выключатели серии ВА51-39 до 800А | M | Заказной | 1 | шт. |  | Изменение тарифа
1011417 | Выкл. авт. ВА51-39-250А-340010-3000-660В-20УХЛ3-Контактор | 23371 | 28512.62 |  | Автоматические выключатели в литом корпусе | Классическая | ВА51-39 | ВА51-39 | 4604 | ВА51-39 | Автоматические выключатели серии ВА51-39 до 800А | M | Заказной | 1 | шт. |  | Изменение тарифа
1011420 | Выкл. авт. ВА51-39-400А-340010-4000-660В-20УХЛ3-Контактор | 23371 | 28512.62 |  | Автоматические выключатели в литом корпусе | Классическая | ВА51-39 | ВА51-39 | 4604 | ВА51-39 | Автоматические выключатели серии ВА51-39 до 800А | M | Заказной | 1 | шт. |  | Изменение тарифа
1011577 | Выкл. авт. ВА51-39-630А-334730-2500-660В-НР220AC-20УХЛ3-Контактор | 42672 | 52059.84 |  | Автоматические выключатели в литом корпусе | Классическая | ВА51-39 | ВА51-39 | 4604 | ВА51-39 | Автоматические выключатели серии ВА51-39 до 800А | M | Заказной | 1 | шт. |  | Изменение тарифа
1012384 | Выкл. авт. ВА51-39-250А-344750-3000-220В-НР220AC-00УХЛ3-Контактор | 57912 | 70652.64 |  | Автоматические выключатели в литом корпусе | Классическая | ВА51-39 | ВА51-39 | 4604 | ВА51-39 | Автоматические выключатели серии ВА51-39 до 800А | M | Заказной | 1 | шт. |  | Изменение тарифа
1012420 | Выкл. авт. ВА51-39-320А-340010-3840-660В-20УХЛ3-Контактор | 36621 | 44677.62 |  | Автоматические выключатели в литом корпусе | Классическая | ВА51-39 | ВА51-39 | 4604 | ВА51-39 | Автоматические выключатели серии ВА51-39 до 800А | M | Заказной | 1 | шт. |  | Изменение тарифа
1012427 | Выкл. авт. ВА51-39-500А-341110-5000-660В-20УХЛ3-Контактор | 38948 | 47516.56 |  | Автоматические выключатели в литом корпусе | Классическая | ВА51-39 | ВА51-39 | 4604 | ВА51-39 | Автоматические выключатели серии ВА51-39 до 800А | M | Заказной | 1 | шт. |  | Изменение тарифа
1013427 | Выкл. авт. ВА51-39-630А-344750-6300-660В-НР380AC-00УХЛ3-Контактор | 59428 | 72502.16 |  | Автоматические выключатели в литом корпусе | Классическая | ВА51-39 | ВА51-39 | 4604 | ВА51-39 | Автоматические выключатели серии ВА51-39 до 800А | M | Заказной | 1 | шт. |  | Изменение тарифа
1013688 | Выкл. авт. ВА51-39-250А-344710-3000-660В-НР220AC-20УХЛ3-Контактор | 26321 | 32111.62 |  | Автоматические выключатели в литом корпусе | Классическая | ВА51-39 | ВА51-39 | 4604 | ВА51-39 | Автоматические выключатели серии ВА51-39 до 800А | M | Заказной | 1 | шт. |  | Изменение тарифа
1013689 | Выкл. авт. ВА51-39-400А-342510-4000-660В-20УХЛ3-Контактор | 26554 | 32395.88 |  | Автоматические выключатели в литом корпусе | Классическая | ВА51-39 | ВА51-39 | 4604 | ВА51-39 | Автоматические выключатели серии ВА51-39 до 800А | M | Заказной | 1 | шт. |  | Изменение тарифа
1013690 | Выкл. авт. ВА51-39-400А-342510-4000-660В-20УХЛ3-Контактор | 26554 | 32395.88 |  | Автоматические выключатели в литом корпусе | Классическая | ВА51-39 | ВА51-39 | 4604 | ВА51-39 | Автоматические выключатели серии ВА51-39 до 800А | M | Заказной | 1 | шт. |  | Изменение тарифа
1014128 | Выкл. авт. ВА51-39-400А-341515-4000-660В-20УХЛ3-Контактор | 39567 | 48271.74 |  | Автоматические выключатели в литом корпусе | Классическая | ВА51-39 | ВА51-39 | 4604 | ВА51-39 | Автоматические выключатели серии ВА51-39 до 800А | M | Заказной | 1 | шт. |  | Изменение тарифа
1014333 | Выкл. авт. ВА51-39-630А-341810-6300-660В-НР220AC-20УХЛ3-Контактор | 39731 | 48471.82 |  | Автоматические выключатели в литом корпусе | Классическая | ВА51-39 | ВА51-39 | 4604 | ВА51-39 | Автоматические выключатели серии ВА51-39 до 800А | M | Заказной | 1 | шт. |  | Изменение тарифа
1014334 | Выкл. авт. ВА51-39-500А-340010-5000-220В-20УХЛ3-Контактор | 38137 | 46527.14 |  | Автоматические выключатели в литом корпусе | Классическая | ВА51-39 | ВА51-39 | 4604 | ВА51-39 | Автоматические выключатели серии ВА51-39 до 800А | M | Заказной | 1 | шт. |  | Изменение тарифа
1014443 | Выкл. авт. ВА51-39-630А-331110-6300-220В-20УХЛ3-Контактор | 26623 | 32480.06 |  | Автоматические выключатели в литом корпусе | Классическая | ВА51-39 | ВА51-39 | 4604 | ВА51-39 | Автоматические выключатели серии ВА51-39 до 800А | M | Заказной | 1 | шт. |  | Изменение тарифа
1014566 | Выкл. авт. ВА51-39-400А-342510-4000-660В-20УХЛ3-Контактор | 26554 | 32395.88 |  | Автоматические выключатели в литом корпусе | Классическая | ВА51-39 | ВА51-39 | 4604 | ВА51-39 | Автоматические выключатели серии ВА51-39 до 800А | M | Заказной | 1 | шт. |  | Изменение тарифа
1014626 | Выкл. авт. ВА51-39-630А-334710-2500-660В-НР24DC-20УХЛ3-Контактор | 27834 | 33957.48 |  | Автоматические выключатели в литом корпусе | Классическая | ВА51-39 | ВА51-39 | 4604 | ВА51-39 | Автоматические выключатели серии ВА51-39 до 800А | M | Заказной | 1 | шт. |  | Изменение тарифа
1014836 | Выкл. авт. ВА51-39-630А-331110-6300-660В-20УХЛ3-Контактор | 38373 | 46815.06 |  | Автоматические выключатели в литом корпусе | Классическая | ВА51-39 | ВА51-39 | 4604 | ВА51-39 | Автоматические выключатели серии ВА51-39 до 800А | M | Заказной | 1 | шт. |  | Изменение тарифа
1014845 | Выкл. авт. ВА51-39-630А-331110-6300-660В-20УХЛ3-Контактор | 26623 | 32480.06 |  | Автоматические выключатели в литом корпусе | Классическая | ВА51-39 | ВА51-39 | 4604 | ВА51-39 | Автоматические выключатели серии ВА51-39 до 800А | M | Заказной | 1 | шт. |  | Изменение тарифа
1014846 | Выкл. авт. ВА51-39-250А-341810-3000-660В-НР220AC-20УХЛ3-Контактор | 25891 | 31587.02 |  | Автоматические выключатели в литом корпусе | Классическая | ВА51-39 | ВА51-39 | 4604 | ВА51-39 | Автоматические выключатели серии ВА51-39 до 800А | M | Заказной | 1 | шт. |  | Изменение тарифа
1014863 | Выкл. авт. ВА51-39-400А-340015-4000-660В-20УХЛ3-Контактор | 26372 | 32173.84 |  | Автоматические выключатели в литом корпусе | Классическая | ВА51-39 | ВА51-39 | 4604 | ВА51-39 | Автоматические выключатели серии ВА51-39 до 800А | M | Заказной | 1 | шт. |  | Изменение тарифа
1014913 | Выкл. авт. ВА51-39-250А-344710-3000-660В-НР220AC-20УХЛ3-Контактор | 38647 | 47149.34 |  | Автоматические выключатели в литом корпусе | Классическая | ВА51-39 | ВА51-39 | 4604 | ВА51-39 | Автоматические выключатели серии ВА51-39 до 800А | M | Заказной | 1 | шт. |  | Изменение тарифа
1014914 | Выкл. авт. ВА51-39-160А-344710-1920-660В-НР220AC-20УХЛ3-Контактор | 38647 | 47149.34 |  | Автоматические выключатели в литом корпусе | Классическая | ВА51-39 | ВА51-39 | 4604 | ВА51-39 | Автоматические выключатели серии ВА51-39 до 800А | M | Заказной | 1 | шт. |  | Изменение тарифа
1014938 | Выкл. авт. ВА51-39-250А-341810-3000-660В-НР220AC-20УХЛ3-Контактор | 36934 | 45059.48 |  | Автоматические выключатели в литом корпусе | Классическая | ВА51-39 | ВА51-39 | 4604 | ВА51-39 | Автоматические выключатели серии ВА51-39 до 800А | M | Заказной | 1 | шт. |  | Изменение тарифа
1014939 | Выкл. авт. ВА51-39-630А-341810-6300-660В-НР220AC-20УХЛ3-Контактор | 38447 | 46905.34 |  | Автоматические выключатели в литом корпусе | Классическая | ВА51-39 | ВА51-39 | 4604 | ВА51-39 | Автоматические выключатели серии ВА51-39 до 800А | M | Заказной | 1 | шт. |  | Изменение тарифа
1014949 | Выкл. авт. ВА51-39-630А-341150-6300-660В-00УХЛ3-Контактор | 58215 | 71022.3 |  | Автоматические выключатели в литом корпусе | Классическая | ВА51-39 | ВА51-39 | 4604 | ВА51-39 | Автоматические выключатели серии ВА51-39 до 800А | M | Заказной | 1 | шт. |  | Изменение тарифа
1014981 | Выкл. авт. ВА51-39-400А-840010-2400-660В-20УХЛ3-Контактор | 37326 | 45537.72 |  | Автоматические выключатели в литом корпусе | Классическая | ВА51-39 | ВА51-39 | 4604 | ВА51-39 | Автоматические выключатели серии ВА51-39 до 800А | M | Заказной | 1 | шт. |  | Изменение тарифа
1014991 | Выкл. авт. ВА51-39-250А-344770-3000-660В-НР220AC-00УХЛ3-Контактор | 75634 | 92273.48 |  | Автоматические выключатели в литом корпусе | Классическая | ВА51-39 | ВА51-39 | 4604 | ВА51-39 | Автоматические выключатели серии ВА51-39 до 800А | M | Заказной | 1 | шт. |  | Изменение тарифа
1015030 | Выкл. авт. ВА51-39-630А-300010-660В-20УХЛ3-Контактор | 27773 | 33883.06 |  | Автоматические выключатели в литом корпусе | Классическая | ВА51-39 | ВА51-39 | 4604 | ВА51-39 | Автоматические выключатели серии ВА51-39 до 800А | M | Заказной | 1 | шт. |  | Изменение тарифа
1015031 | Выкл. авт. ВА51-39-400А-341830-4000-660В-НР220AC-20УХЛ3-Контактор | 42687 | 52078.14 |  | Автоматические выключатели в литом корпусе | Классическая | ВА51-39 | ВА51-39 | 4604 | ВА51-39 | Автоматические выключатели серии ВА51-39 до 800А | M | Заказной | 1 | шт. |  | Изменение тарифа
1015292 | Выкл. авт. ВА51-39-400А-341830-4000-660В-НР380AC-20УХЛ3-Контактор | 40725 | 49684.5 |  | Автоматические выключатели в литом корпусе | Классическая | ВА51-39 | ВА51-39 | 4604 | ВА51-39 | Автоматические выключатели серии ВА51-39 до 800А | M | Заказной | 1 | шт. |  | Изменение тарифа
1015354 | Выкл. авт. ВА51-39-630А-344710-6300-660В-НР380AC-20УХЛ3-Контактор | 27834 | 33957.48 |  | Автоматические выключатели в литом корпусе | Классическая | ВА51-39 | ВА51-39 | 4604 | ВА51-39 | Автоматические выключатели серии ВА51-39 до 800А | M | Заказной | 1 | шт. |  | Изменение тарифа
1015423 | Выкл. авт. ВА51-39-630А-332310-4000-660В-20УХЛ3-Контактор | 40393 | 49279.46 |  | Автоматические выключатели в литом корпусе | Классическая | ВА51-39 | ВА51-39 | 4604 | ВА51-39 | Автоматические выключатели серии ВА51-39 до 800А | M | Заказной | 1 | шт. |  | Изменение тарифа
1015692 | Выкл. авт. ВА51-39-400А-342510-4000-660В-20УХЛ3-Контактор | 38304 | 46730.88 |  | Автоматические выключатели в литом корпусе | Классическая | ВА51-39 | ВА51-39 | 4604 | ВА51-39 | Автоматические выключатели серии ВА51-39 до 800А | M | Заказной | 1 | шт. |  | Изменение тарифа
1015826 | Выкл. авт. ВА51-39-630А-341510-6300-660В-20УХЛ3-Контактор | 27255 | 33251.1 |  | Автоматические выключатели в литом корпусе | Классическая | ВА51-39 | ВА51-39 | 4604 | ВА51-39 | Автоматические выключатели серии ВА51-39 до 800А | M | Заказной | 1 | шт. |  | Изменение тарифа
1015850 | Выкл. авт. ВА51-39-630А-341815-6300-660В-НР110AC-20УХЛ3-Контактор | 41230 | 50300.6 |  | Автоматические выключатели в литом корпусе | Классическая | ВА51-39 | ВА51-39 | 4604 | ВА51-39 | Автоматические выключатели серии ВА51-39 до 800А | M | Заказной | 1 | шт. |  | Изменение тарифа
1015900 | Выкл. авт. ВА51-39-400А-341210-4000-660В-НР220AC-20УХЛ3-Контактор | 25077 | 30593.94 |  | Автоматические выключатели в литом корпусе | Классическая | ВА51-39 | ВА51-39 | 4604 | ВА51-39 | Автоматические выключатели серии ВА51-39 до 800А | M | Заказной | 1 | шт. |  | Изменение тарифа
1015901 | Выкл. авт. ВА51-39-400А-341830-4000-660В-НР220AC-20УХЛ3-Контактор | 53053 | 64724.66 |  | Автоматические выключатели в литом корпусе | Классическая | ВА51-39 | ВА51-39 | 4604 | ВА51-39 | Автоматические выключатели серии ВА51-39 до 800А | M | Заказной | 1 | шт. |  | Изменение тарифа
1015953 | Выкл. авт. ВА51-39-630А-342530-6300-660В-20УХЛ3-Контактор | 42904 | 52342.88 |  | Автоматические выключатели в литом корпусе | Классическая | ВА51-39 | ВА51-39 | 4604 | ВА51-39 | Автоматические выключатели серии ВА51-39 до 800А | M | Заказной | 1 | шт. |  | Изменение тарифа
1015955 | Выкл. авт. ВА51-39-160А-340015-1920-660В-20УХЛ3-Контактор | 26372 | 32173.84 |  | Автоматические выключатели в литом корпусе | Классическая | ВА51-39 | ВА51-39 | 4604 | ВА51-39 | Автоматические выключатели серии ВА51-39 до 800А | M | Заказной | 1 | шт. |  | Изменение тарифа
1015960 | Выкл. авт. ВА51-39-630А-342530-6300-660В-20УХЛ3-Контактор | 42904 | 52342.88 |  | Автоматические выключатели в литом корпусе | Классическая | ВА51-39 | ВА51-39 | 4604 | ВА51-39 | Автоматические выключатели серии ВА51-39 до 800А | M | Заказной | 1 | шт. |  | Изменение тарифа
1015977 | Выкл. авт. ВА51-39-250А-344710-3000-660В-НР220AC-20УХЛ3-Контактор | 38070 | 46445.4 |  | Автоматические выключатели в литом корпусе | Классическая | ВА51-39 | ВА51-39 | 4604 | ВА51-39 | Автоматические выключатели серии ВА51-39 до 800А | M | Заказной | 1 | шт. |  | Изменение тарифа
1016047 | Выкл. авт. ВА51-39-630А-341150-6300-660В-00УХЛ3-Контактор | 58215 | 71022.3 |  | Автоматические выключатели в литом корпусе | Классическая | ВА51-39 | ВА51-39 | 4604 | ВА51-39 | Автоматические выключатели серии ВА51-39 до 800А | M | Заказной | 1 | шт. |  | Изменение тарифа
1016130 | Выкл. авт. ВА51-39-400А-341815-4000-660В-НР220AC-20УХЛ3-Контактор | 40293 | 49157.46 |  | Автоматические выключатели в литом корпусе | Классическая | ВА51-39 | ВА51-39 | 4604 | ВА51-39 | Автоматические выключатели серии ВА51-39 до 800А | M | Заказной | 1 | шт. |  | Изменение тарифа
1016137 | Выкл. авт. ВА51-39-630А-334730-2500-660В-НР220AC-20УХЛ3-Контактор | 42672 | 52059.84 |  | Автоматические выключатели в литом корпусе | Классическая | ВА51-39 | ВА51-39 | 4604 | ВА51-39 | Автоматические выключатели серии ВА51-39 до 800А | M | Заказной | 1 | шт. |  | Изменение тарифа
1016142 | Выкл. авт. ВА51-39-200А-341810-2400-660В-НР220AC-20УХЛ3-Контактор | 25891 | 31587.02 |  | Автоматические выключатели в литом корпусе | Классическая | ВА51-39 | ВА51-39 | 4604 | ВА51-39 | Автоматические выключатели серии ВА51-39 до 800А | M | Заказной | 1 | шт. |  | Изменение тарифа
1016192 | Выкл. авт. ВА51-39-630А-344630-6300-660В-20УХЛ3-Контактор | 41888 | 51103.36 |  | Автоматические выключатели в литом корпусе | Классическая | ВА51-39 | ВА51-39 | 4604 | ВА51-39 | Автоматические выключатели серии ВА51-39 до 800А | M | Заказной | 1 | шт. |  | Изменение тарифа
1016244 | Выкл. авт. ВА51-39-320А-340010-3840-660В-20УХЛ3-Контактор | 35340 | 43114.8 |  | Автоматические выключатели в литом корпусе | Классическая | ВА51-39 | ВА51-39 | 4604 | ВА51-39 | Автоматические выключатели серии ВА51-39 до 800А | M | Заказной | 1 | шт. |  | Изменение тарифа
1016257 | Выкл. авт. ВА51-39-160А-340015-1920-660В-20УХЛ3-Контактор | 26372 | 32173.84 |  | Автоматические выключатели в литом корпусе | Классическая | ВА51-39 | ВА51-39 | 4604 | ВА51-39 | Автоматические выключатели серии ВА51-39 до 800А | M | Заказной | 1 | шт. |  | Изменение тарифа
1016258 | Выкл. авт. ВА51-39-200А-340015-2400-660В-20УХЛ3-Контактор | 26372 | 32173.84 |  | Автоматические выключатели в литом корпусе | Классическая | ВА51-39 | ВА51-39 | 4604 | ВА51-39 | Автоматические выключатели серии ВА51-39 до 800А | M | Заказной | 1 | шт. |  | Изменение тарифа
1016305 | Выкл. авт. ВА51-39-400А-341150-4000-660В-00УХЛ3-Контактор | 56700 | 69174 |  | Автоматические выключатели в литом корпусе | Классическая | ВА51-39 | ВА51-39 | 4604 | ВА51-39 | Автоматические выключатели серии ВА51-39 до 800А | M | Заказной | 1 | шт. |  | Изменение тарифа
1016326 | Выкл. авт. ВА51-39-630А-342510-6300-660В-20УХЛ3-Контактор | 39113 | 47717.86 |  | Автоматические выключатели в литом корпусе | Классическая | ВА51-39 | ВА51-39 | 4604 | ВА51-39 | Автоматические выключатели серии ВА51-39 до 800А | M | Заказной | 1 | шт. |  | Изменение тарифа
1016338 | Выкл. авт. ВА51-39-630А-300010-660В-20УХЛ3-Контактор | 25810 | 31488.2 |  | Автоматические выключатели в литом корпусе | Классическая | ВА51-39 | ВА51-39 | 4604 | ВА51-39 | Автоматические выключатели серии ВА51-39 до 800А | M | Заказной | 1 | шт. |  | Изменение тарифа
1016543 | Выкл. авт. ВА51-39-320А-340015-3840-660В-20УХЛ3-Контактор | 37414 | 45645.08 |  | Автоматические выключатели в литом корпусе | Классическая | ВА51-39 | ВА51-39 | 4604 | ВА51-39 | Автоматические выключатели серии ВА51-39 до 800А | M | Заказной | 1 | шт. |  | Изменение тарифа
1016663 | Выкл. авт. ВА51-39-400А-340010-4000-660В-20УХЛ3-Контактор | 23371 | 28512.62 |  | Автоматические выключатели в литом корпусе | Классическая | ВА51-39 | ВА51-39 | 4604 | ВА51-39 | Автоматические выключатели серии ВА51-39 до 800А | M | Заказной | 1 | шт. |  | Изменение тарифа
1016747 | Выкл. авт. ВА51-39-250А-340010-3000-660В-20УХЛ3-Контактор | 26259 | 32035.98 |  | Автоматические выключатели в литом корпусе | Классическая | ВА51-39 | ВА51-39 | 4604 | ВА51-39 | Автоматические выключатели серии ВА51-39 до 800А | M | Заказной | 1 | шт. |  | Изменение тарифа
1016822 | Выкл. авт. ВА51-39-630А-330010-1600-660В-20УХЛ3-Контактор | 29681 | 36210.82 |  | Автоматические выключатели в литом корпусе | Классическая | ВА51-39 | ВА51-39 | 4604 | ВА51-39 | Автоматические выключатели серии ВА51-39 до 800А | M | Заказной | 1 | шт. |  | Изменение тарифа
1017505 | Выкл. авт. ВА51-39-630А-344710-6300-660В-НР220AC-20УХЛ3-Контактор | 40160 | 48995.2 |  | Автоматические выключатели в литом корпусе | Классическая | ВА51-39 | ВА51-39 | 4604 | ВА51-39 | Автоматические выключатели серии ВА51-39 до 800А | M | Заказной | 1 | шт. |  | Изменение тарифа
1017506 | Выкл. авт. ВА51-39-400А-344710-4000-660В-НР220AC-20УХЛ3-Контактор | 38647 | 47149.34 |  | Автоматические выключатели в литом корпусе | Классическая | ВА51-39 | ВА51-39 | 4604 | ВА51-39 | Автоматические выключатели серии ВА51-39 до 800А | M | Заказной | 1 | шт. |  | Изменение тарифа
1017923 | Выкл. авт. ВА51-39-320А-341150-3840-660В-00УХЛ3-Контактор | 56700 | 69174 |  | Автоматические выключатели в литом корпусе | Классическая | ВА51-39 | ВА51-39 | 4604 | ВА51-39 | Автоматические выключатели серии ВА51-39 до 800А | M | Заказной | 1 | шт. |  | Изменение тарифа
1017939 | Выкл. авт. ВА51-39-400А-341130-4000-660В-20УХЛ3-Контактор | 39945 | 48732.9 |  | Автоматические выключатели в литом корпусе | Классическая | ВА51-39 | ВА51-39 | 4604 | ВА51-39 | Автоматические выключатели серии ВА51-39 до 800А | M | Заказной | 1 | шт. |  | Изменение тарифа
1018156 | Выкл. авт. ВА51-39-400А-340010-1600-660В-20УХЛ3-Контактор | 23371 | 28512.62 |  | Автоматические выключатели в литом корпусе | Классическая | ВА51-39 | ВА51-39 | 4604 | ВА51-39 | Автоматические выключатели серии ВА51-39 до 800А | M | Заказной | 1 | шт. |  | Изменение тарифа
1018425 | Выкл. авт. ВА51-39-630А-341150-6300-660В-00УХЛ3-Контактор | 58215 | 71022.3 |  | Автоматические выключатели в литом корпусе | Классическая | ВА51-39 | ВА51-39 | 4604 | ВА51-39 | Автоматические выключатели серии ВА51-39 до 800А | M | Заказной | 1 | шт. |  | Изменение тарифа
1018487 | Выкл. авт. ВА51-39-320А-344770-3840-660В-НР220AC-00УХЛ3-Контактор | 75634 | 92273.48 |  | Автоматические выключатели в литом корпусе | Классическая | ВА51-39 | ВА51-39 | 4604 | ВА51-39 | Автоматические выключатели серии ВА51-39 до 800А | M | Заказной | 1 | шт. |  | Изменение тарифа
1018680 | Выкл. авт. ВА51-39-250А-341810-3000-660В-НР220AC-20УХЛ3-Контактор | 39588 | 48297.36 |  | Автоматические выключатели в литом корпусе | Классическая | ВА51-39 | ВА51-39 | 4604 | ВА51-39 | Автоматические выключатели серии ВА51-39 до 800А | M | Заказной | 1 | шт. |  | Изменение тарифа
1018698 | Выкл. авт. ВА51-39-320А-341815-3840-660В-НР220AC-20УХЛ3-Контактор | 27967 | 34119.74 |  | Автоматические выключатели в литом корпусе | Классическая | ВА51-39 | ВА51-39 | 4604 | ВА51-39 | Автоматические выключатели серии ВА51-39 до 800А | M | Заказной | 1 | шт. |  | Изменение тарифа
1018901 | Выкл. авт. ВА51-39-630А-344770-6300-660В-НР220AC-00УХЛ3-Контактор | 77150 | 94123 |  | Автоматические выключатели в литом корпусе | Классическая | ВА51-39 | ВА51-39 | 4604 | ВА51-39 | Автоматические выключатели серии ВА51-39 до 800А | M | Заказной | 1 | шт. |  | Изменение тарифа
1018917 | Выкл. авт. ВА51-39-630А-344710-6300-660В-НР220AC-20УХЛ3-Контактор | 38878 | 47431.16 |  | Автоматические выключатели в литом корпусе | Классическая | ВА51-39 | ВА51-39 | 4604 | ВА51-39 | Автоматические выключатели серии ВА51-39 до 800А | M | Заказной | 1 | шт. |  | Изменение тарифа
1018918 | Выкл. авт. ВА51-39-630А-344710-6300-660В-НР220AC-20УХЛ3-Контактор | 40160 | 48995.2 |  | Автоматические выключатели в литом корпусе | Классическая | ВА51-39 | ВА51-39 | 4604 | ВА51-39 | Автоматические выключатели серии ВА51-39 до 800А | M | Заказной | 1 | шт. |  | Изменение тарифа
1018941 | Выкл. авт. ВА51-39-630А-344710-6300-660В-НР220AC-20УХЛ3-Контактор | 39585 | 48293.7 |  | Автоматические выключатели в литом корпусе | Классическая | ВА51-39 | ВА51-39 | 4604 | ВА51-39 | Автоматические выключатели серии ВА51-39 до 800А | M | Заказной | 1 | шт. |  | Изменение тарифа
1018954 | Выкл. авт. ВА51-39-400А-340015-4000-660В-20УХЛ3-Контактор | 28333 | 34566.26 |  | Автоматические выключатели в литом корпусе | Классическая | ВА51-39 | ВА51-39 | 4604 | ВА51-39 | Автоматические выключатели серии ВА51-39 до 800А | M | Заказной | 1 | шт. |  | Изменение тарифа
1018955 | Выкл. авт. ВА51-39-250А-340010-3000-660В-20УХЛ3-Контактор | 26259 | 32035.98 |  | Автоматические выключатели в литом корпусе | Классическая | ВА51-39 | ВА51-39 | 4604 | ВА51-39 | Автоматические выключатели серии ВА51-39 до 800А | M | Заказной | 1 | шт. |  | Изменение тарифа
1018956 | Выкл. авт. ВА51-39-320А-340015-3840-660В-20УХЛ3-Контактор | 28333 | 34566.26 |  | Автоматические выключатели в литом корпусе | Классическая | ВА51-39 | ВА51-39 | 4604 | ВА51-39 | Автоматические выключатели серии ВА51-39 до 800А | M | Заказной | 1 | шт. |  | Изменение тарифа
1019062 | Выкл. авт. ВА51-39-200А-340010-2400-660В-20УХЛ3-Контактор | 23371 | 28512.62 |  | Автоматические выключатели в литом корпусе | Классическая | ВА51-39 | ВА51-39 | 4604 | ВА51-39 | Автоматические выключатели серии ВА51-39 до 800А | M | Заказной | 1 | шт. |  | Изменение тарифа
1019114 | Выкл. авт. ВА51-39-630А-341810-6300-660В-НР220AC-20УХЛ3-Контактор | 39154 | 47767.88 |  | Автоматические выключатели в литом корпусе | Классическая | ВА51-39 | ВА51-39 | 4604 | ВА51-39 | Автоматические выключатели серии ВА51-39 до 800А | M | Заказной | 1 | шт. |  | Изменение тарифа
1019388 | Выкл. авт. ВА51-39-400А-340010-4000-220В-20УХЛ3-Контактор | 26259 | 32035.98 |  | Автоматические выключатели в литом корпусе | Классическая | ВА51-39 | ВА51-39 | 4604 | ВА51-39 | Автоматические выключатели серии ВА51-39 до 800А | M | Заказной | 1 | шт. |  | Изменение тарифа
1019469 | Выкл. авт. ВА51-39-400А-341130-4000-660В-20УХЛ3-Контактор | 39945 | 48732.9 |  | Автоматические выключатели в литом корпусе | Классическая | ВА51-39 | ВА51-39 | 4604 | ВА51-39 | Автоматические выключатели серии ВА51-39 до 800А | M | Заказной | 1 | шт. |  | Изменение тарифа
1019542 | Выкл. авт. ВА51-39-250А-344670-3000-660В-00УХЛ3-Контактор | 74852 | 91319.44 |  | Автоматические выключатели в литом корпусе | Классическая | ВА51-39 | ВА51-39 | 4604 | ВА51-39 | Автоматические выключатели серии ВА51-39 до 800А | M | Заказной | 1 | шт. |  | Изменение тарифа
1019573 | Выкл. авт. ВА51-39-320А-340015-3840-660В-20УХЛ3-Контактор | 28333 | 34566.26 |  | Автоматические выключатели в литом корпусе | Классическая | ВА51-39 | ВА51-39 | 4604 | ВА51-39 | Автоматические выключатели серии ВА51-39 до 800А | M | Заказной | 1 | шт. |  | Изменение тарифа
1019597 | Выкл. авт. ВА51-39-320А-340010-3840-660В-20УХЛ3-Контактор | 26259 | 32035.98 |  | Автоматические выключатели в литом корпусе | Классическая | ВА51-39 | ВА51-39 | 4604 | ВА51-39 | Автоматические выключатели серии ВА51-39 до 800А | M | Заказной | 1 | шт. |  | Изменение тарифа
1019612 | Выкл. авт. ВА51-39-630А-331110-3200-660В-20УХЛ3-Контактор | 44129 | 53837.38 |  | Автоматические выключатели в литом корпусе | Классическая | ВА51-39 | ВА51-39 | 4604 | ВА51-39 | Автоматические выключатели серии ВА51-39 до 800А | M | Заказной | 1 | шт. |  | Изменение тарифа
1019632 | Выкл. авт. ВА51-39-250А-341810-3000-660В-НР220AC-20УХЛ3-Контактор | 38215 | 46622.3 |  | Автоматические выключатели в литом корпусе | Классическая | ВА51-39 | ВА51-39 | 4604 | ВА51-39 | Автоматические выключатели серии ВА51-39 до 800А | M | Заказной | 1 | шт. |  | Изменение тарифа
1019669 | Выкл. авт. ВА51-39-250А-341810-3000-660В-НР220AC-20УХЛ3-Контактор | 25891 | 31587.02 |  | Автоматические выключатели в литом корпусе | Классическая | ВА51-39 | ВА51-39 | 4604 | ВА51-39 | Автоматические выключатели серии ВА51-39 до 800А | M | Заказной | 1 | шт. |  | Изменение тарифа
1019671 | Выкл. авт. ВА51-39-500А-341810-5000-660В-НР220AC-20УХЛ3-Контактор | 27404 | 33432.88 |  | Автоматические выключатели в литом корпусе | Классическая | ВА51-39 | ВА51-39 | 4604 | ВА51-39 | Автоматические выключатели серии ВА51-39 до 800А | M | Заказной | 1 | шт. |  | Изменение тарифа
1019781 | Выкл. авт. ВА51-39-320А-344710-3840-660В-НР220AC-20УХЛ3-Контактор | 26321 | 32111.62 |  | Автоматические выключатели в литом корпусе | Классическая | ВА51-39 | ВА51-39 | 4604 | ВА51-39 | Автоматические выключатели серии ВА51-39 до 800А | M | Заказной | 1 | шт. |  | Изменение тарифа
1019782 | Выкл. авт. ВА51-39-250А-344710-3000-660В-НР220AC-20УХЛ3-Контактор | 26321 | 32111.62 |  | Автоматические выключатели в литом корпусе | Классическая | ВА51-39 | ВА51-39 | 4604 | ВА51-39 | Автоматические выключатели серии ВА51-39 до 800А | M | Заказной | 1 | шт. |  | Изменение тарифа
1020030 | Выкл. авт. ВА51-39-400А-341830-4000-660В-НР380AC-20УХЛ3-Контактор | 40725 | 49684.5 |  | Автоматические выключатели в литом корпусе | Классическая | ВА51-39 | ВА51-39 | 4604 | ВА51-39 | Автоматические выключатели серии ВА51-39 до 800А | M | Заказной | 1 | шт. |  | Изменение тарифа
1020132 | Выкл. авт. ВА51-39-250А-341150-3000-660В-00УХЛ3-Контактор | 56700 | 69174 |  | Автоматические выключатели в литом корпусе | Классическая | ВА51-39 | ВА51-39 | 4604 | ВА51-39 | Автоматические выключатели серии ВА51-39 до 800А | M | Заказной | 1 | шт. |  | Изменение тарифа
1020168 | Выкл. авт. ВА51-39-630А-340030-6300-660В-20УХЛ3-Контактор | 40646 | 49588.12 |  | Автоматические выключатели в литом корпусе | Классическая | ВА51-39 | ВА51-39 | 4604 | ВА51-39 | Автоматические выключатели серии ВА51-39 до 800А | M | Заказной | 1 | шт. |  | Изменение тарифа
1020188 | Выкл. авт. ВА51-39-320А-340010-3840-660В-20УХЛ3-Контактор | 26259 | 32035.98 |  | Автоматические выключатели в литом корпусе | Классическая | ВА51-39 | ВА51-39 | 4604 | ВА51-39 | Автоматические выключатели серии ВА51-39 до 800А | M | Заказной | 1 | шт. |  | Изменение тарифа
1020260 | Выкл. авт. ВА51-39-630А-330010-3200-660В-20УХЛ3-Контактор | 29681 | 36210.82 |  | Автоматические выключатели в литом корпусе | Классическая | ВА51-39 | ВА51-39 | 4604 | ВА51-39 | Автоматические выключатели серии ВА51-39 до 800А | M | Заказной | 1 | шт. |  | Изменение тарифа
1020379 | Выкл. авт. ВА51-39-400А-341830-4000-660В-НР220AC-20УХЛ3-Контактор | 40725 | 49684.5 |  | Автоматические выключатели в литом корпусе | Классическая | ВА51-39 | ВА51-39 | 4604 | ВА51-39 | Автоматические выключатели серии ВА51-39 до 800А | M | Заказной | 1 | шт. |  | Изменение тарифа
1020556 | Выкл. авт. ВА51-39-320А-340010-3840-660В-20УХЛ3-Контактор | 30196 | 36839.12 |  | Автоматические выключатели в литом корпусе | Классическая | ВА51-39 | ВА51-39 | 4604 | ВА51-39 | Автоматические выключатели серии ВА51-39 до 800А | M | Заказной | 1 | шт. |  | Изменение тарифа
1020557 | Выкл. авт. ВА51-39-250А-341810-3000-660В-НР220AC-20УХЛ3-Контактор | 32031 | 39077.82 |  | Автоматические выключатели в литом корпусе | Классическая | ВА51-39 | ВА51-39 | 4604 | ВА51-39 | Автоматические выключатели серии ВА51-39 до 800А | M | Заказной | 1 | шт. |  | Изменение тарифа
1020559 | Выкл. авт. ВА51-39-630А-341816-6300-660В-НР220AC-20УХЛ3-Контактор | 29621 | 36137.62 |  | Автоматические выключатели в литом корпусе | Классическая | ВА51-39 | ВА51-39 | 4604 | ВА51-39 | Автоматические выключатели серии ВА51-39 до 800А | M | Заказной | 1 | шт. |  | Изменение тарифа
1020718 | Выкл. авт. ВА51-39-630А-341810-6300-660В-НР220AC-20УХЛ3-Контактор | 27404 | 33432.88 |  | Автоматические выключатели в литом корпусе | Классическая | ВА51-39 | ВА51-39 | 4604 | ВА51-39 | Автоматические выключатели серии ВА51-39 до 800А | M | Заказной | 1 | шт. |  | Изменение тарифа
1020815 | Выкл. авт. ВА51-39-630А-331810-6300-660В-НР220AC-20УХЛ3-Контактор | 29366 | 35826.52 |  | Автоматические выключатели в литом корпусе | Классическая | ВА51-39 | ВА51-39 | 4604 | ВА51-39 | Автоматические выключатели серии ВА51-39 до 800А | M | Заказной | 1 | шт. |  | Изменение тарифа
1020856 | Выкл. авт. ВА51-39-400А-341870-4000-660В-НР220AC-00УХЛ3-Контактор | 75206 | 91751.32 |  | Автоматические выключатели в литом корпусе | Классическая | ВА51-39 | ВА51-39 | 4604 | ВА51-39 | Автоматические выключатели серии ВА51-39 до 800А | M | Заказной | 1 | шт. |  | Изменение тарифа
1020857 | Выкл. авт. ВА51-39-630А-341870-6300-660В-НР220AC-00УХЛ3-Контактор | 76719 | 93597.18 |  | Автоматические выключатели в литом корпусе | Классическая | ВА51-39 | ВА51-39 | 4604 | ВА51-39 | Автоматические выключатели серии ВА51-39 до 800А | M | Заказной | 1 | шт. |  | Изменение тарифа
1020993 | Выкл. авт. ВА51-39-630А-341815-6300-660В-НР110AC-20УХЛ3-Контактор | 41230 | 50300.6 |  | Автоматические выключатели в литом корпусе | Классическая | ВА51-39 | ВА51-39 | 4604 | ВА51-39 | Автоматические выключатели серии ВА51-39 до 800А | M | Заказной | 1 | шт. |  | Изменение тарифа
1021035 | Выкл. авт. ВА51-39-630А-344770-6300-660В-НР220AC-00УХЛ3-Контактор | 77150 | 94123 |  | Автоматические выключатели в литом корпусе | Классическая | ВА51-39 | ВА51-39 | 4604 | ВА51-39 | Автоматические выключатели серии ВА51-39 до 800А | M | Заказной | 1 | шт. |  | Изменение тарифа
1021038 | Выкл. авт. ВА51-39-400А-341130-4000-660В-20УХЛ3-Контактор | 51695 | 63067.9 |  | Автоматические выключатели в литом корпусе | Классическая | ВА51-39 | ВА51-39 | 4604 | ВА51-39 | Автоматические выключатели серии ВА51-39 до 800А | M | Заказной | 1 | шт. |  | Изменение тарифа
1021057 | Выкл. авт. ВА51-39-200А-341810-2400-660В-НР220AC-20УХЛ3-Контактор | 25891 | 31587.02 |  | Автоматические выключатели в литом корпусе | Классическая | ВА51-39 | ВА51-39 | 4604 | ВА51-39 | Автоматические выключатели серии ВА51-39 до 800А | M | Заказной | 1 | шт. |  | Изменение тарифа
1021086 | Выкл. авт. ВА51-39-800А-331130-8000-660В-20УХЛ3-Контактор | 43321 | 52851.62 |  | Автоматические выключатели в литом корпусе | Классическая | ВА51-39 | ВА51-39 | 4604 | ВА51-39 | Автоматические выключатели серии ВА51-39 до 800А | M | Заказной | 1 | шт. |  | Изменение тарифа
1021117 | Выкл. авт. ВА51-39-160А-344730-1920-660В-НР220DC-20УХЛ3-Контактор | 39588 | 48297.36 |  | Автоматические выключатели в литом корпусе | Классическая | ВА51-39 | ВА51-39 | 4604 | ВА51-39 | Автоматические выключатели серии ВА51-39 до 800А | M | Заказной | 1 | шт. |  | Изменение тарифа
1021122 | Выкл. авт. ВА51-39-630А-341110-6300-660В-20УХЛ3-Контактор | 38948 | 47516.56 |  | Автоматические выключатели в литом корпусе | Классическая | ВА51-39 | ВА51-39 | 4604 | ВА51-39 | Автоматические выключатели серии ВА51-39 до 800А | M | Заказной | 1 | шт. |  | Изменение тарифа
1021253 | Выкл. авт. ВА51-39-250А-344770-3000-660В-НР220AC-00УХЛ3-Контактор | 75634 | 92273.48 |  | Автоматические выключатели в литом корпусе | Классическая | ВА51-39 | ВА51-39 | 4604 | ВА51-39 | Автоматические выключатели серии ВА51-39 до 800А | M | Заказной | 1 | шт. |  | Изменение тарифа
1021254 | Выкл. авт. ВА51-39-320А-341850-3840-660В-НР380AC-00УХЛ3-Контактор | 57484 | 70130.48 |  | Автоматические выключатели в литом корпусе | Классическая | ВА51-39 | ВА51-39 | 4604 | ВА51-39 | Автоматические выключатели серии ВА51-39 до 800А | M | Заказной | 1 | шт. |  | Изменение тарифа
1021257 | Выкл. авт. ВА51-39-160А-341850-1920-660В-НР380AC-00УХЛ3-Контактор | 57484 | 70130.48 |  | Автоматические выключатели в литом корпусе | Классическая | ВА51-39 | ВА51-39 | 4604 | ВА51-39 | Автоматические выключатели серии ВА51-39 до 800А | M | Заказной | 1 | шт. |  | Изменение тарифа
1021259 | Выкл. авт. ВА51-39-630А-332510-660В-20УХЛ3-Контактор | 39818 | 48577.96 |  | Автоматические выключатели в литом корпусе | Классическая | ВА51-39 | ВА51-39 | 4604 | ВА51-39 | Автоматические выключатели серии ВА51-39 до 800А | M | Заказной | 1 | шт. |  | Изменение тарифа
1021277 | Выкл. авт. ВА51-39-250А-340010-2500-660В-20УХЛ3-Контактор | 27941 | 34088.02 |  | Автоматические выключатели в литом корпусе | Классическая | ВА51-39 | ВА51-39 | 4604 | ВА51-39 | Автоматические выключатели серии ВА51-39 до 800А | M | Заказной | 1 | шт. |  | Изменение тарифа
1021284 | Выкл. авт. ВА51-39-630А-341810-6300-660В-НР220AC-20УХЛ3-Контактор | 38447 | 46905.34 |  | Автоматические выключатели в литом корпусе | Классическая | ВА51-39 | ВА51-39 | 4604 | ВА51-39 | Автоматические выключатели серии ВА51-39 до 800А | M | Заказной | 1 | шт. |  | Изменение тарифа
1021293 | Выкл. авт. ВА51-39-630А-341510-6300-660В-20УХЛ3-Контактор | 39581 | 48288.82 |  | Автоматические выключатели в литом корпусе | Классическая | ВА51-39 | ВА51-39 | 4604 | ВА51-39 | Автоматические выключатели серии ВА51-39 до 800А | M | Заказной | 1 | шт. |  | Изменение тарифа
1021295 | Выкл. авт. ВА51-39-160А-341850-1920-660В-НР220AC-00УХЛ3-Контактор | 57484 | 70130.48 |  | Автоматические выключатели в литом корпусе | Классическая | ВА51-39 | ВА51-39 | 4604 | ВА51-39 | Автоматические выключатели серии ВА51-39 до 800А | M | Заказной | 1 | шт. |  | Изменение тарифа
1021301 | Выкл. авт. ВА51-39-500А-341110-5000-660В-20УХЛ3-Контактор | 26623 | 32480.06 |  | Автоматические выключатели в литом корпусе | Классическая | ВА51-39 | ВА51-39 | 4604 | ВА51-39 | Автоматические выключатели серии ВА51-39 до 800А | M | Заказной | 1 | шт. |  | Изменение тарифа
1021320 | Выкл. авт. ВА51-39-320А-341810-3840-660В-НР220AC-20УХЛ3-Контактор | 27853 | 33980.66 |  | Автоматические выключатели в литом корпусе | Классическая | ВА51-39 | ВА51-39 | 4604 | ВА51-39 | Автоматические выключатели серии ВА51-39 до 800А | M | Заказной | 1 | шт. |  | Изменение тарифа
1021321 | Выкл. авт. ВА51-39-630А-342530-6300-660В-20УХЛ3-Контактор | 53948 | 65816.56 |  | Автоматические выключатели в литом корпусе | Классическая | ВА51-39 | ВА51-39 | 4604 | ВА51-39 | Автоматические выключатели серии ВА51-39 до 800А | M | Заказной | 1 | шт. |  | Изменение тарифа
1021569 | Выкл. авт. ВА51-39-630А-331110-3200-660В-20УХЛ3-Контактор | 26623 | 32480.06 |  | Автоматические выключатели в литом корпусе | Классическая | ВА51-39 | ВА51-39 | 4604 | ВА51-39 | Автоматические выключатели серии ВА51-39 до 800А | M | Заказной | 1 | шт. |  | Изменение тарифа
1021639 | Выкл. авт. ВА51-39-630А-344650-6300-660В-00УХЛ3-Контактор | 58645 | 71546.9 |  | Автоматические выключатели в литом корпусе | Классическая | ВА51-39 | ВА51-39 | 4604 | ВА51-39 | Автоматические выключатели серии ВА51-39 до 800А | M | Заказной | 1 | шт. |  | Изменение тарифа
1021690 | Выкл. авт. ВА51-39-630А-340030-6300-660В-20УХЛ3-Контактор | 40646 | 49588.12 |  | Автоматические выключатели в литом корпусе | Классическая | ВА51-39 | ВА51-39 | 4604 | ВА51-39 | Автоматические выключатели серии ВА51-39 до 800А | M | Заказной | 1 | шт. |  | Изменение тарифа
1021787 | Выкл. авт. ВА51-39-160А-341810-1920-660В-НР220AC-20УХЛ3-Контактор | 25891 | 31587.02 |  | Автоматические выключатели в литом корпусе | Классическая | ВА51-39 | ВА51-39 | 4604 | ВА51-39 | Автоматические выключатели серии ВА51-39 до 800А | M | Заказной | 1 | шт. |  | Изменение тарифа
1021809 | Выкл. авт. ВА51-39-160А-340010-1920-660В-20УХЛ3-Контактор | 36621 | 44677.62 |  | Автоматические выключатели в литом корпусе | Классическая | ВА51-39 | ВА51-39 | 4604 | ВА51-39 | Автоматические выключатели серии ВА51-39 до 800А | M | Заказной | 1 | шт. |  | Изменение тарифа
1021811 | Выкл. авт. ВА51-39-630А-341510-6300-660В-20УХЛ3-Контактор | 39581 | 48288.82 |  | Автоматические выключатели в литом корпусе | Классическая | ВА51-39 | ВА51-39 | 4604 | ВА51-39 | Автоматические выключатели серии ВА51-39 до 800А | M | Заказной | 1 | шт. |  | Изменение тарифа
1021847 | Выкл. авт. ВА51-39-630А-341810-6300-660В-НР220AC-20УХЛ3-Контактор | 29366 | 35826.52 |  | Автоматические выключатели в литом корпусе | Классическая | ВА51-39 | ВА51-39 | 4604 | ВА51-39 | Автоматические выключатели серии ВА51-39 до 800А | M | Заказной | 1 | шт. |  | Изменение тарифа
1022488 | Выкл. авт. ВА51-39-630А-340010-6300-660В-20УХЛ3-Контактор | 25810 | 31488.2 |  | Автоматические выключатели в литом корпусе | Классическая | ВА51-39 | ВА51-39 | 4604 | ВА51-39 | Автоматические выключатели серии ВА51-39 до 800А | M | Заказной | 1 | шт. |  | Изменение тарифа
1023017 | Выкл. авт. ВА51-39-630А-344710-6300-660В-НР380AC-20УХЛ3-Контактор | 27834 | 33957.48 |  | Автоматические выключатели в литом корпусе | Классическая | ВА51-39 | ВА51-39 | 4604 | ВА51-39 | Автоматические выключатели серии ВА51-39 до 800А | M | Заказной | 1 | шт. |  | Изменение тарифа
1023057 | Выкл. авт. ВА51-39-630А-341150-6300-660В-00УХЛ3-Контактор | 58215 | 71022.3 |  | Автоматические выключатели в литом корпусе | Классическая | ВА51-39 | ВА51-39 | 4604 | ВА51-39 | Автоматические выключатели серии ВА51-39 до 800А | M | Заказной | 1 | шт. |  | Изменение тарифа
1023127 | Выкл. авт. ВА51-39-250А-341110-3000-660В-20УХЛ3-Контактор | 25110 | 30634.2 |  | Автоматические выключатели в литом корпусе | Классическая | ВА51-39 | ВА51-39 | 4604 | ВА51-39 | Автоматические выключатели серии ВА51-39 до 800А | M | Заказной | 1 | шт. |  | Изменение тарифа
1023593 | Выкл. авт. ВА51-39-630А-331110-6300-220В-20УХЛ3-Контактор | 37667 | 45953.74 |  | Автоматические выключатели в литом корпусе | Классическая | ВА51-39 | ВА51-39 | 4604 | ВА51-39 | Автоматические выключатели серии ВА51-39 до 800А | M | Заказной | 1 | шт. |  | Изменение тарифа
1023620 | Выкл. авт. ВА51-39-630А-341815-6300-660В-НР110AC-20УХЛ3-Контактор | 29480 | 35965.6 |  | Автоматические выключатели в литом корпусе | Классическая | ВА51-39 | ВА51-39 | 4604 | ВА51-39 | Автоматические выключатели серии ВА51-39 до 800А | M | Заказной | 1 | шт. |  | Изменение тарифа
1023938 | Выкл. авт. ВА51-39-630А-344750-6300-660В-НР220DC-00УХЛ3-Контактор | 59428 | 72502.16 |  | Автоматические выключатели в литом корпусе | Классическая | ВА51-39 | ВА51-39 | 4604 | ВА51-39 | Автоматические выключатели серии ВА51-39 до 800А | M | Заказной | 1 | шт. |  | Изменение тарифа
1023956 | Выкл. авт. ВА51-39-400А-840010-2400-660В-20УХЛ3-Контактор | 37326 | 45537.72 |  | Автоматические выключатели в литом корпусе | Классическая | ВА51-39 | ВА51-39 | 4604 | ВА51-39 | Автоматические выключатели серии ВА51-39 до 800А | M | Заказной | 1 | шт. |  | Изменение тарифа
1024122 | Выкл. авт. ВА51-39-400А-341210-4000-660В-НР220AC-20УХЛ3-Контактор | 25077 | 30593.94 |  | Автоматические выключатели в литом корпусе | Классическая | ВА51-39 | ВА51-39 | 4604 | ВА51-39 | Автоматические выключатели серии ВА51-39 до 800А | M | Заказной | 1 | шт. |  | Изменение тарифа
1024241 | Выкл. авт. ВА51-39-250А-340010-3000-660В-20УХЛ3-Контактор | 36621 | 44677.62 |  | Автоматические выключатели в литом корпусе | Классическая | ВА51-39 | ВА51-39 | 4604 | ВА51-39 | Автоматические выключатели серии ВА51-39 до 800А | M | Заказной | 1 | шт. |  | Изменение тарифа
1024345 | Выкл. авт. ВА51-39-320А-344710-1920-660В-НР220AC-20УХЛ3-Контактор | 26321 | 32111.62 |  | Автоматические выключатели в литом корпусе | Классическая | ВА51-39 | ВА51-39 | 4604 | ВА51-39 | Автоматические выключатели серии ВА51-39 до 800А | M | Заказной | 1 | шт. |  | Изменение тарифа
1024378 | Выкл. авт. ВА51-39-630А-344630-6300-660В-20УХЛ3-Контактор | 41888 | 51103.36 |  | Автоматические выключатели в литом корпусе | Классическая | ВА51-39 | ВА51-39 | 4604 | ВА51-39 | Автоматические выключатели серии ВА51-39 до 800А | M | Заказной | 1 | шт. |  | Изменение тарифа
1024411 | Выкл. авт. ВА51-39-250А-344710-3000-660В-НР220AC-20УХЛ3-Контактор | 26321 | 32111.62 |  | Автоматические выключатели в литом корпусе | Классическая | ВА51-39 | ВА51-39 | 4604 | ВА51-39 | Автоматические выключатели серии ВА51-39 до 800А | M | Заказной | 1 | шт. |  | Изменение тарифа
1024448 | Выкл. авт. ВА51-39-320А-340010-3840-660В-20УХЛ3-Контактор | 36621 | 44677.62 |  | Автоматические выключатели в литом корпусе | Классическая | ВА51-39 | ВА51-39 | 4604 | ВА51-39 | Автоматические выключатели серии ВА51-39 до 800А | M | Заказной | 1 | шт. |  | Изменение тарифа
1024461 | Выкл. авт. ВА51-39-630А-331110-3200-660В-20УХЛ3-Контактор | 26623 | 32480.06 |  | Автоматические выключатели в литом корпусе | Классическая | ВА51-39 | ВА51-39 | 4604 | ВА51-39 | Автоматические выключатели серии ВА51-39 до 800А | M | Заказной | 1 | шт. |  | Изменение тарифа
1024482 | Выкл. авт. ВА51-39-160А-344710-1920-660В-НР220AC-20УХЛ3-Контактор | 25815 | 31494.3 |  | Автоматические выключатели в литом корпусе | Классическая | ВА51-39 | ВА51-39 | 4604 | ВА51-39 | Автоматические выключатели серии ВА51-39 до 800А | M | Заказной | 1 | шт. |  | Изменение тарифа
1024523 | Выкл. авт. ВА51-39-400А-340010-1920-660В-20УХЛ3-Контактор | 23371 | 28512.62 |  | Автоматические выключатели в литом корпусе | Классическая | ВА51-39 | ВА51-39 | 4604 | ВА51-39 | Автоматические выключатели серии ВА51-39 до 800А | M | Заказной | 1 | шт. |  | Изменение тарифа
1024572 | Выкл. авт. ВА51-39-400А-344730-4000-660В-НР110DC-20УХЛ3-Контактор | 39588 | 48297.36 |  | Автоматические выключатели в литом корпусе | Классическая | ВА51-39 | ВА51-39 | 4604 | ВА51-39 | Автоматические выключатели серии ВА51-39 до 800А | M | Заказной | 1 | шт. |  | Изменение тарифа
1024613 | Выкл. авт. ВА51-39-630А-334730-4000-660В-НР220AC-20УХЛ3-Контактор | 42672 | 52059.84 |  | Автоматические выключатели в литом корпусе | Классическая | ВА51-39 | ВА51-39 | 4604 | ВА51-39 | Автоматические выключатели серии ВА51-39 до 800А | M | Заказной | 1 | шт. |  | Изменение тарифа
1024633 | Выкл. авт. ВА51-39-400А-341150-4000-660В-00УХЛ3-Контактор | 56700 | 69174 |  | Автоматические выключатели в литом корпусе | Классическая | ВА51-39 | ВА51-39 | 4604 | ВА51-39 | Автоматические выключатели серии ВА51-39 до 800А | M | Заказной | 1 | шт. |  | Изменение тарифа
1024805 | Выкл. авт. ВА51-39-500А-340010-5000-660В-20УХЛ3-Контактор | 27773 | 33883.06 |  | Автоматические выключатели в литом корпусе | Классическая | ВА51-39 | ВА51-39 | 4604 | ВА51-39 | Автоматические выключатели серии ВА51-39 до 800А | M | Заказной | 1 | шт. |  | Изменение тарифа
1024922 | Выкл. авт. ВА51-39-400А-341150-4000-660В-00УХЛ3-Контактор | 56700 | 69174 |  | Автоматические выключатели в литом корпусе | Классическая | ВА51-39 | ВА51-39 | 4604 | ВА51-39 | Автоматические выключатели серии ВА51-39 до 800А | M | Заказной | 1 | шт. |  | Изменение тарифа
1024993 | Выкл. авт. ВА51-39-630А-341850-6300-660В-НР220AC-00УХЛ3-Контактор | 58997 | 71976.34 |  | Автоматические выключатели в литом корпусе | Классическая | ВА51-39 | ВА51-39 | 4604 | ВА51-39 | Автоматические выключатели серии ВА51-39 до 800А | M | Заказной | 1 | шт. |  | Изменение тарифа
1025015 | Выкл. авт. ВА51-39-630А-340016-6300-660В-20УХЛ3-Контактор | 37815 | 46134.3 |  | Автоматические выключатели в литом корпусе | Классическая | ВА51-39 | ВА51-39 | 4604 | ВА51-39 | Автоматические выключатели серии ВА51-39 до 800А | M | Заказной | 1 | шт. |  | Изменение тарифа
1025185 | Выкл. авт. ВА51-39-630А-340010-3780-660В-20УХЛ3-Контактор | 25810 | 31488.2 |  | Автоматические выключатели в литом корпусе | Классическая | ВА51-39 | ВА51-39 | 4604 | ВА51-39 | Автоматические выключатели серии ВА51-39 до 800А | M | Заказной | 1 | шт. |  | Изменение тарифа
1025706 | Выкл. авт. ВА51-39-630А-342510-6300-660В-20УХЛ3-Контактор | 40393 | 49279.46 |  | Автоматические выключатели в литом корпусе | Классическая | ВА51-39 | ВА51-39 | 4604 | ВА51-39 | Автоматические выключатели серии ВА51-39 до 800А | M | Заказной | 1 | шт. |  | Изменение тарифа
1025802 | Выкл. авт. ВА51-39-630А-344710-3780-660В-НР220DC-20УХЛ3-Контактор | 27834 | 33957.48 |  | Автоматические выключатели в литом корпусе | Классическая | ВА51-39 | ВА51-39 | 4604 | ВА51-39 | Автоматические выключатели серии ВА51-39 до 800А | M | Заказной | 1 | шт. |  | Изменение тарифа
1025826 | Выкл. авт. ВА51-39-630А-340016-6300-660В-20УХЛ3-Контактор | 26065 | 31799.3 |  | Автоматические выключатели в литом корпусе | Классическая | ВА51-39 | ВА51-39 | 4604 | ВА51-39 | Автоматические выключатели серии ВА51-39 до 800А | M | Заказной | 1 | шт. |  | Изменение тарифа
1026019 | Выкл. авт. ВА51-39-630А-341810-6300-660В-НР220AC-20УХЛ3-Контактор | 29366 | 35826.52 |  | Автоматические выключатели в литом корпусе | Классическая | ВА51-39 | ВА51-39 | 4604 | ВА51-39 | Автоматические выключатели серии ВА51-39 до 800А | M | Заказной | 1 | шт. |  | Изменение тарифа
1026078 | Выкл. авт. ВА51-39-630А-330010-6300-660В-20УХЛ3-Контактор | 37560 | 45823.2 |  | Автоматические выключатели в литом корпусе | Классическая | ВА51-39 | ВА51-39 | 4604 | ВА51-39 | Автоматические выключатели серии ВА51-39 до 800А | M | Заказной | 1 | шт. |  | Изменение тарифа
1026112 | Выкл. авт. ВА51-39-630А-331810-2500-660В-НР110AC-20УХЛ3-Контактор | 27404 | 33432.88 |  | Автоматические выключатели в литом корпусе | Классическая | ВА51-39 | ВА51-39 | 4604 | ВА51-39 | Автоматические выключатели серии ВА51-39 до 800А | M | Заказной | 1 | шт. |  | Изменение тарифа
1026129 | Выкл. авт. ВА51-39-320А-341830-3840-660В-НР220AC-20УХЛ3-Контактор | 40725 | 49684.5 |  | Автоматические выключатели в литом корпусе | Классическая | ВА51-39 | ВА51-39 | 4604 | ВА51-39 | Автоматические выключатели серии ВА51-39 до 800А | M | Заказной | 1 | шт. |  | Изменение тарифа
1026167 | Выкл. авт. ВА51-39-630А-341110-6300-660В-20УХЛ3-Контактор | 38948 | 47516.56 |  | Автоматические выключатели в литом корпусе | Классическая | ВА51-39 | ВА51-39 | 4604 | ВА51-39 | Автоматические выключатели серии ВА51-39 до 800А | M | Заказной | 1 | шт. |  | Изменение тарифа
1026268 | Выкл. авт. ВА51-39-400А-341210-4000-660В-НР220AC-20УХЛ3-Контактор | 25077 | 30593.94 |  | Автоматические выключатели в литом корпусе | Классическая | ВА51-39 | ВА51-39 | 4604 | ВА51-39 | Автоматические выключатели серии ВА51-39 до 800А | M | Заказной | 1 | шт. |  | Изменение тарифа
1026329 | Выкл. авт. ВА51-39-630А-341510-6300-660В-20УХЛ3-Контактор | 27255 | 33251.1 |  | Автоматические выключатели в литом корпусе | Классическая | ВА51-39 | ВА51-39 | 4604 | ВА51-39 | Автоматические выключатели серии ВА51-39 до 800А | M | Заказной | 1 | шт. |  | Изменение тарифа
1026427 | Выкл. авт. ВА51-39-630А-331110-6300-660В-20УХЛ3-Контактор | 26623 | 32480.06 |  | Автоматические выключатели в литом корпусе | Классическая | ВА51-39 | ВА51-39 | 4604 | ВА51-39 | Автоматические выключатели серии ВА51-39 до 800А | M | Заказной | 1 | шт. |  | Изменение тарифа
1026483 | Выкл. авт. ВА51-39-400А-341150-2400-220В-00УХЛ3-Контактор | 56700 | 69174 |  | Автоматические выключатели в литом корпусе | Классическая | ВА51-39 | ВА51-39 | 4604 | ВА51-39 | Автоматические выключатели серии ВА51-39 до 800А | M | Заказной | 1 | шт. |  | Изменение тарифа
1026487 | Выкл. авт. ВА51-39-400А-344710-4000-660В-НР220AC-20УХЛ3-Контактор | 37362 | 45581.64 |  | Автоматические выключатели в литом корпусе | Классическая | ВА51-39 | ВА51-39 | 4604 | ВА51-39 | Автоматические выключатели серии ВА51-39 до 800А | M | Заказной | 1 | шт. |  | Изменение тарифа
1026488 | Выкл. авт. ВА51-39-160А-344710-1920-660В-НР220AC-20УХЛ3-Контактор | 38070 | 46445.4 |  | Автоматические выключатели в литом корпусе | Классическая | ВА51-39 | ВА51-39 | 4604 | ВА51-39 | Автоматические выключатели серии ВА51-39 до 800А | M | Заказной | 1 | шт. |  | Изменение тарифа
1026489 | Выкл. авт. ВА51-39-500А-344710-5000-660В-НР220AC-20УХЛ3-Контактор | 39585 | 48293.7 |  | Автоматические выключатели в литом корпусе | Классическая | ВА51-39 | ВА51-39 | 4604 | ВА51-39 | Автоматические выключатели серии ВА51-39 до 800А | M | Заказной | 1 | шт. |  | Изменение тарифа
1026511 | Выкл. авт. ВА51-39-800А-330010-8000-660В-20УХЛ3-Контактор | 38714 | 47231.08 |  | Автоматические выключатели в литом корпусе | Классическая | ВА51-39 | ВА51-39 | 4604 | ВА51-39 | Автоматические выключатели серии ВА51-39 до 800А | M | Заказной | 1 | шт. |  | Изменение тарифа
1026517 | Выкл. авт. ВА51-39-320А-344710-3840-660В-НР220AC-20УХЛ3-Контактор | 38070 | 46445.4 |  | Автоматические выключатели в литом корпусе | Классическая | ВА51-39 | ВА51-39 | 4604 | ВА51-39 | Автоматические выключатели серии ВА51-39 до 800А | M | Заказной | 1 | шт. |  | Изменение тарифа
1026521 | Выкл. авт. ВА51-39-400А-344710-4000-660В-НР220AC-20УХЛ3-Контактор | 38070 | 46445.4 |  | Автоматические выключатели в литом корпусе | Классическая | ВА51-39 | ВА51-39 | 4604 | ВА51-39 | Автоматические выключатели серии ВА51-39 до 800А | M | Заказной | 1 | шт. |  | Изменение тарифа
1026523 | Выкл. авт. ВА51-39-630А-344710-6300-220В-НР220AC-20УХЛ3-Контактор | 39585 | 48293.7 |  | Автоматические выключатели в литом корпусе | Классическая | ВА51-39 | ВА51-39 | 4604 | ВА51-39 | Автоматические выключатели серии ВА51-39 до 800А | M | Заказной | 1 | шт. |  | Изменение тарифа
1026554 | Выкл. авт. ВА51-39-630А-331830-6300-660В-НР220AC-20УХЛ3-Контактор | 42241 | 51534.02 |  | Автоматические выключатели в литом корпусе | Классическая | ВА51-39 | ВА51-39 | 4604 | ВА51-39 | Автоматические выключатели серии ВА51-39 до 800А | M | Заказной | 1 | шт. |  | Изменение тарифа
1026574 | Выкл. авт. ВА51-39-630А-341810-6300-660В-НР220DC-20УХЛ3-Контактор | 39731 | 48471.82 |  | Автоматические выключатели в литом корпусе | Классическая | ВА51-39 | ВА51-39 | 4604 | ВА51-39 | Автоматические выключатели серии ВА51-39 до 800А | M | Заказной | 1 | шт. |  | Изменение тарифа
1026616 | Выкл. авт. ВА51-39-250А-341510-3000-660В-20УХЛ3-Контактор | 38068 | 46442.96 |  | Автоматические выключатели в литом корпусе | Классическая | ВА51-39 | ВА51-39 | 4604 | ВА51-39 | Автоматические выключатели серии ВА51-39 до 800А | M | Заказной | 1 | шт. |  | Изменение тарифа
1026661 | Выкл. авт. ВА51-39-320А-344770-3840-660В-НР220AC-00УХЛ3-Контактор | 75634 | 92273.48 |  | Автоматические выключатели в литом корпусе | Классическая | ВА51-39 | ВА51-39 | 4604 | ВА51-39 | Автоматические выключатели серии ВА51-39 до 800А | M | Заказной | 1 | шт. |  | Изменение тарифа
1026867 | Выкл. авт. ВА51-39-400А-340015-4000-660В-20УХЛ3-Контактор (без компл.зажимов) | 26024 | 31749.28 |  | Автоматические выключатели в литом корпусе | Классическая | ВА51-39 | ВА51-39 | 4604 | ВА51-39 | Автоматические выключатели серии ВА51-39 до 800А | M | Заказной | 1 | шт. |  | Изменение тарифа
1026895 | Выкл. авт. ВА51-39-630А-344710-6300-220В-НР220AC-20УХЛ3-Контактор | 40160 | 48995.2 |  | Автоматические выключатели в литом корпусе | Классическая | ВА51-39 | ВА51-39 | 4604 | ВА51-39 | Автоматические выключатели серии ВА51-39 до 800А | M | Заказной | 1 | шт. |  | Изменение тарифа
1026919 | Выкл. авт. ВА51-39-400А-341830-4000-660В-НР24DC-20УХЛ3-Контактор | 40725 | 49684.5 |  | Автоматические выключатели в литом корпусе | Классическая | ВА51-39 | ВА51-39 | 4604 | ВА51-39 | Автоматические выключатели серии ВА51-39 до 800А | M | Заказной | 1 | шт. |  | Изменение тарифа
1026949 | Выкл. авт. ВА51-39-400А-341830-4000-660В-НР220AC-20УХЛ3-Контактор | 51769 | 63158.18 |  | Автоматические выключатели в литом корпусе | Классическая | ВА51-39 | ВА51-39 | 4604 | ВА51-39 | Автоматические выключатели серии ВА51-39 до 800А | M | Заказной | 1 | шт. |  | Изменение тарифа
1026957 | Выкл. авт. ВА51-39-630А-300010-660В-20УХЛ3-Контактор | 38137 | 46527.14 |  | Автоматические выключатели в литом корпусе | Классическая | ВА51-39 | ВА51-39 | 4604 | ВА51-39 | Автоматические выключатели серии ВА51-39 до 800А | M | Заказной | 1 | шт. |  | Изменение тарифа
1026994 | Выкл. авт. ВА51-39-630А-301130-660В-20УХЛ3-Контактор | 41460 | 50581.2 |  | Автоматические выключатели в литом корпусе | Классическая | ВА51-39 | ВА51-39 | 4604 | ВА51-39 | Автоматические выключатели серии ВА51-39 до 800А | M | Заказной | 1 | шт. |  | Изменение тарифа
1027085 | Выкл. авт. ВА51-39-400А-341310-4000-660В-20УХЛ3-Контактор | 25742 | 31405.24 |  | Автоматические выключатели в литом корпусе | Классическая | ВА51-39 | ВА51-39 | 4604 | ВА51-39 | Автоматические выключатели серии ВА51-39 до 800А | M | Заказной | 1 | шт. |  | Изменение тарифа
1027131 | Выкл. авт. ВА51-39-630А-300010-660В-20УХЛ3-Контактор (без компл.зажимов) | 25464 | 31066.08 |  | Автоматические выключатели в литом корпусе | Классическая | ВА51-39 | ВА51-39 | 4604 | ВА51-39 | Автоматические выключатели серии ВА51-39 до 800А | M | Заказной | 1 | шт. |  | Изменение тарифа
1027132 | Выкл. авт. ВА51-39-630А-344710-6300-660В-НР220AC-20УХЛ3-Контактор (без компл.зажимов) | 27486 | 33532.92 |  | Автоматические выключатели в литом корпусе | Классическая | ВА51-39 | ВА51-39 | 4604 | ВА51-39 | Автоматические выключатели серии ВА51-39 до 800А | M | Заказной | 1 | шт. |  | Изменение тарифа
1027195 | Выкл. авт. ВА51-39-630А-341850-6300-660В-НР220AC-00УХЛ3-Контактор | 58997 | 71976.34 |  | Автоматические выключатели в литом корпусе | Классическая | ВА51-39 | ВА51-39 | 4604 | ВА51-39 | Автоматические выключатели серии ВА51-39 до 800А | M | Заказной | 1 | шт. |  | Изменение тарифа
1027202 | Выкл. авт. ВА51-39-400А-341850-4000-660В-НР220AC-00УХЛ3-Контактор | 66106 | 80649.32 |  | Автоматические выключатели в литом корпусе | Классическая | ВА51-39 | ВА51-39 | 4604 | ВА51-39 | Автоматические выключатели серии ВА51-39 до 800А | M | Заказной | 1 | шт. |  | Изменение тарифа
1027230 | Выкл. авт. ВА51-39-630А-341510-6300-660В-20УХЛ3-Контактор | 27255 | 33251.1 |  | Автоматические выключатели в литом корпусе | Классическая | ВА51-39 | ВА51-39 | 4604 | ВА51-39 | Автоматические выключатели серии ВА51-39 до 800А | M | Заказной | 1 | шт. |  | Изменение тарифа
1027264 | Выкл. авт. ВА51-39-160А-341850-1920-660В-НР220AC-00УХЛ3-Контактор | 57484 | 70130.48 |  | Автоматические выключатели в литом корпусе | Классическая | ВА51-39 | ВА51-39 | 4604 | ВА51-39 | Автоматические выключатели серии ВА51-39 до 800А | M | Заказной | 1 | шт. |  | Изменение тарифа
1027265 | Выкл. авт. ВА51-39-250А-341850-3000-660В-НР220AC-00УХЛ3-Контактор | 57484 | 70130.48 |  | Автоматические выключатели в литом корпусе | Классическая | ВА51-39 | ВА51-39 | 4604 | ВА51-39 | Автоматические выключатели серии ВА51-39 до 800А | M | Заказной | 1 | шт. |  | Изменение тарифа
1027268 | Выкл. авт. ВА51-39-630А-341850-6300-660В-НР220AC-00УХЛ3-Контактор | 58997 | 71976.34 |  | Автоматические выключатели в литом корпусе | Классическая | ВА51-39 | ВА51-39 | 4604 | ВА51-39 | Автоматические выключатели серии ВА51-39 до 800А | M | Заказной | 1 | шт. |  | Изменение тарифа
1027280 | Выкл. авт. ВА51-39-320А-340010-3840-660В-20УХЛ3-Контактор | 23371 | 28512.62 |  | Автоматические выключатели в литом корпусе | Классическая | ВА51-39 | ВА51-39 | 4604 | ВА51-39 | Автоматические выключатели серии ВА51-39 до 800А | M | Заказной | 1 | шт. |  | Изменение тарифа
1027285 | Выкл. авт. ВА51-39-500А-342510-5000-660В-20УХЛ3-Контактор | 28068 | 34242.96 |  | Автоматические выключатели в литом корпусе | Классическая | ВА51-39 | ВА51-39 | 4604 | ВА51-39 | Автоматические выключатели серии ВА51-39 до 800А | M | Заказной | 1 | шт. |  | Изменение тарифа
1027333 | Выкл. авт. ВА51-39-400А-341850-4000-220В-НР415AC-00УХЛ3-Контактор | 57484 | 70130.48 |  | Автоматические выключатели в литом корпусе | Классическая | ВА51-39 | ВА51-39 | 4604 | ВА51-39 | Автоматические выключатели серии ВА51-39 до 800А | M | Заказной | 1 | шт. |  | Изменение тарифа
1027358 | Выкл. авт. ВА51-39-320А-341815-3840-660В-НР220AC-20УХЛ3-Контактор | 27967 | 34119.74 |  | Автоматические выключатели в литом корпусе | Классическая | ВА51-39 | ВА51-39 | 4604 | ВА51-39 | Автоматические выключатели серии ВА51-39 до 800А | M | Заказной | 1 | шт. |  | Изменение тарифа
1027375 | Выкл. авт. ВА51-39-500А-342510-5000-660В-20УХЛ3-Контактор (без компл.зажимов) | 31881 | 38894.82 |  | Автоматические выключатели в литом корпусе | Классическая | ВА51-39 | ВА51-39 | 4604 | ВА51-39 | Автоматические выключатели серии ВА51-39 до 800А | M | Заказной | 1 | шт. |  | Изменение тарифа
1027382 | Выкл. авт. ВА51-39-400А-341130-4000-660В-20УХЛ3-Контактор (без компл.зажимов) | 39597 | 48308.34 |  | Автоматические выключатели в литом корпусе | Классическая | ВА51-39 | ВА51-39 | 4604 | ВА51-39 | Автоматические выключатели серии ВА51-39 до 800А | M | Заказной | 1 | шт. |  | Изменение тарифа
1027469 | Выкл. авт. ВА51-39-630А-330050-6300-660В-00УХЛ3-Контактор | 57402 | 70030.44 |  | Автоматические выключатели в литом корпусе | Классическая | ВА51-39 | ВА51-39 | 4604 | ВА51-39 | Автоматические выключатели серии ВА51-39 до 800А | M | Заказной | 1 | шт. |  | Изменение тарифа
1027647 | Выкл. авт. ВА51-39-630А-341830-6300-660В-НР240AC-20УХЛ3-Контактор | 42241 | 51534.02 |  | Автоматические выключатели в литом корпусе | Классическая | ВА51-39 | ВА51-39 | 4604 | ВА51-39 | Автоматические выключатели серии ВА51-39 до 800А | M | Заказной | 1 | шт. |  | Изменение тарифа
1027706 | Выкл. авт. ВА51-39-630А-341210-6300-660В-НР220AC-20УХЛ3-Контактор | 37636 | 45915.92 |  | Автоматические выключатели в литом корпусе | Классическая | ВА51-39 | ВА51-39 | 4604 | ВА51-39 | Автоматические выключатели серии ВА51-39 до 800А | M | Заказной | 1 | шт. |  | Изменение тарифа
1027707 | Выкл. авт. ВА51-39-630А-344730-6300-660В-НР380AC-20УХЛ3-Контактор | 54997 | 67096.34 |  | Автоматические выключатели в литом корпусе | Классическая | ВА51-39 | ВА51-39 | 4604 | ВА51-39 | Автоматические выключатели серии ВА51-39 до 800А | M | Заказной | 1 | шт. |  | Изменение тарифа
1027781 | Выкл. авт. ВА51-39-400А-340010-4000-660В-20УХЛ3-Контактор | 27183 | 33163.26 |  | Автоматические выключатели в литом корпусе | Классическая | ВА51-39 | ВА51-39 | 4604 | ВА51-39 | Автоматические выключатели серии ВА51-39 до 800А | M | Заказной | 1 | шт. |  | Изменение тарифа
1027788 | Выкл. авт. ВА51-39-630А-344770-6300-660В-НР380AC-00УХЛ3-Контактор | 77150 | 94123 |  | Автоматические выключатели в литом корпусе | Классическая | ВА51-39 | ВА51-39 | 4604 | ВА51-39 | Автоматические выключатели серии ВА51-39 до 800А | M | Заказной | 1 | шт. |  | Изменение тарифа
1027879 | Выкл. авт. ВА51-39-630А-341830-6300-660В-НР240AC-20УХЛ3-Контактор | 42241 | 51534.02 |  | Автоматические выключатели в литом корпусе | Классическая | ВА51-39 | ВА51-39 | 4604 | ВА51-39 | Автоматические выключатели серии ВА51-39 до 800А | M | Заказной | 1 | шт. |  | Изменение тарифа
1027884 | Выкл. авт. ВА51-39-400А-340050-4000-660В-00УХЛ3-Контактор | 55889 | 68184.58 |  | Автоматические выключатели в литом корпусе | Классическая | ВА51-39 | ВА51-39 | 4604 | ВА51-39 | Автоматические выключатели серии ВА51-39 до 800А | M | Заказной | 1 | шт. |  | Изменение тарифа
1027901 | Выкл. авт. ВА51-39-630А-340050-6300-660В-00УХЛ3-Контактор | 57402 | 70030.44 |  | Автоматические выключатели в литом корпусе | Классическая | ВА51-39 | ВА51-39 | 4604 | ВА51-39 | Автоматические выключатели серии ВА51-39 до 800А | M | Заказной | 1 | шт. |  | Изменение тарифа
1027989 | Выкл. авт. ВА51-39-400А-342510-4000-660В-20УХЛ3-Контактор | 38304 | 46730.88 |  | Автоматические выключатели в литом корпусе | Классическая | ВА51-39 | ВА51-39 | 4604 | ВА51-39 | Автоматические выключатели серии ВА51-39 до 800А | M | Заказной | 1 | шт. |  | Изменение тарифа
1028016 | Выкл. авт. ВА51-39-630А-331830-6300-660В-НР220AC-20УХЛ3-Контактор | 42241 | 51534.02 |  | Автоматические выключатели в литом корпусе | Классическая | ВА51-39 | ВА51-39 | 4604 | ВА51-39 | Автоматические выключатели серии ВА51-39 до 800А | M | Заказной | 1 | шт. |  | Изменение тарифа
1028021 | Выкл. авт. ВА51-39-630А-331110-6300-660В-20УХЛ3-Контактор | 37667 | 45953.74 |  | Автоматические выключатели в литом корпусе | Классическая | ВА51-39 | ВА51-39 | 4604 | ВА51-39 | Автоматические выключатели серии ВА51-39 до 800А | M | Заказной | 1 | шт. |  | Изменение тарифа
1028055 | Выкл. авт. ВА51-39-400А-341130-4000-660В-20УХЛ3-Контактор | 52270 | 63769.4 |  | Автоматические выключатели в литом корпусе | Классическая | ВА51-39 | ВА51-39 | 4604 | ВА51-39 | Автоматические выключатели серии ВА51-39 до 800А | M | Заказной | 1 | шт. |  | Изменение тарифа
1028073 | Выкл. авт. ВА51-39-630А-334750-6300-660В-НР220AC-00УХЛ3-Контактор | 59428 | 72502.16 |  | Автоматические выключатели в литом корпусе | Классическая | ВА51-39 | ВА51-39 | 4604 | ВА51-39 | Автоматические выключатели серии ВА51-39 до 800А | M | Заказной | 1 | шт. |  | Изменение тарифа
1028125 | Выкл. авт. ВА51-39-400А-344630-3000-660В-20УХЛ3-Контактор | 46430 | 56644.6 |  | Автоматические выключатели в литом корпусе | Классическая | ВА51-39 | ВА51-39 | 4604 | ВА51-39 | Автоматические выключатели серии ВА51-39 до 800А | M | Заказной | 1 | шт. |  | Изменение тарифа
1028223 | Выкл. авт. ВА51-39-500А-345410-5000-660В-20УХЛ3-Контактор | 28497 | 34766.34 |  | Автоматические выключатели в литом корпусе | Классическая | ВА51-39 | ВА51-39 | 4604 | ВА51-39 | Автоматические выключатели серии ВА51-39 до 800А | M | Заказной | 1 | шт. |  | Изменение тарифа
1028698 | Выкл. авт. ВА51-39-160А-341870-1920-660В-НР220AC-00УХЛ3-Контактор | 75206 | 91751.32 |  | Автоматические выключатели в литом корпусе | Классическая | ВА51-39 | ВА51-39 | 4604 | ВА51-39 | Автоматические выключатели серии ВА51-39 до 800А | M | Заказной | 1 | шт. |  | Изменение тарифа
1028752 | Выкл. авт. ВА51-39-630А-331810-2500-660В-НР110AC-20УХЛ3-Контактор | 33771 | 41200.62 |  | Автоматические выключатели в литом корпусе | Классическая | ВА51-39 | ВА51-39 | 4604 | ВА51-39 | Автоматические выключатели серии ВА51-39 до 800А | M | Заказной | 1 | шт. |  | Изменение тарифа
1028753 | Выкл. авт. ВА51-39-630А-342510-6300-660В-20УХЛ3-Контактор | 28068 | 34242.96 |  | Автоматические выключатели в литом корпусе | Классическая | ВА51-39 | ВА51-39 | 4604 | ВА51-39 | Автоматические выключатели серии ВА51-39 до 800А | M | Заказной | 1 | шт. |  | Изменение тарифа
1028754 | Выкл. авт. ВА51-39-630А-342510-6300-660В-20УХЛ3-Контактор (без компл.зажимов) | 31881 | 38894.82 |  | Автоматические выключатели в литом корпусе | Классическая | ВА51-39 | ВА51-39 | 4604 | ВА51-39 | Автоматические выключатели серии ВА51-39 до 800А | M | Заказной | 1 | шт. |  | Изменение тарифа
1028767 | Выкл. авт. ВА51-39-400А-344710-4000-660В-НР220AC-20УХЛ3-Контактор | 28282 | 34504.04 |  | Автоматические выключатели в литом корпусе | Классическая | ВА51-39 | ВА51-39 | 4604 | ВА51-39 | Автоматические выключатели серии ВА51-39 до 800А | M | Заказной | 1 | шт. |  | Изменение тарифа
1028798 | Выкл. авт. ВА51-39-500А-341110-5000-660В-20УХЛ3-Контактор | 38373 | 46815.06 |  | Автоматические выключатели в литом корпусе | Классическая | ВА51-39 | ВА51-39 | 4604 | ВА51-39 | Автоматические выключатели серии ВА51-39 до 800А | M | Заказной | 1 | шт. |  | Изменение тарифа
1028880 | Выкл. авт. ВА51-39-250А-344710-3000-660В-НР220AC-20УХЛ3-Контактор (без компл.зажимов) | 25974 | 31688.28 |  | Автоматические выключатели в литом корпусе | Классическая | ВА51-39 | ВА51-39 | 4604 | ВА51-39 | Автоматические выключатели серии ВА51-39 до 800А | M | Заказной | 1 | шт. |  | Изменение тарифа
1028881 | Выкл. авт. ВА51-39-320А-344710-3840-660В-НР220AC-20УХЛ3-Контактор (без компл.зажимов) | 25974 | 31688.28 |  | Автоматические выключатели в литом корпусе | Классическая | ВА51-39 | ВА51-39 | 4604 | ВА51-39 | Автоматические выключатели серии ВА51-39 до 800А | M | Заказной | 1 | шт. |  | Изменение тарифа
1028882 | Выкл. авт. ВА51-39-400А-344710-4000-660В-НР220AC-20УХЛ3-Контактор (без компл.зажимов) | 25974 | 31688.28 |  | Автоматические выключатели в литом корпусе | Классическая | ВА51-39 | ВА51-39 | 4604 | ВА51-39 | Автоматические выключатели серии ВА51-39 до 800А | M | Заказной | 1 | шт. |  | Изменение тарифа
1028883 | Выкл. авт. ВА51-39-400А-341830-4000-660В-НР220AC-20УХЛ3-Контактор (без компл.зажимов) | 40381 | 49264.82 |  | Автоматические выключатели в литом корпусе | Классическая | ВА51-39 | ВА51-39 | 4604 | ВА51-39 | Автоматические выключатели серии ВА51-39 до 800А | M | Заказной | 1 | шт. |  | Изменение тарифа
1028889 | Выкл. авт. ВА51-39-630А-340050-6300-660В-00УХЛ3-Контактор (без компл.зажимов) | 57054 | 69605.88 |  | Автоматические выключатели в литом корпусе | Классическая | ВА51-39 | ВА51-39 | 4604 | ВА51-39 | Автоматические выключатели серии ВА51-39 до 800А | M | Заказной | 1 | шт. |  | Изменение тарифа
1028890 | Выкл. авт. ВА51-39-160А-341850-1920-660В-НР220AC-00УХЛ3-Контактор (без компл.зажимов) | 57136 | 69705.92 |  | Автоматические выключатели в литом корпусе | Классическая | ВА51-39 | ВА51-39 | 4604 | ВА51-39 | Автоматические выключатели серии ВА51-39 до 800А | M | Заказной | 1 | шт. |  | Изменение тарифа
1028898 | Выкл. авт. ВА51-39-160А-342510-1920-660В-20УХЛ3-Контактор | 28516 | 34789.52 |  | Автоматические выключатели в литом корпусе | Классическая | ВА51-39 | ВА51-39 | 4604 | ВА51-39 | Автоматические выключатели серии ВА51-39 до 800А | M | Заказной | 1 | шт. |  | Изменение тарифа
1028940 | Выкл. авт. ВА51-39-400А-341870-4000-660В-НР220AC-00УХЛ3-Контактор | 86485 | 105511.7 |  | Автоматические выключатели в литом корпусе | Классическая | ВА51-39 | ВА51-39 | 4604 | ВА51-39 | Автоматические выключатели серии ВА51-39 до 800А | M | Заказной | 1 | шт. |  | Изменение тарифа
1028941 | Выкл. авт. ВА51-39-630А-341870-6300-660В-НР220AC-00УХЛ3-Контактор | 88225 | 107634.5 |  | Автоматические выключатели в литом корпусе | Классическая | ВА51-39 | ВА51-39 | 4604 | ВА51-39 | Автоматические выключатели серии ВА51-39 до 800А | M | Заказной | 1 | шт. |  | Изменение тарифа
1028994 | Выкл. авт. ВА51-39-400А-344730-4000-660В-НР220DC-20УХЛ3-Контактор | 39588 | 48297.36 |  | Автоматические выключатели в литом корпусе | Классическая | ВА51-39 | ВА51-39 | 4604 | ВА51-39 | Автоматические выключатели серии ВА51-39 до 800А | M | Заказной | 1 | шт. |  | Изменение тарифа
1029018 | Выкл. авт. ВА51-39-250А-341110-3000-660В-20УХЛ3-Контактор | 37435 | 45670.7 |  | Автоматические выключатели в литом корпусе | Классическая | ВА51-39 | ВА51-39 | 4604 | ВА51-39 | Автоматические выключатели серии ВА51-39 до 800А | M | Заказной | 1 | шт. |  | Изменение тарифа
1029047 | Выкл. авт. ВА51-39-400А-344710-4000-660В-НР380AC-20УХЛ3-Контактор | 38070 | 46445.4 |  | Автоматические выключатели в литом корпусе | Классическая | ВА51-39 | ВА51-39 | 4604 | ВА51-39 | Автоматические выключатели серии ВА51-39 до 800А | M | Заказной | 1 | шт. |  | Изменение тарифа
1029119 | Выкл. авт. ВА51-39-400А-341830-4000-660В-НР110DC-20УХЛ3-Контактор | 53053 | 64724.66 |  | Автоматические выключатели в литом корпусе | Классическая | ВА51-39 | ВА51-39 | 4604 | ВА51-39 | Автоматические выключатели серии ВА51-39 до 800А | M | Заказной | 1 | шт. |  | Изменение тарифа
1029130 | Выкл. авт. ВА51-39-250А-344770-3000-660В-НР220AC-00УХЛ3-Контактор | 86980 | 106115.6 |  | Автоматические выключатели в литом корпусе | Классическая | ВА51-39 | ВА51-39 | 4604 | ВА51-39 | Автоматические выключатели серии ВА51-39 до 800А | M | Заказной | 1 | шт. |  | Изменение тарифа
1029137 | Выкл. авт. ВА51-39-500А-344770-5000-660В-НР220AC-00УХЛ3-Контактор | 77150 | 94123 |  | Автоматические выключатели в литом корпусе | Классическая | ВА51-39 | ВА51-39 | 4604 | ВА51-39 | Автоматические выключатели серии ВА51-39 до 800А | M | Заказной | 1 | шт. |  | Изменение тарифа
1029381 | Выкл. авт. ВА51-39-630А-340010-6300-660В-20УХЛ3-Контактор | 27773 | 33883.06 |  | Автоматические выключатели в литом корпусе | Классическая | ВА51-39 | ВА51-39 | 4604 | ВА51-39 | Автоматические выключатели серии ВА51-39 до 800А | M | Заказной | 1 | шт. |  | Изменение тарифа
1029391 | Выкл. авт. ВА51-39-630А-341150-6300-660В-00УХЛ3-Контактор | 58215 | 71022.3 |  | Автоматические выключатели в литом корпусе | Классическая | ВА51-39 | ВА51-39 | 4604 | ВА51-39 | Автоматические выключатели серии ВА51-39 до 800А | M | Заказной | 1 | шт. |  | Изменение тарифа
1029416 | Выкл. авт. ВА51-39-630А-344770-6300-660В-НР380AC-00УХЛ3-Контактор | 77150 | 94123 |  | Автоматические выключатели в литом корпусе | Классическая | ВА51-39 | ВА51-39 | 4604 | ВА51-39 | Автоматические выключатели серии ВА51-39 до 800А | M | Заказной | 1 | шт. |  | Изменение тарифа
1029438 | Выкл. авт. ВА51-39-250А-341810-3000-660В-НР220AC-20УХЛ3-Контактор | 27853 | 33980.66 |  | Автоматические выключатели в литом корпусе | Классическая | ВА51-39 | ВА51-39 | 4604 | ВА51-39 | Автоматические выключатели серии ВА51-39 до 800А | M | Заказной | 1 | шт. |  | Изменение тарифа
1029477 | Выкл. авт. ВА51-39-630А-331810-2500-660В-НР110DC-20УХЛ3-Контактор | 27404 | 33432.88 |  | Автоматические выключатели в литом корпусе | Классическая | ВА51-39 | ВА51-39 | 4604 | ВА51-39 | Автоматические выключатели серии ВА51-39 до 800А | M | Заказной | 1 | шт. |  | Изменение тарифа
1029505 | Выкл. авт. ВА51-39-500А-341110-5000-660В-20УХЛ3-Контактор | 26623 | 32480.06 |  | Автоматические выключатели в литом корпусе | Классическая | ВА51-39 | ВА51-39 | 4604 | ВА51-39 | Автоматические выключатели серии ВА51-39 до 800А | M | Заказной | 1 | шт. |  | Изменение тарифа
1029551 | Выкл. авт. ВА51-39-160А-340010-1920-660В-20УХЛ3-Контактор | 36621 | 44677.62 |  | Автоматические выключатели в литом корпусе | Классическая | ВА51-39 | ВА51-39 | 4604 | ВА51-39 | Автоматические выключатели серии ВА51-39 до 800А | M | Заказной | 1 | шт. |  | Изменение тарифа
1029584 | Выкл. авт. ВА51-39-630А-330010-6300-660В-20УХЛ3-Контактор | 38137 | 46527.14 |  | Автоматические выключатели в литом корпусе | Классическая | ВА51-39 | ВА51-39 | 4604 | ВА51-39 | Автоматические выключатели серии ВА51-39 до 800А | M | Заказной | 1 | шт. |  | Изменение тарифа
1029614 | Выкл. авт. ВА51-39-500А-340010-5000-660В-20УХЛ3-Контактор | 38137 | 46527.14 |  | Автоматические выключатели в литом корпусе | Классическая | ВА51-39 | ВА51-39 | 4604 | ВА51-39 | Автоматические выключатели серии ВА51-39 до 800А | M | Заказной | 1 | шт. |  | Изменение тарифа
1029624 | Выкл. авт. ВА51-39-400А-340010-2400-660В-20УХЛ3-Контактор | 23371 | 28512.62 |  | Автоматические выключатели в литом корпусе | Классическая | ВА51-39 | ВА51-39 | 4604 | ВА51-39 | Автоматические выключатели серии ВА51-39 до 800А | M | Заказной | 1 | шт. |  | Изменение тарифа
1029627 | Выкл. авт. ВА51-39-200А-340010-1200-660В-20УХЛ3-Контактор | 23371 | 28512.62 |  | Автоматические выключатели в литом корпусе | Классическая | ВА51-39 | ВА51-39 | 4604 | ВА51-39 | Автоматические выключатели серии ВА51-39 до 800А | M | Заказной | 1 | шт. |  | Изменение тарифа
1029628 | Выкл. авт. ВА51-39-160А-340010-1000-660В-20УХЛ3-Контактор | 23371 | 28512.62 |  | Автоматические выключатели в литом корпусе | Классическая | ВА51-39 | ВА51-39 | 4604 | ВА51-39 | Автоматические выключатели серии ВА51-39 до 800А | M | Заказной | 1 | шт. |  | Изменение тарифа
1029636 | Выкл. авт. ВА51-39-630А-341515-6300-660В-20УХЛ3-Контактор | 29331 | 35783.82 |  | Автоматические выключатели в литом корпусе | Классическая | ВА51-39 | ВА51-39 | 4604 | ВА51-39 | Автоматические выключатели серии ВА51-39 до 800А | M | Заказной | 1 | шт. |  | Изменение тарифа
1029680 | Выкл. авт. ВА51-39-630А-341815-6300-660В-НР110AC-20УХЛ3-Контактор | 31443 | 38360.46 |  | Автоматические выключатели в литом корпусе | Классическая | ВА51-39 | ВА51-39 | 4604 | ВА51-39 | Автоматические выключатели серии ВА51-39 до 800А | M | Заказной | 1 | шт. |  | Изменение тарифа
1029687 | Выкл. авт. ВА51-39-400А-341830-4000-660В-НР220AC-20УХЛ3-Контактор | 40725 | 49684.5 |  | Автоматические выключатели в литом корпусе | Классическая | ВА51-39 | ВА51-39 | 4604 | ВА51-39 | Автоматические выключатели серии ВА51-39 до 800А | M | Заказной | 1 | шт. |  | Изменение тарифа
1029715 | Выкл. авт. ВА51-39-630А-334730-3200-660В-НР220AC-20УХЛ3-Контактор | 42672 | 52059.84 |  | Автоматические выключатели в литом корпусе | Классическая | ВА51-39 | ВА51-39 | 4604 | ВА51-39 | Автоматические выключатели серии ВА51-39 до 800А | M | Заказной | 1 | шт. |  | Изменение тарифа
1029732 | Выкл. авт. ВА51-39-250А-340010-3000-660В-20УХЛ3-Контактор | 36621 | 44677.62 |  | Автоматические выключатели в литом корпусе | Классическая | ВА51-39 | ВА51-39 | 4604 | ВА51-39 | Автоматические выключатели серии ВА51-39 до 800А | M | Заказной | 1 | шт. |  | Изменение тарифа
1029798 | Выкл. авт. ВА51-39-400А-341210-4000-660В-НР380AC-20УХЛ3-Контактор | 37404 | 45632.88 |  | Автоматические выключатели в литом корпусе | Классическая | ВА51-39 | ВА51-39 | 4604 | ВА51-39 | Автоматические выключатели серии ВА51-39 до 800А | M | Заказной | 1 | шт. |  | Изменение тарифа
1029818 | Выкл. авт. ВА51-39-630А-331310-2500-660В-20УХЛ3-Контактор | 27255 | 33251.1 |  | Автоматические выключатели в литом корпусе | Классическая | ВА51-39 | ВА51-39 | 4604 | ВА51-39 | Автоматические выключатели серии ВА51-39 до 800А | M | Заказной | 1 | шт. |  | Изменение тарифа
1029863 | Выкл. авт. ВА51-39-800А-330010-8000-660В-20УХЛ3-Контактор | 27672 | 33759.84 |  | Автоматические выключатели в литом корпусе | Классическая | ВА51-39 | ВА51-39 | 4604 | ВА51-39 | Автоматические выключатели серии ВА51-39 до 800А | M | Заказной | 1 | шт. |  | Изменение тарифа
1029887 | Выкл. авт. ВА51-39-400А-341816-4000-660В-НР220AC-20УХЛ3-Контактор | 37189 | 45370.58 |  | Автоматические выключатели в литом корпусе | Классическая | ВА51-39 | ВА51-39 | 4604 | ВА51-39 | Автоматические выключатели серии ВА51-39 до 800А | M | Заказной | 1 | шт. |  | Изменение тарифа
1029888 | Выкл. авт. ВА51-39-630А-341816-6300-660В-НР220AC-20УХЛ3-Контактор | 38702 | 47216.44 |  | Автоматические выключатели в литом корпусе | Классическая | ВА51-39 | ВА51-39 | 4604 | ВА51-39 | Автоматические выключатели серии ВА51-39 до 800А | M | Заказной | 1 | шт. |  | Изменение тарифа
1030061 | Выкл. авт. ВА51-39-630А-341110-6300-660В-20УХЛ3-Контактор | 38948 | 47516.56 |  | Автоматические выключатели в литом корпусе | Классическая | ВА51-39 | ВА51-39 | 4604 | ВА51-39 | Автоматические выключатели серии ВА51-39 до 800А | M | Заказной | 1 | шт. |  | Изменение тарифа
1030167 | Выкл. авт. ВА51-39-630А-344770-6300-660В-НР220AC-00УХЛ3-Контактор (без компл.зажимов) | 76802 | 93698.44 |  | Автоматические выключатели в литом корпусе | Классическая | ВА51-39 | ВА51-39 | 4604 | ВА51-39 | Автоматические выключатели серии ВА51-39 до 800А | M | Заказной | 1 | шт. |  | Изменение тарифа
1030194 | Выкл. авт. ВА51-39-630А-341850-6300-660В-НР240AC-00УХЛ3-Контактор | 58997 | 71976.34 |  | Автоматические выключатели в литом корпусе | Классическая | ВА51-39 | ВА51-39 | 4604 | ВА51-39 | Автоматические выключатели серии ВА51-39 до 800А | M | Заказной | 1 | шт. |  | Изменение тарифа
1030229 | Выкл. авт. ВА51-39-400А-344710-4000-220В-НР220AC-20УХЛ3-Контактор | 38647 | 47149.34 |  | Автоматические выключатели в литом корпусе | Классическая | ВА51-39 | ВА51-39 | 4604 | ВА51-39 | Автоматические выключатели серии ВА51-39 до 800А | M | Заказной | 1 | шт. |  | Изменение тарифа
1030234 | Выкл. авт. ВА51-39-630А-334730-4000-220В-НР220AC-20УХЛ3-Контактор | 42672 | 52059.84 |  | Автоматические выключатели в литом корпусе | Классическая | ВА51-39 | ВА51-39 | 4604 | ВА51-39 | Автоматические выключатели серии ВА51-39 до 800А | M | Заказной | 1 | шт. |  | Изменение тарифа
1030265 | Выкл. авт. ВА51-39-400А-340050-4000-660В-00УХЛ3-Контактор | 55889 | 68184.58 |  | Автоматические выключатели в литом корпусе | Классическая | ВА51-39 | ВА51-39 | 4604 | ВА51-39 | Автоматические выключатели серии ВА51-39 до 800А | M | Заказной | 1 | шт. |  | Изменение тарифа
1030266 | Выкл. авт. ВА51-39-400А-341150-4000-660В-00УХЛ3-Контактор | 56700 | 69174 |  | Автоматические выключатели в литом корпусе | Классическая | ВА51-39 | ВА51-39 | 4604 | ВА51-39 | Автоматические выключатели серии ВА51-39 до 800А | M | Заказной | 1 | шт. |  | Изменение тарифа
1030368 | Выкл. авт. ВА51-39-630А-341210-6300-660В-НР220AC-20УХЛ3-Контактор | 38919 | 47481.18 |  | Автоматические выключатели в литом корпусе | Классическая | ВА51-39 | ВА51-39 | 4604 | ВА51-39 | Автоматические выключатели серии ВА51-39 до 800А | M | Заказной | 1 | шт. |  | Изменение тарифа
1030439 | Выкл. авт. ВА51-39-630А-331515-6300-660В-20УХЛ3-Контактор | 29331 | 35783.82 |  | Автоматические выключатели в литом корпусе | Классическая | ВА51-39 | ВА51-39 | 4604 | ВА51-39 | Автоматические выключатели серии ВА51-39 до 800А | M | Заказной | 1 | шт. |  | Изменение тарифа
1030470 | Выкл. авт. ВА51-39-500А-342510-5000-660В-20УХЛ3-Контактор | 28068 | 34242.96 |  | Автоматические выключатели в литом корпусе | Классическая | ВА51-39 | ВА51-39 | 4604 | ВА51-39 | Автоматические выключатели серии ВА51-39 до 800А | M | Заказной | 1 | шт. |  | Изменение тарифа
1030481 | Выкл. авт. ВА51-39-400А-341830-4000-660В-НР380AC-20УХЛ3-Контактор | 51769 | 63158.18 |  | Автоматические выключатели в литом корпусе | Классическая | ВА51-39 | ВА51-39 | 4604 | ВА51-39 | Автоматические выключатели серии ВА51-39 до 800А | M | Заказной | 1 | шт. |  | Изменение тарифа
1030487 | Выкл. авт. ВА51-39-400А-341210-4000-660В-НР220AC-20УХЛ3-Контактор | 37404 | 45632.88 |  | Автоматические выключатели в литом корпусе | Классическая | ВА51-39 | ВА51-39 | 4604 | ВА51-39 | Автоматические выключатели серии ВА51-39 до 800А | M | Заказной | 1 | шт. |  | Изменение тарифа
1030617 | Выкл. авт. ВА51-39-500А-341110-5000-660В-20УХЛ3-Контактор | 37667 | 45953.74 |  | Автоматические выключатели в литом корпусе | Классическая | ВА51-39 | ВА51-39 | 4604 | ВА51-39 | Автоматические выключатели серии ВА51-39 до 800А | M | Заказной | 1 | шт. |  | Изменение тарифа
1030625 | Выкл. авт. ВА51-39-500А-340010-5000-660В-20УХЛ3-Контактор | 27773 | 33883.06 |  | Автоматические выключатели в литом корпусе | Классическая | ВА51-39 | ВА51-39 | 4604 | ВА51-39 | Автоматические выключатели серии ВА51-39 до 800А | M | Заказной | 1 | шт. |  | Изменение тарифа
1030639 | Выкл. авт. ВА51-39-630А-344730-3780-660В-НР220DC-20УХЛ3-Контактор | 42672 | 52059.84 |  | Автоматические выключатели в литом корпусе | Классическая | ВА51-39 | ВА51-39 | 4604 | ВА51-39 | Автоматические выключатели серии ВА51-39 до 800А | M | Заказной | 1 | шт. |  | Изменение тарифа
1030664 | Выкл. авт. ВА51-39-400А-345630-4000-660В-20УХЛ3-Контактор | 41819 | 51019.18 |  | Автоматические выключатели в литом корпусе | Классическая | ВА51-39 | ВА51-39 | 4604 | ВА51-39 | Автоматические выключатели серии ВА51-39 до 800А | M | Заказной | 1 | шт. |  | Изменение тарифа
1030668 | Выкл. авт. ВА51-39-630А-341116-6300-660В-20УХЛ3-Контактор | 26877 | 32789.94 |  | Автоматические выключатели в литом корпусе | Классическая | ВА51-39 | ВА51-39 | 4604 | ВА51-39 | Автоматические выключатели серии ВА51-39 до 800А | M | Заказной | 1 | шт. |  | Изменение тарифа
1030669 | Выкл. авт. ВА51-39-630А-344910-6300-660В-20УХЛ3-Контактор | 29646 | 36168.12 |  | Автоматические выключатели в литом корпусе | Классическая | ВА51-39 | ВА51-39 | 4604 | ВА51-39 | Автоматические выключатели серии ВА51-39 до 800А | M | Заказной | 1 | шт. |  | Изменение тарифа
1030700 | Выкл. авт. ВА51-39-400А-341830-4000-660В-НР380AC-20УХЛ3-Контактор | 51769 | 63158.18 |  | Автоматические выключатели в литом корпусе | Классическая | ВА51-39 | ВА51-39 | 4604 | ВА51-39 | Автоматические выключатели серии ВА51-39 до 800А | M | Заказной | 1 | шт. |  | Изменение тарифа
1030711 | Выкл. авт. ВА51-39-800А-330010-8000-660В-20УХЛ3-Контактор | 39420 | 48092.4 |  | Автоматические выключатели в литом корпусе | Классическая | ВА51-39 | ВА51-39 | 4604 | ВА51-39 | Автоматические выключатели серии ВА51-39 до 800А | M | Заказной | 1 | шт. |  | Изменение тарифа
1030826 | Выкл. авт. ВА51-39-200А-340010-2400-220В-20УХЛ3-Контактор | 26259 | 32035.98 |  | Автоматические выключатели в литом корпусе | Классическая | ВА51-39 | ВА51-39 | 4604 | ВА51-39 | Автоматические выключатели серии ВА51-39 до 800А | M | Заказной | 1 | шт. |  | Изменение тарифа
1030914 | Выкл. авт. ВА51-39-200А-340010-2400-220В-20УХЛ3-Контактор | 35340 | 43114.8 |  | Автоматические выключатели в литом корпусе | Классическая | ВА51-39 | ВА51-39 | 4604 | ВА51-39 | Автоматические выключатели серии ВА51-39 до 800А | M | Заказной | 1 | шт. |  | Изменение тарифа
1030922 | Выкл. авт. ВА51-39-400А-341810-4000-220В-НР380AC-20УХЛ3-Контактор (без компл.зажимов) | 24570 | 29975.4 |  | Автоматические выключатели в литом корпусе | Классическая | ВА51-39 | ВА51-39 | 4604 | ВА51-39 | Автоматические выключатели серии ВА51-39 до 800А | M | Заказной | 1 | шт. |  | Изменение тарифа
1030930 | Выкл. авт. ВА51-39-630А-344710-6300-660В-НР220AC-20УХЛ3-Контактор | 29797 | 36352.34 |  | Автоматические выключатели в литом корпусе | Классическая | ВА51-39 | ВА51-39 | 4604 | ВА51-39 | Автоматические выключатели серии ВА51-39 до 800А | M | Заказной | 1 | шт. |  | Изменение тарифа
1030944 | Выкл. авт. ВА51-39-630А-342510-6300-660В-20УХЛ3-Контактор | 40393 | 49279.46 |  | Автоматические выключатели в литом корпусе | Классическая | ВА51-39 | ВА51-39 | 4604 | ВА51-39 | Автоматические выключатели серии ВА51-39 до 800А | M | Заказной | 1 | шт. |  | Изменение тарифа
1030948 | Выкл. авт. ВА51-39-400А-345630-4000-660В-20УХЛ3-Контактор | 41819 | 51019.18 |  | Автоматические выключатели в литом корпусе | Классическая | ВА51-39 | ВА51-39 | 4604 | ВА51-39 | Автоматические выключатели серии ВА51-39 до 800А | M | Заказной | 1 | шт. |  | Изменение тарифа
1030961 | Выкл. авт. ВА51-39-630А-340010-2400-660В-20УХЛ3-Контактор | 43195 | 52697.9 |  | Автоматические выключатели в литом корпусе | Классическая | ВА51-39 | ВА51-39 | 4604 | ВА51-39 | Автоматические выключатели серии ВА51-39 до 800А | M | Заказной | 1 | шт. |  | Изменение тарифа
1031197 | Выкл. авт. ВА51-39-250А-340010-2500-660В-20УХЛ3-Контактор | 35340 | 43114.8 |  | Автоматические выключатели в литом корпусе | Классическая | ВА51-39 | ВА51-39 | 4604 | ВА51-39 | Автоматические выключатели серии ВА51-39 до 800А | M | Заказной | 1 | шт. |  | Изменение тарифа
1031198 | Выкл. авт. ВА51-39-630А-341110-5000-660В-20УХЛ3-Контактор | 37667 | 45953.74 |  | Автоматические выключатели в литом корпусе | Классическая | ВА51-39 | ВА51-39 | 4604 | ВА51-39 | Автоматические выключатели серии ВА51-39 до 800А | M | Заказной | 1 | шт. |  | Изменение тарифа
1031200 | Выкл. авт. ВА51-39-630А-344770-6300-660В-НР220AC-00УХЛ3-Контактор | 77150 | 94123 |  | Автоматические выключатели в литом корпусе | Классическая | ВА51-39 | ВА51-39 | 4604 | ВА51-39 | Автоматические выключатели серии ВА51-39 до 800А | M | Заказной | 1 | шт. |  | Изменение тарифа
1031261 | Выкл. авт. ВА51-39-250А-340010-2500-220В-20УХЛ3-Контактор | 36047 | 43977.34 |  | Автоматические выключатели в литом корпусе | Классическая | ВА51-39 | ВА51-39 | 4604 | ВА51-39 | Автоматические выключатели серии ВА51-39 до 800А | M | Заказной | 1 | шт. |  | Изменение тарифа
1031262 | Выкл. авт. ВА51-39-630А-341110-5000-660В-20УХЛ3-Контактор | 38373 | 46815.06 |  | Автоматические выключатели в литом корпусе | Классическая | ВА51-39 | ВА51-39 | 4604 | ВА51-39 | Автоматические выключатели серии ВА51-39 до 800А | M | Заказной | 1 | шт. |  | Изменение тарифа
1031343 | Выкл. авт. ВА51-39-630А-341110-6300-660В-20УХЛ3-Контактор | 38948 | 47516.56 |  | Автоматические выключатели в литом корпусе | Классическая | ВА51-39 | ВА51-39 | 4604 | ВА51-39 | Автоматические выключатели серии ВА51-39 до 800А | M | Заказной | 1 | шт. |  | Изменение тарифа
1031345 | Выкл. авт. ВА51-39-400А-341210-4000-660В-НР380AC-20УХЛ3-Контактор | 37404 | 45632.88 |  | Автоматические выключатели в литом корпусе | Классическая | ВА51-39 | ВА51-39 | 4604 | ВА51-39 | Автоматические выключатели серии ВА51-39 до 800А | M | Заказной | 1 | шт. |  | Изменение тарифа
1031347 | Выкл. авт. ВА51-39-400А-341210-4000-660В-НР220AC-20УХЛ3-Контактор | 37404 | 45632.88 |  | Автоматические выключатели в литом корпусе | Классическая | ВА51-39 | ВА51-39 | 4604 | ВА51-39 | Автоматические выключатели серии ВА51-39 до 800А | M | Заказной | 1 | шт. |  | Изменение тарифа
1031582 | Выкл. авт. ВА51-39-630А-341510-6300-660В-20УХЛ3-Контактор | 27255 | 33251.1 |  | Автоматические выключатели в литом корпусе | Классическая | ВА51-39 | ВА51-39 | 4604 | ВА51-39 | Автоматические выключатели серии ВА51-39 до 800А | M | Заказной | 1 | шт. |  | Изменение тарифа
1031592 | Выкл. авт. ВА51-39-400А-342510-4000-660В-20УХЛ3-Контактор | 26554 | 32395.88 |  | Автоматические выключатели в литом корпусе | Классическая | ВА51-39 | ВА51-39 | 4604 | ВА51-39 | Автоматические выключатели серии ВА51-39 до 800А | M | Заказной | 1 | шт. |  | Изменение тарифа
1031593 | Выкл. авт. ВА51-39-630А-342510-6300-660В-20УХЛ3-Контактор | 28068 | 34242.96 |  | Автоматические выключатели в литом корпусе | Классическая | ВА51-39 | ВА51-39 | 4604 | ВА51-39 | Автоматические выключатели серии ВА51-39 до 800А | M | Заказной | 1 | шт. |  | Изменение тарифа
1031594 | Выкл. авт. ВА51-39-400А-342510-4000-660В-20УХЛ3-Контактор | 38880 | 47433.6 |  | Автоматические выключатели в литом корпусе | Классическая | ВА51-39 | ВА51-39 | 4604 | ВА51-39 | Автоматические выключатели серии ВА51-39 до 800А | M | Заказной | 1 | шт. |  | Изменение тарифа
1031595 | Выкл. авт. ВА51-39-630А-342510-6300-660В-20УХЛ3-Контактор | 40393 | 49279.46 |  | Автоматические выключатели в литом корпусе | Классическая | ВА51-39 | ВА51-39 | 4604 | ВА51-39 | Автоматические выключатели серии ВА51-39 до 800А | M | Заказной | 1 | шт. |  | Изменение тарифа
1031596 | Выкл. авт. ВА51-39-160А-340015-1920-660В-20УХЛ3-Контактор | 28333 | 34566.26 |  | Автоматические выключатели в литом корпусе | Классическая | ВА51-39 | ВА51-39 | 4604 | ВА51-39 | Автоматические выключатели серии ВА51-39 до 800А | M | Заказной | 1 | шт. |  | Изменение тарифа
1031735 | Выкл. авт. ВА51-39-400А-341210-4000-660В-НР380AC-20УХЛ3-Контактор | 25077 | 30593.94 |  | Автоматические выключатели в литом корпусе | Классическая | ВА51-39 | ВА51-39 | 4604 | ВА51-39 | Автоматические выключатели серии ВА51-39 до 800А | M | Заказной | 1 | шт. |  | Изменение тарифа
1031818 | Выкл. авт. ВА51-39-400А-340016-4000-660В-20УХЛ3-Контактор | 24552 | 29953.44 |  | Автоматические выключатели в литом корпусе | Классическая | ВА51-39 | ВА51-39 | 4604 | ВА51-39 | Автоматические выключатели серии ВА51-39 до 800А | M | Заказной | 1 | шт. |  | Изменение тарифа
1031892 | Выкл. авт. ВА51-39-400А-340030-4000-660В-20УХЛ3-Контактор | 39134 | 47743.48 |  | Автоматические выключатели в литом корпусе | Классическая | ВА51-39 | ВА51-39 | 4604 | ВА51-39 | Автоматические выключатели серии ВА51-39 до 800А | M | Заказной | 1 | шт. |  | Изменение тарифа
1031909 | Выкл. авт. ВА51-39-630А-344750-4000-660В-НР220AC-00УХЛ3-Контактор | 68339 | 83373.58 |  | Автоматические выключатели в литом корпусе | Классическая | ВА51-39 | ВА51-39 | 4604 | ВА51-39 | Автоматические выключатели серии ВА51-39 до 800А | M | Заказной | 1 | шт. |  | Изменение тарифа
1031973 | Выкл. авт. ВА51-39-630А-332330-1600-220В-20УХЛ3-Контактор | 42904 | 52342.88 |  | Автоматические выключатели в литом корпусе | Классическая | ВА51-39 | ВА51-39 | 4604 | ВА51-39 | Автоматические выключатели серии ВА51-39 до 800А | M | Заказной | 1 | шт. |  | Изменение тарифа
1031998 | Выкл. авт. ВА51-39-250А-340010-1500-660В-20УХЛ3-Контактор | 27941 | 34088.02 |  | Автоматические выключатели в литом корпусе | Классическая | ВА51-39 | ВА51-39 | 4604 | ВА51-39 | Автоматические выключатели серии ВА51-39 до 800А | M | Заказной | 1 | шт. |  | Изменение тарифа
1032048 | Выкл. авт. ВА51-39-400А-341830-4000-660В-НР220AC-20УХЛ3-Контактор | 52944 | 64591.68 |  | Автоматические выключатели в литом корпусе | Классическая | ВА51-39 | ВА51-39 | 4604 | ВА51-39 | Автоматические выключатели серии ВА51-39 до 800А | M | Заказной | 1 | шт. |  | Изменение тарифа
1032318 | Выкл. авт. ВА51-39-630А-340010-6300-660В-20УХЛ3-Контактор | 38137 | 46527.14 |  | Автоматические выключатели в литом корпусе | Классическая | ВА51-39 | ВА51-39 | 4604 | ВА51-39 | Автоматические выключатели серии ВА51-39 до 800А | M | Заказной | 1 | шт. |  | Изменение тарифа
1032321 | Выкл. авт. ВА51-39-400А-340010-4000-660В-20УХЛ3-Контактор | 36621 | 44677.62 |  | Автоматические выключатели в литом корпусе | Классическая | ВА51-39 | ВА51-39 | 4604 | ВА51-39 | Автоматические выключатели серии ВА51-39 до 800А | M | Заказной | 1 | шт. |  | Изменение тарифа
1032371 | Выкл. авт. ВА51-39-800А-330010-8000-660В-20УХЛ3-Контактор | 27672 | 33759.84 |  | Автоматические выключатели в литом корпусе | Классическая | ВА51-39 | ВА51-39 | 4604 | ВА51-39 | Автоматические выключатели серии ВА51-39 до 800А | M | Заказной | 1 | шт. |  | Изменение тарифа
1032374 | Выкл. авт. ВА51-39-630А-330010-6300-660В-20УХЛ3-Контактор | 25810 | 31488.2 |  | Автоматические выключатели в литом корпусе | Классическая | ВА51-39 | ВА51-39 | 4604 | ВА51-39 | Автоматические выключатели серии ВА51-39 до 800А | M | Заказной | 1 | шт. |  | Изменение тарифа
1032385 | Выкл. авт. ВА51-39-630А-330010-4000-660В-20УХЛ3-Контактор | 25810 | 31488.2 |  | Автоматические выключатели в литом корпусе | Классическая | ВА51-39 | ВА51-39 | 4604 | ВА51-39 | Автоматические выключатели серии ВА51-39 до 800А | M | Заказной | 1 | шт. |  | Изменение тарифа
1032386 | Выкл. авт. ВА51-39-630А-330010-5000-660В-20УХЛ3-Контактор | 25810 | 31488.2 |  | Автоматические выключатели в литом корпусе | Классическая | ВА51-39 | ВА51-39 | 4604 | ВА51-39 | Автоматические выключатели серии ВА51-39 до 800А | M | Заказной | 1 | шт. |  | Изменение тарифа
1032512 | Выкл. авт. ВА51-39-250А-344630-3000-660В-20УХЛ3-Контактор | 40375 | 49257.5 |  | Автоматические выключатели в литом корпусе | Классическая | ВА51-39 | ВА51-39 | 4604 | ВА51-39 | Автоматические выключатели серии ВА51-39 до 800А | M | Заказной | 1 | шт. |  | Изменение тарифа
1032692 | Выкл. авт. ВА51-39-320А-340010-3840-660В-20УХЛ3-Контактор | 26259 | 32035.98 |  | Автоматические выключатели в литом корпусе | Классическая | ВА51-39 | ВА51-39 | 4604 | ВА51-39 | Автоматические выключатели серии ВА51-39 до 800А | M | Заказной | 1 | шт. |  | Изменение тарифа
1032750 | Выкл. авт. ВА51-39-630А-341110-6300-660В-20УХЛ3-Контактор (без компл.зажимов) | 26275 | 32055.5 |  | Автоматические выключатели в литом корпусе | Классическая | ВА51-39 | ВА51-39 | 4604 | ВА51-39 | Автоматические выключатели серии ВА51-39 до 800А | M | Заказной | 1 | шт. |  | Изменение тарифа
1032833 | Выкл. авт. ВА51-39-400А-340010-5000-220В-20УХЛ3-Контактор | 27941 | 34088.02 |  | Автоматические выключатели в литом корпусе | Классическая | ВА51-39 | ВА51-39 | 4604 | ВА51-39 | Автоматические выключатели серии ВА51-39 до 800А | M | Заказной | 1 | шт. |  | Изменение тарифа
1032861 | Выкл. авт. ВА51-39-630А-341810-6300-660В-НР220AC-20УХЛ3-Контактор | 39731 | 48471.82 |  | Автоматические выключатели в литом корпусе | Классическая | ВА51-39 | ВА51-39 | 4604 | ВА51-39 | Автоматические выключатели серии ВА51-39 до 800А | M | Заказной | 1 | шт. |  | Изменение тарифа
1033024 | Выкл. авт. ВА51-39-250А-341510-3000-660В-20УХЛ3-Контактор | 25742 | 31405.24 |  | Автоматические выключатели в литом корпусе | Классическая | ВА51-39 | ВА51-39 | 4604 | ВА51-39 | Автоматические выключатели серии ВА51-39 до 800А | M | Заказной | 1 | шт. |  | Изменение тарифа
1033107 | Выкл. авт. ВА51-39-400А-342510-4000-660В-20УХЛ3-Контактор | 32793 | 40007.46 |  | Автоматические выключатели в литом корпусе | Классическая | ВА51-39 | ВА51-39 | 4604 | ВА51-39 | Автоматические выключатели серии ВА51-39 до 800А | M | Заказной | 1 | шт. |  | Изменение тарифа
1033127 | Выкл. авт. ВА51-39-630А-340050-6300-660В-00УХЛ3-Контактор | 57402 | 70030.44 |  | Автоматические выключатели в литом корпусе | Классическая | ВА51-39 | ВА51-39 | 4604 | ВА51-39 | Автоматические выключатели серии ВА51-39 до 800А | M | Заказной | 1 | шт. |  | Изменение тарифа
1033150 | Выкл. авт. ВА51-39-400А-340030-4000-660В-20УХЛ3-Контактор (без компл.зажимов) | 38786 | 47318.92 |  | Автоматические выключатели в литом корпусе | Классическая | ВА51-39 | ВА51-39 | 4604 | ВА51-39 | Автоматические выключатели серии ВА51-39 до 800А | M | Заказной | 1 | шт. |  | Изменение тарифа
1033160 | Выкл. авт. ВА51-39-630А-341810-6300-220В-НР110AC-20УХЛ3-Контактор | 38447 | 46905.34 |  | Автоматические выключатели в литом корпусе | Классическая | ВА51-39 | ВА51-39 | 4604 | ВА51-39 | Автоматические выключатели серии ВА51-39 до 800А | M | Заказной | 1 | шт. |  | Изменение тарифа
1033206 | Выкл. авт. ВА51-39-630А-344650-6300-660В-00УХЛ3-Контактор | 58645 | 71546.9 |  | Автоматические выключатели в литом корпусе | Классическая | ВА51-39 | ВА51-39 | 4604 | ВА51-39 | Автоматические выключатели серии ВА51-39 до 800А | M | Заказной | 1 | шт. |  | Изменение тарифа
1033226 | Выкл. авт. ВА51-39-630А-344630-6300-660В-20УХЛ3-Контактор | 54214 | 66141.08 |  | Автоматические выключатели в литом корпусе | Классическая | ВА51-39 | ВА51-39 | 4604 | ВА51-39 | Автоматические выключатели серии ВА51-39 до 800А | M | Заказной | 1 | шт. |  | Изменение тарифа
1033237 | Выкл. авт. ВА51-39-630А-344710-6300-660В-НР220AC-20УХЛ3-Контактор | 40160 | 48995.2 |  | Автоматические выключатели в литом корпусе | Классическая | ВА51-39 | ВА51-39 | 4604 | ВА51-39 | Автоматические выключатели серии ВА51-39 до 800А | M | Заказной | 1 | шт. |  | Изменение тарифа
1033264 | Выкл. авт. ВА51-39-630А-330010-6300-660В-20УХЛ3-Контактор (без компл.зажимов) | 29284 | 35726.48 |  | Автоматические выключатели в литом корпусе | Классическая | ВА51-39 | ВА51-39 | 4604 | ВА51-39 | Автоматические выключатели серии ВА51-39 до 800А | M | Заказной | 1 | шт. |  | Изменение тарифа
1033282 | Выкл. авт. ВА51-39-400А-340015-2400-660В-20УХЛ3-Контактор | 26372 | 32173.84 |  | Автоматические выключатели в литом корпусе | Классическая | ВА51-39 | ВА51-39 | 4604 | ВА51-39 | Автоматические выключатели серии ВА51-39 до 800А | M | Заказной | 1 | шт. |  | Изменение тарифа
1033397 | Выкл. авт. ВА51-39-630А-341110-5000-660В-20УХЛ3-Контактор | 30617 | 37352.74 |  | Автоматические выключатели в литом корпусе | Классическая | ВА51-39 | ВА51-39 | 4604 | ВА51-39 | Автоматические выключатели серии ВА51-39 до 800А | M | Заказной | 1 | шт. |  | Изменение тарифа
1033401 | Выкл. авт. ВА51-39-400А-341850-1920-660В-НР220AC-00УХЛ3-Контактор | 66106 | 80649.32 |  | Автоматические выключатели в литом корпусе | Классическая | ВА51-39 | ВА51-39 | 4604 | ВА51-39 | Автоматические выключатели серии ВА51-39 до 800А | M | Заказной | 1 | шт. |  | Изменение тарифа
1033470 | Выкл. авт. ВА51-39-400А-341870-4000-660В-НР220AC-00УХЛ3-Контактор (без компл.зажимов) | 74859 | 91327.98 |  | Автоматические выключатели в литом корпусе | Классическая | ВА51-39 | ВА51-39 | 4604 | ВА51-39 | Автоматические выключатели серии ВА51-39 до 800А | M | Заказной | 1 | шт. |  | Изменение тарифа
1033475 | Выкл. авт. ВА51-39-630А-830010-2500-660В-20УХЛ3-Контактор | 39928 | 48712.16 |  | Автоматические выключатели в литом корпусе | Классическая | ВА51-39 | ВА51-39 | 4604 | ВА51-39 | Автоматические выключатели серии ВА51-39 до 800А | M | Заказной | 1 | шт. |  | Изменение тарифа
1033584 | Выкл. авт. ВА51-39-630А-340010-6300-660В-20УХЛ3-Контактор | 47912 | 58452.64 |  | Автоматические выключатели в литом корпусе | Классическая | ВА51-39 | ВА51-39 | 4604 | ВА51-39 | Автоматические выключатели серии ВА51-39 до 800А | M | Заказной | 1 | шт. |  | Изменение тарифа
1033716 | Выкл. авт. ВА51-39-630А-341150-6300-660В-00УХЛ3-Контактор | 58215 | 71022.3 |  | Автоматические выключатели в литом корпусе | Классическая | ВА51-39 | ВА51-39 | 4604 | ВА51-39 | Автоматические выключатели серии ВА51-39 до 800А | M | Заказной | 1 | шт. |  | Изменение тарифа
1033723 | Выкл. авт. ВА51-39-500А-341210-4000-660В-НР220AC-20УХЛ3-Контактор (без компл.зажимов) | 30182 | 36822.04 |  | Автоматические выключатели в литом корпусе | Классическая | ВА51-39 | ВА51-39 | 4604 | ВА51-39 | Автоматические выключатели серии ВА51-39 до 800А | M | Заказной | 1 | шт. |  | Изменение тарифа
1033728 | Выкл. авт. ВА51-39-400А-340010-4000-660В-20УХЛ3-Контактор | 35340 | 43114.8 |  | Автоматические выключатели в литом корпусе | Классическая | ВА51-39 | ВА51-39 | 4604 | ВА51-39 | Автоматические выключатели серии ВА51-39 до 800А | M | Заказной | 1 | шт. |  | Изменение тарифа
1033737 | Выкл. авт. ВА51-39-800А-334630-8000-660В-20УХЛ3-Контактор | 43749 | 53373.78 |  | Автоматические выключатели в литом корпусе | Классическая | ВА51-39 | ВА51-39 | 4604 | ВА51-39 | Автоматические выключатели серии ВА51-39 до 800А | M | Заказной | 1 | шт. |  | Изменение тарифа
1033761 | Выкл. авт. ВА51-39-630А-331130-2500-660В-20УХЛ3-Контактор (без компл.зажимов) | 47278 | 57679.16 |  | Автоматические выключатели в литом корпусе | Классическая | ВА51-39 | ВА51-39 | 4604 | ВА51-39 | Автоматические выключатели серии ВА51-39 до 800А | M | Заказной | 1 | шт. |  | Изменение тарифа
1033774 | Выкл. авт. ВА51-39-400А-340010-4000-660В-20УХЛ3-Контактор | 30196 | 36839.12 |  | Автоматические выключатели в литом корпусе | Классическая | ВА51-39 | ВА51-39 | 4604 | ВА51-39 | Автоматические выключатели серии ВА51-39 до 800А | M | Заказной | 1 | шт. |  | Изменение тарифа
1033821 | Выкл. авт. ВА51-39-400А-345630-4000-660В-20УХЛ3-Контактор | 41819 | 51019.18 |  | Автоматические выключатели в литом корпусе | Классическая | ВА51-39 | ВА51-39 | 4604 | ВА51-39 | Автоматические выключатели серии ВА51-39 до 800А | M | Заказной | 1 | шт. |  | Изменение тарифа
1033867 | Выкл. авт. ВА51-39-630А-341850-6300-660В-НР220AC-00УХЛ3-Контактор | 58997 | 71976.34 |  | Автоматические выключатели в литом корпусе | Классическая | ВА51-39 | ВА51-39 | 4604 | ВА51-39 | Автоматические выключатели серии ВА51-39 до 800А | M | Заказной | 1 | шт. |  | Изменение тарифа
1033875 | Выкл. авт. ВА51-39-630А-341810-6300-660В-НР380AC-20УХЛ3-Контактор (без компл.зажимов) | 27059 | 33011.98 |  | Автоматические выключатели в литом корпусе | Классическая | ВА51-39 | ВА51-39 | 4604 | ВА51-39 | Автоматические выключатели серии ВА51-39 до 800А | M | Заказной | 1 | шт. |  | Изменение тарифа
1033892 | Выкл. авт. ВА51-39-630А-844730-3780-660В-НР220DC-20УХЛ3-Контактор | 56789 | 69282.58 |  | Автоматические выключатели в литом корпусе | Классическая | ВА51-39 | ВА51-39 | 4604 | ВА51-39 | Автоматические выключатели серии ВА51-39 до 800А | M | Заказной | 1 | шт. |  | Изменение тарифа
1033897 | Выкл. авт. ВА51-39-500А-340010-5000-660В-20УХЛ3-Контактор | 38137 | 46527.14 |  | Автоматические выключатели в литом корпусе | Классическая | ВА51-39 | ВА51-39 | 4604 | ВА51-39 | Автоматические выключатели серии ВА51-39 до 800А | M | Заказной | 1 | шт. |  | Изменение тарифа
1033942 | Выкл. авт. ВА51-39-630А-341870-6300-660В-НР380AC-00УХЛ3-Контактор | 76719 | 93597.18 |  | Автоматические выключатели в литом корпусе | Классическая | ВА51-39 | ВА51-39 | 4604 | ВА51-39 | Автоматические выключатели серии ВА51-39 до 800А | M | Заказной | 1 | шт. |  | Изменение тарифа
1034027 | Выкл. авт. ВА51-39-630А-344750-6300-660В-НР220AC-00УХЛ3-Контактор (без компл.зажимов) | 59081 | 72078.82 |  | Автоматические выключатели в литом корпусе | Классическая | ВА51-39 | ВА51-39 | 4604 | ВА51-39 | Автоматические выключатели серии ВА51-39 до 800А | M | Заказной | 1 | шт. |  | Изменение тарифа
1034061 | Выкл. авт. ВА51-39-630А-340010-2400-660В-20УХЛ3-Контактор | 29681 | 36210.82 |  | Автоматические выключатели в литом корпусе | Классическая | ВА51-39 | ВА51-39 | 4604 | ВА51-39 | Автоматические выключатели серии ВА51-39 до 800А | M | Заказной | 1 | шт. |  | Изменение тарифа
1034125 | Выкл. авт. ВА51-39-630А-334730-2500-660В-НР220AC-20УХЛ3-Контактор | 42672 | 52059.84 |  | Автоматические выключатели в литом корпусе | Классическая | ВА51-39 | ВА51-39 | 4604 | ВА51-39 | Автоматические выключатели серии ВА51-39 до 800А | M | Заказной | 1 | шт. |  | Изменение тарифа
1034132 | Выкл. авт. ВА51-39-400А-341210-4000-660В-НР380AC-20УХЛ3-Контактор | 27040 | 32988.8 |  | Автоматические выключатели в литом корпусе | Классическая | ВА51-39 | ВА51-39 | 4604 | ВА51-39 | Автоматические выключатели серии ВА51-39 до 800А | M | Заказной | 1 | шт. |  | Изменение тарифа
1034284 | Выкл. авт. ВА51-39-160А-340010-1920-660В-20УХЛ3-Контактор | 27941 | 34088.02 |  | Автоматические выключатели в литом корпусе | Классическая | ВА51-39 | ВА51-39 | 4604 | ВА51-39 | Автоматические выключатели серии ВА51-39 до 800А | M | Заказной | 1 | шт. |  | Изменение тарифа
1034356 | Выкл. авт. ВА51-39-250А-344730-3000-660В-НР220AC-20УХЛ3-Контактор | 39588 | 48297.36 |  | Автоматические выключатели в литом корпусе | Классическая | ВА51-39 | ВА51-39 | 4604 | ВА51-39 | Автоматические выключатели серии ВА51-39 до 800А | M | Заказной | 1 | шт. |  | Изменение тарифа
1034411 | Выкл. авт. ВА51-39-500А-344710-5000-660В-НР220AC-20УХЛ3-Контактор (без компл.зажимов) | 31611 | 38565.42 |  | Автоматические выключатели в литом корпусе | Классическая | ВА51-39 | ВА51-39 | 4604 | ВА51-39 | Автоматические выключатели серии ВА51-39 до 800А | M | Заказной | 1 | шт. |  | Изменение тарифа
1034414 | Выкл. авт. ВА51-39-400А-344750-4000-660В-НР220AC-00УХЛ3-Контактор (без компл.зажимов) | 57567 | 70231.74 |  | Автоматические выключатели в литом корпусе | Классическая | ВА51-39 | ВА51-39 | 4604 | ВА51-39 | Автоматические выключатели серии ВА51-39 до 800А | M | Заказной | 1 | шт. |  | Изменение тарифа
1034424 | Выкл. авт. ВА51-39-250А-344630-3000-660В-20УХЛ3-Контактор | 51419 | 62731.18 |  | Автоматические выключатели в литом корпусе | Классическая | ВА51-39 | ВА51-39 | 4604 | ВА51-39 | Автоматические выключатели серии ВА51-39 до 800А | M | Заказной | 1 | шт. |  | Изменение тарифа
1034667 | Выкл. авт. ВА51-39-630А-341110-6300-660В-20УХЛ3-Контактор | 26623 | 32480.06 |  | Автоматические выключатели в литом корпусе | Классическая | ВА51-39 | ВА51-39 | 4604 | ВА51-39 | Автоматические выключатели серии ВА51-39 до 800А | M | Заказной | 1 | шт. |  | Изменение тарифа
1034668 | Выкл. авт. ВА51-39-250А-341110-3000-660В-20УХЛ3-Контактор | 25110 | 30634.2 |  | Автоматические выключатели в литом корпусе | Классическая | ВА51-39 | ВА51-39 | 4604 | ВА51-39 | Автоматические выключатели серии ВА51-39 до 800А | M | Заказной | 1 | шт. |  | Изменение тарифа
1034684 | Выкл. авт. ВА51-39-250А-341110-3000-660В-20УХЛ3-Контактор | 37435 | 45670.7 |  | Автоматические выключатели в литом корпусе | Классическая | ВА51-39 | ВА51-39 | 4604 | ВА51-39 | Автоматические выключатели серии ВА51-39 до 800А | M | Заказной | 1 | шт. |  | Изменение тарифа
1034729 | Выкл. авт. ВА51-39-630А-331810-2500-660В-НР110DC-20УХЛ3-Контактор | 39731 | 48471.82 |  | Автоматические выключатели в литом корпусе | Классическая | ВА51-39 | ВА51-39 | 4604 | ВА51-39 | Автоматические выключатели серии ВА51-39 до 800А | M | Заказной | 1 | шт. |  | Изменение тарифа
1034735 | Выкл. авт. ВА51-39-250А-344630-3000-220В-20УХЛ3-Контактор | 51419 | 62731.18 |  | Автоматические выключатели в литом корпусе | Классическая | ВА51-39 | ВА51-39 | 4604 | ВА51-39 | Автоматические выключатели серии ВА51-39 до 800А | M | Заказной | 1 | шт. |  | Изменение тарифа
1034808 | Выкл. авт. ВА51-39-630А-340010-4000-660В-20УХЛ3-Контактор | 36853 | 44960.66 |  | Автоматические выключатели в литом корпусе | Классическая | ВА51-39 | ВА51-39 | 4604 | ВА51-39 | Автоматические выключатели серии ВА51-39 до 800А | M | Заказной | 1 | шт. |  | Изменение тарифа
1035116 | Выкл. авт. ВА51-39-630А-340010-6300-660В-20УХЛ3-Контактор | 43195 | 52697.9 |  | Автоматические выключатели в литом корпусе | Классическая | ВА51-39 | ВА51-39 | 4604 | ВА51-39 | Автоматические выключатели серии ВА51-39 до 800А | M | Заказной | 1 | шт. |  | Изменение тарифа
1035117 | Выкл. авт. ВА51-39-400А-340010-4000-660В-20УХЛ3-Контактор | 41453 | 50572.66 |  | Автоматические выключатели в литом корпусе | Классическая | ВА51-39 | ВА51-39 | 4604 | ВА51-39 | Автоматические выключатели серии ВА51-39 до 800А | M | Заказной | 1 | шт. |  | Изменение тарифа
1035311 | Выкл. авт. ВА51-39-200А-340010-2400-660В-20УХЛ3-Контактор | 36047 | 43977.34 |  | Автоматические выключатели в литом корпусе | Классическая | ВА51-39 | ВА51-39 | 4604 | ВА51-39 | Автоматические выключатели серии ВА51-39 до 800А | M | Заказной | 1 | шт. |  | Изменение тарифа
1035426 | Выкл. авт. ВА51-39-630А-344630-6300-660В-20УХЛ3-Контактор | 41888 | 51103.36 |  | Автоматические выключатели в литом корпусе | Классическая | ВА51-39 | ВА51-39 | 4604 | ВА51-39 | Автоматические выключатели серии ВА51-39 до 800А | M | Заказной | 1 | шт. |  | Изменение тарифа
1035494 | Выкл. авт. ВА51-39-400А-344710-4000-660В-НР380AC-20УХЛ3-Контактор | 37362 | 45581.64 |  | Автоматические выключатели в литом корпусе | Классическая | ВА51-39 | ВА51-39 | 4604 | ВА51-39 | Автоматические выключатели серии ВА51-39 до 800А | M | Заказной | 1 | шт. |  | Изменение тарифа
1035495 | Выкл. авт. ВА51-39-630А-344710-6300-660В-НР380AC-20УХЛ3-Контактор | 38878 | 47431.16 |  | Автоматические выключатели в литом корпусе | Классическая | ВА51-39 | ВА51-39 | 4604 | ВА51-39 | Автоматические выключатели серии ВА51-39 до 800А | M | Заказной | 1 | шт. |  | Изменение тарифа
1035551 | Выкл. авт. ВА51-39-400А-344710-4000-660В-НР380AC-20УХЛ3-Контактор | 38070 | 46445.4 |  | Автоматические выключатели в литом корпусе | Классическая | ВА51-39 | ВА51-39 | 4604 | ВА51-39 | Автоматические выключатели серии ВА51-39 до 800А | M | Заказной | 1 | шт. |  | Изменение тарифа
1035582 | Выкл. авт. ВА51-39-630А-341850-6300-660В-НР220AC-00УХЛ3-Контактор | 58997 | 71976.34 |  | Автоматические выключатели в литом корпусе | Классическая | ВА51-39 | ВА51-39 | 4604 | ВА51-39 | Автоматические выключатели серии ВА51-39 до 800А | M | Заказной | 1 | шт. |  | Изменение тарифа
1035589 | Выкл. авт. ВА51-39-630А-344710-6300-660В-НР380AC-20УХЛ3-Контактор | 44708 | 54543.76 |  | Автоматические выключатели в литом корпусе | Классическая | ВА51-39 | ВА51-39 | 4604 | ВА51-39 | Автоматические выключатели серии ВА51-39 до 800А | M | Заказной | 1 | шт. |  | Изменение тарифа
1035590 | Выкл. авт. ВА51-39-630А-341510-6300-660В-20УХЛ3-Контактор | 38299 | 46724.78 |  | Автоматические выключатели в литом корпусе | Классическая | ВА51-39 | ВА51-39 | 4604 | ВА51-39 | Автоматические выключатели серии ВА51-39 до 800А | M | Заказной | 1 | шт. |  | Изменение тарифа
1035627 | Выкл. авт. ВА51-39-400А-340010-2400-660В-20УХЛ3-Контактор | 36621 | 44677.62 |  | Автоматические выключатели в литом корпусе | Классическая | ВА51-39 | ВА51-39 | 4604 | ВА51-39 | Автоматические выключатели серии ВА51-39 до 800А | M | Заказной | 1 | шт. |  | Изменение тарифа
1035712 | Выкл. авт. ВА51-39-400А-341815-4000-660В-НР220AC-20УХЛ3-Контактор | 44861 | 54730.42 |  | Автоматические выключатели в литом корпусе | Классическая | ВА51-39 | ВА51-39 | 4604 | ВА51-39 | Автоматические выключатели серии ВА51-39 до 800А | M | Заказной | 1 | шт. |  | Изменение тарифа
1036066 | Выкл. авт. ВА51-39-500А-345670-5000-660В-00УХЛ3-Контактор | 77813 | 94931.86 |  | Автоматические выключатели в литом корпусе | Классическая | ВА51-39 | ВА51-39 | 4604 | ВА51-39 | Автоматические выключатели серии ВА51-39 до 800А | M | Заказной | 1 | шт. |  | Изменение тарифа
1036085 | Выкл. авт. ВА51-39-630А-344630-6300-660В-20УХЛ3-Контактор | 41888 | 51103.36 |  | Автоматические выключатели в литом корпусе | Классическая | ВА51-39 | ВА51-39 | 4604 | ВА51-39 | Автоматические выключатели серии ВА51-39 до 800А | M | Заказной | 1 | шт. |  | Изменение тарифа
1036125 | Выкл. авт. ВА51-39-630А-331810-4000-660В-НР660AC-20УХЛ3-Контактор | 38447 | 46905.34 |  | Автоматические выключатели в литом корпусе | Классическая | ВА51-39 | ВА51-39 | 4604 | ВА51-39 | Автоматические выключатели серии ВА51-39 до 800А | M | Заказной | 1 | шт. |  | Изменение тарифа
1036169 | Выкл. авт. ВА51-39-400А-341815-4000-660В-НР220AC-20УХЛ3-Контактор | 27967 | 34119.74 |  | Автоматические выключатели в литом корпусе | Классическая | ВА51-39 | ВА51-39 | 4604 | ВА51-39 | Автоматические выключатели серии ВА51-39 до 800А | M | Заказной | 1 | шт. |  | Изменение тарифа
1036185 | Выкл. авт. ВА51-39-400А-341830-4000-660В-НР380AC-20УХЛ3-Контактор | 52476 | 64020.72 |  | Автоматические выключатели в литом корпусе | Классическая | ВА51-39 | ВА51-39 | 4604 | ВА51-39 | Автоматические выключатели серии ВА51-39 до 800А | M | Заказной | 1 | шт. |  | Изменение тарифа
1036362 | Выкл. авт. ВА51-39-400А-341816-4000-660В-НР220AC-20УХЛ3-Контактор | 26145 | 31896.9 |  | Автоматические выключатели в литом корпусе | Классическая | ВА51-39 | ВА51-39 | 4604 | ВА51-39 | Автоматические выключатели серии ВА51-39 до 800А | M | Заказной | 1 | шт. |  | Изменение тарифа
1036364 | Выкл. авт. ВА51-39-630А-341816-6300-660В-НР220AC-20УХЛ3-Контактор | 27659 | 33743.98 |  | Автоматические выключатели в литом корпусе | Классическая | ВА51-39 | ВА51-39 | 4604 | ВА51-39 | Автоматические выключатели серии ВА51-39 до 800А | M | Заказной | 1 | шт. |  | Изменение тарифа
1036404 | Выкл. авт. ВА51-39-500А-341110-5000-660В-20УХЛ3-Контактор (без компл.зажимов) | 26275 | 32055.5 |  | Автоматические выключатели в литом корпусе | Классическая | ВА51-39 | ВА51-39 | 4604 | ВА51-39 | Автоматические выключатели серии ВА51-39 до 800А | M | Заказной | 1 | шт. |  | Изменение тарифа
1036405 | Выкл. авт. ВА51-39-250А-341110-3000-660В-20УХЛ3-Контактор (без компл.зажимов) | 24763 | 30210.86 |  | Автоматические выключатели в литом корпусе | Классическая | ВА51-39 | ВА51-39 | 4604 | ВА51-39 | Автоматические выключатели серии ВА51-39 до 800А | M | Заказной | 1 | шт. |  | Изменение тарифа
1036421 | Выкл. авт. ВА51-39-400А-345630-4000-660В-20УХЛ3-Контактор | 41819 | 51019.18 |  | Автоматические выключатели в литом корпусе | Классическая | ВА51-39 | ВА51-39 | 4604 | ВА51-39 | Автоматические выключатели серии ВА51-39 до 800А | M | Заказной | 1 | шт. |  | Изменение тарифа
1036486 | Выкл. авт. ВА51-39-160А-341850-1920-660В-НР220AC-00УХЛ3-Контактор | 57484 | 70130.48 |  | Автоматические выключатели в литом корпусе | Классическая | ВА51-39 | ВА51-39 | 4604 | ВА51-39 | Автоматические выключатели серии ВА51-39 до 800А | M | Заказной | 1 | шт. |  | Изменение тарифа
1036489 | Выкл. авт. ВА51-39-800А-331830-8000-660В-НР220AC-20УХЛ3-Контактор | 44102 | 53804.44 |  | Автоматические выключатели в литом корпусе | Классическая | ВА51-39 | ВА51-39 | 4604 | ВА51-39 | Автоматические выключатели серии ВА51-39 до 800А | M | Заказной | 1 | шт. |  | Изменение тарифа
1036520 | Выкл. авт. ВА51-39-400А-340010-1920-220В-20УХЛ3-Контактор | 42116 | 51381.52 |  | Автоматические выключатели в литом корпусе | Классическая | ВА51-39 | ВА51-39 | 4604 | ВА51-39 | Автоматические выключатели серии ВА51-39 до 800А | M | Заказной | 1 | шт. |  | Изменение тарифа
1036534 | Выкл. авт. ВА51-39-200А-344710-3000-660В-НР220AC-20УХЛ3-Контактор | 30267 | 36925.74 |  | Автоматические выключатели в литом корпусе | Классическая | ВА51-39 | ВА51-39 | 4604 | ВА51-39 | Автоматические выключатели серии ВА51-39 до 800А | M | Заказной | 1 | шт. |  | Изменение тарифа
1036792 | Выкл. авт. ВА51-39-630А-334750-6300-660В-НР220AC-00УХЛ3-Контактор | 59428 | 72502.16 |  | Автоматические выключатели в литом корпусе | Классическая | ВА51-39 | ВА51-39 | 4604 | ВА51-39 | Автоматические выключатели серии ВА51-39 до 800А | M | Заказной | 1 | шт. |  | Изменение тарифа
1036795 | Выкл. авт. ВА51-39-500А-340010-5000-660В-20УХЛ3-Контактор | 38137 | 46527.14 |  | Автоматические выключатели в литом корпусе | Классическая | ВА51-39 | ВА51-39 | 4604 | ВА51-39 | Автоматические выключатели серии ВА51-39 до 800А | M | Заказной | 1 | шт. |  | Изменение тарифа
1036874 | Выкл. авт. ВА51-39-250А-340010-1500-220В-20УХЛ3-Контактор | 23371 | 28512.62 |  | Автоматические выключатели в литом корпусе | Классическая | ВА51-39 | ВА51-39 | 4604 | ВА51-39 | Автоматические выключатели серии ВА51-39 до 800А | M | Заказной | 1 | шт. |  | Изменение тарифа
1036880 | Выкл. авт. ВА51-39-400А-341815-4000-660В-НР220AC-20УХЛ3-Контактор | 40293 | 49157.46 |  | Автоматические выключатели в литом корпусе | Классическая | ВА51-39 | ВА51-39 | 4604 | ВА51-39 | Автоматические выключатели серии ВА51-39 до 800А | M | Заказной | 1 | шт. |  | Изменение тарифа
1036885 | Выкл. авт. ВА51-39-630А-331515-6300-660В-20УХЛ3-Контактор | 40375 | 49257.5 |  | Автоматические выключатели в литом корпусе | Классическая | ВА51-39 | ВА51-39 | 4604 | ВА51-39 | Автоматические выключатели серии ВА51-39 до 800А | M | Заказной | 1 | шт. |  | Изменение тарифа
1036919 | Выкл. авт. ВА51-39-630А-340010-6300-660В-20УХЛ3-Контактор | 36853 | 44960.66 |  | Автоматические выключатели в литом корпусе | Классическая | ВА51-39 | ВА51-39 | 4604 | ВА51-39 | Автоматические выключатели серии ВА51-39 до 800А | M | Заказной | 1 | шт. |  | Изменение тарифа
1036929 | Выкл. авт. ВА51-39-630А-341170-6300-660В-00УХЛ3-Контактор | 75938 | 92644.36 |  | Автоматические выключатели в литом корпусе | Классическая | ВА51-39 | ВА51-39 | 4604 | ВА51-39 | Автоматические выключатели серии ВА51-39 до 800А | M | Заказной | 1 | шт. |  | Изменение тарифа
1036976 | Выкл. авт. ВА51-39-400А-341816-4000-660В-НР220AC-20УХЛ3-Контактор | 26145 | 31896.9 |  | Автоматические выключатели в литом корпусе | Классическая | ВА51-39 | ВА51-39 | 4604 | ВА51-39 | Автоматические выключатели серии ВА51-39 до 800А | M | Заказной | 1 | шт. |  | Изменение тарифа
1036986 | Выкл. авт. ВА51-39-630А-341110-5000-660В-20УХЛ3-Контактор | 30617 | 37352.74 |  | Автоматические выключатели в литом корпусе | Классическая | ВА51-39 | ВА51-39 | 4604 | ВА51-39 | Автоматические выключатели серии ВА51-39 до 800А | M | Заказной | 1 | шт. |  | Изменение тарифа
1037151 | Выкл. авт. ВА51-39-400А-341150-4000-660В-00УХЛ3-Контактор | 56700 | 69174 |  | Автоматические выключатели в литом корпусе | Классическая | ВА51-39 | ВА51-39 | 4604 | ВА51-39 | Автоматические выключатели серии ВА51-39 до 800А | M | Заказной | 1 | шт. |  | Изменение тарифа
1037153 | Выкл. авт. ВА51-39-630А-341150-6300-660В-00УХЛ3-Контактор | 58215 | 71022.3 |  | Автоматические выключатели в литом корпусе | Классическая | ВА51-39 | ВА51-39 | 4604 | ВА51-39 | Автоматические выключатели серии ВА51-39 до 800А | M | Заказной | 1 | шт. |  | Изменение тарифа
1037175 | Выкл. авт. ВА51-39-800А-330010-8000-660В-20УХЛ3-Контактор (без компл.зажимов) | 27325 | 33336.5 |  | Автоматические выключатели в литом корпусе | Классическая | ВА51-39 | ВА51-39 | 4604 | ВА51-39 | Автоматические выключатели серии ВА51-39 до 800А | M | Заказной | 1 | шт. |  | Изменение тарифа
1037260 | Выкл. авт. ВА51-39-630А-831810-2500-660В-НР110DC-20УХЛ3-Контактор | 41522 | 50656.84 |  | Автоматические выключатели в литом корпусе | Классическая | ВА51-39 | ВА51-39 | 4604 | ВА51-39 | Автоматические выключатели серии ВА51-39 до 800А | M | Заказной | 1 | шт. |  | Изменение тарифа
1037333 | Выкл. авт. ВА51-39-250А-344770-3000-660В-НР220AC-00УХЛ3-Контактор | 75634 | 92273.48 |  | Автоматические выключатели в литом корпусе | Классическая | ВА51-39 | ВА51-39 | 4604 | ВА51-39 | Автоматические выключатели серии ВА51-39 до 800А | M | Заказной | 1 | шт. |  | Изменение тарифа
1037334 | Выкл. авт. ВА51-39-630А-344770-6300-660В-НР220AC-00УХЛ3-Контактор | 77150 | 94123 |  | Автоматические выключатели в литом корпусе | Классическая | ВА51-39 | ВА51-39 | 4604 | ВА51-39 | Автоматические выключатели серии ВА51-39 до 800А | M | Заказной | 1 | шт. |  | Изменение тарифа
1037376 | Выкл. авт. ВА51-39-630А-342510-6300-660В-20УХЛ3-Контактор (без компл.зажимов) | 27721 | 33819.62 |  | Автоматические выключатели в литом корпусе | Классическая | ВА51-39 | ВА51-39 | 4604 | ВА51-39 | Автоматические выключатели серии ВА51-39 до 800А | M | Заказной | 1 | шт. |  | Изменение тарифа
1037538 | Выкл. авт. ВА51-39-400А-344710-4000-660В-НР220AC-20УХЛ3-Контактор | 26321 | 32111.62 |  | Автоматические выключатели в литом корпусе | Классическая | ВА51-39 | ВА51-39 | 4604 | ВА51-39 | Автоматические выключатели серии ВА51-39 до 800А | M | Заказной | 1 | шт. |  | Изменение тарифа
1037595 | Выкл. авт. ВА51-39-630А-334730-4000-660В-НР220AC-20УХЛ3-Контактор | 42672 | 52059.84 |  | Автоматические выключатели в литом корпусе | Классическая | ВА51-39 | ВА51-39 | 4604 | ВА51-39 | Автоматические выключатели серии ВА51-39 до 800А | M | Заказной | 1 | шт. |  | Изменение тарифа
1037604 | Выкл. авт. ВА51-39-630А-830010-2500-660В-20УХЛ3-Контактор | 39928 | 48712.16 |  | Автоматические выключатели в литом корпусе | Классическая | ВА51-39 | ВА51-39 | 4604 | ВА51-39 | Автоматические выключатели серии ВА51-39 до 800А | M | Заказной | 1 | шт. |  | Изменение тарифа
1037620 | Выкл. авт. ВА51-39-630А-340010-4000-660В-20УХЛ3-Контактор | 25810 | 31488.2 |  | Автоматические выключатели в литом корпусе | Классическая | ВА51-39 | ВА51-39 | 4604 | ВА51-39 | Автоматические выключатели серии ВА51-39 до 800А | M | Заказной | 1 | шт. |  | Изменение тарифа
1037636 | Выкл. авт. ВА51-39-320А-344610-3840-660В-20УХЛ3-Контактор | 37289 | 45492.58 |  | Автоматические выключатели в литом корпусе | Классическая | ВА51-39 | ВА51-39 | 4604 | ВА51-39 | Автоматические выключатели серии ВА51-39 до 800А | M | Заказной | 1 | шт. |  | Изменение тарифа
1037677 | Выкл. авт. ВА51-39-630А-344630-6300-660В-20УХЛ3-Контактор (без компл.зажимов) | 41541 | 50680.02 |  | Автоматические выключатели в литом корпусе | Классическая | ВА51-39 | ВА51-39 | 4604 | ВА51-39 | Автоматические выключатели серии ВА51-39 до 800А | M | Заказной | 1 | шт. |  | Изменение тарифа
1037727 | Выкл. авт. ВА51-39-160А-342510-1920-660В-20УХЛ3-Контактор | 26554 | 32395.88 |  | Автоматические выключатели в литом корпусе | Классическая | ВА51-39 | ВА51-39 | 4604 | ВА51-39 | Автоматические выключатели серии ВА51-39 до 800А | M | Заказной | 1 | шт. |  | Изменение тарифа
1037738 | Выкл. авт. ВА51-39-630А-344650-6300-660В-00УХЛ3-Контактор | 58645 | 71546.9 |  | Автоматические выключатели в литом корпусе | Классическая | ВА51-39 | ВА51-39 | 4604 | ВА51-39 | Автоматические выключатели серии ВА51-39 до 800А | M | Заказной | 1 | шт. |  | Изменение тарифа
1037850 | Выкл. авт. ВА51-39-400А-341816-4000-660В-НР220AC-20УХЛ3-Контактор | 37894 | 46230.68 |  | Автоматические выключатели в литом корпусе | Классическая | ВА51-39 | ВА51-39 | 4604 | ВА51-39 | Автоматические выключатели серии ВА51-39 до 800А | M | Заказной | 1 | шт. |  | Изменение тарифа
1037854 | Выкл. авт. ВА51-39-800А-331815-8000-660В-НР220AC-20УХЛ3-Контактор | 31341 | 38236.02 |  | Автоматические выключатели в литом корпусе | Классическая | ВА51-39 | ВА51-39 | 4604 | ВА51-39 | Автоматические выключатели серии ВА51-39 до 800А | M | Заказной | 1 | шт. |  | Изменение тарифа
1037865 | Выкл. авт. ВА51-39-630А-340010-5000-660В-20УХЛ3-Контактор | 43859 | 53507.98 |  | Автоматические выключатели в литом корпусе | Классическая | ВА51-39 | ВА51-39 | 4604 | ВА51-39 | Автоматические выключатели серии ВА51-39 до 800А | M | Заказной | 1 | шт. |  | Изменение тарифа
1037881 | Выкл. авт. ВА51-39-630А-341870-6300-660В-НР380AC-00УХЛ3-Контактор | 76719 | 93597.18 |  | Автоматические выключатели в литом корпусе | Классическая | ВА51-39 | ВА51-39 | 4604 | ВА51-39 | Автоматические выключатели серии ВА51-39 до 800А | M | Заказной | 1 | шт. |  | Изменение тарифа
1037990 | Выкл. авт. ВА51-39-320А-340015-3840-660В-20УХЛ3-Контактор (без компл.зажимов) | 26024 | 31749.28 |  | Автоматические выключатели в литом корпусе | Классическая | ВА51-39 | ВА51-39 | 4604 | ВА51-39 | Автоматические выключатели серии ВА51-39 до 800А | M | Заказной | 1 | шт. |  | Изменение тарифа
1038008 | Выкл. авт. ВА51-39-630А-330010-6300-660В-20УХЛ3-Контактор | 38137 | 46527.14 |  | Автоматические выключатели в литом корпусе | Классическая | ВА51-39 | ВА51-39 | 4604 | ВА51-39 | Автоматические выключатели серии ВА51-39 до 800А | M | Заказной | 1 | шт. |  | Изменение тарифа
1038039 | Выкл. авт. ВА51-39-630А-831810-2500-660В-НР110DC-20УХЛ3-Контактор | 41522 | 50656.84 |  | Автоматические выключатели в литом корпусе | Классическая | ВА51-39 | ВА51-39 | 4604 | ВА51-39 | Автоматические выключатели серии ВА51-39 до 800А | M | Заказной | 1 | шт. |  | Изменение тарифа
1038042 | Выкл. авт. ВА51-39-320А-340015-1920-660В-20УХЛ3-Контактор | 28333 | 34566.26 |  | Автоматические выключатели в литом корпусе | Классическая | ВА51-39 | ВА51-39 | 4604 | ВА51-39 | Автоматические выключатели серии ВА51-39 до 800А | M | Заказной | 1 | шт. |  | Изменение тарифа
1038077 | Выкл. авт. ВА51-39-630А-331110-3200-660В-20УХЛ3-Контактор | 38948 | 47516.56 |  | Автоматические выключатели в литом корпусе | Классическая | ВА51-39 | ВА51-39 | 4604 | ВА51-39 | Автоматические выключатели серии ВА51-39 до 800А | M | Заказной | 1 | шт. |  | Изменение тарифа
1038172 | Выкл. авт. ВА51-39-320А-340015-3840-660В-20УХЛ3-Контактор | 28333 | 34566.26 |  | Автоматические выключатели в литом корпусе | Классическая | ВА51-39 | ВА51-39 | 4604 | ВА51-39 | Автоматические выключатели серии ВА51-39 до 800А | M | Заказной | 1 | шт. |  | Изменение тарифа
1038183 | Выкл. авт. ВА51-39-500А-340010-5000-660В-20УХЛ3-Контактор | 38137 | 46527.14 |  | Автоматические выключатели в литом корпусе | Классическая | ВА51-39 | ВА51-39 | 4604 | ВА51-39 | Автоматические выключатели серии ВА51-39 до 800А | M | Заказной | 1 | шт. |  | Изменение тарифа
1038205 | Выкл. авт. ВА51-39-250А-340010-3000-660В-20УХЛ3-Контактор | 36621 | 44677.62 |  | Автоматические выключатели в литом корпусе | Классическая | ВА51-39 | ВА51-39 | 4604 | ВА51-39 | Автоматические выключатели серии ВА51-39 до 800А | M | Заказной | 1 | шт. |  | Изменение тарифа
1038236 | Выкл. авт. ВА51-39-250А-340050-2500-660В-00УХЛ3-Контактор | 64271 | 78410.62 |  | Автоматические выключатели в литом корпусе | Классическая | ВА51-39 | ВА51-39 | 4604 | ВА51-39 | Автоматические выключатели серии ВА51-39 до 800А | M | Заказной | 1 | шт. |  | Изменение тарифа
1038243 | Выкл. авт. ВА51-39-630А-341815-6300-660В-НР110AC-20УХЛ3-Контактор | 40524 | 49439.28 |  | Автоматические выключатели в литом корпусе | Классическая | ВА51-39 | ВА51-39 | 4604 | ВА51-39 | Автоматические выключатели серии ВА51-39 до 800А | M | Заказной | 1 | шт. |  | Изменение тарифа
1038271 | Выкл. авт. ВА51-39-250А-344910-3000-660В-20УХЛ3-Контактор | 26171 | 31928.62 |  | Автоматические выключатели в литом корпусе | Классическая | ВА51-39 | ВА51-39 | 4604 | ВА51-39 | Автоматические выключатели серии ВА51-39 до 800А | M | Заказной | 1 | шт. |  | Изменение тарифа
1038277 | Выкл. авт. ВА51-39-630А-331810-6300-660В-НР380AC-20УХЛ3-Контактор | 38447 | 46905.34 |  | Автоматические выключатели в литом корпусе | Классическая | ВА51-39 | ВА51-39 | 4604 | ВА51-39 | Автоматические выключатели серии ВА51-39 до 800А | M | Заказной | 1 | шт. |  | Изменение тарифа
1038376 | Выкл. авт. ВА51-39-630А-334730-4000-660В-НР220AC-20УХЛ3-Контактор | 42672 | 52059.84 |  | Автоматические выключатели в литом корпусе | Классическая | ВА51-39 | ВА51-39 | 4604 | ВА51-39 | Автоматические выключатели серии ВА51-39 до 800А | M | Заказной | 1 | шт. |  | Изменение тарифа
1038377 | Выкл. авт. ВА51-39-630А-344750-3000-660В-НР220AC-00УХЛ3-Контактор | 59428 | 72502.16 |  | Автоматические выключатели в литом корпусе | Классическая | ВА51-39 | ВА51-39 | 4604 | ВА51-39 | Автоматические выключатели серии ВА51-39 до 800А | M | Заказной | 1 | шт. |  | Изменение тарифа
1038646 | Выкл. авт. ВА51-39-400А-340010-1600-660В-20УХЛ3-Контактор | 23371 | 28512.62 |  | Автоматические выключатели в литом корпусе | Классическая | ВА51-39 | ВА51-39 | 4604 | ВА51-39 | Автоматические выключатели серии ВА51-39 до 800А | M | Заказной | 1 | шт. |  | Изменение тарифа
1038670 | Выкл. авт. ВА51-39-250А-341110-3000-660В-20УХЛ3-Контактор | 37435 | 45670.7 |  | Автоматические выключатели в литом корпусе | Классическая | ВА51-39 | ВА51-39 | 4604 | ВА51-39 | Автоматические выключатели серии ВА51-39 до 800А | M | Заказной | 1 | шт. |  | Изменение тарифа
1038671 | Выкл. авт. ВА51-39-630А-341110-6300-660В-20УХЛ3-Контактор | 38948 | 47516.56 |  | Автоматические выключатели в литом корпусе | Классическая | ВА51-39 | ВА51-39 | 4604 | ВА51-39 | Автоматические выключатели серии ВА51-39 до 800А | M | Заказной | 1 | шт. |  | Изменение тарифа
1038682 | Выкл. авт. ВА51-39-630А-340030-6300-660В-20УХЛ3-Контактор | 52971 | 64624.62 |  | Автоматические выключатели в литом корпусе | Классическая | ВА51-39 | ВА51-39 | 4604 | ВА51-39 | Автоматические выключатели серии ВА51-39 до 800А | M | Заказной | 1 | шт. |  | Изменение тарифа
1038698 | Выкл. авт. ВА51-39-630А-341870-6300-660В-НР220AC-00УХЛ3-Контактор (без компл.зажимов) | 76371 | 93172.62 |  | Автоматические выключатели в литом корпусе | Классическая | ВА51-39 | ВА51-39 | 4604 | ВА51-39 | Автоматические выключатели серии ВА51-39 до 800А | M | Заказной | 1 | шт. |  | Изменение тарифа
1038702 | Выкл. авт. ВА51-39-400А-840010-2400-660В-20УХЛ3-Контактор | 37326 | 45537.72 |  | Автоматические выключатели в литом корпусе | Классическая | ВА51-39 | ВА51-39 | 4604 | ВА51-39 | Автоматические выключатели серии ВА51-39 до 800А | M | Заказной | 1 | шт. |  | Изменение тарифа
1038705 | Выкл. авт. ВА51-39-400А-344730-4000-660В-НР220AC-20УХЛ3-Контактор | 39588 | 48297.36 |  | Автоматические выключатели в литом корпусе | Классическая | ВА51-39 | ВА51-39 | 4604 | ВА51-39 | Автоматические выключатели серии ВА51-39 до 800А | M | Заказной | 1 | шт. |  | Изменение тарифа
1038731 | Выкл. авт. ВА51-39-400А-340010-1920-660В-20УХЛ3-Контактор (без компл.зажимов) | 23949 | 29217.78 |  | Автоматические выключатели в литом корпусе | Классическая | ВА51-39 | ВА51-39 | 4604 | ВА51-39 | Автоматические выключатели серии ВА51-39 до 800А | M | Заказной | 1 | шт. |  | Изменение тарифа
1038737 | Выкл. авт. ВА51-39-630А-331830-4000-660В-НР110DC-20УХЛ3-Контактор | 42241 | 51534.02 |  | Автоматические выключатели в литом корпусе | Классическая | ВА51-39 | ВА51-39 | 4604 | ВА51-39 | Автоматические выключатели серии ВА51-39 до 800А | M | Заказной | 1 | шт. |  | Изменение тарифа
1038750 | Выкл. авт. ВА51-39-630А-341110-5000-660В-20УХЛ3-Контактор | 38373 | 46815.06 |  | Автоматические выключатели в литом корпусе | Классическая | ВА51-39 | ВА51-39 | 4604 | ВА51-39 | Автоматические выключатели серии ВА51-39 до 800А | M | Заказной | 1 | шт. |  | Изменение тарифа
1038758 | Выкл. авт. ВА51-39-400А-341210-4000-660В-НР220AC-20УХЛ3-Контактор | 36121 | 44067.62 |  | Автоматические выключатели в литом корпусе | Классическая | ВА51-39 | ВА51-39 | 4604 | ВА51-39 | Автоматические выключатели серии ВА51-39 до 800А | M | Заказной | 1 | шт. |  | Изменение тарифа
1038849 | Выкл. авт. ВА51-39-630А-844730-3780-660В-НР220DC-00УХЛ3-Контактор | 56789 | 69282.58 |  | Автоматические выключатели в литом корпусе | Классическая | ВА51-39 | ВА51-39 | 4604 | ВА51-39 | Автоматические выключатели серии ВА51-39 до 800А | M | Заказной | 1 | шт. |  | Изменение тарифа
1038850 | Выкл. авт. ВА51-39-630А-331810-6300-660В-НР380AC-20УХЛ3-Контактор (без компл.зажимов) | 27059 | 33011.98 |  | Автоматические выключатели в литом корпусе | Классическая | ВА51-39 | ВА51-39 | 4604 | ВА51-39 | Автоматические выключатели серии ВА51-39 до 800А | M | Заказной | 1 | шт. |  | Изменение тарифа
1038853 | Выкл. авт. ВА51-39-500А-844730-3000-660В-НР220DC-20УХЛ3-Контактор | 56789 | 69282.58 |  | Автоматические выключатели в литом корпусе | Классическая | ВА51-39 | ВА51-39 | 4604 | ВА51-39 | Автоматические выключатели серии ВА51-39 до 800А | M | Заказной | 1 | шт. |  | Изменение тарифа
1038869 | Выкл. авт. ВА51-39-250А-344710-3000-660В-НР220AC-20УХЛ3-Контактор | 26321 | 32111.62 |  | Автоматические выключатели в литом корпусе | Классическая | ВА51-39 | ВА51-39 | 4604 | ВА51-39 | Автоматические выключатели серии ВА51-39 до 800А | M | Заказной | 1 | шт. |  | Изменение тарифа
1038877 | Выкл. авт. ВА51-39-400А-344710-4000-660В-НР380AC-20УХЛ3-Контактор (без компл.зажимов) | 25974 | 31688.28 |  | Автоматические выключатели в литом корпусе | Классическая | ВА51-39 | ВА51-39 | 4604 | ВА51-39 | Автоматические выключатели серии ВА51-39 до 800А | M | Заказной | 1 | шт. |  | Изменение тарифа
1038878 | Выкл. авт. ВА51-39-630А-344710-6300-660В-НР380AC-20УХЛ3-Контактор (без компл.зажимов) | 27486 | 33532.92 |  | Автоматические выключатели в литом корпусе | Классическая | ВА51-39 | ВА51-39 | 4604 | ВА51-39 | Автоматические выключатели серии ВА51-39 до 800А | M | Заказной | 1 | шт. |  | Изменение тарифа
1038971 | Выкл. авт. ВА51-39-630А-332310-6300-660В-20УХЛ3-Контактор | 28068 | 34242.96 |  | Автоматические выключатели в литом корпусе | Классическая | ВА51-39 | ВА51-39 | 4604 | ВА51-39 | Автоматические выключатели серии ВА51-39 до 800А | M | Заказной | 1 | шт. |  | Изменение тарифа
1038974 | Выкл. авт. ВА51-39-630А-332310-6300-220В-20УХЛ3-Контактор (без компл.зажимов) | 27721 | 33819.62 |  | Автоматические выключатели в литом корпусе | Классическая | ВА51-39 | ВА51-39 | 4604 | ВА51-39 | Автоматические выключатели серии ВА51-39 до 800А | M | Заказной | 1 | шт. |  | Изменение тарифа
1038992 | Выкл. авт. ВА51-39-500А-844730-3000-660В-НР220DC-20УХЛ3-Контактор | 56789 | 69282.58 |  | Автоматические выключатели в литом корпусе | Классическая | ВА51-39 | ВА51-39 | 4604 | ВА51-39 | Автоматические выключатели серии ВА51-39 до 800А | M | Заказной | 1 | шт. |  | Изменение тарифа
1039092 | Выкл. авт. ВА51-39-630А-334730-2500-660В-НР220AC-20УХЛ3-Контактор | 42672 | 52059.84 |  | Автоматические выключатели в литом корпусе | Классическая | ВА51-39 | ВА51-39 | 4604 | ВА51-39 | Автоматические выключатели серии ВА51-39 до 800А | M | Заказной | 1 | шт. |  | Изменение тарифа
1039171 | Выкл. авт. ВА51-39-630А-342510-6300-660В-20УХЛ3-Контактор | 40393 | 49279.46 |  | Автоматические выключатели в литом корпусе | Классическая | ВА51-39 | ВА51-39 | 4604 | ВА51-39 | Автоматические выключатели серии ВА51-39 до 800А | M | Заказной | 1 | шт. |  | Изменение тарифа
1039174 | Выкл. авт. ВА51-39-400А-344750-4000-660В-НР220AC-00УХЛ3-Контактор | 57912 | 70652.64 |  | Автоматические выключатели в литом корпусе | Классическая | ВА51-39 | ВА51-39 | 4604 | ВА51-39 | Автоматические выключатели серии ВА51-39 до 800А | M | Заказной | 1 | шт. |  | Изменение тарифа
1039175 | Выкл. авт. ВА51-39-630А-344750-6300-220В-НР220AC-00УХЛ3-Контактор | 59428 | 72502.16 |  | Автоматические выключатели в литом корпусе | Классическая | ВА51-39 | ВА51-39 | 4604 | ВА51-39 | Автоматические выключатели серии ВА51-39 до 800А | M | Заказной | 1 | шт. |  | Изменение тарифа
1039193 | Выкл. авт. ВА51-39-320А-344710-3840-660В-НР220AC-20УХЛ3-Контактор | 38647 | 47149.34 |  | Автоматические выключатели в литом корпусе | Классическая | ВА51-39 | ВА51-39 | 4604 | ВА51-39 | Автоматические выключатели серии ВА51-39 до 800А | M | Заказной | 1 | шт. |  | Изменение тарифа
1039262 | Выкл. авт. ВА51-39-250А-341110-3000-660В-20УХЛ3-Контактор (без компл.зажимов) | 24763 | 30210.86 |  | Автоматические выключатели в литом корпусе | Классическая | ВА51-39 | ВА51-39 | 4604 | ВА51-39 | Автоматические выключатели серии ВА51-39 до 800А | M | Заказной | 1 | шт. |  | Изменение тарифа
1039272 | Выкл. авт. ВА51-39-160А-344710-1920-660В-НР220AC-20УХЛ3-Контактор (без компл.зажимов) | 25974 | 31688.28 |  | Автоматические выключатели в литом корпусе | Классическая | ВА51-39 | ВА51-39 | 4604 | ВА51-39 | Автоматические выключатели серии ВА51-39 до 800А | M | Заказной | 1 | шт. |  | Изменение тарифа
1039317 | Выкл. авт. ВА51-39-630А-341110-6300-660В-20УХЛ3-Контактор | 26623 | 32480.06 |  | Автоматические выключатели в литом корпусе | Классическая | ВА51-39 | ВА51-39 | 4604 | ВА51-39 | Автоматические выключатели серии ВА51-39 до 800А | M | Заказной | 1 | шт. |  | Изменение тарифа
1039322 | Выкл. авт. ВА51-39-630А-831810-2500-660В-НР110DC-20УХЛ3-Контактор | 41522 | 50656.84 |  | Автоматические выключатели в литом корпусе | Классическая | ВА51-39 | ВА51-39 | 4604 | ВА51-39 | Автоматические выключатели серии ВА51-39 до 800А | M | Заказной | 1 | шт. |  | Изменение тарифа
1039334 | Выкл. авт. ВА51-39-320А-340010-3200-660В-20УХЛ3-Контактор | 23371 | 28512.62 |  | Автоматические выключатели в литом корпусе | Классическая | ВА51-39 | ВА51-39 | 4604 | ВА51-39 | Автоматические выключатели серии ВА51-39 до 800А | M | Заказной | 1 | шт. |  | Изменение тарифа
1039336 | Выкл. авт. ВА51-39-630А-341850-3200-660В-НР220AC-00УХЛ3-Контактор | 58997 | 71976.34 |  | Автоматические выключатели в литом корпусе | Классическая | ВА51-39 | ВА51-39 | 4604 | ВА51-39 | Автоматические выключатели серии ВА51-39 до 800А | M | Заказной | 1 | шт. |  | Изменение тарифа
1039353 | Выкл. авт. ВА51-39-630А-344730-1600-660В-НР220AC-20УХЛ3-Контактор | 42672 | 52059.84 |  | Автоматические выключатели в литом корпусе | Классическая | ВА51-39 | ВА51-39 | 4604 | ВА51-39 | Автоматические выключатели серии ВА51-39 до 800А | M | Заказной | 1 | шт. |  | Изменение тарифа
1039375 | Выкл. авт. ВА51-39-630А-331110-2500-660В-20УХЛ3-Контактор | 26623 | 32480.06 |  | Автоматические выключатели в литом корпусе | Классическая | ВА51-39 | ВА51-39 | 4604 | ВА51-39 | Автоматические выключатели серии ВА51-39 до 800А | M | Заказной | 1 | шт. |  | Изменение тарифа
1039376 | Выкл. авт. ВА51-39-630А-331110-5000-660В-20УХЛ3-Контактор | 26623 | 32480.06 |  | Автоматические выключатели в литом корпусе | Классическая | ВА51-39 | ВА51-39 | 4604 | ВА51-39 | Автоматические выключатели серии ВА51-39 до 800А | M | Заказной | 1 | шт. |  | Изменение тарифа
1039381 | Выкл. авт. ВА51-39-320А-340010-3200-660В-20УХЛ3-Контактор | 35340 | 43114.8 |  | Автоматические выключатели в литом корпусе | Классическая | ВА51-39 | ВА51-39 | 4604 | ВА51-39 | Автоматические выключатели серии ВА51-39 до 800А | M | Заказной | 1 | шт. |  | Изменение тарифа
1039490 | Выкл. авт. ВА51-39-630А-334750-6300-660В-НР220AC-00УХЛ3-Контактор | 59428 | 72502.16 |  | Автоматические выключатели в литом корпусе | Классическая | ВА51-39 | ВА51-39 | 4604 | ВА51-39 | Автоматические выключатели серии ВА51-39 до 800А | M | Заказной | 1 | шт. |  | Изменение тарифа
1039499 | Выкл. авт. ВА51-39-630А-344750-6300-660В-НР220AC-00УХЛ3-Контактор | 59428 | 72502.16 |  | Автоматические выключатели в литом корпусе | Классическая | ВА51-39 | ВА51-39 | 4604 | ВА51-39 | Автоматические выключатели серии ВА51-39 до 800А | M | Заказной | 1 | шт. |  | Изменение тарифа
1039572 | Выкл. авт. ВА51-39-630А-334710-2500-660В-НР24DC-20УХЛ3-Контактор (без компл.зажимов) | 27486 | 33532.92 |  | Автоматические выключатели в литом корпусе | Классическая | ВА51-39 | ВА51-39 | 4604 | ВА51-39 | Автоматические выключатели серии ВА51-39 до 800А | M | Заказной | 1 | шт. |  | Изменение тарифа
1039577 | Выкл. авт. ВА51-39-630А-341810-1600-660В-НР220AC-20УХЛ3-Контактор (без компл.зажимов) | 27059 | 33011.98 |  | Автоматические выключатели в литом корпусе | Классическая | ВА51-39 | ВА51-39 | 4604 | ВА51-39 | Автоматические выключатели серии ВА51-39 до 800А | M | Заказной | 1 | шт. |  | Изменение тарифа
1039707 | Выкл. авт. ВА51-39-630А-344710-6300-660В-НР380AC-20УХЛ3-Контактор | 40160 | 48995.2 |  | Автоматические выключатели в литом корпусе | Классическая | ВА51-39 | ВА51-39 | 4604 | ВА51-39 | Автоматические выключатели серии ВА51-39 до 800А | M | Заказной | 1 | шт. |  | Изменение тарифа
1039725 | Выкл. авт. ВА51-39-630А-831810-2500-660В-НР110DC-20УХЛ3-Контактор | 41522 | 50656.84 |  | Автоматические выключатели в литом корпусе | Классическая | ВА51-39 | ВА51-39 | 4604 | ВА51-39 | Автоматические выключатели серии ВА51-39 до 800А | M | Заказной | 1 | шт. |  | Изменение тарифа
1039738 | Выкл. авт. ВА51-39-400А-344710-4000-660В-НР220AC-20УХЛ3-Контактор | 38647 | 47149.34 |  | Автоматические выключатели в литом корпусе | Классическая | ВА51-39 | ВА51-39 | 4604 | ВА51-39 | Автоматические выключатели серии ВА51-39 до 800А | M | Заказной | 1 | шт. |  | Изменение тарифа
1039740 | Выкл. авт. ВА51-39-400А-340015-4000-660В-20УХЛ3-Контактор | 36833 | 44936.26 |  | Автоматические выключатели в литом корпусе | Классическая | ВА51-39 | ВА51-39 | 4604 | ВА51-39 | Автоматические выключатели серии ВА51-39 до 800А | M | Заказной | 1 | шт. |  | Изменение тарифа
1039753 | Выкл. авт. ВА51-39-320А-340010-3200-660В-20УХЛ3-Контактор (без компл.зажимов) | 23949 | 29217.78 |  | Автоматические выключатели в литом корпусе | Классическая | ВА51-39 | ВА51-39 | 4604 | ВА51-39 | Автоматические выключатели серии ВА51-39 до 800А | M | Заказной | 1 | шт. |  | Изменение тарифа
1039770 | Выкл. авт. ВА51-39-400А-344750-4000-660В-НР380AC-00УХЛ3-Контактор | 57912 | 70652.64 |  | Автоматические выключатели в литом корпусе | Классическая | ВА51-39 | ВА51-39 | 4604 | ВА51-39 | Автоматические выключатели серии ВА51-39 до 800А | M | Заказной | 1 | шт. |  | Изменение тарифа
1039771 | Выкл. авт. ВА51-39-630А-344750-6300-660В-НР380AC-00УХЛ3-Контактор | 59428 | 72502.16 |  | Автоматические выключатели в литом корпусе | Классическая | ВА51-39 | ВА51-39 | 4604 | ВА51-39 | Автоматические выключатели серии ВА51-39 до 800А | M | Заказной | 1 | шт. |  | Изменение тарифа
1039812 | Выкл. авт. ВА51-39-400А-344710-4000-660В-НР380AC-20УХЛ3-Контактор | 28282 | 34504.04 |  | Автоматические выключатели в литом корпусе | Классическая | ВА51-39 | ВА51-39 | 4604 | ВА51-39 | Автоматические выключатели серии ВА51-39 до 800А | M | Заказной | 1 | шт. |  | Изменение тарифа
1039850 | Выкл. авт. ВА51-39-400А-344710-4000-660В-НР380AC-20УХЛ3-Контактор | 37362 | 45581.64 |  | Автоматические выключатели в литом корпусе | Классическая | ВА51-39 | ВА51-39 | 4604 | ВА51-39 | Автоматические выключатели серии ВА51-39 до 800А | M | Заказной | 1 | шт. |  | Изменение тарифа
1039911 | Выкл. авт. ВА51-39-400А-341210-4000-660В-НР220AC-20УХЛ3-Контактор | 27040 | 32988.8 |  | Автоматические выключатели в литом корпусе | Классическая | ВА51-39 | ВА51-39 | 4604 | ВА51-39 | Автоматические выключатели серии ВА51-39 до 800А | M | Заказной | 1 | шт. |  | Изменение тарифа
1039914 | Выкл. авт. ВА51-39-630А-341210-6300-660В-НР220AC-20УХЛ3-Контактор | 28555 | 34837.1 |  | Автоматические выключатели в литом корпусе | Классическая | ВА51-39 | ВА51-39 | 4604 | ВА51-39 | Автоматические выключатели серии ВА51-39 до 800А | M | Заказной | 1 | шт. |  | Изменение тарифа
1039940 | Выкл. авт. ВА51-39-630А-340050-2500-660В-00УХЛ3-Контактор | 57402 | 70030.44 |  | Автоматические выключатели в литом корпусе | Классическая | ВА51-39 | ВА51-39 | 4604 | ВА51-39 | Автоматические выключатели серии ВА51-39 до 800А | M | Заказной | 1 | шт. |  | Изменение тарифа
1040014 | Выкл. авт. ВА51-39-250А-344770-3000-220В-НР400AC-00УХЛ3-Контактор | 75634 | 92273.48 |  | Автоматические выключатели в литом корпусе | Классическая | ВА51-39 | ВА51-39 | 4604 | ВА51-39 | Автоматические выключатели серии ВА51-39 до 800А | M | Заказной | 1 | шт. |  | Изменение тарифа
1040024 | Выкл. авт. ВА51-39-630А-340010-6300-660В-20УХЛ3-Контактор | 36853 | 44960.66 |  | Автоматические выключатели в литом корпусе | Классическая | ВА51-39 | ВА51-39 | 4604 | ВА51-39 | Автоматические выключатели серии ВА51-39 до 800А | M | Заказной | 1 | шт. |  | Изменение тарифа
1040026 | Выкл. авт. ВА51-39-630А-342510-4000-660В-20УХЛ3-Контактор | 28068 | 34242.96 |  | Автоматические выключатели в литом корпусе | Классическая | ВА51-39 | ВА51-39 | 4604 | ВА51-39 | Автоматические выключатели серии ВА51-39 до 800А | M | Заказной | 1 | шт. |  | Изменение тарифа
1040094 | Выкл. авт. ВА51-39-630А-340016-6300-660В-20УХЛ3-Контактор | 37107 | 45270.54 |  | Автоматические выключатели в литом корпусе | Классическая | ВА51-39 | ВА51-39 | 4604 | ВА51-39 | Автоматические выключатели серии ВА51-39 до 800А | M | Заказной | 1 | шт. |  | Изменение тарифа
1040097 | Выкл. авт. ВА51-39-400А-340016-4000-660В-20УХЛ3-Контактор | 35594 | 43424.68 |  | Автоматические выключатели в литом корпусе | Классическая | ВА51-39 | ВА51-39 | 4604 | ВА51-39 | Автоматические выключатели серии ВА51-39 до 800А | M | Заказной | 1 | шт. |  | Изменение тарифа
1040098 | Выкл. авт. ВА51-39-630А-340016-6300-660В-20УХЛ3-Контактор | 37107 | 45270.54 |  | Автоматические выключатели в литом корпусе | Классическая | ВА51-39 | ВА51-39 | 4604 | ВА51-39 | Автоматические выключатели серии ВА51-39 до 800А | M | Заказной | 1 | шт. |  | Изменение тарифа
1040105 | Выкл. авт. ВА51-39-400А-340016-4000-660В-20УХЛ3-Контактор | 24552 | 29953.44 |  | Автоматические выключатели в литом корпусе | Классическая | ВА51-39 | ВА51-39 | 4604 | ВА51-39 | Автоматические выключатели серии ВА51-39 до 800А | M | Заказной | 1 | шт. |  | Изменение тарифа
1040106 | Выкл. авт. ВА51-39-630А-340016-6300-660В-20УХЛ3-Контактор | 26065 | 31799.3 |  | Автоматические выключатели в литом корпусе | Классическая | ВА51-39 | ВА51-39 | 4604 | ВА51-39 | Автоматические выключатели серии ВА51-39 до 800А | M | Заказной | 1 | шт. |  | Изменение тарифа
1040118 | Выкл. авт. ВА51-39-400А-340016-4000-660В-20УХЛ3-Контактор | 26511 | 32343.42 |  | Автоматические выключатели в литом корпусе | Классическая | ВА51-39 | ВА51-39 | 4604 | ВА51-39 | Автоматические выключатели серии ВА51-39 до 800А | M | Заказной | 1 | шт. |  | Изменение тарифа
1040119 | Выкл. авт. ВА51-39-630А-340016-6300-660В-20УХЛ3-Контактор | 28027 | 34192.94 |  | Автоматические выключатели в литом корпусе | Классическая | ВА51-39 | ВА51-39 | 4604 | ВА51-39 | Автоматические выключатели серии ВА51-39 до 800А | M | Заказной | 1 | шт. |  | Изменение тарифа
1040127 | Выкл. авт. ВА51-39-630А-341210-3000-660В-НР220AC-20УХЛ3-Контактор | 28555 | 34837.1 |  | Автоматические выключатели в литом корпусе | Классическая | ВА51-39 | ВА51-39 | 4604 | ВА51-39 | Автоматические выключатели серии ВА51-39 до 800А | M | Заказной | 1 | шт. |  | Изменение тарифа
1040184 | Выкл. авт. ВА51-39-400А-345630-4000-660В-20УХЛ3-Контактор | 41819 | 51019.18 |  | Автоматические выключатели в литом корпусе | Классическая | ВА51-39 | ВА51-39 | 4604 | ВА51-39 | Автоматические выключатели серии ВА51-39 до 800А | M | Заказной | 1 | шт. |  | Изменение тарифа
1040233 | Выкл. авт. ВА51-39-630А-341810-3200-660В-НР220AC-20УХЛ3-Контактор | 39154 | 47767.88 |  | Автоматические выключатели в литом корпусе | Классическая | ВА51-39 | ВА51-39 | 4604 | ВА51-39 | Автоматические выключатели серии ВА51-39 до 800А | M | Заказной | 1 | шт. |  | Изменение тарифа
1040242 | Выкл. авт. ВА51-39-630А-341210-4000-660В-НР380AC-20УХЛ3-Контактор | 28555 | 34837.1 |  | Автоматические выключатели в литом корпусе | Классическая | ВА51-39 | ВА51-39 | 4604 | ВА51-39 | Автоматические выключатели серии ВА51-39 до 800А | M | Заказной | 1 | шт. |  | Изменение тарифа
1040264 | Выкл. авт. ВА51-39-630А-344710-6300-660В-НР380AC-20УХЛ3-Контактор | 27834 | 33957.48 |  | Автоматические выключатели в литом корпусе | Классическая | ВА51-39 | ВА51-39 | 4604 | ВА51-39 | Автоматические выключатели серии ВА51-39 до 800А | M | Заказной | 1 | шт. |  | Изменение тарифа
1040265 | Выкл. авт. ВА51-39-400А-341810-4000-660В-НР415AC-20УХЛ3-Контактор | 25891 | 31587.02 |  | Автоматические выключатели в литом корпусе | Классическая | ВА51-39 | ВА51-39 | 4604 | ВА51-39 | Автоматические выключатели серии ВА51-39 до 800А | M | Заказной | 1 | шт. |  | Изменение тарифа
1040296 | Выкл. авт. ВА51-39-630А-331810-6300-660В-НР380AC-20УХЛ3-Контактор | 27404 | 33432.88 |  | Автоматические выключатели в литом корпусе | Классическая | ВА51-39 | ВА51-39 | 4604 | ВА51-39 | Автоматические выключатели серии ВА51-39 до 800А | M | Заказной | 1 | шт. |  | Изменение тарифа
1040320 | Выкл. авт. ВА51-39-400А-341830-4000-660В-НР220AC-20УХЛ3-Контактор | 53053 | 64724.66 |  | Автоматические выключатели в литом корпусе | Классическая | ВА51-39 | ВА51-39 | 4604 | ВА51-39 | Автоматические выключатели серии ВА51-39 до 800А | M | Заказной | 1 | шт. |  | Изменение тарифа
1040358 | Выкл. авт. ВА51-39-630А-340010-1920-660В-20УХЛ3-Контактор (без компл.зажимов) | 25464 | 31066.08 |  | Автоматические выключатели в литом корпусе | Классическая | ВА51-39 | ВА51-39 | 4604 | ВА51-39 | Автоматические выключатели серии ВА51-39 до 800А | M | Заказной | 1 | шт. |  | Изменение тарифа
1040386 | Выкл. авт. ВА51-39-800А-330010-8000-660В-20УХЛ3-Контактор | 39998 | 48797.56 |  | Автоматические выключатели в литом корпусе | Классическая | ВА51-39 | ВА51-39 | 4604 | ВА51-39 | Автоматические выключатели серии ВА51-39 до 800А | M | Заказной | 1 | шт. |  | Изменение тарифа
1040408 | Выкл. авт. ВА51-39-200А-341850-1920-660В-НР220AC-00УХЛ3-Контактор | 57484 | 70130.48 |  | Автоматические выключатели в литом корпусе | Классическая | ВА51-39 | ВА51-39 | 4604 | ВА51-39 | Автоматические выключатели серии ВА51-39 до 800А | M | Заказной | 1 | шт. |  | Изменение тарифа
1040410 | Выкл. авт. ВА51-39-160А-344610-1920-660В-20УХЛ3-Контактор | 37289 | 45492.58 |  | Автоматические выключатели в литом корпусе | Классическая | ВА51-39 | ВА51-39 | 4604 | ВА51-39 | Автоматические выключатели серии ВА51-39 до 800А | M | Заказной | 1 | шт. |  | Изменение тарифа
1040414 | Выкл. авт. ВА51-39-630А-344710-6300-660В-НР380AC-20УХЛ3-Контактор | 27834 | 33957.48 |  | Автоматические выключатели в литом корпусе | Классическая | ВА51-39 | ВА51-39 | 4604 | ВА51-39 | Автоматические выключатели серии ВА51-39 до 800А | M | Заказной | 1 | шт. |  | Изменение тарифа
1040438 | Выкл. авт. ВА51-39-630А-831810-2500-660В-НР110DC-20УХЛ3-Контактор | 41522 | 50656.84 |  | Автоматические выключатели в литом корпусе | Классическая | ВА51-39 | ВА51-39 | 4604 | ВА51-39 | Автоматические выключатели серии ВА51-39 до 800А | M | Заказной | 1 | шт. |  | Изменение тарифа
1040450 | Выкл. авт. ВА51-39-630А-331810-6300-660В-НР380AC-20УХЛ3-Контактор | 27404 | 33432.88 |  | Автоматические выключатели в литом корпусе | Классическая | ВА51-39 | ВА51-39 | 4604 | ВА51-39 | Автоматические выключатели серии ВА51-39 до 800А | M | Заказной | 1 | шт. |  | Изменение тарифа
1040500 | Выкл. авт. ВА51-39-200А-340050-2400-660В-00УХЛ3-Контактор | 55889 | 68184.58 |  | Автоматические выключатели в литом корпусе | Классическая | ВА51-39 | ВА51-39 | 4604 | ВА51-39 | Автоматические выключатели серии ВА51-39 до 800А | M | Заказной | 1 | шт. |  | Изменение тарифа
1040514 | Выкл. авт. ВА51-39-500А-344510-5000-660В-20УХЛ3-Контактор | 38565 | 47049.3 |  | Автоматические выключатели в литом корпусе | Классическая | ВА51-39 | ВА51-39 | 4604 | ВА51-39 | Автоматические выключатели серии ВА51-39 до 800А | M | Заказной | 1 | шт. |  | Изменение тарифа
1040593 | Выкл. авт. ВА51-39-630А-334630-2500-660В-20УХЛ3-Контактор | 41888 | 51103.36 |  | Автоматические выключатели в литом корпусе | Классическая | ВА51-39 | ВА51-39 | 4604 | ВА51-39 | Автоматические выключатели серии ВА51-39 до 800А | M | Заказной | 1 | шт. |  | Изменение тарифа
1040600 | Выкл. авт. ВА51-39-630А-334630-2500-660В-00УХЛ3-Контактор | 41888 | 51103.36 |  | Автоматические выключатели в литом корпусе | Классическая | ВА51-39 | ВА51-39 | 4604 | ВА51-39 | Автоматические выключатели серии ВА51-39 до 800А | M | Заказной | 1 | шт. |  | Изменение тарифа
1040604 | Выкл. авт. ВА51-39-630А-340015-4000-660В-20УХЛ3-Контактор | 40211 | 49057.42 |  | Автоматические выключатели в литом корпусе | Классическая | ВА51-39 | ВА51-39 | 4604 | ВА51-39 | Автоматические выключатели серии ВА51-39 до 800А | M | Заказной | 1 | шт. |  | Изменение тарифа
1040607 | Выкл. авт. ВА51-39-400А-340015-1920-660В-20УХЛ3-Контактор | 38698 | 47211.56 |  | Автоматические выключатели в литом корпусе | Классическая | ВА51-39 | ВА51-39 | 4604 | ВА51-39 | Автоматические выключатели серии ВА51-39 до 800А | M | Заказной | 1 | шт. |  | Изменение тарифа
1040609 | Выкл. авт. ВА51-39-320А-340015-1920-660В-20УХЛ3-Контактор | 38698 | 47211.56 |  | Автоматические выключатели в литом корпусе | Классическая | ВА51-39 | ВА51-39 | 4604 | ВА51-39 | Автоматические выключатели серии ВА51-39 до 800А | M | Заказной | 1 | шт. |  | Изменение тарифа
1040615 | Выкл. авт. ВА51-39-630А-344710-6300-660В-НР380AC-20УХЛ3-Контактор | 39585 | 48293.7 |  | Автоматические выключатели в литом корпусе | Классическая | ВА51-39 | ВА51-39 | 4604 | ВА51-39 | Автоматические выключатели серии ВА51-39 до 800А | M | Заказной | 1 | шт. |  | Изменение тарифа
1040692 | Выкл. авт. ВА51-39-250А-341510-3000-660В-20УХЛ3-Контактор | 36787 | 44880.14 |  | Автоматические выключатели в литом корпусе | Классическая | ВА51-39 | ВА51-39 | 4604 | ВА51-39 | Автоматические выключатели серии ВА51-39 до 800А | M | Заказной | 1 | шт. |  | Изменение тарифа
1040735 | Выкл. авт. ВА51-39-630А-342530-6300-660В-20УХЛ3-Контактор | 55228 | 67378.16 |  | Автоматические выключатели в литом корпусе | Классическая | ВА51-39 | ВА51-39 | 4604 | ВА51-39 | Автоматические выключатели серии ВА51-39 до 800А | M | Заказной | 1 | шт. |  | Изменение тарифа
1040738 | Выкл. авт. ВА51-39-250А-342530-3000-660В-20УХЛ3-Контактор | 41390 | 50495.8 |  | Автоматические выключатели в литом корпусе | Классическая | ВА51-39 | ВА51-39 | 4604 | ВА51-39 | Автоматические выключатели серии ВА51-39 до 800А | M | Заказной | 1 | шт. |  | Изменение тарифа
1040744 | Выкл. авт. ВА51-39-400А-340016-4000-660В-20УХЛ3-Контактор | 26511 | 32343.42 |  | Автоматические выключатели в литом корпусе | Классическая | ВА51-39 | ВА51-39 | 4604 | ВА51-39 | Автоматические выключатели серии ВА51-39 до 800А | M | Заказной | 1 | шт. |  | Изменение тарифа
1040745 | Выкл. авт. ВА51-39-630А-340016-6300-660В-20УХЛ3-Контактор | 28027 | 34192.94 |  | Автоматические выключатели в литом корпусе | Классическая | ВА51-39 | ВА51-39 | 4604 | ВА51-39 | Автоматические выключатели серии ВА51-39 до 800А | M | Заказной | 1 | шт. |  | Изменение тарифа
1040763 | Выкл. авт. ВА51-39-500А-342510-5000-660В-20УХЛ3-Контактор | 40393 | 49279.46 |  | Автоматические выключатели в литом корпусе | Классическая | ВА51-39 | ВА51-39 | 4604 | ВА51-39 | Автоматические выключатели серии ВА51-39 до 800А | M | Заказной | 1 | шт. |  | Изменение тарифа
1040781 | Выкл. авт. ВА51-39-400А-340016-4000-660В-20УХЛ3-Контактор | 35594 | 43424.68 |  | Автоматические выключатели в литом корпусе | Классическая | ВА51-39 | ВА51-39 | 4604 | ВА51-39 | Автоматические выключатели серии ВА51-39 до 800А | M | Заказной | 1 | шт. |  | Изменение тарифа
1040829 | Выкл. авт. ВА51-39-630А-340050-6300-660В-00УХЛ3-Контактор | 57402 | 70030.44 |  | Автоматические выключатели в литом корпусе | Классическая | ВА51-39 | ВА51-39 | 4604 | ВА51-39 | Автоматические выключатели серии ВА51-39 до 800А | M | Заказной | 1 | шт. |  | Изменение тарифа
1040833 | Выкл. авт. ВА51-39-630А-331515-6300-660В-20УХЛ3-Контактор | 29331 | 35783.82 |  | Автоматические выключатели в литом корпусе | Классическая | ВА51-39 | ВА51-39 | 4604 | ВА51-39 | Автоматические выключатели серии ВА51-39 до 800А | M | Заказной | 1 | шт. |  | Изменение тарифа
1040921 | Выкл. авт. ВА51-39-630А-340010-2400-660В-20УХЛ3-Контактор | 25810 | 31488.2 |  | Автоматические выключатели в литом корпусе | Классическая | ВА51-39 | ВА51-39 | 4604 | ВА51-39 | Автоматические выключатели серии ВА51-39 до 800А | M | Заказной | 1 | шт. |  | Изменение тарифа
1040993 | Выкл. авт. ВА51-39-630А-334730-2500-660В-НР220AC-20УХЛ3-Контактор | 42672 | 52059.84 |  | Автоматические выключатели в литом корпусе | Классическая | ВА51-39 | ВА51-39 | 4604 | ВА51-39 | Автоматические выключатели серии ВА51-39 до 800А | M | Заказной | 1 | шт. |  | Изменение тарифа
1041039 | Выкл. авт. ВА51-39-400А-344710-4000-660В-НР220DC-20УХЛ3-Контактор | 26321 | 32111.62 |  | Автоматические выключатели в литом корпусе | Классическая | ВА51-39 | ВА51-39 | 4604 | ВА51-39 | Автоматические выключатели серии ВА51-39 до 800А | M | Заказной | 1 | шт. |  | Изменение тарифа
1041153 | Выкл. авт. ВА51-39-250А-340010-2500-660В-20УХЛ3-Контактор | 23371 | 28512.62 |  | Автоматические выключатели в литом корпусе | Классическая | ВА51-39 | ВА51-39 | 4604 | ВА51-39 | Автоматические выключатели серии ВА51-39 до 800А | M | Заказной | 1 | шт. |  | Изменение тарифа
1041168 | Выкл. авт. ВА51-39-160А-344710-1600-660В-НР220DC-20УХЛ3-Контактор | 26321 | 32111.62 |  | Автоматические выключатели в литом корпусе | Классическая | ВА51-39 | ВА51-39 | 4604 | ВА51-39 | Автоматические выключатели серии ВА51-39 до 800А | M | Заказной | 1 | шт. |  | Изменение тарифа
1041190 | Выкл. авт. ВА51-39-320А-340015-1920-660В-20УХЛ3-Контактор | 28333 | 34566.26 |  | Автоматические выключатели в литом корпусе | Классическая | ВА51-39 | ВА51-39 | 4604 | ВА51-39 | Автоматические выключатели серии ВА51-39 до 800А | M | Заказной | 1 | шт. |  | Изменение тарифа
1041441 | Выкл. авт. ВА51-39-630А-344750-6300-660В-НР220DC-00УХЛ3-Контактор | 59428 | 72502.16 |  | Автоматические выключатели в литом корпусе | Классическая | ВА51-39 | ВА51-39 | 4604 | ВА51-39 | Автоматические выключатели серии ВА51-39 до 800А | M | Заказной | 1 | шт. |  | Изменение тарифа
1041566 | Выкл. авт. ВА51-39-630А-334750-6300-660В-НР220AC-00УХЛ3-Контактор | 59428 | 72502.16 |  | Автоматические выключатели в литом корпусе | Классическая | ВА51-39 | ВА51-39 | 4604 | ВА51-39 | Автоматические выключатели серии ВА51-39 до 800А | M | Заказной | 1 | шт. |  | Изменение тарифа
1041574 | Выкл. авт. ВА51-39-800А-331830-8000-660В-НР220AC-20УХЛ3-Контактор | 44102 | 53804.44 |  | Автоматические выключатели в литом корпусе | Классическая | ВА51-39 | ВА51-39 | 4604 | ВА51-39 | Автоматические выключатели серии ВА51-39 до 800А | M | Заказной | 1 | шт. |  | Изменение тарифа
1041612 | Выкл. авт. ВА51-39-500А-344770-5000-660В-НР220AC-00УХЛ3-Контактор (без компл.зажимов) | 76802 | 93698.44 |  | Автоматические выключатели в литом корпусе | Классическая | ВА51-39 | ВА51-39 | 4604 | ВА51-39 | Автоматические выключатели серии ВА51-39 до 800А | M | Заказной | 1 | шт. |  | Изменение тарифа
1041614 | Выкл. авт. ВА51-39-630А-331810-1600-660В-НР220DC-20УХЛ3-Контактор | 27404 | 33432.88 |  | Автоматические выключатели в литом корпусе | Классическая | ВА51-39 | ВА51-39 | 4604 | ВА51-39 | Автоматические выключатели серии ВА51-39 до 800А | M | Заказной | 1 | шт. |  | Изменение тарифа
1041754 | Выкл. авт. ВА51-39-630А-334710-5000-660В-НР380AC-20УХЛ3-Контактор | 27834 | 33957.48 |  | Автоматические выключатели в литом корпусе | Классическая | ВА51-39 | ВА51-39 | 4604 | ВА51-39 | Автоматические выключатели серии ВА51-39 до 800А | M | Заказной | 1 | шт. |  | Изменение тарифа
1041814 | Выкл. авт. ВА51-39-630А-341150-6300-660В-00УХЛ3-Контактор | 58215 | 71022.3 |  | Автоматические выключатели в литом корпусе | Классическая | ВА51-39 | ВА51-39 | 4604 | ВА51-39 | Автоматические выключатели серии ВА51-39 до 800А | M | Заказной | 1 | шт. |  | Изменение тарифа
1041819 | Выкл. авт. ВА51-39-250А-341150-3000-660В-00УХЛ3-Контактор | 56700 | 69174 |  | Автоматические выключатели в литом корпусе | Классическая | ВА51-39 | ВА51-39 | 4604 | ВА51-39 | Автоматические выключатели серии ВА51-39 до 800А | M | Заказной | 1 | шт. |  | Изменение тарифа
1042007 | Выкл. авт. ВА51-39-400А-341150-4000-660В-00УХЛ3-Контактор | 56700 | 69174 |  | Автоматические выключатели в литом корпусе | Классическая | ВА51-39 | ВА51-39 | 4604 | ВА51-39 | Автоматические выключатели серии ВА51-39 до 800А | M | Заказной | 1 | шт. |  | Изменение тарифа
1042041 | Выкл. авт. ВА51-39-630А-344710-1920-660В-НР220AC-20УХЛ3-Контактор | 27834 | 33957.48 |  | Автоматические выключатели в литом корпусе | Классическая | ВА51-39 | ВА51-39 | 4604 | ВА51-39 | Автоматические выключатели серии ВА51-39 до 800А | M | Заказной | 1 | шт. |  | Изменение тарифа
1042748 | Выкл. авт. ВА51-39-630А-342510-6300-660В-20УХЛ3-Контактор | 28068 | 34242.96 |  | Автоматические выключатели в литом корпусе | Классическая | ВА51-39 | ВА51-39 | 4604 | ВА51-39 | Автоматические выключатели серии ВА51-39 до 800А | M | Заказной | 1 | шт. |  | Изменение тарифа
1042849 | Выкл. авт. ВА51-39-630А-341210-6300-660В-НР220AC-20УХЛ3-Контактор | 37636 | 45915.92 |  | Автоматические выключатели в литом корпусе | Классическая | ВА51-39 | ВА51-39 | 4604 | ВА51-39 | Автоматические выключатели серии ВА51-39 до 800А | M | Заказной | 1 | шт. |  | Изменение тарифа
1042885 | Выкл. авт. ВА51-39-630А-344710-5000-660В-НР220AC-20УХЛ3-Контактор | 27834 | 33957.48 |  | Автоматические выключатели в литом корпусе | Классическая | ВА51-39 | ВА51-39 | 4604 | ВА51-39 | Автоматические выключатели серии ВА51-39 до 800А | M | Заказной | 1 | шт. |  | Изменение тарифа
1042987 | Выкл. авт. ВА51-39-630А-344710-5000-660В-НР220AC-20УХЛ3-Контактор (без компл.зажимов) | 27486 | 33532.92 |  | Автоматические выключатели в литом корпусе | Классическая | ВА51-39 | ВА51-39 | 4604 | ВА51-39 | Автоматические выключатели серии ВА51-39 до 800А | M | Заказной | 1 | шт. |  | Изменение тарифа
1043042 | Выкл. авт. ВА51-39-400А-341150-4000-660В-00УХЛ3-Контактор | 56700 | 69174 |  | Автоматические выключатели в литом корпусе | Классическая | ВА51-39 | ВА51-39 | 4604 | ВА51-39 | Автоматические выключатели серии ВА51-39 до 800А | M | Заказной | 1 | шт. |  | Изменение тарифа
1043095 | Выкл. авт. ВА51-39-630А-341870-6300-660В-НР220AC-00УХЛ3-Контактор | 76719 | 93597.18 |  | Автоматические выключатели в литом корпусе | Классическая | ВА51-39 | ВА51-39 | 4604 | ВА51-39 | Автоматические выключатели серии ВА51-39 до 800А | M | Заказной | 1 | шт. |  | Изменение тарифа
1043196 | Выкл. авт. ВА51-39-320А-340015-1920-660В-20УХЛ3-Контактор | 38121 | 46507.62 |  | Автоматические выключатели в литом корпусе | Классическая | ВА51-39 | ВА51-39 | 4604 | ВА51-39 | Автоматические выключатели серии ВА51-39 до 800А | M | Заказной | 1 | шт. |  | Изменение тарифа
1043212 | Выкл. авт. ВА51-39-320А-344630-3000-660В-20УХЛ3-Контактор | 40375 | 49257.5 |  | Автоматические выключатели в литом корпусе | Классическая | ВА51-39 | ВА51-39 | 4604 | ВА51-39 | Автоматические выключатели серии ВА51-39 до 800А | M | Заказной | 1 | шт. |  | Изменение тарифа
1043332 | Выкл. авт. ВА51-39-250А-340010-1500-440В-20УХЛ3-Контактор | 36047 | 43977.34 |  | Автоматические выключатели в литом корпусе | Классическая | ВА51-39 | ВА51-39 | 4604 | ВА51-39 | Автоматические выключатели серии ВА51-39 до 800А | M | Заказной | 1 | шт. |  | Изменение тарифа
1043513 | Выкл. авт. ВА51-39-500А-341110-5000-660В-20УХЛ3-Контактор | 26623 | 32480.06 |  | Автоматические выключатели в литом корпусе | Классическая | ВА51-39 | ВА51-39 | 4604 | ВА51-39 | Автоматические выключатели серии ВА51-39 до 800А | M | Заказной | 1 | шт. |  | Изменение тарифа
1043552 | Выкл. авт. ВА51-39-630А-331810-6300-660В-НР380AC-20УХЛ3-Контактор | 27404 | 33432.88 |  | Автоматические выключатели в литом корпусе | Классическая | ВА51-39 | ВА51-39 | 4604 | ВА51-39 | Автоматические выключатели серии ВА51-39 до 800А | M | Заказной | 1 | шт. |  | Изменение тарифа
1043560 | Выкл. авт. ВА51-39-630А-344730-6300-660В-НР380AC-20УХЛ3-Контактор | 42672 | 52059.84 |  | Автоматические выключатели в литом корпусе | Классическая | ВА51-39 | ВА51-39 | 4604 | ВА51-39 | Автоматические выключатели серии ВА51-39 до 800А | M | Заказной | 1 | шт. |  | Изменение тарифа
1043572 | Выкл. авт. ВА51-39-630А-331810-2500-660В-НР110DC-20УХЛ3-Контактор | 27404 | 33432.88 |  | Автоматические выключатели в литом корпусе | Классическая | ВА51-39 | ВА51-39 | 4604 | ВА51-39 | Автоматические выключатели серии ВА51-39 до 800А | M | Заказной | 1 | шт. |  | Изменение тарифа
1043574 | Выкл. авт. ВА51-39-800А-330010-6300-660В-20УХЛ3-Контактор | 27672 | 33759.84 |  | Автоматические выключатели в литом корпусе | Классическая | ВА51-39 | ВА51-39 | 4604 | ВА51-39 | Автоматические выключатели серии ВА51-39 до 800А | M | Заказной | 1 | шт. |  | Изменение тарифа
1043692 | Выкл. авт. ВА51-39-400А-341210-4000-660В-НР380AC-20УХЛ3-Контактор | 36827 | 44928.94 |  | Автоматические выключатели в литом корпусе | Классическая | ВА51-39 | ВА51-39 | 4604 | ВА51-39 | Автоматические выключатели серии ВА51-39 до 800А | M | Заказной | 1 | шт. |  | Изменение тарифа
1043734 | Выкл. авт. ВА51-39-630А-341510-6300-660В-20УХЛ3-Контактор (без компл.зажимов) | 26909 | 32828.98 |  | Автоматические выключатели в литом корпусе | Классическая | ВА51-39 | ВА51-39 | 4604 | ВА51-39 | Автоматические выключатели серии ВА51-39 до 800А | M | Заказной | 1 | шт. |  | Изменение тарифа
1043745 | Выкл. авт. ВА51-39-630А-301130-660В-20УХЛ3-Контактор | 41460 | 50581.2 |  | Автоматические выключатели в литом корпусе | Классическая | ВА51-39 | ВА51-39 | 4604 | ВА51-39 | Автоматические выключатели серии ВА51-39 до 800А | M | Заказной | 1 | шт. |  | Изменение тарифа
1043746 | Выкл. авт. ВА51-39-630А-301130-660В-20УХЛ3-Контактор | 41460 | 50581.2 |  | Автоматические выключатели в литом корпусе | Классическая | ВА51-39 | ВА51-39 | 4604 | ВА51-39 | Автоматические выключатели серии ВА51-39 до 800А | M | Заказной | 1 | шт. |  | Изменение тарифа
1043777 | Выкл. авт. ВА51-39-630А-330010-6300-660В-20УХЛ3-Контактор | 38137 | 46527.14 |  | Автоматические выключатели в литом корпусе | Классическая | ВА51-39 | ВА51-39 | 4604 | ВА51-39 | Автоматические выключатели серии ВА51-39 до 800А | M | Заказной | 1 | шт. |  | Изменение тарифа
1043796 | Выкл. авт. ВА51-39-630А-340010-5000-660В-20УХЛ3-Контактор | 38137 | 46527.14 |  | Автоматические выключатели в литом корпусе | Классическая | ВА51-39 | ВА51-39 | 4604 | ВА51-39 | Автоматические выключатели серии ВА51-39 до 800А | M | Заказной | 1 | шт. |  | Изменение тарифа
1043872 | Выкл. авт. ВА51-39-500А-342510-5000-660В-20УХЛ3-Контактор (без компл.зажимов) | 27721 | 33819.62 |  | Автоматические выключатели в литом корпусе | Классическая | ВА51-39 | ВА51-39 | 4604 | ВА51-39 | Автоматические выключатели серии ВА51-39 до 800А | M | Заказной | 1 | шт. |  | Изменение тарифа
1044016 | Выкл. авт. ВА51-39-400А-344710-4000-660В-НР380AC-20УХЛ3-Контактор | 26321 | 32111.62 |  | Автоматические выключатели в литом корпусе | Классическая | ВА51-39 | ВА51-39 | 4604 | ВА51-39 | Автоматические выключатели серии ВА51-39 до 800А | M | Заказной | 1 | шт. |  | Изменение тарифа
1044025 | Выкл. авт. ВА51-39-630А-332210-4000-660В-НР127AC-20УХЛ3-Контактор | 27255 | 33251.1 |  | Автоматические выключатели в литом корпусе | Классическая | ВА51-39 | ВА51-39 | 4604 | ВА51-39 | Автоматические выключатели серии ВА51-39 до 800А | M | Заказной | 1 | шт. |  | Изменение тарифа
1044171 | Выкл. авт. ВА51-39-630А-332210-2500-660В-НР127AC-20УХЛ3-Контактор | 27255 | 33251.1 |  | Автоматические выключатели в литом корпусе | Классическая | ВА51-39 | ВА51-39 | 4604 | ВА51-39 | Автоматические выключатели серии ВА51-39 до 800А | M | Заказной | 1 | шт. |  | Изменение тарифа
1044320 | Выкл. авт. ВА51-39-250А-344630-3000-660В-20УХЛ3-Контактор | 40375 | 49257.5 |  | Автоматические выключатели в литом корпусе | Классическая | ВА51-39 | ВА51-39 | 4604 | ВА51-39 | Автоматические выключатели серии ВА51-39 до 800А | M | Заказной | 1 | шт. |  | Изменение тарифа
1044757 | Выкл. авт. ВА51-39-400А-340010-2400-660В-20УХЛ3-Контактор | 35340 | 43114.8 |  | Автоматические выключатели в литом корпусе | Классическая | ВА51-39 | ВА51-39 | 4604 | ВА51-39 | Автоматические выключатели серии ВА51-39 до 800А | M | Заказной | 1 | шт. |  | Изменение тарифа
1044763 | Выкл. авт. ВА51-39-400А-341515-4000-660В-20УХЛ3-Контактор | 27815 | 33934.3 |  | Автоматические выключатели в литом корпусе | Классическая | ВА51-39 | ВА51-39 | 4604 | ВА51-39 | Автоматические выключатели серии ВА51-39 до 800А | M | Заказной | 1 | шт. |  | Изменение тарифа
1044766 | Выкл. авт. ВА51-39-320А-340015-1920-660В-20УХЛ3-Контактор | 38121 | 46507.62 |  | Автоматические выключатели в литом корпусе | Классическая | ВА51-39 | ВА51-39 | 4604 | ВА51-39 | Автоматические выключатели серии ВА51-39 до 800А | M | Заказной | 1 | шт. |  | Изменение тарифа
1044822 | Выкл. авт. ВА51-39-200А-340010-2400-660В-20УХЛ3-Контактор | 23371 | 28512.62 |  | Автоматические выключатели в литом корпусе | Классическая | ВА51-39 | ВА51-39 | 4604 | ВА51-39 | Автоматические выключатели серии ВА51-39 до 800А | M | Заказной | 1 | шт. |  | Изменение тарифа
1045288 | Выкл. авт. ВА51-39-250А-341216-3000-660В-НР380AC-20УХЛ3-Контактор | 36376 | 44378.72 |  | Автоматические выключатели в литом корпусе | Классическая | ВА51-39 | ВА51-39 | 4604 | ВА51-39 | Автоматические выключатели серии ВА51-39 до 800А | M | Заказной | 1 | шт. |  | Изменение тарифа
1045327 | Выкл. авт. ВА51-39-630А-331116-6300-660В-20УХЛ3-Контактор | 26877 | 32789.94 |  | Автоматические выключатели в литом корпусе | Классическая | ВА51-39 | ВА51-39 | 4604 | ВА51-39 | Автоматические выключатели серии ВА51-39 до 800А | M | Заказной | 1 | шт. |  | Изменение тарифа
1045359 | Выкл. авт. ВА51-39-630А-331116-3200-660В-20УХЛ3-Контактор | 26877 | 32789.94 |  | Автоматические выключатели в литом корпусе | Классическая | ВА51-39 | ВА51-39 | 4604 | ВА51-39 | Автоматические выключатели серии ВА51-39 до 800А | M | Заказной | 1 | шт. |  | Изменение тарифа
1045491 | Выкл. авт. ВА51-39-500А-345410-5000-660В-20УХЛ3-Контактор | 28497 | 34766.34 |  | Автоматические выключатели в литом корпусе | Классическая | ВА51-39 | ВА51-39 | 4604 | ВА51-39 | Автоматические выключатели серии ВА51-39 до 800А | M | Заказной | 1 | шт. |  | Изменение тарифа
1045492 | Выкл. авт. ВА51-39-630А-330016-4000-660В-20УХЛ3-Контактор | 26065 | 31799.3 |  | Автоматические выключатели в литом корпусе | Классическая | ВА51-39 | ВА51-39 | 4604 | ВА51-39 | Автоматические выключатели серии ВА51-39 до 800А | M | Заказной | 1 | шт. |  | Изменение тарифа
1045499 | Выкл. авт. ВА51-39-200А-341110-2400-660В-20УХЛ3-Контактор (без компл.зажимов) | 24763 | 30210.86 |  | Автоматические выключатели в литом корпусе | Классическая | ВА51-39 | ВА51-39 | 4604 | ВА51-39 | Автоматические выключатели серии ВА51-39 до 800А | M | Заказной | 1 | шт. |  | Изменение тарифа
1045581 | Выкл. авт. ВА51-39-630А-334650-2500-660В-00УХЛ3-Контактор | 58645 | 71546.9 |  | Автоматические выключатели в литом корпусе | Классическая | ВА51-39 | ВА51-39 | 4604 | ВА51-39 | Автоматические выключатели серии ВА51-39 до 800А | M | Заказной | 1 | шт. |  | Изменение тарифа
1045585 | Выкл. авт. ВА51-39-500А-340050-5000-220В-00УХЛ3-Контактор | 57402 | 70030.44 |  | Автоматические выключатели в литом корпусе | Классическая | ВА51-39 | ВА51-39 | 4604 | ВА51-39 | Автоматические выключатели серии ВА51-39 до 800А | M | Заказной | 1 | шт. |  | Изменение тарифа
1045608 | Выкл. авт. ВА51-39-630А-345450-6300-220В-00УХЛ3-Контактор | 60090 | 73309.8 |  | Автоматические выключатели в литом корпусе | Классическая | ВА51-39 | ВА51-39 | 4604 | ВА51-39 | Автоматические выключатели серии ВА51-39 до 800А | M | Заказной | 1 | шт. |  | Изменение тарифа
1045663 | Выкл. авт. ВА51-39-800А-331810-8000-660В-НР110AC-20УХЛ3-Контактор | 29267 | 35705.74 |  | Автоматические выключатели в литом корпусе | Классическая | ВА51-39 | ВА51-39 | 4604 | ВА51-39 | Автоматические выключатели серии ВА51-39 до 800А | M | Заказной | 1 | шт. |  | Изменение тарифа
1045854 | Выкл. авт. ВА51-39-400А-341830-4000-660В-НР380AC-20УХЛ3-Контактор | 40725 | 49684.5 |  | Автоматические выключатели в литом корпусе | Классическая | ВА51-39 | ВА51-39 | 4604 | ВА51-39 | Автоматические выключатели серии ВА51-39 до 800А | M | Заказной | 1 | шт. |  | Изменение тарифа
1046424 | Выкл. авт. ВА51-39-331810-20УХЛ3 630А, 440В | 27404 | 33432.88 |  | Автоматические выключатели в литом корпусе | Классическая | ВА51-39 | ВА51-39 | 4604 | ВА51-39 | Автоматические выключатели серии ВА51-39 до 800А | M | Заказной | 1 | шт. |  | Изменение тарифа
1000535 | Выкл. АВ2М10Н-53-41 Э/Магн Стац | 345028.71 | 420935.0262 | 220818.3744 | Автоматические выключатели в литом корпусе | Специальная | АВ2М | АВ2М | 4603 | АВ2М | Автоматические выключатели серии АВ2М | M | Заказной | 1 | шт.
1000536 | Выкл. авт. АВ2М10НВ-53-41-УХЛ3 Ручн Выдв 800А, 690В | 409712.58 | 499849.3476 | 262216.0512 | Автоматические выключатели в литом корпусе | Специальная | АВ2М | АВ2М | 4603 | АВ2М | Автоматические выключатели серии АВ2М | M | Заказной | 1 | шт.
1000537 | Выкл. АВ2М10НВ-53-41 Э/Магн Выдв | 486047.28 | 592977.6816 | 311070.2592 | Автоматические выключатели в литом корпусе | Специальная | АВ2М | АВ2М | 4603 | АВ2М | Автоматические выключатели серии АВ2М | M | Заказной | 1 | шт.
1000538 | Выкл. авт. АВ2М10С-55-41-УХЛ3 1000А, 690В | 297361.17 | 362780.6274 | 190311.1488 | Автоматические выключатели в литом корпусе | Специальная | АВ2М | АВ2М | 4603 | АВ2М | Автоматические выключатели серии АВ2М | M | Заказной | 1 | шт.
1000540 | Выкл. авт. АВ2М10СВ-55-41-УХЛ3 Ручн Выдв 800А, 690В | 413621.3 | 504617.986 | 264717.632 | Автоматические выключатели в литом корпусе | Специальная | АВ2М | АВ2М | 4603 | АВ2М | Автоматические выключатели серии АВ2М | M | Заказной | 1 | шт.
1000541 | Выкл. авт. АВ2М10СВ-55-41-УХЛ3 Э/Магн Выдв 800А, 690В | 490628.68 | 598566.9896 | 314002.3552 | Автоматические выключатели в литом корпусе | Специальная | АВ2М | АВ2М | 4603 | АВ2М | Автоматические выключатели серии АВ2М | M | Заказной | 1 | шт.
1000542 | Выкл. авт. АВ2М15Н-53-43-УХЛ3 1200А, 690В | 449323.95 | 548175.219 | 287567.328 | Автоматические выключатели в литом корпусе | Специальная | АВ2М | АВ2М | 4603 | АВ2М | Автоматические выключатели серии АВ2М | M | Заказной | 1 | шт.
1000543 | Выкл. АВ2М15НВ-53-43 Э/Магн Выдв | 651007.32 | 794228.9304 | 416644.6848 | Автоматические выключатели в литом корпусе | Специальная | АВ2М | АВ2М | 4603 | АВ2М | Автоматические выключатели серии АВ2М | M | Заказной | 1 | шт.
1000544 | Выкл. авт. АВ2М15С-55-43-УХЛ3 1500А, 690В | 449340.93 | 548195.9346 | 287578.1952 | Автоматические выключатели в литом корпусе | Специальная | АВ2М | АВ2М | 4603 | АВ2М | Автоматические выключатели серии АВ2М | M | Заказной | 1 | шт.
1000545 | Выкл. авт. АВ2М20Н-53-43-УХЛ3 Э/Магн Стац 2000А, 690В | 598881.45 | 730635.369 | 383284.128 | Автоматические выключатели в литом корпусе | Специальная | АВ2М | АВ2М | 4603 | АВ2М | Автоматические выключатели серии АВ2М | M | Заказной | 1 | шт.
1000546 | Выкл. авт. АВ2М20НВ-53-43-УХЛ3 Э/Магн Выдв 1500А, 690В | 839687.07 | 1024418.2254 | 537399.7248 | Автоматические выключатели в литом корпусе | Специальная | АВ2М | АВ2М | 4603 | АВ2М | Автоматические выключатели серии АВ2М | M | Заказной | 1 | шт.
1000548 | Выкл. авт. АВ2М20СВ-55-43-УХЛ3 1500А, 690В | 839687.07 | 1024418.2254 | 537399.7248 | Автоматические выключатели в литом корпусе | Специальная | АВ2М | АВ2М | 4603 | АВ2М | Автоматические выключатели серии АВ2М | M | Заказной | 1 | шт.
1000549 | Выкл. авт. АВ2М4Н-53-41-УХЛ3 Э/Магн Стац 400А, 690В | 351810.62 | 429208.9564 | 225158.7968 | Автоматические выключатели в литом корпусе | Специальная | АВ2М | АВ2М | 4603 | АВ2М | Автоматические выключатели серии АВ2М | M | Заказной | 1 | шт.
1000550 | Выкл. авт. АВ2М4Н-53-41-УХЛ3 Ручн Стац 400А, 690В | 294574.98 | 359381.4756 | 188527.9872 | Автоматические выключатели в литом корпусе | Специальная | АВ2М | АВ2М | 4603 | АВ2М | Автоматические выключатели серии АВ2М | M | Заказной | 1 | шт.
1000551 | Выкл. АВ2М4НВ-53-41 Ручн Выдв ном. ток 250А | 401986.38 | 490423.3836 | 257271.2832 | Автоматические выключатели в литом корпусе | Специальная | АВ2М | АВ2М | 4603 | АВ2М | Автоматические выключатели серии АВ2М | M | Заказной | 1 | шт.
1000552 | Выкл. авт. АВ2М4НВ-53-41-УХЛ3 Э/Магн Выдв 400А, 690В | 481387.37 | 587292.5914 | 308087.9168 | Автоматические выключатели в литом корпусе | Специальная | АВ2М | АВ2М | 4603 | АВ2М | Автоматические выключатели серии АВ2М | M | Заказной | 1 | шт.
1000553 | Выкл. авт. АВ2М4С-55-41-УХЛ3 Э/Магн Стац 400А, 690В | 351810.62 | 429208.9564 | 225158.7968 | Автоматические выключатели в литом корпусе | Специальная | АВ2М | АВ2М | 4603 | АВ2М | Автоматические выключатели серии АВ2М | M | Заказной | 1 | шт.
1000554 | Выкл. авт. АВ2М4СВ-55-41-УХЛ3 Ручн Выдв 400А, 690В | 401986.38 | 490423.3836 | 257271.2832 | Автоматические выключатели в литом корпусе | Специальная | АВ2М | АВ2М | 4603 | АВ2М | Автоматические выключатели серии АВ2М | M | Заказной | 1 | шт.
1000555 | Выкл. авт. АВ2М4СВ-55-41-УХЛ3 Э/Магн Выдв 400А, 690В | 476808.1 | 581705.882 | 305157.184 | Автоматические выключатели в литом корпусе | Специальная | АВ2М | АВ2М | 4603 | АВ2М | Автоматические выключатели серии АВ2М | M | Заказной | 1 | шт.
1002003 | Выкл. авт. АВ2М10НВ-53-41 Ручн Выдв 800А, 690В | 409712.58 | 499849.3476 | 262216.0512 | Автоматические выключатели в литом корпусе | Специальная | АВ2М | АВ2М | 4603 | АВ2М | Автоматические выключатели серии АВ2М | M | Заказной | 1 | шт.
1002004 | Выкл. АВ2М10С-55-41-УХЛ3 Э/Магн Стац 1000А, 690В | 355184.6 | 433325.212 | 227318.144 | Автоматические выключатели в литом корпусе | Специальная | АВ2М | АВ2М | 4603 | АВ2М | Автоматические выключатели серии АВ2М | M | Заказной | 1 | шт.
1002005 | Выкл. авт. АВ2М10С-55-41-УХЛ3 Э/Магн Стац 800А, 690В | 355184.6 | 433325.212 | 227318.144 | Автоматические выключатели в литом корпусе | Специальная | АВ2М | АВ2М | 4603 | АВ2М | Автоматические выключатели серии АВ2М | M | Заказной | 1 | шт.
1002006 | Выкл. авт. АВ2М10СВ-55-41-УХЛ3 Ручн Выдв 800А, 690В | 413621.3 | 504617.986 | 264717.632 | Автоматические выключатели в литом корпусе | Специальная | АВ2М | АВ2М | 4603 | АВ2М | Автоматические выключатели серии АВ2М | M | Заказной | 1 | шт.
1002007 | Выкл. АВ2М15Н-53-43 Э/Магн Стац | 449323.95 | 548175.219 | 287567.328 | Автоматические выключатели в литом корпусе | Специальная | АВ2М | АВ2М | 4603 | АВ2М | Автоматические выключатели серии АВ2М | M | Заказной | 1 | шт.
1002008 | Выкл. АВ2М20Н-53-43 Э/Магн Стац ном. ток 2000А | 598881.45 | 730635.369 | 383284.128 | Автоматические выключатели в литом корпусе | Специальная | АВ2М | АВ2М | 4603 | АВ2М | Автоматические выключатели серии АВ2М | M | Заказной | 1 | шт.
1002009 | Выкл. авт. АВ2М20НВ-53-43-УХЛ3 1500А, 690В | 839687.07 | 1024418.2254 | 537399.7248 | Автоматические выключатели в литом корпусе | Специальная | АВ2М | АВ2М | 4603 | АВ2М | Автоматические выключатели серии АВ2М | M | Заказной | 1 | шт.
1002010 | Выкл. авт. АВ2М20С-55-43-УХЛ3 Э/Магн Стац 2000А, 690В | 598881.45 | 730635.369 | 383284.128 | Автоматические выключатели в литом корпусе | Специальная | АВ2М | АВ2М | 4603 | АВ2М | Автоматические выключатели серии АВ2М | M | Заказной | 1 | шт.
1002011 | Выкл. авт. АВ2М20СВ-55-43-УХЛ3 Э/Магн Выдв 1500А, 690В | 839687.07 | 1024418.2254 | 537399.7248 | Автоматические выключатели в литом корпусе | Специальная | АВ2М | АВ2М | 4603 | АВ2М | Автоматические выключатели серии АВ2М | M | Заказной | 1 | шт.
1002012 | Выкл. АВ2М20СВ-55-43 Э/Магн Выдв ном. ток 1500А, 690В | 839687.07 | 1024418.2254 | 537399.7248 | Автоматические выключатели в литом корпусе | Специальная | АВ2М | АВ2М | 4603 | АВ2М | Автоматические выключатели серии АВ2М | M | Заказной | 1 | шт.
1002013 | Выкл. авт. АВ2М4Н-53-41-УХЛ3 250А, 690В | 351810.62 | 429208.9564 | 225158.7968 | Автоматические выключатели в литом корпусе | Специальная | АВ2М | АВ2М | 4603 | АВ2М | Автоматические выключатели серии АВ2М | M | Заказной | 1 | шт.
1002014 | Выкл. авт. АВ2М4Н-53-41-УХЛ3 Э/Магн Стац 250А, 690В | 351810.62 | 429208.9564 | 225158.7968 | Автоматические выключатели в литом корпусе | Специальная | АВ2М | АВ2М | 4603 | АВ2М | Автоматические выключатели серии АВ2М | M | Заказной | 1 | шт.
1002015 | Выкл. авт. АВ2М4НВ-53-41-УХЛ3 Ручн Выдв 400А, 690В | 401986.38 | 490423.3836 | 257271.2832 | Автоматические выключатели в литом корпусе | Специальная | АВ2М | АВ2М | 4603 | АВ2М | Автоматические выключатели серии АВ2М | M | Заказной | 1 | шт.
1002016 | Выкл. авт. АВ2М4НВ-53-41-УХЛ3 Ручн Выдв 400А, 690В | 401986.38 | 490423.3836 | 257271.2832 | Автоматические выключатели в литом корпусе | Специальная | АВ2М | АВ2М | 4603 | АВ2М | Автоматические выключатели серии АВ2М | M | Заказной | 1 | шт.
1002017 | Выкл. авт. АВ2М4СВ-55-41-УХЛ3 Ручн Выдв 400А, 690В | 401986.38 | 490423.3836 | 257271.2832 | Автоматические выключатели в литом корпусе | Специальная | АВ2М | АВ2М | 4603 | АВ2М | Автоматические выключатели серии АВ2М | M | Заказной | 1 | шт.
1002018 | Выкл. авт. АВ2М4СВ-55-41-УХЛ3 Ручн Выдв 400А, 690В | 401986.38 | 490423.3836 | 257271.2832 | Автоматические выключатели в литом корпусе | Специальная | АВ2М | АВ2М | 4603 | АВ2М | Автоматические выключатели серии АВ2М | M | Заказной | 1 | шт.
1002687 | Выкл. авт. АВ2М10Н-53-41-УХЛ3 Ручн Стац 1000А, 690В | 303196.67 | 369899.9374 | 194045.8688 | Автоматические выключатели в литом корпусе | Специальная | АВ2М | АВ2М | 4603 | АВ2М | Автоматические выключатели серии АВ2М | M | Заказной | 1 | шт.
1002688 | Выкл. авт. АВ2М4С-55-41-УХЛ3 Э/Магн Стац 250А, 690В | 351810.62 | 429208.9564 | 225158.7968 | Автоматические выключатели в литом корпусе | Специальная | АВ2М | АВ2М | 4603 | АВ2М | Автоматические выключатели серии АВ2М | M | Заказной | 1 | шт.
1002692 | Выкл. авт. АВ2М20С-55-43 Э/Магн Стац, 1500А, 690В | 598881.45 | 730635.369 | 383284.128 | Автоматические выключатели в литом корпусе | Специальная | АВ2М | АВ2М | 4603 | АВ2М | Автоматические выключатели серии АВ2М | M | Заказной | 1 | шт.
1002693 | Выкл. авт. АВ2М10С-55-41-УХЛ3 Э/Магн Стац 1000А, 690В | 355184.6 | 433325.212 | 227318.144 | Автоматические выключатели в литом корпусе | Специальная | АВ2М | АВ2М | 4603 | АВ2М | Автоматические выключатели серии АВ2М | M | Заказной | 1 | шт.
1002695 | Выкл. авт. АВ2М10Н-53-41-УХЛ3 1000А, 690В | 345028.71 | 420935.0262 | 220818.3744 | Автоматические выключатели в литом корпусе | Специальная | АВ2М | АВ2М | 4603 | АВ2М | Автоматические выключатели серии АВ2М | M | Заказной | 1 | шт.
1002696 | Выкл. АВ2М20Н-53-43 Э/Магн Стац | 598881.45 | 730635.369 | 383284.128 | Автоматические выключатели в литом корпусе | Специальная | АВ2М | АВ2М | 4603 | АВ2М | Автоматические выключатели серии АВ2М | M | Заказной | 1 | шт.
1002698 | Выкл. АВ2М20Н-53-43 Э/Магн Стац | 598881.45 | 730635.369 | 383284.128 | Автоматические выключатели в литом корпусе | Специальная | АВ2М | АВ2М | 4603 | АВ2М | Автоматические выключатели серии АВ2М | M | Заказной | 1 | шт.
1002699 | Выкл. авт. АВ2М20С-55-43-УХЛ3 Э/Магн Стац 2000А, 690В | 598881.45 | 730635.369 | 383284.128 | Автоматические выключатели в литом корпусе | Специальная | АВ2М | АВ2М | 4603 | АВ2М | Автоматические выключатели серии АВ2М | M | Заказной | 1 | шт.
1002701 | Выкл. АВ2М4Н-53-41 Ручн Стац | 294574.98 | 359381.4756 | 188527.9872 | Автоматические выключатели в литом корпусе | Специальная | АВ2М | АВ2М | 4603 | АВ2М | Автоматические выключатели серии АВ2М | M | Заказной | 1 | шт.
1002702 | Выкл. АВ2М4Н-53-41 Ручн Стац | 294574.98 | 359381.4756 | 188527.9872 | Автоматические выключатели в литом корпусе | Специальная | АВ2М | АВ2М | 4603 | АВ2М | Автоматические выключатели серии АВ2М | M | Заказной | 1 | шт.
1002704 | Выкл. авт. АВ2М4Н-53-41-УХЛ3 Ручн Стац 400А, 690В | 294574.98 | 359381.4756 | 188527.9872 | Автоматические выключатели в литом корпусе | Специальная | АВ2М | АВ2М | 4603 | АВ2М | Автоматические выключатели серии АВ2М | M | Заказной | 1 | шт.
1003113 | Выкл. АВ2М20С-55-43 Э/Магн Стац ном. ток 2000А | 598881.45 | 730635.369 | 383284.128 | Автоматические выключатели в литом корпусе | Специальная | АВ2М | АВ2М | 4603 | АВ2М | Автоматические выключатели серии АВ2М | M | Заказной | 1 | шт.
1003197 | Выкл. авт. АВ2М15С-55-43-УХЛ3 Э/Магн Стац 1500А, 690В | 449340.93 | 548195.9346 | 287578.1952 | Автоматические выключатели в литом корпусе | Специальная | АВ2М | АВ2М | 4603 | АВ2М | Автоматические выключатели серии АВ2М | M | Заказной | 1 | шт.
1003198 | Выкл. АВ2М4НВ-53-41 | 481387.37 | 587292.5914 | 308087.9168 | Автоматические выключатели в литом корпусе | Специальная | АВ2М | АВ2М | 4603 | АВ2М | Автоматические выключатели серии АВ2М | M | Заказной | 1 | шт.
1003290 | Выкл. авт. АВ2М20СВ-55-43-УХЛ3 Э/Магн Выдв 1500А, 690В | 839687.07 | 1024418.2254 | 537399.7248 | Автоматические выключатели в литом корпусе | Специальная | АВ2М | АВ2М | 4603 | АВ2М | Автоматические выключатели серии АВ2М | M | Заказной | 1 | шт.
1003320 | Выкл. АВ2М4СВ-55-41 Ручн Выдв ном. ток 250А | 401986.38 | 490423.3836 | 257271.2832 | Автоматические выключатели в литом корпусе | Специальная | АВ2М | АВ2М | 4603 | АВ2М | Автоматические выключатели серии АВ2М | M | Заказной | 1 | шт.
1003343 | Выкл. АВ2М15Н-53-43 Э/Магн Стац | 449323.95 | 548175.219 | 287567.328 | Автоматические выключатели в литом корпусе | Специальная | АВ2М | АВ2М | 4603 | АВ2М | Автоматические выключатели серии АВ2М | M | Заказной | 1 | шт.
1003390 | Выкл. авт. АВ2М10С-55-41-УХЛ3 Стац Ручн 800А, 690В | 297361.17 | 362780.6274 | 190311.1488 | Автоматические выключатели в литом корпусе | Специальная | АВ2М | АВ2М | 4603 | АВ2М | Автоматические выключатели серии АВ2М | M | Заказной | 1 | шт.
1003574 | Выкл. авт. АВ2М10Н-53-41 Ручн Стац 800А, 690В | 303196.67 | 369899.9374 | 194045.8688 | Автоматические выключатели в литом корпусе | Специальная | АВ2М | АВ2М | 4603 | АВ2М | Автоматические выключатели серии АВ2М | M | Заказной | 1 | шт.
1004137 | Выкл. авт. АВ2М4С-55-41-УХЛ3 Ручн Стац 400А, 690В | 294574.98 | 359381.4756 | 188527.9872 | Автоматические выключатели в литом корпусе | Специальная | АВ2М | АВ2М | 4603 | АВ2М | Автоматические выключатели серии АВ2М | M | Заказной | 1 | шт.
1004150 | Выкл. АВ2М4Н-53-41 | 294574.98 | 359381.4756 | 188527.9872 | Автоматические выключатели в литом корпусе | Специальная | АВ2М | АВ2М | 4603 | АВ2М | Автоматические выключатели серии АВ2М | M | Заказной | 1 | шт.
1004155 | Выкл. авт. АВ2М4СВ-55-41-УХЛ3 Ручн Выдв 250А, 690В | 401986.38 | 490423.3836 | 257271.2832 | Автоматические выключатели в литом корпусе | Специальная | АВ2М | АВ2М | 4603 | АВ2М | Автоматические выключатели серии АВ2М | M | Заказной | 1 | шт.
1004166 | Выкл. АВ2М10В-56-41 Э/Магн Выдв | 486078.05 | 593015.221 | 311089.952 | Автоматические выключатели в литом корпусе | Специальная | АВ2М | АВ2М | 4603 | АВ2М | Автоматические выключатели серии АВ2М | M | Заказной | 1 | шт.
1004204 | Выкл. АВ2М20Н-53-43 Э/Магн Стац | 598881.45 | 730635.369 | 383284.128 | Автоматические выключатели в литом корпусе | Специальная | АВ2М | АВ2М | 4603 | АВ2М | Автоматические выключатели серии АВ2М | M | Заказной | 1 | шт.
1004424 | Выкл. авт. АВ2М15СВ-55-43-УХЛ3 Э/Магн Выдв 1200А, 690В | 663428.45 | 809382.709 | 424594.208 | Автоматические выключатели в литом корпусе | Специальная | АВ2М | АВ2М | 4603 | АВ2М | Автоматические выключатели серии АВ2М | M | Заказной | 1 | шт.
1004515 | Выкл. АВ2М4НВ-53-41 Ручн Выдв | 401986.38 | 490423.3836 | 257271.2832 | Автоматические выключатели в литом корпусе | Специальная | АВ2М | АВ2М | 4603 | АВ2М | Автоматические выключатели серии АВ2М | M | Заказной | 1 | шт.
1004539 | Выкл. авт. АВ2М10СВ-55-41 Ручн Выдв ном. ток 800А, 690В | 413621.3 | 504617.986 | 264717.632 | Автоматические выключатели в литом корпусе | Специальная | АВ2М | АВ2М | 4603 | АВ2М | Автоматические выключатели серии АВ2М | M | Заказной | 1 | шт.
1004605 | Выкл. авт. АВ2М10НВ-53-41-УХЛ3 Ручн Выдв 800А, 690В | 409712.58 | 499849.3476 | 262216.0512 | Автоматические выключатели в литом корпусе | Специальная | АВ2М | АВ2М | 4603 | АВ2М | Автоматические выключатели серии АВ2М | M | Заказной | 1 | шт.
1004606 | Выкл. авт. АВ2М4НВ-53-41-УХЛ3 Ручн Выдв 400А, 690В | 401986.38 | 490423.3836 | 257271.2832 | Автоматические выключатели в литом корпусе | Специальная | АВ2М | АВ2М | 4603 | АВ2М | Автоматические выключатели серии АВ2М | M | Заказной | 1 | шт.
1004657 | Выкл. авт. АВ2М15Н-53-43-УХЛ3 Э/Магн Стац 1500А, 690В | 449323.95 | 548175.219 | 287567.328 | Автоматические выключатели в литом корпусе | Специальная | АВ2М | АВ2М | 4603 | АВ2М | Автоматические выключатели серии АВ2М | M | Заказной | 1 | шт.
1004660 | Выкл. АВ2М15-56-43 Э/Магн Стац | 449323.95 | 548175.219 | 287567.328 | Автоматические выключатели в литом корпусе | Специальная | АВ2М | АВ2М | 4603 | АВ2М | Автоматические выключатели серии АВ2М | M | Заказной | 1 | шт.
1004677 | Выкл. авт. АВ2М4СВ-55-41-УХЛ3 250А, 690В | 401986.38 | 490423.3836 | 257271.2832 | Автоматические выключатели в литом корпусе | Специальная | АВ2М | АВ2М | 4603 | АВ2М | Автоматические выключатели серии АВ2М | M | Заказной | 1 | шт.
1004682 | Выкл. АВ2М4С-55-41 Ручн Стац ном. ток 400А | 294574.98 | 359381.4756 | 188527.9872 | Автоматические выключатели в литом корпусе | Специальная | АВ2М | АВ2М | 4603 | АВ2М | Автоматические выключатели серии АВ2М | M | Заказной | 1 | шт.
1004730 | Выкл. авт. АВ2М15Н-53-43-УХЛ3 Э/Магн Стц 1500А, 690В | 449323.95 | 548175.219 | 287567.328 | Автоматические выключатели в литом корпусе | Специальная | АВ2М | АВ2М | 4603 | АВ2М | Автоматические выключатели серии АВ2М | M | Заказной | 1 | шт.
1004733 | Выкл. авт. АВ2М20С-55-43-УХЛ3 Э/Магн Стац 1500А, 690В | 598881.45 | 730635.369 | 383284.128 | Автоматические выключатели в литом корпусе | Специальная | АВ2М | АВ2М | 4603 | АВ2М | Автоматические выключатели серии АВ2М | M | Заказной | 1 | шт.
1004814 | Выкл. авт. АВ2М10Н-53-41-УХЛ3 Э/Магн Стац 1000А, 690В | 345028.71 | 420935.0262 | 220818.3744 | Автоматические выключатели в литом корпусе | Специальная | АВ2М | АВ2М | 4603 | АВ2М | Автоматические выключатели серии АВ2М | M | Заказной | 1 | шт.
1004866 | Выкл. АВ2М4Н-53-41 Ручн Стац | 294574.98 | 359381.4756 | 188527.9872 | Автоматические выключатели в литом корпусе | Специальная | АВ2М | АВ2М | 4603 | АВ2М | Автоматические выключатели серии АВ2М | M | Заказной | 1 | шт.
1004867 | Выкл. АВ2М10Н-53-41 Ручн Стац | 303196.67 | 369899.9374 | 194045.8688 | Автоматические выключатели в литом корпусе | Специальная | АВ2М | АВ2М | 4603 | АВ2М | Автоматические выключатели серии АВ2М | M | Заказной | 1 | шт.
1004911 | Выкл. АВ2М4Н-53-41 Э/Магн Стац ном. ток 400А | 351810.62 | 429208.9564 | 225158.7968 | Автоматические выключатели в литом корпусе | Специальная | АВ2М | АВ2М | 4603 | АВ2М | Автоматические выключатели серии АВ2М | M | Заказной | 1 | шт.
1005092 | Выкл. авт. АВ2М10НВ-53-41-УХЛ3 Э/Магн Выдв 800А, 690В | 486047.28 | 592977.6816 | 311070.2592 | Автоматические выключатели в литом корпусе | Специальная | АВ2М | АВ2М | 4603 | АВ2М | Автоматические выключатели серии АВ2М | M | Заказной | 1 | шт.
1005331 | Выкл. авт. АВ2М20СВ-55-43-УХЛ3 Э/Магн Выдв 1500А, 690В | 839687.07 | 1024418.2254 | 537399.7248 | Автоматические выключатели в литом корпусе | Специальная | АВ2М | АВ2М | 4603 | АВ2М | Автоматические выключатели серии АВ2М | M | Заказной | 1 | шт.
1005380 | Выкл. АВ2М10Н-53-41 Ручн Стац | 303196.67 | 369899.9374 | 194045.8688 | Автоматические выключатели в литом корпусе | Специальная | АВ2М | АВ2М | 4603 | АВ2М | Автоматические выключатели серии АВ2М | M | Заказной | 1 | шт.
1005437 | Выкл. АВ2М15С-55-43 Э/Магн Стац ном. ток 1500А | 449340.93 | 548195.9346 | 287578.1952 | Автоматические выключатели в литом корпусе | Специальная | АВ2М | АВ2М | 4603 | АВ2М | Автоматические выключатели серии АВ2М | M | Заказной | 1 | шт.
1005505 | Выкл. АВ2М15С-55-43 Э/Магн Стац 690В, 1200А | 449340.93 | 548195.9346 | 287578.1952 | Автоматические выключатели в литом корпусе | Специальная | АВ2М | АВ2М | 4603 | АВ2М | Автоматические выключатели серии АВ2М | M | Заказной | 1 | шт.
1005507 | Выкл. авт. АВ2М4СВ-55-41-УХЛ3 Э/Магн Выдв 250А, 690В | 476808.1 | 581705.882 | 305157.184 | Автоматические выключатели в литом корпусе | Специальная | АВ2М | АВ2М | 4603 | АВ2М | Автоматические выключатели серии АВ2М | M | Заказной | 1 | шт.
1005527 | Выкл. авт. АВ2М15В-56-43-УХЛ3 Э/Магн Выдв 1200А, 690В | 663395.56 | 809342.5832 | 424573.1584 | Автоматические выключатели в литом корпусе | Специальная | АВ2М | АВ2М | 4603 | АВ2М | Автоматические выключатели серии АВ2М | M | Заказной | 1 | шт.
1005839 | Выкл. АВ2М10Н-53-41 Ручн Стац ном. ток 1000А | 303196.67 | 369899.9374 | 194045.8688 | Автоматические выключатели в литом корпусе | Специальная | АВ2М | АВ2М | 4603 | АВ2М | Автоматические выключатели серии АВ2М | M | Заказной | 1 | шт.
1005856 | Выкл. АВ2М4СВ-55-41 Э/Магн Выдв | 476808.1 | 581705.882 | 305157.184 | Автоматические выключатели в литом корпусе | Специальная | АВ2М | АВ2М | 4603 | АВ2М | Автоматические выключатели серии АВ2М | M | Заказной | 1 | шт.
1007931 | Выкл. АВ2М20СВ-55-43 Э/Магн Выдв | 839687.07 | 1024418.2254 | 537399.7248 | Автоматические выключатели в литом корпусе | Специальная | АВ2М | АВ2М | 4603 | АВ2М | Автоматические выключатели серии АВ2М | M | Заказной | 1 | шт.
1009039 | Выкл. АВ2М10Н-53-41 Э/Магн Стац ном. ток 1000А | 345028.71 | 420935.0262 | 220818.3744 | Автоматические выключатели в литом корпусе | Специальная | АВ2М | АВ2М | 4603 | АВ2М | Автоматические выключатели серии АВ2М | M | Заказной | 1 | шт.
1009905 | Выкл. АВ2М15Н-53-43 | 449323.95 | 548175.219 | 287567.328 | Автоматические выключатели в литом корпусе | Специальная | АВ2М | АВ2М | 4603 | АВ2М | Автоматические выключатели серии АВ2М | M | Заказной | 1 | шт.
1010578 | Выкл. авт. АВ2М4С-55-41-УХЛ3 Ручн Стац 250А, 690В | 294574.98 | 359381.4756 | 188527.9872 | Автоматические выключатели в литом корпусе | Специальная | АВ2М | АВ2М | 4603 | АВ2М | Автоматические выключатели серии АВ2М | M | Заказной | 1 | шт.
1010640 | Выкл. авт. АВ2М10СВ-55-41-УХЛ3 800А, 690В | 490628.68 | 598566.9896 | 314002.3552 | Автоматические выключатели в литом корпусе | Специальная | АВ2М | АВ2М | 4603 | АВ2М | Автоматические выключатели серии АВ2М | M | Заказной | 1 | шт.
1010652 | Выкл. АВ2М4НВ-53-41 Ручн Выдв | 401986.38 | 490423.3836 | 257271.2832 | Автоматические выключатели в литом корпусе | Специальная | АВ2М | АВ2М | 4603 | АВ2М | Автоматические выключатели серии АВ2М | M | Заказной | 1 | шт.
1011108 | Выкл. АВ2М15Н-53-43 Э/Магн Стац ном. ток 1500А | 449323.95 | 548175.219 | 287567.328 | Автоматические выключатели в литом корпусе | Специальная | АВ2М | АВ2М | 4603 | АВ2М | Автоматические выключатели серии АВ2М | M | Заказной | 1 | шт.
1011235 | Выкл. АВ2М20НВ-53-43 Э/Магн Выдв | 839687.07 | 1024418.2254 | 537399.7248 | Автоматические выключатели в литом корпусе | Специальная | АВ2М | АВ2М | 4603 | АВ2М | Автоматические выключатели серии АВ2М | M | Заказной | 1 | шт.
1011236 | Выкл. АВ2М20Н-53-43 Э/Магн Стац | 598881.45 | 730635.369 | 383284.128 | Автоматические выключатели в литом корпусе | Специальная | АВ2М | АВ2М | 4603 | АВ2М | Автоматические выключатели серии АВ2М | M | Заказной | 1 | шт.
1011261 | Выкл. авт. АВ2М4НВ-53-41-УХЛ3 Э/Магн Выдв 250А, 690В | 481387.37 | 587292.5914 | 308087.9168 | Автоматические выключатели в литом корпусе | Специальная | АВ2М | АВ2М | 4603 | АВ2М | Автоматические выключатели серии АВ2М | M | Заказной | 1 | шт.
1011794 | Выкл. авт. АВ2М4НВ-53-41-УХЛ3 Э/Магн Выдв 400А, 690В | 481387.37 | 587292.5914 | 308087.9168 | Автоматические выключатели в литом корпусе | Специальная | АВ2М | АВ2М | 4603 | АВ2М | Автоматические выключатели серии АВ2М | M | Заказной | 1 | шт.
1012204 | Выкл. авт. АВ2М10С-55-41-УХЛ3 800А, 690В | 297361.17 | 362780.6274 | 190311.1488 | Автоматические выключатели в литом корпусе | Специальная | АВ2М | АВ2М | 4603 | АВ2М | Автоматические выключатели серии АВ2М | M | Заказной | 1 | шт.
1012372 | Выкл. АВ2М15НВ-53-43 Э/Магн Выдв | 651007.32 | 794228.9304 | 416644.6848 | Автоматические выключатели в литом корпусе | Специальная | АВ2М | АВ2М | 4603 | АВ2М | Автоматические выключатели серии АВ2М | M | Заказной | 1 | шт.
1012390 | Выкл. АВ2М15С-55-43 Э/Магн Стац | 449340.93 | 548195.9346 | 287578.1952 | Автоматические выключатели в литом корпусе | Специальная | АВ2М | АВ2М | 4603 | АВ2М | Автоматические выключатели серии АВ2М | M | Заказной | 1 | шт.
1012391 | Выкл. АВ2М10С-55-41 Э/Магн Стац ном. ток 800А | 355184.6 | 433325.212 | 227318.144 | Автоматические выключатели в литом корпусе | Специальная | АВ2М | АВ2М | 4603 | АВ2М | Автоматические выключатели серии АВ2М | M | Заказной | 1 | шт.
1012419 | Выкл. авт. АВ2М10С-55-41-УХЛ3 Ручн Стац 1000А, 690В | 297361.17 | 362780.6274 | 190311.1488 | Автоматические выключатели в литом корпусе | Специальная | АВ2М | АВ2М | 4603 | АВ2М | Автоматические выключатели серии АВ2М | M | Заказной | 1 | шт.
1013309 | Выкл. АВ2М10С-55-41 Э/Магн Стац | 355184.6 | 433325.212 | 227318.144 | Автоматические выключатели в литом корпусе | Специальная | АВ2М | АВ2М | 4603 | АВ2М | Автоматические выключатели серии АВ2М | M | Заказной | 1 | шт.
1013310 | Выкл. авт. АВ2М4С-55-41-УХЛ3 250А, 690В | 294574.98 | 359381.4756 | 188527.9872 | Автоматические выключатели в литом корпусе | Специальная | АВ2М | АВ2М | 4603 | АВ2М | Автоматические выключатели серии АВ2М | M | Заказной | 1 | шт.
1013311 | Выкл. АВ2М4С-55-41 Э/Магн Стац | 351810.62 | 429208.9564 | 225158.7968 | Автоматические выключатели в литом корпусе | Специальная | АВ2М | АВ2М | 4603 | АВ2М | Автоматические выключатели серии АВ2М | M | Заказной | 1 | шт.
1013312 | Выкл. АВ2М4С-55-41 Э/Магн Стац | 351810.62 | 429208.9564 | 225158.7968 | Автоматические выключатели в литом корпусе | Специальная | АВ2М | АВ2М | 4603 | АВ2М | Автоматические выключатели серии АВ2М | M | Заказной | 1 | шт.
1013692 | Выкл. АВ2М4СВ-55-41 Э/Магн Выдв | 476808.1 | 581705.882 | 305157.184 | Автоматические выключатели в литом корпусе | Специальная | АВ2М | АВ2М | 4603 | АВ2М | Автоматические выключатели серии АВ2М | M | Заказной | 1 | шт.
1013757 | Выкл. авт. АВ2М4НВ-53-41-УХЛ3 Ручн Выдв 250А, 690В | 401986.38 | 490423.3836 | 257271.2832 | Автоматические выключатели в литом корпусе | Специальная | АВ2М | АВ2М | 4603 | АВ2М | Автоматические выключатели серии АВ2М | M | Заказной | 1 | шт.
1013807 | Выкл. АВ2М4СВ-55-41 Э/Магн Выдв | 476808.1 | 581705.882 | 305157.184 | Автоматические выключатели в литом корпусе | Специальная | АВ2М | АВ2М | 4603 | АВ2М | Автоматические выключатели серии АВ2М | M | Заказной | 1 | шт.
1014452 | Выкл. АВ2М10С-55-41 Э/Магн Стац ном. ток 1000А | 355184.6 | 433325.212 | 227318.144 | Автоматические выключатели в литом корпусе | Специальная | АВ2М | АВ2М | 4603 | АВ2М | Автоматические выключатели серии АВ2М | M | Заказной | 1 | шт.
1014453 | Выкл. АВ2М10НВ-53-41 Э/Магн Выдв | 486047.28 | 592977.6816 | 311070.2592 | Автоматические выключатели в литом корпусе | Специальная | АВ2М | АВ2М | 4603 | АВ2М | Автоматические выключатели серии АВ2М | M | Заказной | 1 | шт.
1014454 | Выкл. АВ2М4НВ-53-41 Э/Магн Выдв | 481387.37 | 587292.5914 | 308087.9168 | Автоматические выключатели в литом корпусе | Специальная | АВ2М | АВ2М | 4603 | АВ2М | Автоматические выключатели серии АВ2М | M | Заказной | 1 | шт.
1014579 | Выкл. АВ2М10Н-53-41 Ручн Стац | 303196.67 | 369899.9374 | 194045.8688 | Автоматические выключатели в литом корпусе | Специальная | АВ2М | АВ2М | 4603 | АВ2М | Автоматические выключатели серии АВ2М | M | Заказной | 1 | шт.
1014581 | Выкл. авт. АВ2М4СВ-55-41-УХЛ3 Ручн Выдв 250А, 690В | 401986.38 | 490423.3836 | 257271.2832 | Автоматические выключатели в литом корпусе | Специальная | АВ2М | АВ2М | 4603 | АВ2М | Автоматические выключатели серии АВ2М | M | Заказной | 1 | шт.
1014582 | Выкл. АВ2М10СВ-55-41 Э/Магн Выдв ном. ток 800А | 490628.68 | 598566.9896 | 314002.3552 | Автоматические выключатели в литом корпусе | Специальная | АВ2М | АВ2М | 4603 | АВ2М | Автоматические выключатели серии АВ2М | M | Заказной | 1 | шт.
1014698 | Выкл. АВ2М4С-55-41 Ручн Стац | 294574.98 | 359381.4756 | 188527.9872 | Автоматические выключатели в литом корпусе | Специальная | АВ2М | АВ2М | 4603 | АВ2М | Автоматические выключатели серии АВ2М | M | Заказной | 1 | шт.
1014699 | Выкл. АВ2М4С-55-41 Ручн Стац | 294574.98 | 359381.4756 | 188527.9872 | Автоматические выключатели в литом корпусе | Специальная | АВ2М | АВ2М | 4603 | АВ2М | Автоматические выключатели серии АВ2М | M | Заказной | 1 | шт.
1014834 | Выкл. авт. АВ2М20Н-53-43-УХЛ3 Э/Магн Стац 2000А, 690В | 598881.45 | 730635.369 | 383284.128 | Автоматические выключатели в литом корпусе | Специальная | АВ2М | АВ2М | 4603 | АВ2М | Автоматические выключатели серии АВ2М | M | Заказной | 1 | шт.
1014904 | Выкл. АВ2М4Н-53-41 Ручн Стац ном. ток 250А, 690В | 294574.98 | 359381.4756 | 188527.9872 | Автоматические выключатели в литом корпусе | Специальная | АВ2М | АВ2М | 4603 | АВ2М | Автоматические выключатели серии АВ2М | M | Заказной | 1 | шт.
1014936 | Выкл. АВ2М15НВ-53-43 Э/Магн Выдв | 651007.32 | 794228.9304 | 416644.6848 | Автоматические выключатели в литом корпусе | Специальная | АВ2М | АВ2М | 4603 | АВ2М | Автоматические выключатели серии АВ2М | M | Заказной | 1 | шт.
1015081 | Выкл. АВ2М10СВ-55-41 Э/Магн Выдв ток 800А | 490628.68 | 598566.9896 | 314002.3552 | Автоматические выключатели в литом корпусе | Специальная | АВ2М | АВ2М | 4603 | АВ2М | Автоматические выключатели серии АВ2М | M | Заказной | 1 | шт.
1015112 | Выкл. АВ2М10-56-41-УХЛ3 1000А, 690В | 355184.6 | 433325.212 | 227318.144 | Автоматические выключатели в литом корпусе | Специальная | АВ2М | АВ2М | 4603 | АВ2М | Автоматические выключатели серии АВ2М | M | Заказной | 1 | шт.
1015420 | Выкл. АВ2М10-56-41 Э/Магн Стац | 355184.6 | 433325.212 | 227318.144 | Автоматические выключатели в литом корпусе | Специальная | АВ2М | АВ2М | 4603 | АВ2М | Автоматические выключатели серии АВ2М | M | Заказной | 1 | шт.
1015440 | Выкл. АВ2М10С-55-41 Ручн Стац 1000А, 690В | 297361.17 | 362780.6274 | 190311.1488 | Автоматические выключатели в литом корпусе | Специальная | АВ2М | АВ2М | 4603 | АВ2М | Автоматические выключатели серии АВ2М | M | Заказной | 1 | шт.
1015478 | Выкл. АВ2М4НВ-53-41 Ручн Выдв | 401986.38 | 490423.3836 | 257271.2832 | Автоматические выключатели в литом корпусе | Специальная | АВ2М | АВ2М | 4603 | АВ2М | Автоматические выключатели серии АВ2М | M | Заказной | 1 | шт.
1015567 | Выкл. АВ2М20НВ-53-43 Э/Магн Выдв | 839687.07 | 1024418.2254 | 537399.7248 | Автоматические выключатели в литом корпусе | Специальная | АВ2М | АВ2М | 4603 | АВ2М | Автоматические выключатели серии АВ2М | M | Заказной | 1 | шт.
1015579 | Выкл. АВ2М4СВ-55-41 Э/Магн Выдв | 476808.1 | 581705.882 | 305157.184 | Автоматические выключатели в литом корпусе | Специальная | АВ2М | АВ2М | 4603 | АВ2М | Автоматические выключатели серии АВ2М | M | Заказной | 1 | шт.
1015626 | Выкл. АВ2М4С-55-41 Э/Магн Стац ном. ток 250А | 351810.62 | 429208.9564 | 225158.7968 | Автоматические выключатели в литом корпусе | Специальная | АВ2М | АВ2М | 4603 | АВ2М | Автоматические выключатели серии АВ2М | M | Заказной | 1 | шт.
1016143 | Выкл. авт. АВ2М15С-55-43-УХЛ3 Э/Магн Стац 1500А, 690В | 449340.93 | 548195.9346 | 287578.1952 | Автоматические выключатели в литом корпусе | Специальная | АВ2М | АВ2М | 4603 | АВ2М | Автоматические выключатели серии АВ2М | M | Заказной | 1 | шт.
1016241 | Выкл. АВ2М10Н-53-41 Ручн Стац ном. ток 1000А | 303196.67 | 369899.9374 | 194045.8688 | Автоматические выключатели в литом корпусе | Специальная | АВ2М | АВ2М | 4603 | АВ2М | Автоматические выключатели серии АВ2М | M | Заказной | 1 | шт.
1016243 | Выкл. АВ2М10СВ-55-41УХЛ3 | 490628.68 | 598566.9896 | 314002.3552 | Автоматические выключатели в литом корпусе | Специальная | АВ2М | АВ2М | 4603 | АВ2М | Автоматические выключатели серии АВ2М | M | Заказной | 1 | шт.
1016348 | Выкл. АВ2М4СВ-55-41 Ручн Выдв | 401986.38 | 490423.3836 | 257271.2832 | Автоматические выключатели в литом корпусе | Специальная | АВ2М | АВ2М | 4603 | АВ2М | Автоматические выключатели серии АВ2М | M | Заказной | 1 | шт.
1016491 | Выкл. АВ2М4С-55-41 Ручн Стац | 294574.98 | 359381.4756 | 188527.9872 | Автоматические выключатели в литом корпусе | Специальная | АВ2М | АВ2М | 4603 | АВ2М | Автоматические выключатели серии АВ2М | M | Заказной | 1 | шт.
1016532 | Выкл. АВ2М10СВ-55-41 Э/Магн Выдв | 490628.68 | 598566.9896 | 314002.3552 | Автоматические выключатели в литом корпусе | Специальная | АВ2М | АВ2М | 4603 | АВ2М | Автоматические выключатели серии АВ2М | M | Заказной | 1 | шт.
1018810 | Выкл. АВ2М4Н-53-41 Ручн Стац ном. ток 250А, 690В | 294574.98 | 359381.4756 | 188527.9872 | Автоматические выключатели в литом корпусе | Специальная | АВ2М | АВ2М | 4603 | АВ2М | Автоматические выключатели серии АВ2М | M | Заказной | 1 | шт.
1018811 | Выкл. АВ2М4Н-53-41 Ручн Стац ном. ток 400А | 294574.98 | 359381.4756 | 188527.9872 | Автоматические выключатели в литом корпусе | Специальная | АВ2М | АВ2М | 4603 | АВ2М | Автоматические выключатели серии АВ2М | M | Заказной | 1 | шт.
1019282 | Выкл. авт. АВ2М10С-55-41-УХЛ3 1000А, 690В | 355184.6 | 433325.212 | 227318.144 | Автоматические выключатели в литом корпусе | Специальная | АВ2М | АВ2М | 4603 | АВ2М | Автоматические выключатели серии АВ2М | M | Заказной | 1 | шт.
1019283 | Выкл. авт. АВ2М4С-55-41-УХЛ3 Э/Магн Стац 400А, 690В | 351810.62 | 429208.9564 | 225158.7968 | Автоматические выключатели в литом корпусе | Специальная | АВ2М | АВ2М | 4603 | АВ2М | Автоматические выключатели серии АВ2М | M | Заказной | 1 | шт.
1019439 | Выкл. АВ2М20Н-53-43 Э/Магн Стац | 598881.45 | 730635.369 | 383284.128 | Автоматические выключатели в литом корпусе | Специальная | АВ2М | АВ2М | 4603 | АВ2М | Автоматические выключатели серии АВ2М | M | Заказной | 1 | шт.
1019587 | Выкл. АВ2М20С-55-43 Э/Магн Стац | 598881.45 | 730635.369 | 383284.128 | Автоматические выключатели в литом корпусе | Специальная | АВ2М | АВ2М | 4603 | АВ2М | Автоматические выключатели серии АВ2М | M | Заказной | 1 | шт.
1019710 | Выкл. авт. АВ2М15СВ-55-43-УХЛ3 Э/Магн Выдв 1200А, 690В | 663428.45 | 809382.709 | 424594.208 | Автоматические выключатели в литом корпусе | Специальная | АВ2М | АВ2М | 4603 | АВ2М | Автоматические выключатели серии АВ2М | M | Заказной | 1 | шт.
1020197 | Выкл. АВ2М4НВ-53-41 Э/Магн Выдв | 481387.37 | 587292.5914 | 308087.9168 | Автоматические выключатели в литом корпусе | Специальная | АВ2М | АВ2М | 4603 | АВ2М | Автоматические выключатели серии АВ2М | M | Заказной | 1 | шт.
1020198 | Выкл. АВ2М20В-56-43 Э/Магн Выдв | 839687.07 | 1024418.2254 | 537399.7248 | Автоматические выключатели в литом корпусе | Специальная | АВ2М | АВ2М | 4603 | АВ2М | Автоматические выключатели серии АВ2М | M | Заказной | 1 | шт.
1020199 | Выкл. АВ2М20В-56-43 Э/Магн Выдв | 839687.07 | 1024418.2254 | 537399.7248 | Автоматические выключатели в литом корпусе | Специальная | АВ2М | АВ2М | 4603 | АВ2М | Автоматические выключатели серии АВ2М | M | Заказной | 1 | шт.
1020389 | Выкл. АВ2М20НВ-53-43 Э/Магн Выдв | 839687.07 | 1024418.2254 | 537399.7248 | Автоматические выключатели в литом корпусе | Специальная | АВ2М | АВ2М | 4603 | АВ2М | Автоматические выключатели серии АВ2М | M | Заказной | 1 | шт.
1020405 | Выкл. АВ2М15СВ-55-43 Э/Магн Выдв ном. ток 1200А | 663428.45 | 809382.709 | 424594.208 | Автоматические выключатели в литом корпусе | Специальная | АВ2М | АВ2М | 4603 | АВ2М | Автоматические выключатели серии АВ2М | M | Заказной | 1 | шт.
1020467 | Выкл. АВ2М10Н-53-41 Э/Магн Стац ном. ток 800А | 345028.71 | 420935.0262 | 220818.3744 | Автоматические выключатели в литом корпусе | Специальная | АВ2М | АВ2М | 4603 | АВ2М | Автоматические выключатели серии АВ2М | M | Заказной | 1 | шт.
1020657 | Выкл. АВ2М4С-55-41 Э/Магн Стац ном. ток 400А | 351810.62 | 429208.9564 | 225158.7968 | Автоматические выключатели в литом корпусе | Специальная | АВ2М | АВ2М | 4603 | АВ2М | Автоматические выключатели серии АВ2М | M | Заказной | 1 | шт.
1020849 | Выкл. АВ2М10СВ-55-41 Ручн Выдв ном. ток 800А | 413621.3 | 504617.986 | 264717.632 | Автоматические выключатели в литом корпусе | Специальная | АВ2М | АВ2М | 4603 | АВ2М | Автоматические выключатели серии АВ2М | M | Заказной | 1 | шт.
1021073 | Выкл. авт. АВ2М10Н-53-41-УХЛ3 800А, 690В | 345028.71 | 420935.0262 | 220818.3744 | Автоматические выключатели в литом корпусе | Специальная | АВ2М | АВ2М | 4603 | АВ2М | Автоматические выключатели серии АВ2М | M | Заказной | 1 | шт.
1021310 | Выкл. авт. АВ2М20НВ-53-43-УХЛ3 Э/Магн Выдв 1500А, 690В | 839687.07 | 1024418.2254 | 537399.7248 | Автоматические выключатели в литом корпусе | Специальная | АВ2М | АВ2М | 4603 | АВ2М | Автоматические выключатели серии АВ2М | M | Заказной | 1 | шт.
1021358 | Выкл. АВ2М4С-55-41 Э/Магн Стац | 351810.62 | 429208.9564 | 225158.7968 | Автоматические выключатели в литом корпусе | Специальная | АВ2М | АВ2М | 4603 | АВ2М | Автоматические выключатели серии АВ2М | M | Заказной | 1 | шт.
1021675 | Выкл. АВ2М15В-56-43 Э/Магн Выдв ном. ток 1200А | 663395.56 | 809342.5832 | 424573.1584 | Автоматические выключатели в литом корпусе | Специальная | АВ2М | АВ2М | 4603 | АВ2М | Автоматические выключатели серии АВ2М | M | Заказной | 1 | шт.
1021868 | Выкл. АВ2М20СВ-55-43 Э/Магн Выдв | 338725.31 | 413244.8782 | 216784.1984 | Автоматические выключатели в литом корпусе | Специальная | АВ2М | АВ2М | 4603 | АВ2М | Автоматические выключатели серии АВ2М | M | Заказной | 1 | шт.
1021869 | Выкл. АВ2М10С-55-41 Э/Магн Стац ном. ток 1000А | 355184.6 | 433325.212 | 227318.144 | Автоматические выключатели в литом корпусе | Специальная | АВ2М | АВ2М | 4603 | АВ2М | Автоматические выключатели серии АВ2М | M | Заказной | 1 | шт.
1021892 | Выкл. АВ2М4Н-53-41 Э/Магн Стац ном. ток 250А | 351810.62 | 429208.9564 | 225158.7968 | Автоматические выключатели в литом корпусе | Специальная | АВ2М | АВ2М | 4603 | АВ2М | Автоматические выключатели серии АВ2М | M | Заказной | 1 | шт.
1021893 | Выкл. авт. АВ2М15-56-43-УХЛ3 1500А, 690В | 449323.95 | 548175.219 | 287567.328 | Автоматические выключатели в литом корпусе | Специальная | АВ2М | АВ2М | 4603 | АВ2М | Автоматические выключатели серии АВ2М | M | Заказной | 1 | шт.
1021910 | Выкл. АВ2М4Н-53-41 Э/Магн Стац | 351810.62 | 429208.9564 | 225158.7968 | Автоматические выключатели в литом корпусе | Специальная | АВ2М | АВ2М | 4603 | АВ2М | Автоматические выключатели серии АВ2М | M | Заказной | 1 | шт.
1022342 | Выкл. АВ2М4Н-53-41 Ручн Стац ном. ток 400А | 294574.98 | 359381.4756 | 188527.9872 | Автоматические выключатели в литом корпусе | Специальная | АВ2М | АВ2М | 4603 | АВ2М | Автоматические выключатели серии АВ2М | M | Заказной | 1 | шт.
1022392 | Выкл. АВ2М10С-55-41 Ручн Стац ном. ток 800А | 297361.17 | 362780.6274 | 190311.1488 | Автоматические выключатели в литом корпусе | Специальная | АВ2М | АВ2М | 4603 | АВ2М | Автоматические выключатели серии АВ2М | M | Заказной | 1 | шт.
1022798 | Выкл. АВ2М10Н-53-41 Ручн Стац ном. ток 800А | 303196.67 | 369899.9374 | 194045.8688 | Автоматические выключатели в литом корпусе | Специальная | АВ2М | АВ2М | 4603 | АВ2М | Автоматические выключатели серии АВ2М | M | Заказной | 1 | шт.
1023012 | Выкл. АВ2М4С-55-41 Ручн Стац ном. ток 160А | 294574.98 | 359381.4756 | 188527.9872 | Автоматические выключатели в литом корпусе | Специальная | АВ2М | АВ2М | 4603 | АВ2М | Автоматические выключатели серии АВ2М | M | Заказной | 1 | шт.
1023528 | Выкл. АВ2М4Н-53-41 Ручн Стац ном. ток 400А | 294574.98 | 359381.4756 | 188527.9872 | Автоматические выключатели в литом корпусе | Специальная | АВ2М | АВ2М | 4603 | АВ2М | Автоматические выключатели серии АВ2М | M | Заказной | 1 | шт.
1023547 | Выкл. авт. АВ2М10Н-53-41-УХЛ3 Э/Магн Стац 800А, 690В | 345028.71 | 420935.0262 | 220818.3744 | Автоматические выключатели в литом корпусе | Специальная | АВ2М | АВ2М | 4603 | АВ2М | Автоматические выключатели серии АВ2М | M | Заказной | 1 | шт.
1023711 | Выкл. АВ2М10СВ-55-41-УХЛ3 Ручн Выдв 800А, 690В | 413621.3 | 504617.986 | 264717.632 | Автоматические выключатели в литом корпусе | Специальная | АВ2М | АВ2М | 4603 | АВ2М | Автоматические выключатели серии АВ2М | M | Заказной | 1 | шт.
1023712 | Выкл. АВ2М4СВ-55-41 Ручн Выдв ном. ток 400А | 401986.38 | 490423.3836 | 257271.2832 | Автоматические выключатели в литом корпусе | Специальная | АВ2М | АВ2М | 4603 | АВ2М | Автоматические выключатели серии АВ2М | M | Заказной | 1 | шт.
1023713 | Выкл. АВ2М15СВ-55-43 Э/Магн Выдв | 663428.45 | 809382.709 | 424594.208 | Автоматические выключатели в литом корпусе | Специальная | АВ2М | АВ2М | 4603 | АВ2М | Автоматические выключатели серии АВ2М | M | Заказной | 1 | шт.
1023905 | Выкл. АВ2М15С-55-43 Э/Магн Стац ном. ток 1500А | 449340.93 | 548195.9346 | 287578.1952 | Автоматические выключатели в литом корпусе | Специальная | АВ2М | АВ2М | 4603 | АВ2М | Автоматические выключатели серии АВ2М | M | Заказной | 1 | шт.
1024094 | Выкл. АВ2М4СВ-55-41 Ручн Выдв ном. ток 400А | 401986.38 | 490423.3836 | 257271.2832 | Автоматические выключатели в литом корпусе | Специальная | АВ2М | АВ2М | 4603 | АВ2М | Автоматические выключатели серии АВ2М | M | Заказной | 1 | шт.
1024118 | Выкл. АВ2М10НВ-53-41 Ручн Выдв ном. ток 800А | 409712.58 | 499849.3476 | 262216.0512 | Автоматические выключатели в литом корпусе | Специальная | АВ2М | АВ2М | 4603 | АВ2М | Автоматические выключатели серии АВ2М | M | Заказной | 1 | шт.
1024327 | Выкл. АВ2М4НВ-53-41 Ручн Выдв ном. ток 400А | 401986.38 | 490423.3836 | 257271.2832 | Автоматические выключатели в литом корпусе | Специальная | АВ2М | АВ2М | 4603 | АВ2М | Автоматические выключатели серии АВ2М | M | Заказной | 1 | шт.
1024352 | Выкл. авт. АВ2М10Н-53-41 Э/Магн Стац 1000А, 690В | 345028.71 | 420935.0262 | 220818.3744 | Автоматические выключатели в литом корпусе | Специальная | АВ2М | АВ2М | 4603 | АВ2М | Автоматические выключатели серии АВ2М | M | Заказной | 1 | шт.
1024418 | Выкл. АВ2М20Н-53-43 Э/Магн Стац ном. ток 1500А | 598881.45 | 730635.369 | 383284.128 | Автоматические выключатели в литом корпусе | Специальная | АВ2М | АВ2М | 4603 | АВ2М | Автоматические выключатели серии АВ2М | M | Заказной | 1 | шт.
1024484 | Выкл. АВ2М10Н-53-41 Ручн Стац ном. ток 1000А | 303196.67 | 369899.9374 | 194045.8688 | Автоматические выключатели в литом корпусе | Специальная | АВ2М | АВ2М | 4603 | АВ2М | Автоматические выключатели серии АВ2М | M | Заказной | 1 | шт.
1024508 | Выкл. АВ2М10Н-53-41 Ручн Стац ном. ток 800А | 303196.67 | 369899.9374 | 194045.8688 | Автоматические выключатели в литом корпусе | Специальная | АВ2М | АВ2М | 4603 | АВ2М | Автоматические выключатели серии АВ2М | M | Заказной | 1 | шт.
1024641 | Выкл. АВ2М20Н-53-43 Э/Магн Стац ном. ток 2000А | 598881.45 | 730635.369 | 383284.128 | Автоматические выключатели в литом корпусе | Специальная | АВ2М | АВ2М | 4603 | АВ2М | Автоматические выключатели серии АВ2М | M | Заказной | 1 | шт.
1024662 | Выкл. АВ2М4Н-53-41 Э/Магн Стац ном. ток 400А | 351810.62 | 429208.9564 | 225158.7968 | Автоматические выключатели в литом корпусе | Специальная | АВ2М | АВ2М | 4603 | АВ2М | Автоматические выключатели серии АВ2М | M | Заказной | 1 | шт.
1024663 | Выкл. АВ2М20Н-53-43 Э/Магн Стац ном. ток 1500А | 598881.45 | 730635.369 | 383284.128 | Автоматические выключатели в литом корпусе | Специальная | АВ2М | АВ2М | 4603 | АВ2М | Автоматические выключатели серии АВ2М | M | Заказной | 1 | шт.
1024685 | Выкл. АВ2М10СВ-55-41 Э/Магн Выдв ном. ток 800А | 490628.68 | 598566.9896 | 314002.3552 | Автоматические выключатели в литом корпусе | Специальная | АВ2М | АВ2М | 4603 | АВ2М | Автоматические выключатели серии АВ2М | M | Заказной | 1 | шт.
1024951 | Выкл. АВ2М10НВ-53-41 Ручн Выдв 800А | 409712.58 | 499849.3476 | 262216.0512 | Автоматические выключатели в литом корпусе | Специальная | АВ2М | АВ2М | 4603 | АВ2М | Автоматические выключатели серии АВ2М | M | Заказной | 1 | шт.
1025987 | Выкл. АВ2М20Н-53-43 Э/Магн Стац ном. ток 1500А | 598881.45 | 730635.369 | 383284.128 | Автоматические выключатели в литом корпусе | Специальная | АВ2М | АВ2М | 4603 | АВ2М | Автоматические выключатели серии АВ2М | M | Заказной | 1 | шт.
1026086 | Выкл. АВ2М4Н-53-41 Э/Магн Стац ном. ток 400А | 351810.62 | 429208.9564 | 225158.7968 | Автоматические выключатели в литом корпусе | Специальная | АВ2М | АВ2М | 4603 | АВ2М | Автоматические выключатели серии АВ2М | M | Заказной | 1 | шт.
1026117 | Выкл. АВ2М4С-55-41 Ручн Стац ном. ток 250А | 294574.98 | 359381.4756 | 188527.9872 | Автоматические выключатели в литом корпусе | Специальная | АВ2М | АВ2М | 4603 | АВ2М | Автоматические выключатели серии АВ2М | M | Заказной | 1 | шт.
1026133 | Выкл. АВ2М20НВ-53-43 Э/Магн Выдв ном. ток 1500А | 839687.07 | 1024418.2254 | 537399.7248 | Автоматические выключатели в литом корпусе | Специальная | АВ2М | АВ2М | 4603 | АВ2М | Автоматические выключатели серии АВ2М | M | Заказной | 1 | шт.
1026261 | Выкл. АВ2М20В-56-43 Э/Магн Выдв ном. ток 1500А | 839687.07 | 1024418.2254 | 537399.7248 | Автоматические выключатели в литом корпусе | Специальная | АВ2М | АВ2М | 4603 | АВ2М | Автоматические выключатели серии АВ2М | M | Заказной | 1 | шт.
1026472 | Выкл. АВ2М10С-55-41 Э/Магн Стац ном. ток 800А | 355184.6 | 433325.212 | 227318.144 | Автоматические выключатели в литом корпусе | Специальная | АВ2М | АВ2М | 4603 | АВ2М | Автоматические выключатели серии АВ2М | M | Заказной | 1 | шт.
1026537 | Выкл. АВ2М10С-55-41 Э/Магн Стац ном. ток 800А | 355184.6 | 433325.212 | 227318.144 | Автоматические выключатели в литом корпусе | Специальная | АВ2М | АВ2М | 4603 | АВ2М | Автоматические выключатели серии АВ2М | M | Заказной | 1 | шт.
1026553 | Выкл. АВ2М20С-55-43 Э/Магн Стац ном. ток 2000А | 598881.45 | 730635.369 | 383284.128 | Автоматические выключатели в литом корпусе | Специальная | АВ2М | АВ2М | 4603 | АВ2М | Автоматические выключатели серии АВ2М | M | Заказной | 1 | шт.
1026662 | Выкл. АВ2М10С-55-41 Э/Магн Стац ном. ток 1000А | 355184.6 | 433325.212 | 227318.144 | Автоматические выключатели в литом корпусе | Специальная | АВ2М | АВ2М | 4603 | АВ2М | Автоматические выключатели серии АВ2М | M | Заказной | 1 | шт.
1026708 | Выкл. АВ2М15С-55-43 Э/Магн Стац ном. ток 1500А | 449340.93 | 548195.9346 | 287578.1952 | Автоматические выключатели в литом корпусе | Специальная | АВ2М | АВ2М | 4603 | АВ2М | Автоматические выключатели серии АВ2М | M | Заказной | 1 | шт.
1027023 | Выкл. АВ2М4СВ-55-41 Ручн Выдв ном. ток 400А | 162159 | 197833.98 | 103781.76 | Автоматические выключатели в литом корпусе | Специальная | АВ2М | АВ2М | 4603 | АВ2М | Автоматические выключатели серии АВ2М | M | Заказной | 1 | шт.
1027068 | Выкл. авт. АВ2М15-56-43-УХЛ3 Э/Магн Стац 1500А, 690В | 449323.95 | 548175.219 | 287567.328 | Автоматические выключатели в литом корпусе | Специальная | АВ2М | АВ2М | 4603 | АВ2М | Автоматические выключатели серии АВ2М | M | Заказной | 1 | шт.
1027182 | Выкл. АВ2М15Н-53-43 Э/Магн Стац ном. ток 1500 А | 449323.95 | 548175.219 | 287567.328 | Автоматические выключатели в литом корпусе | Специальная | АВ2М | АВ2М | 4603 | АВ2М | Автоматические выключатели серии АВ2М | M | Заказной | 1 | шт.
1027234 | Выкл. авт. АВ2М20СВ-55-43-УХЛ3 1500А, 690В | 839687.07 | 1024418.2254 | 537399.7248 | Автоматические выключатели в литом корпусе | Специальная | АВ2М | АВ2М | 4603 | АВ2М | Автоматические выключатели серии АВ2М | M | Заказной | 1 | шт.
1027376 | Выкл. авт. АВ2М20СВ-55-43-УХЛ3 1500А, 690В | 839687.07 | 1024418.2254 | 537399.7248 | Автоматические выключатели в литом корпусе | Специальная | АВ2М | АВ2М | 4603 | АВ2М | Автоматические выключатели серии АВ2М | M | Заказной | 1 | шт.
1027476 | Выкл. авт. АВ2М15В-56-43-УХЛ3 1200А, 690В | 663395.56 | 809342.5832 | 424573.1584 | Автоматические выключатели в литом корпусе | Специальная | АВ2М | АВ2М | 4603 | АВ2М | Автоматические выключатели серии АВ2М | M | Заказной | 1 | шт.
1027483 | Выкл. авт. АВ2М4НВ-53-41-УХЛ3 Ручн Выдв 400А, 690В | 401986.38 | 490423.3836 | 257271.2832 | Автоматические выключатели в литом корпусе | Специальная | АВ2М | АВ2М | 4603 | АВ2М | Автоматические выключатели серии АВ2М | M | Заказной | 1 | шт.
1027484 | Выкл. авт. АВ2М10НВ-53-41-УХЛ3 Ручн Выдв 800А, 690В | 409712.58 | 499849.3476 | 262216.0512 | Автоматические выключатели в литом корпусе | Специальная | АВ2М | АВ2М | 4603 | АВ2М | Автоматические выключатели серии АВ2М | M | Заказной | 1 | шт.
1027518 | Выкл. авт. АВ2М20С-55-43-УХЛ3 Э/Магн Стац 2000А, 690В | 598881.45 | 730635.369 | 383284.128 | Автоматические выключатели в литом корпусе | Специальная | АВ2М | АВ2М | 4603 | АВ2М | Автоматические выключатели серии АВ2М | M | Заказной | 1 | шт.
1027573 | Выкл. авт. АВ2М4НВ-53-41-УХЛ3 Ручн Выдв 250А, 690В | 401986.38 | 490423.3836 | 257271.2832 | Автоматические выключатели в литом корпусе | Специальная | АВ2М | АВ2М | 4603 | АВ2М | Автоматические выключатели серии АВ2М | M | Заказной | 1 | шт.
1027574 | Выкл. авт. АВ2М4НВ-53-41-УХЛ3 Ручн Выдв 400А, 690В | 401986.38 | 490423.3836 | 257271.2832 | Автоматические выключатели в литом корпусе | Специальная | АВ2М | АВ2М | 4603 | АВ2М | Автоматические выключатели серии АВ2М | M | Заказной | 1 | шт.
1027575 | Выкл. авт. АВ2М10Н-53-41-УХЛ3 Ручн Стац 1000А, 690В | 303196.67 | 369899.9374 | 194045.8688 | Автоматические выключатели в литом корпусе | Специальная | АВ2М | АВ2М | 4603 | АВ2М | Автоматические выключатели серии АВ2М | M | Заказной | 1 | шт.
1027577 | Выкл. авт. АВ2М4Н-53-41-УХЛ3 Ручн Стац 400А, 690В | 294574.98 | 359381.4756 | 188527.9872 | Автоматические выключатели в литом корпусе | Специальная | АВ2М | АВ2М | 4603 | АВ2М | Автоматические выключатели серии АВ2М | M | Заказной | 1 | шт.
1027657 | Выкл. авт. АВ2М20Н-53-43-УХЛ3 Э/Магн Стац 2000А, 690В | 598881.45 | 730635.369 | 383284.128 | Автоматические выключатели в литом корпусе | Специальная | АВ2М | АВ2М | 4603 | АВ2М | Автоматические выключатели серии АВ2М | M | Заказной | 1 | шт.
1027683 | Выкл. авт. АВ2М10Н-53-41-УХЛ3 Э/Магн Стац 800А, 690В | 345028.71 | 420935.0262 | 220818.3744 | Автоматические выключатели в литом корпусе | Специальная | АВ2М | АВ2М | 4603 | АВ2М | Автоматические выключатели серии АВ2М | M | Заказной | 1 | шт.
1027720 | Выкл. авт. АВ2М15Н-53-43-УХЛ3 Э/Магн Стац 1500А, 690В | 449323.95 | 548175.219 | 287567.328 | Автоматические выключатели в литом корпусе | Специальная | АВ2М | АВ2М | 4603 | АВ2М | Автоматические выключатели серии АВ2М | M | Заказной | 1 | шт.
1027807 | Выкл. авт. АВ2М10СВ-55-41-О4 Ручн Выдв 800А, 690В | 537709.5 | 656005.59 | 344134.08 | Автоматические выключатели в литом корпусе | Специальная | АВ2М | АВ2М | 4603 | АВ2М | Автоматические выключатели серии АВ2М | M | Заказной | 1 | шт.
1027808 | Выкл. авт. АВ2М20СВ-55-43-О4 Э/Магн Выдв 1500А, 690В | 1091595 | 1331745.9 | 698620.8 | Автоматические выключатели в литом корпусе | Специальная | АВ2М | АВ2М | 4603 | АВ2М | Автоматические выключатели серии АВ2М | M | Заказной | 1 | шт.
1027809 | Выкл. авт. АВ2М15Н-53-43-О4 Э/Магн Стац 1200А, 660В | 235630.06 | 287468.6732 | 150803.2384 | Автоматические выключатели в литом корпусе | Специальная | АВ2М | АВ2М | 4603 | АВ2М | Автоматические выключатели серии АВ2М | M | Заказной | 1 | шт.
1027869 | Выкл. авт. АВ2М15В-56-43-УХЛ3 1200А, 690В | 663395.56 | 809342.5832 | 424573.1584 | Автоматические выключатели в литом корпусе | Специальная | АВ2М | АВ2М | 4603 | АВ2М | Автоматические выключатели серии АВ2М | M | Заказной | 1 | шт.
1027874 | Выкл. авт. АВ2М10В-56-41-УХЛ3 Ручн Выдв 800А, 690В | 413566.13 | 504550.6786 | 264682.3232 | Автоматические выключатели в литом корпусе | Специальная | АВ2М | АВ2М | 4603 | АВ2М | Автоматические выключатели серии АВ2М | M | Заказной | 1 | шт.
1028289 | Выкл. авт. АВ2М10СВ-55-41-УХЛ3 Э/Магн Выдв 800А, 690В | 490628.68 | 598566.9896 | 314002.3552 | Автоматические выключатели в литом корпусе | Специальная | АВ2М | АВ2М | 4603 | АВ2М | Автоматические выключатели серии АВ2М | M | Заказной | 1 | шт.
1028290 | Выкл. авт. АВ2М15СВ-55-43-УХЛ3 Э/Магн Выдв 1200А, 690В | 663428.45 | 809382.709 | 424594.208 | Автоматические выключатели в литом корпусе | Специальная | АВ2М | АВ2М | 4603 | АВ2М | Автоматические выключатели серии АВ2М | M | Заказной | 1 | шт.
1028551 | Выкл. авт. АВ2М20СВ-55-43-УХЛ3 Э/Магн Выдв 1500А, 690В | 839687.07 | 1024418.2254 | 537399.7248 | Автоматические выключатели в литом корпусе | Специальная | АВ2М | АВ2М | 4603 | АВ2М | Автоматические выключатели серии АВ2М | M | Заказной | 1 | шт.
1028635 | Выкл. авт. АВ2М20С-55-43-УХЛ3 Э/Магн Стац 1500А, 690В | 598881.45 | 730635.369 | 383284.128 | Автоматические выключатели в литом корпусе | Специальная | АВ2М | АВ2М | 4603 | АВ2М | Автоматические выключатели серии АВ2М | M | Заказной | 1 | шт.
1028789 | Выкл. авт. АВ2М4Н-53-41-УХЛ3 Э/Магн Стац 250А, 690В | 351810.62 | 429208.9564 | 225158.7968 | Автоматические выключатели в литом корпусе | Специальная | АВ2М | АВ2М | 4603 | АВ2М | Автоматические выключатели серии АВ2М | M | Заказной | 1 | шт.
1028808 | Выкл. авт. АВ2М20НВ-53-43-УХЛ3 Э/Магн Выдв 1500А, 690В | 839687.07 | 1024418.2254 | 537399.7248 | Автоматические выключатели в литом корпусе | Специальная | АВ2М | АВ2М | 4603 | АВ2М | Автоматические выключатели серии АВ2М | M | Заказной | 1 | шт.
1028928 | Выкл. авт. АВ2М4Н-53-41-УХЛ3 Э/Магн Стац 250А, 690В | 351810.62 | 429208.9564 | 225158.7968 | Автоматические выключатели в литом корпусе | Специальная | АВ2М | АВ2М | 4603 | АВ2М | Автоматические выключатели серии АВ2М | M | Заказной | 1 | шт.
1028929 | Выкл. авт. АВ2М15СВ-55-43-УХЛ3 Э/Магн Выдв 1200А, 690В | 663428.45 | 809382.709 | 424594.208 | Автоматические выключатели в литом корпусе | Специальная | АВ2М | АВ2М | 4603 | АВ2М | Автоматические выключатели серии АВ2М | M | Заказной | 1 | шт.
1028996 | Выкл. авт. АВ2М15Н-53-43-УХЛ3 Э/Магн Стац 1200А, 690В | 449323.95 | 548175.219 | 287567.328 | Автоматические выключатели в литом корпусе | Специальная | АВ2М | АВ2М | 4603 | АВ2М | Автоматические выключатели серии АВ2М | M | Заказной | 1 | шт.
1029329 | Выкл. авт. АВ2М15С-55-43-УХЛ3 Э/Магн Стац 1500А, 690В | 449340.93 | 548195.9346 | 287578.1952 | Автоматические выключатели в литом корпусе | Специальная | АВ2М | АВ2М | 4603 | АВ2М | Автоматические выключатели серии АВ2М | M | Заказной | 1 | шт.
1029424 | Выкл. авт. АВ2М20-56-43-УХЛ3 Э/Магн Стац 2000А, 690В | 604489.9 | 737477.678 | 386873.536 | Автоматические выключатели в литом корпусе | Специальная | АВ2М | АВ2М | 4603 | АВ2М | Автоматические выключатели серии АВ2М | M | Заказной | 1 | шт.
1029480 | Выкл. авт. АВ2М10Н-53-41-УХЛ3 Ручн Стац 800А, 690В | 303196.67 | 369899.9374 | 194045.8688 | Автоматические выключатели в литом корпусе | Специальная | АВ2М | АВ2М | 4603 | АВ2М | Автоматические выключатели серии АВ2М | M | Заказной | 1 | шт.
1029587 | Выкл. авт. АВ2М4С-55-41-УХЛ3 250А, 690В | 294574.98 | 359381.4756 | 188527.9872 | Автоматические выключатели в литом корпусе | Специальная | АВ2М | АВ2М | 4603 | АВ2М | Автоматические выключатели серии АВ2М | M | Заказной | 1 | шт.
1029588 | Выкл. авт. АВ2М4С-55-41-УХЛ3 400А, 690В | 294574.98 | 359381.4756 | 188527.9872 | Автоматические выключатели в литом корпусе | Специальная | АВ2М | АВ2М | 4603 | АВ2М | Автоматические выключатели серии АВ2М | M | Заказной | 1 | шт.
1029621 | Выкл. авт. АВ2М20-56-43-УХЛ3 2000А, 690В | 604489.9 | 737477.678 | 386873.536 | Автоматические выключатели в литом корпусе | Специальная | АВ2М | АВ2М | 4603 | АВ2М | Автоматические выключатели серии АВ2М | M | Заказной | 1 | шт.
1029650 | Выкл. авт. АВ2М4В-56-41-УХЛ3 Э/Магн Выдв 400А, 690В | 476808.1 | 581705.882 | 305157.184 | Автоматические выключатели в литом корпусе | Специальная | АВ2М | АВ2М | 4603 | АВ2М | Автоматические выключатели серии АВ2М | M | Заказной | 1 | шт.
1029771 | Выкл. авт. АВ2М15С-55-43-УХЛ3 Э/Магн Стац 1200А, 690В | 449340.93 | 548195.9346 | 287578.1952 | Автоматические выключатели в литом корпусе | Специальная | АВ2М | АВ2М | 4603 | АВ2М | Автоматические выключатели серии АВ2М | M | Заказной | 1 | шт.
1029873 | Выкл. авт. АВ2М4Н-53-41-УХЛ3 250А, 690В | 294574.98 | 359381.4756 | 188527.9872 | Автоматические выключатели в литом корпусе | Специальная | АВ2М | АВ2М | 4603 | АВ2М | Автоматические выключатели серии АВ2М | M | Заказной | 1 | шт.
1029975 | Выкл. авт. АВ2М15-56-43-УХЛ3 1500А, 690В | 449323.95 | 548175.219 | 287567.328 | Автоматические выключатели в литом корпусе | Специальная | АВ2М | АВ2М | 4603 | АВ2М | Автоматические выключатели серии АВ2М | M | Заказной | 1 | шт.
1030078 | Выкл. авт. АВ2М4Н-53-41-УХЛ3 400А, 690В | 351810.62 | 429208.9564 | 225158.7968 | Автоматические выключатели в литом корпусе | Специальная | АВ2М | АВ2М | 4603 | АВ2М | Автоматические выключатели серии АВ2М | M | Заказной | 1 | шт.
1030079 | Выкл. авт. АВ2М10Н-53-41-УХЛ3 800А, 690В | 345028.71 | 420935.0262 | 220818.3744 | Автоматические выключатели в литом корпусе | Специальная | АВ2М | АВ2М | 4603 | АВ2М | Автоматические выключатели серии АВ2М | M | Заказной | 1 | шт.
1030122 | Выкл. авт. АВ2М10С-55-41-УХЛ3 800А, 690В | 355184.6 | 433325.212 | 227318.144 | Автоматические выключатели в литом корпусе | Специальная | АВ2М | АВ2М | 4603 | АВ2М | Автоматические выключатели серии АВ2М | M | Заказной | 1 | шт.
1030161 | Выкл. авт. АВ2М4НВ-53-41-УХЛ3 250А, 690В | 481387.37 | 587292.5914 | 308087.9168 | Автоматические выключатели в литом корпусе | Специальная | АВ2М | АВ2М | 4603 | АВ2М | Автоматические выключатели серии АВ2М | M | Заказной | 1 | шт.
1030171 | Выкл. авт. АВ2М20В-56-43-УХЛ3 1500А, 690В | 839687.07 | 1024418.2254 | 537399.7248 | Автоматические выключатели в литом корпусе | Специальная | АВ2М | АВ2М | 4603 | АВ2М | Автоматические выключатели серии АВ2М | M | Заказной | 1 | шт.
1030172 | Выкл. авт. АВ2М10В-56-41-УХЛ3 800А, 690В | 413566.13 | 504550.6786 | 264682.3232 | Автоматические выключатели в литом корпусе | Специальная | АВ2М | АВ2М | 4603 | АВ2М | Автоматические выключатели серии АВ2М | M | Заказной | 1 | шт.
1030191 | Выкл. авт. АВ2М4СВ-55-41-УХЛ3 250А, 690В | 476808.1 | 581705.882 | 305157.184 | Автоматические выключатели в литом корпусе | Специальная | АВ2М | АВ2М | 4603 | АВ2М | Автоматические выключатели серии АВ2М | M | Заказной | 1 | шт.
1030273 | Выкл. авт. АВ2М20С-55-43-УХЛ3 2000А, 690В | 598881.45 | 730635.369 | 383284.128 | Автоматические выключатели в литом корпусе | Специальная | АВ2М | АВ2М | 4603 | АВ2М | Автоматические выключатели серии АВ2М | M | Заказной | 1 | шт.
1030327 | Выкл. авт. АВ2М4НВ-53-41-УХЛ3 400А, 690В | 481387.37 | 587292.5914 | 308087.9168 | Автоматические выключатели в литом корпусе | Специальная | АВ2М | АВ2М | 4603 | АВ2М | Автоматические выключатели серии АВ2М | M | Заказной | 1 | шт.
1030445 | Выкл. авт. АВ2М15СВ-55-43-УХЛ3 1200А, 690В | 663428.45 | 809382.709 | 424594.208 | Автоматические выключатели в литом корпусе | Специальная | АВ2М | АВ2М | 4603 | АВ2М | Автоматические выключатели серии АВ2М | M | Заказной | 1 | шт.
1030671 | Выкл. авт. АВ2М15СВ-55-43-УХЛ3 1200А, 690В | 663428.45 | 809382.709 | 424594.208 | Автоматические выключатели в литом корпусе | Специальная | АВ2М | АВ2М | 4603 | АВ2М | Автоматические выключатели серии АВ2М | M | Заказной | 1 | шт.
1030672 | Выкл. авт. АВ2М4Н-53-41-УХЛ3 250А, 690В | 351810.62 | 429208.9564 | 225158.7968 | Автоматические выключатели в литом корпусе | Специальная | АВ2М | АВ2М | 4603 | АВ2М | Автоматические выключатели серии АВ2М | M | Заказной | 1 | шт.
1030771 | Выкл. авт. АВ2М10СВ-55-41-УХЛ3 800А, 690В | 413621.3 | 504617.986 | 264717.632 | Автоматические выключатели в литом корпусе | Специальная | АВ2М | АВ2М | 4603 | АВ2М | Автоматические выключатели серии АВ2М | M | Заказной | 1 | шт.
1030804 | Выкл. авт. АВ2М4СВ-55-41-УХЛ3 400А, 690В | 476808.1 | 581705.882 | 305157.184 | Автоматические выключатели в литом корпусе | Специальная | АВ2М | АВ2М | 4603 | АВ2М | Автоматические выключатели серии АВ2М | M | Заказной | 1 | шт.
1030805 | Выкл. авт. АВ2М20СВ-55-43-УХЛ3 1500А, 690В | 839687.07 | 1024418.2254 | 537399.7248 | Автоматические выключатели в литом корпусе | Специальная | АВ2М | АВ2М | 4603 | АВ2М | Автоматические выключатели серии АВ2М | M | Заказной | 1 | шт.
1031049 | Выкл. авт. АВ2М10С-55-41-УХЛ3 800А, 690В | 355184.6 | 433325.212 | 227318.144 | Автоматические выключатели в литом корпусе | Специальная | АВ2М | АВ2М | 4603 | АВ2М | Автоматические выключатели серии АВ2М | M | Заказной | 1 | шт.
1031050 | Выкл. авт. АВ2М15С-55-43-УХЛ3 1200А, 690В | 449340.93 | 548195.9346 | 287578.1952 | Автоматические выключатели в литом корпусе | Специальная | АВ2М | АВ2М | 4603 | АВ2М | Автоматические выключатели серии АВ2М | M | Заказной | 1 | шт.
1031073 | Выкл. авт. АВ2М20НВ-53-43-УХЛ3 1500А, 690В | 839687.07 | 1024418.2254 | 537399.7248 | Автоматические выключатели в литом корпусе | Специальная | АВ2М | АВ2М | 4603 | АВ2М | Автоматические выключатели серии АВ2М | M | Заказной | 1 | шт.
1031149 | Выкл. авт. АВ2М4СВ-55-41-УХЛ3 400А, 690В | 401986.38 | 490423.3836 | 257271.2832 | Автоматические выключатели в литом корпусе | Специальная | АВ2М | АВ2М | 4603 | АВ2М | Автоматические выключатели серии АВ2М | M | Заказной | 1 | шт.
1031220 | Выкл. авт. АВ2М4С-55-41-УХЛ3 250А, 690В | 351810.62 | 429208.9564 | 225158.7968 | Автоматические выключатели в литом корпусе | Специальная | АВ2М | АВ2М | 4603 | АВ2М | Автоматические выключатели серии АВ2М | M | Заказной | 1 | шт.
1031221 | Выкл. авт. АВ2М4С-55-41-УХЛ3 400А, 690В | 351810.62 | 429208.9564 | 225158.7968 | Автоматические выключатели в литом корпусе | Специальная | АВ2М | АВ2М | 4603 | АВ2М | Автоматические выключатели серии АВ2М | M | Заказной | 1 | шт.
1031374 | Выкл. авт. АВ2М10С-55-41-УХЛ3 Э/Магн Стац 1000А, 690В | 355184.6 | 433325.212 | 227318.144 | Автоматические выключатели в литом корпусе | Специальная | АВ2М | АВ2М | 4603 | АВ2М | Автоматические выключатели серии АВ2М | M | Заказной | 1 | шт.
1031532 | Выкл. авт. АВ2М20Н-53-43-УХЛ3 2000А, 660В | 241584.4 | 294732.968 | 154614.016 | Автоматические выключатели в литом корпусе | Специальная | АВ2М | АВ2М | 4603 | АВ2М | Автоматические выключатели серии АВ2М | M | Заказной | 1 | шт.
1031717 | Выкл. авт. АВ2М4СВ-55-41-О4 Э/Магн Выдв 250А, 690В | 619851.05 | 756218.281 | 396704.672 | Автоматические выключатели в литом корпусе | Специальная | АВ2М | АВ2М | 4603 | АВ2М | Автоматические выключатели серии АВ2М | M | Заказной | 1 | шт.
1031870 | Выкл. авт. АВ2М4СВ-55-41-УХЛ3 400А, 690В | 476808.1 | 581705.882 | 305157.184 | Автоматические выключатели в литом корпусе | Специальная | АВ2М | АВ2М | 4603 | АВ2М | Автоматические выключатели серии АВ2М | M | Заказной | 1 | шт.
1032080 | Выкл. авт. АВ2М15С-55-43-УХЛ3 1200А, 690В | 449340.93 | 548195.9346 | 287578.1952 | Автоматические выключатели в литом корпусе | Специальная | АВ2М | АВ2М | 4603 | АВ2М | Автоматические выключатели серии АВ2М | M | Заказной | 1 | шт.
1032248 | Выкл. авт. АВ2М10-56-41-УХЛ3 1000А, 690В | 355184.6 | 433325.212 | 227318.144 | Автоматические выключатели в литом корпусе | Специальная | АВ2М | АВ2М | 4603 | АВ2М | Автоматические выключатели серии АВ2М | M | Заказной | 1 | шт.
1032550 | Выкл. авт. АВ2М10НВ-53-41-УХЛ3 800А, 690В | 486047.28 | 592977.6816 | 311070.2592 | Автоматические выключатели в литом корпусе | Специальная | АВ2М | АВ2М | 4603 | АВ2М | Автоматические выключатели серии АВ2М | M | Заказной | 1 | шт.
1032597 | Выкл. авт. АВ2М10С-55-41-УХЛ3 800А, 690В | 297361.17 | 362780.6274 | 190311.1488 | Автоматические выключатели в литом корпусе | Специальная | АВ2М | АВ2М | 4603 | АВ2М | Автоматические выключатели серии АВ2М | M | Заказной | 1 | шт.
1032975 | Выкл. авт. АВ2М10СВ-55-41-УХЛ3 800А, 690В | 413621.3 | 504617.986 | 264717.632 | Автоматические выключатели в литом корпусе | Специальная | АВ2М | АВ2М | 4603 | АВ2М | Автоматические выключатели серии АВ2М | M | Заказной | 1 | шт.
1033042 | Выкл. авт. АВ2М10Н-53-41-УХЛ3 1000А, 690В | 345028.71 | 420935.0262 | 220818.3744 | Автоматические выключатели в литом корпусе | Специальная | АВ2М | АВ2М | 4603 | АВ2М | Автоматические выключатели серии АВ2М | M | Заказной | 1 | шт.
1033139 | Выкл. авт. АВ2М20С-55-43-УХЛ3 1500А, 690В | 598881.45 | 730635.369 | 383284.128 | Автоматические выключатели в литом корпусе | Специальная | АВ2М | АВ2М | 4603 | АВ2М | Автоматические выключатели серии АВ2М | M | Заказной | 1 | шт.
1033144 | Выкл. авт. АВ2М4В-56-41-УХЛ3 400А, 690В | 401986.38 | 490423.3836 | 257271.2832 | Автоматические выключатели в литом корпусе | Специальная | АВ2М | АВ2М | 4603 | АВ2М | Автоматические выключатели серии АВ2М | M | Заказной | 1 | шт.
1033227 | Выкл. авт. АВ2М15Н-53-43-УХЛ3 1200А, 690В | 449323.95 | 548175.219 | 287567.328 | Автоматические выключатели в литом корпусе | Специальная | АВ2М | АВ2М | 4603 | АВ2М | Автоматические выключатели серии АВ2М | M | Заказной | 1 | шт.
1033417 | Выкл. авт. АВ2М4СВ-55-41-УХЛ3 250А, 690В | 476808.1 | 581705.882 | 305157.184 | Автоматические выключатели в литом корпусе | Специальная | АВ2М | АВ2М | 4603 | АВ2М | Автоматические выключатели серии АВ2М | M | Заказной | 1 | шт.
1033418 | Выкл. авт. АВ2М10СВ-55-41-УХЛ3 800А, 690В | 490628.68 | 598566.9896 | 314002.3552 | Автоматические выключатели в литом корпусе | Специальная | АВ2М | АВ2М | 4603 | АВ2М | Автоматические выключатели серии АВ2М | M | Заказной | 1 | шт.
1033710 | Выкл. авт. АВ2М4Н-53-41-УХЛ3 400А, 690В | 294574.98 | 359381.4756 | 188527.9872 | Автоматические выключатели в литом корпусе | Специальная | АВ2М | АВ2М | 4603 | АВ2М | Автоматические выключатели серии АВ2М | M | Заказной | 1 | шт.
1034410 | Выкл. авт. АВ2М15С-55-43-УХЛ3 1500А, 690В | 449340.93 | 548195.9346 | 287578.1952 | Автоматические выключатели в литом корпусе | Специальная | АВ2М | АВ2М | 4603 | АВ2М | Автоматические выключатели серии АВ2М | M | Заказной | 1 | шт.
1034723 | Выкл. авт. АВ2М20СВ-55-43-УХЛ3 1500А, 690В | 839687.07 | 1024418.2254 | 537399.7248 | Автоматические выключатели в литом корпусе | Специальная | АВ2М | АВ2М | 4603 | АВ2М | Автоматические выключатели серии АВ2М | M | Заказной | 1 | шт.
1034932 | Выкл. авт. АВ2М10НВ-53-41-УХЛ3 800А, 690В | 486047.28 | 592977.6816 | 311070.2592 | Автоматические выключатели в литом корпусе | Специальная | АВ2М | АВ2М | 4603 | АВ2М | Автоматические выключатели серии АВ2М | M | Заказной | 1 | шт.
1035019 | Выкл. авт. АВ2М10НВ-53-41-УХЛ3 800А, 690В | 409712.58 | 499849.3476 | 262216.0512 | Автоматические выключатели в литом корпусе | Специальная | АВ2М | АВ2М | 4603 | АВ2М | Автоматические выключатели серии АВ2М | M | Заказной | 1 | шт.
1035300 | Выкл. авт. АВ2М10Н-53-41-УХЛ3 1000А, 690В | 303196.67 | 369899.9374 | 194045.8688 | Автоматические выключатели в литом корпусе | Специальная | АВ2М | АВ2М | 4603 | АВ2М | Автоматические выключатели серии АВ2М | M | Заказной | 1 | шт.
1035381 | Выкл. авт. АВ2М15НВ-53-43-УХЛ3 1200А, 690В | 651007.32 | 794228.9304 | 416644.6848 | Автоматические выключатели в литом корпусе | Специальная | АВ2М | АВ2М | 4603 | АВ2М | Автоматические выключатели серии АВ2М | M | Заказной | 1 | шт.
1035447 | Выкл. авт. АВ2М15Н-53-43-УХЛ3 1200А, 690В | 449323.95 | 548175.219 | 287567.328 | Автоматические выключатели в литом корпусе | Специальная | АВ2М | АВ2М | 4603 | АВ2М | Автоматические выключатели серии АВ2М | M | Заказной | 1 | шт.
1035455 | Выкл. авт. АВ2М4НВ-53-41-УХЛ3 250А, 690В | 481387.37 | 587292.5914 | 308087.9168 | Автоматические выключатели в литом корпусе | Специальная | АВ2М | АВ2М | 4603 | АВ2М | Автоматические выключатели серии АВ2М | M | Заказной | 1 | шт.
1035456 | Выкл. авт. АВ2М4НВ-53-41-УХЛ3 400А, 690В | 481387.37 | 587292.5914 | 308087.9168 | Автоматические выключатели в литом корпусе | Специальная | АВ2М | АВ2М | 4603 | АВ2М | Автоматические выключатели серии АВ2М | M | Заказной | 1 | шт.
1036115 | Выкл. авт. АВ2М10С-55-41-УХЛ3 1000А, 690В | 297361.17 | 362780.6274 | 190311.1488 | Автоматические выключатели в литом корпусе | Специальная | АВ2М | АВ2М | 4603 | АВ2М | Автоматические выключатели серии АВ2М | M | Заказной | 1 | шт.
1036175 | Выкл. авт. АВ2М4Н-53-41-УХЛ3 250А, 690В | 351810.62 | 429208.9564 | 225158.7968 | Автоматические выключатели в литом корпусе | Специальная | АВ2М | АВ2М | 4603 | АВ2М | Автоматические выключатели серии АВ2М | M | Заказной | 1 | шт.
1036176 | Выкл. авт. АВ2М4Н-53-41-УХЛ3 400А, 690В | 351810.62 | 429208.9564 | 225158.7968 | Автоматические выключатели в литом корпусе | Специальная | АВ2М | АВ2М | 4603 | АВ2М | Автоматические выключатели серии АВ2М | M | Заказной | 1 | шт.
1036254 | Выкл. авт. АВ2М15С-55-43-УХЛ3 1500А, 690В | 449340.93 | 548195.9346 | 287578.1952 | Автоматические выключатели в литом корпусе | Специальная | АВ2М | АВ2М | 4603 | АВ2М | Автоматические выключатели серии АВ2М | M | Заказной | 1 | шт.
1036389 | Выкл. авт. АВ2М4СВ-55-41-УХЛ3 400А, 690В | 401986.38 | 490423.3836 | 257271.2832 | Автоматические выключатели в литом корпусе | Специальная | АВ2М | АВ2М | 4603 | АВ2М | Автоматические выключатели серии АВ2М | M | Заказной | 1 | шт.
1036445 | Выкл. авт. АВ2М10НВ-53-41-УХЛ3 800А, 690В | 486047.28 | 592977.6816 | 311070.2592 | Автоматические выключатели в литом корпусе | Специальная | АВ2М | АВ2М | 4603 | АВ2М | Автоматические выключатели серии АВ2М | M | Заказной | 1 | шт.
1036838 | Выкл. авт. АВ2М4НВ-53-41-УХЛ3 400А, 690В | 401986.38 | 490423.3836 | 257271.2832 | Автоматические выключатели в литом корпусе | Специальная | АВ2М | АВ2М | 4603 | АВ2М | Автоматические выключатели серии АВ2М | M | Заказной | 1 | шт.
1036914 | Выкл. авт. АВ2М10Н-53-41-УХЛ3 1000А, 690В | 345028.71 | 420935.0262 | 220818.3744 | Автоматические выключатели в литом корпусе | Специальная | АВ2М | АВ2М | 4603 | АВ2М | Автоматические выключатели серии АВ2М | M | Заказной | 1 | шт.
1037020 | Выкл. авт. АВ2М20Н-53-43-УХЛ3 1500А, 690В | 598881.45 | 730635.369 | 383284.128 | Автоматические выключатели в литом корпусе | Специальная | АВ2М | АВ2М | 4603 | АВ2М | Автоматические выключатели серии АВ2М | M | Заказной | 1 | шт.
1037063 | Выкл. авт. АВ2М10НВ-53-41-О4 800А, 690В | 631859.45 | 770868.529 | 404390.048 | Автоматические выключатели в литом корпусе | Специальная | АВ2М | АВ2М | 4603 | АВ2М | Автоматические выключатели серии АВ2М | M | Заказной | 1 | шт.
1037064 | Выкл. авт. АВ2М4НВ-53-41-О4 400А, 690В | 625802.2 | 763478.684 | 400513.408 | Автоматические выключатели в литом корпусе | Специальная | АВ2М | АВ2М | 4603 | АВ2М | Автоматические выключатели серии АВ2М | M | Заказной | 1 | шт.
1037065 | Выкл. авт. АВ2М20НВ-53-43-О4 1500А, 690В | 1091595 | 1331745.9 | 698620.8 | Автоматические выключатели в литом корпусе | Специальная | АВ2М | АВ2М | 4603 | АВ2М | Автоматические выключатели серии АВ2М | M | Заказной | 1 | шт.
1037108 | Выкл. авт. АВ2М4Н-53-41-УХЛ3 250А, 690В | 351810.62 | 429208.9564 | 225158.7968 | Автоматические выключатели в литом корпусе | Специальная | АВ2М | АВ2М | 4603 | АВ2М | Автоматические выключатели серии АВ2М | M | Заказной | 1 | шт.
1037112 | Выкл. авт. АВ2М15НВ-53-43-УХЛ3 1200А, 690В | 651007.32 | 794228.9304 | 416644.6848 | Автоматические выключатели в литом корпусе | Специальная | АВ2М | АВ2М | 4603 | АВ2М | Автоматические выключатели серии АВ2М | M | Заказной | 1 | шт.
1037286 | Выкл. авт. АВ2М10СВ-55-41-О4 Ручн Выдв 800А, 690В | 537709.5 | 656005.59 | 344134.08 | Автоматические выключатели в литом корпусе | Специальная | АВ2М | АВ2М | 4603 | АВ2М | Автоматические выключатели серии АВ2М | M | Заказной | 1 | шт.
1037638 | Выкл. авт. АВ2М10Н-53-41-УХЛ3 800А, 690В | 345028.71 | 420935.0262 | 220818.3744 | Автоматические выключатели в литом корпусе | Специальная | АВ2М | АВ2М | 4603 | АВ2М | Автоматические выключатели серии АВ2М | M | Заказной | 1 | шт.
1037648 | Выкл. авт. АВ2М10Н-53-41-УХЛ3 1000А, 690В | 345028.71 | 420935.0262 | 220818.3744 | Автоматические выключатели в литом корпусе | Специальная | АВ2М | АВ2М | 4603 | АВ2М | Автоматические выключатели серии АВ2М | M | Заказной | 1 | шт.
1037662 | Выкл. авт. АВ2М4Н-53-41-УХЛ3 250А, 690В | 351810.62 | 429208.9564 | 225158.7968 | Автоматические выключатели в литом корпусе | Специальная | АВ2М | АВ2М | 4603 | АВ2М | Автоматические выключатели серии АВ2М | M | Заказной | 1 | шт.
1037704 | Выкл. авт. АВ2М10Н-53-41-УХЛ3 800А, 690В | 345028.71 | 420935.0262 | 220818.3744 | Автоматические выключатели в литом корпусе | Специальная | АВ2М | АВ2М | 4603 | АВ2М | Автоматические выключатели серии АВ2М | M | Заказной | 1 | шт.
1037705 | Выкл. авт. АВ2М20С-55-43-УХЛ3 1500А, 690В | 598881.45 | 730635.369 | 383284.128 | Автоматические выключатели в литом корпусе | Специальная | АВ2М | АВ2М | 4603 | АВ2М | Автоматические выключатели серии АВ2М | M | Заказной | 1 | шт.
1037742 | Выкл. авт. АВ2М4С-55-41-УХЛ3 400А, 690В | 294574.98 | 359381.4756 | 188527.9872 | Автоматические выключатели в литом корпусе | Специальная | АВ2М | АВ2М | 4603 | АВ2М | Автоматические выключатели серии АВ2М | M | Заказной | 1 | шт.
1037817 | Выкл. авт. АВ2М10С-55-41-УХЛ3 1000А, 690В | 355184.6 | 433325.212 | 227318.144 | Автоматические выключатели в литом корпусе | Специальная | АВ2М | АВ2М | 4603 | АВ2М | Автоматические выключатели серии АВ2М | M | Заказной | 1 | шт.
1037818 | Выкл. авт. АВ2М4С-55-41-УХЛ3 400А, 690В | 351810.62 | 429208.9564 | 225158.7968 | Автоматические выключатели в литом корпусе | Специальная | АВ2М | АВ2М | 4603 | АВ2М | Автоматические выключатели серии АВ2М | M | Заказной | 1 | шт.
1037840 | Выкл. авт. АВ2М15НВ-53-43-УХЛ3 1200А, 690В | 651007.32 | 794228.9304 | 416644.6848 | Автоматические выключатели в литом корпусе | Специальная | АВ2М | АВ2М | 4603 | АВ2М | Автоматические выключатели серии АВ2М | M | Заказной | 1 | шт.
1037927 | Выкл. авт. АВ2М4НВ-53-41-УХЛ3 250А, 690В | 401986.38 | 490423.3836 | 257271.2832 | Автоматические выключатели в литом корпусе | Специальная | АВ2М | АВ2М | 4603 | АВ2М | Автоматические выключатели серии АВ2М | M | Заказной | 1 | шт.
1037938 | Выкл. авт. АВ2М15НВ-53-43-УХЛ3 1200А, 690В | 651007.32 | 794228.9304 | 416644.6848 | Автоматические выключатели в литом корпусе | Специальная | АВ2М | АВ2М | 4603 | АВ2М | Автоматические выключатели серии АВ2М | M | Заказной | 1 | шт.
1038638 | Выкл. авт. АВ2М20СВ-55-43-УХЛ3 1500А, 690В | 839687.07 | 1024418.2254 | 537399.7248 | Автоматические выключатели в литом корпусе | Специальная | АВ2М | АВ2М | 4603 | АВ2М | Автоматические выключатели серии АВ2М | M | Заказной | 1 | шт.
1038706 | Выкл. авт. АВ2М10СВ-55-41-УХЛ3 800А, 690В | 413621.3 | 504617.986 | 264717.632 | Автоматические выключатели в литом корпусе | Специальная | АВ2М | АВ2М | 4603 | АВ2М | Автоматические выключатели серии АВ2М | M | Заказной | 1 | шт.
1038708 | Выкл. авт. АВ2М15Н-53-43-УХЛ3 1200А, 690В | 449323.95 | 548175.219 | 287567.328 | Автоматические выключатели в литом корпусе | Специальная | АВ2М | АВ2М | 4603 | АВ2М | Автоматические выключатели серии АВ2М | M | Заказной | 1 | шт.
1038851 | Выкл. авт. АВ2М15С-55-43-УХЛ3 1500А, 690В | 449340.93 | 548195.9346 | 287578.1952 | Автоматические выключатели в литом корпусе | Специальная | АВ2М | АВ2М | 4603 | АВ2М | Автоматические выключатели серии АВ2М | M | Заказной | 1 | шт.
1038900 | Выкл. авт. АВ2М15В-56-43-УХЛ3 1200А, 690В | 663395.56 | 809342.5832 | 424573.1584 | Автоматические выключатели в литом корпусе | Специальная | АВ2М | АВ2М | 4603 | АВ2М | Автоматические выключатели серии АВ2М | M | Заказной | 1 | шт.
1039009 | Выкл. авт. АВ2М15СВ-55-43-УХЛ3 1200А, 690В | 663428.45 | 809382.709 | 424594.208 | Автоматические выключатели в литом корпусе | Специальная | АВ2М | АВ2М | 4603 | АВ2М | Автоматические выключатели серии АВ2М | M | Заказной | 1 | шт.
1039384 | Выкл. авт. АВ2М10Н-53-41-УХЛ3 1000А, 690В | 303196.67 | 369899.9374 | 194045.8688 | Автоматические выключатели в литом корпусе | Специальная | АВ2М | АВ2М | 4603 | АВ2М | Автоматические выключатели серии АВ2М | M | Заказной | 1 | шт.
1039595 | Выкл. авт. АВ2М20С-55-43-О4 1500А, 690В | 778544.82 | 949824.6804 | 498268.6848 | Автоматические выключатели в литом корпусе | Специальная | АВ2М | АВ2М | 4603 | АВ2М | Автоматические выключатели серии АВ2М | M | Заказной | 1 | шт.
1039784 | Выкл. авт. АВ2М10СВ-55-41-УХЛ3 800А, 690В | 490628.68 | 598566.9896 | 314002.3552 | Автоматические выключатели в литом корпусе | Специальная | АВ2М | АВ2М | 4603 | АВ2М | Автоматические выключатели серии АВ2М | M | Заказной | 1 | шт.
1039799 | Выкл. авт. АВ2М15С-55-43-О4 1200А, 690В | 584144.16 | 712655.8752 | 373852.2624 | Автоматические выключатели в литом корпусе | Специальная | АВ2М | АВ2М | 4603 | АВ2М | Автоматические выключатели серии АВ2М | M | Заказной | 1 | шт.
1039823 | Выкл. авт. АВ2М4С-55-41-УХЛ3 250А, 690В | 351810.62 | 429208.9564 | 225158.7968 | Автоматические выключатели в литом корпусе | Специальная | АВ2М | АВ2М | 4603 | АВ2М | Автоматические выключатели серии АВ2М | M | Заказной | 1 | шт.
1039857 | Выкл. авт. АВ2М20СВ-55-43-УХЛ3 1500А, 690В | 839687.07 | 1024418.2254 | 537399.7248 | Автоматические выключатели в литом корпусе | Специальная | АВ2М | АВ2М | 4603 | АВ2М | Автоматические выключатели серии АВ2М | M | Заказной | 1 | шт.
1039859 | Выкл. авт. АВ2М4НВ-53-41-УХЛ3 250А, 690В | 481387.37 | 587292.5914 | 308087.9168 | Автоматические выключатели в литом корпусе | Специальная | АВ2М | АВ2М | 4603 | АВ2М | Автоматические выключатели серии АВ2М | M | Заказной | 1 | шт.
1039860 | Выкл. авт. АВ2М4СВ-55-41-УХЛ3 250А, 690В | 476808.1 | 581705.882 | 305157.184 | Автоматические выключатели в литом корпусе | Специальная | АВ2М | АВ2М | 4603 | АВ2М | Автоматические выключатели серии АВ2М | M | Заказной | 1 | шт.
1039941 | Выкл. авт. АВ2М15В-56-43-УХЛ3 1200А, 690В | 663395.56 | 809342.5832 | 424573.1584 | Автоматические выключатели в литом корпусе | Специальная | АВ2М | АВ2М | 4603 | АВ2М | Автоматические выключатели серии АВ2М | M | Заказной | 1 | шт.
1039942 | Выкл. авт. АВ2М10В-56-41-УХЛ3 800А, 690В | 486078.05 | 593015.221 | 311089.952 | Автоматические выключатели в литом корпусе | Специальная | АВ2М | АВ2М | 4603 | АВ2М | Автоматические выключатели серии АВ2М | M | Заказной | 1 | шт.
1040086 | Выкл. авт. АВ2М4СВ-55-41-УХЛ3 250А, 690В | 476808.1 | 581705.882 | 305157.184 | Автоматические выключатели в литом корпусе | Специальная | АВ2М | АВ2М | 4603 | АВ2М | Автоматические выключатели серии АВ2М | M | Заказной | 1 | шт.
1040140 | Выкл. авт. АВ2М15С-55-43-УХЛ3 1200А, 690В | 449340.93 | 548195.9346 | 287578.1952 | Автоматические выключатели в литом корпусе | Специальная | АВ2М | АВ2М | 4603 | АВ2М | Автоматические выключатели серии АВ2М | M | Заказной | 1 | шт.
1040258 | Выкл. авт. АВ2М4В-56-41-УХЛ3 400А, 690В | 401986.38 | 490423.3836 | 257271.2832 | Автоматические выключатели в литом корпусе | Специальная | АВ2М | АВ2М | 4603 | АВ2М | Автоматические выключатели серии АВ2М | M | Заказной | 1 | шт.
1040629 | Выкл. авт. АВ2М4С-55-41-УХЛ3 400А, 690В | 294574.98 | 359381.4756 | 188527.9872 | Автоматические выключатели в литом корпусе | Специальная | АВ2М | АВ2М | 4603 | АВ2М | Автоматические выключатели серии АВ2М | M | Заказной | 1 | шт.
1040669 | Выкл. авт. АВ2М20С-55-43-УХЛ3 2000А, 690В | 598881.45 | 730635.369 | 383284.128 | Автоматические выключатели в литом корпусе | Специальная | АВ2М | АВ2М | 4603 | АВ2М | Автоматические выключатели серии АВ2М | M | Заказной | 1 | шт.
1040673 | Выкл. авт. АВ2М20С-55-43-УХЛ3 2000А, 690В | 598881.45 | 730635.369 | 383284.128 | Автоматические выключатели в литом корпусе | Специальная | АВ2М | АВ2М | 4603 | АВ2М | Автоматические выключатели серии АВ2М | M | Заказной | 1 | шт.
1040703 | Выкл. авт. АВ2М15-56-43-УХЛ3 1500А, 690В | 449323.95 | 548175.219 | 287567.328 | Автоматические выключатели в литом корпусе | Специальная | АВ2М | АВ2М | 4603 | АВ2М | Автоматические выключатели серии АВ2М | M | Заказной | 1 | шт.
1040794 | Выкл. авт. АВ2М10С-55-41-УХЛ3 1000А, 660В | 143278.5 | 174799.77 | 91698.24 | Автоматические выключатели в литом корпусе | Специальная | АВ2М | АВ2М | 4603 | АВ2М | Автоматические выключатели серии АВ2М | M | Заказной | 1 | шт.
1040946 | Выкл. авт. АВ2М10СВ-55-41-УХЛ3 800А, 690В | 413621.3 | 504617.986 | 264717.632 | Автоматические выключатели в литом корпусе | Специальная | АВ2М | АВ2М | 4603 | АВ2М | Автоматические выключатели серии АВ2М | M | Заказной | 1 | шт.
1040959 | Выкл. авт. АВ2М20-56-43-УХЛ3 2000А, 690В | 604489.9 | 737477.678 | 386873.536 | Автоматические выключатели в литом корпусе | Специальная | АВ2М | АВ2М | 4603 | АВ2М | Автоматические выключатели серии АВ2М | M | Заказной | 1 | шт.
1040966 | Выкл. авт. АВ2М10НВ-53-41-УХЛ3 800А, 690В с блоком МРТ1 МП | 409712.58 | 499849.3476 | 262216.0512 | Автоматические выключатели в литом корпусе | Специальная | АВ2М | АВ2М | 4603 | АВ2М | Автоматические выключатели серии АВ2М | M | Заказной | 1 | шт.
1040990 | Выкл. авт. АВ2М10-56-41-УХЛ3 1000А, 690В | 355184.6 | 433325.212 | 227318.144 | Автоматические выключатели в литом корпусе | Специальная | АВ2М | АВ2М | 4603 | АВ2М | Автоматические выключатели серии АВ2М | M | Заказной | 1 | шт.
1041028 | Выкл. авт. АВ2М10СВ-55-41-УХЛ3 800А, 690В | 490628.68 | 598566.9896 | 314002.3552 | Автоматические выключатели в литом корпусе | Специальная | АВ2М | АВ2М | 4603 | АВ2М | Автоматические выключатели серии АВ2М | M | Заказной | 1 | шт.
1041047 | Выкл. авт. АВ2М20С-55-43-УХЛ3 2000А, 690В | 598881.45 | 730635.369 | 383284.128 | Автоматические выключатели в литом корпусе | Специальная | АВ2М | АВ2М | 4603 | АВ2М | Автоматические выключатели серии АВ2М | M | Заказной | 1 | шт.
1041135 | Выкл. авт. АВ2М15С-55-43-УХЛ3 1500А, 690В | 449340.93 | 548195.9346 | 287578.1952 | Автоматические выключатели в литом корпусе | Специальная | АВ2М | АВ2М | 4603 | АВ2М | Автоматические выключатели серии АВ2М | M | Заказной | 1 | шт.
1041197 | Выкл. авт. АВ2М4Н-53-41-УХЛ3 250А, 690В с блоком МРТ1-МП | 351810.62 | 429208.9564 | 225158.7968 | Автоматические выключатели в литом корпусе | Специальная | АВ2М | АВ2М | 4603 | АВ2М | Автоматические выключатели серии АВ2М | M | Заказной | 1 | шт.
1041202 | Выкл. авт. АВ2М20СВ-55-43-УХЛ3 1500А, 690В | 839687.07 | 1024418.2254 | 537399.7248 | Автоматические выключатели в литом корпусе | Специальная | АВ2М | АВ2М | 4603 | АВ2М | Автоматические выключатели серии АВ2М | M | Заказной | 1 | шт.
1041283 | Выкл. авт. АВ2М15С-55-43-УХЛ3 1200А, 690В | 449340.93 | 548195.9346 | 287578.1952 | Автоматические выключатели в литом корпусе | Специальная | АВ2М | АВ2М | 4603 | АВ2М | Автоматические выключатели серии АВ2М | M | Заказной | 1 | шт.
1041432 | Выкл. авт. АВ2М15Н-53-43-УХЛ3 1500А, 690В | 449323.95 | 548175.219 | 287567.328 | Автоматические выключатели в литом корпусе | Специальная | АВ2М | АВ2М | 4603 | АВ2М | Автоматические выключатели серии АВ2М | M | Заказной | 1 | шт.
1041457 | Выкл. авт. АВ2М15С-55-43-УХЛ3 1200А, 690В | 449340.93 | 548195.9346 | 287578.1952 | Автоматические выключатели в литом корпусе | Специальная | АВ2М | АВ2М | 4603 | АВ2М | Автоматические выключатели серии АВ2М | M | Заказной | 1 | шт.
1041597 | Выкл. авт. АВ2М10-56-41-УХЛ3 1000А, 690В | 355184.6 | 433325.212 | 227318.144 | Автоматические выключатели в литом корпусе | Специальная | АВ2М | АВ2М | 4603 | АВ2М | Автоматические выключатели серии АВ2М | M | Заказной | 1 | шт.
1041629 | Выкл. авт. АВ2М10Н-53-41-УХЛ3 1000А, 690В | 345028.71 | 420935.0262 | 220818.3744 | Автоматические выключатели в литом корпусе | Специальная | АВ2М | АВ2М | 4603 | АВ2М | Автоматические выключатели серии АВ2М | M | Заказной | 1 | шт.
1041705 | Выкл. авт. АВ2М15С-55-43-УХЛ3 1500А, 690В | 449340.93 | 548195.9346 | 287578.1952 | Автоматические выключатели в литом корпусе | Специальная | АВ2М | АВ2М | 4603 | АВ2М | Автоматические выключатели серии АВ2М | M | Заказной | 1 | шт.
1041944 | Выкл. авт. АВ2М4С-55-41-УХЛ3 250А, 660В | 141918.3 | 173140.326 | 90827.712 | Автоматические выключатели в литом корпусе | Специальная | АВ2М | АВ2М | 4603 | АВ2М | Автоматические выключатели серии АВ2М | M | Заказной | 1 | шт.
1042784 | Выкл. авт. АВ2М20СВ-55-43-УХЛ3 1500А, 690В | 839687.07 | 1024418.2254 | 537399.7248 | Автоматические выключатели в литом корпусе | Специальная | АВ2М | АВ2М | 4603 | АВ2М | Автоматические выключатели серии АВ2М | M | Заказной | 1 | шт.
1042921 | Выкл. авт. АВ2М10-56-41-УХЛ3 1000А, 690В | 355184.6 | 433325.212 | 227318.144 | Автоматические выключатели в литом корпусе | Специальная | АВ2М | АВ2М | 4603 | АВ2М | Автоматические выключатели серии АВ2М | M | Заказной | 1 | шт.
1042930 | Выкл. авт. АВ2М10НВ-53-41-УХЛ3 800А, 690В с блоком МРТ1 МП | 409712.58 | 499849.3476 | 262216.0512 | Автоматические выключатели в литом корпусе | Специальная | АВ2М | АВ2М | 4603 | АВ2М | Автоматические выключатели серии АВ2М | M | Заказной | 1 | шт.
1043035 | Выкл. авт. АВ2М20СВ-55-43-УХЛ3 1500А, 690В с блоком МРТ1 МП | 839687.07 | 1024418.2254 | 537399.7248 | Автоматические выключатели в литом корпусе | Специальная | АВ2М | АВ2М | 4603 | АВ2М | Автоматические выключатели серии АВ2М | M | Заказной | 1 | шт.
1043057 | Выкл. авт. АВ2М4СВ-55-41-УХЛ3 250А, 690В С блоком МРТ1-МП | 476808.1 | 581705.882 | 305157.184 | Автоматические выключатели в литом корпусе | Специальная | АВ2М | АВ2М | 4603 | АВ2М | Автоматические выключатели серии АВ2М | M | Заказной | 1 | шт.
1043058 | Выкл. авт. АВ2М4СВ-55-41-УХЛ3 400А, 690В С блоком МРТ1-МП | 476808.1 | 581705.882 | 305157.184 | Автоматические выключатели в литом корпусе | Специальная | АВ2М | АВ2М | 4603 | АВ2М | Автоматические выключатели серии АВ2М | M | Заказной | 1 | шт.
1043516 | Выкл. авт. АВ2М10С-55-41-УХЛ3 1000А, 690В с блоком МРТ1-МП | 355184.6 | 433325.212 | 227318.144 | Автоматические выключатели в литом корпусе | Специальная | АВ2М | АВ2М | 4603 | АВ2М | Автоматические выключатели серии АВ2М | M | Заказной | 1 | шт.
1043525 | Выкл. авт. АВ2М10Н-53-41-О4 800А, 690В | 448538.81 | 547217.3482 | 287064.8384 | Автоматические выключатели в литом корпусе | Специальная | АВ2М | АВ2М | 4603 | АВ2М | Автоматические выключатели серии АВ2М | M | Заказной | 1 | шт.
1043531 | Выкл. авт. АВ2М4СВ-55-41-УХЛ3 250А, 690В | 401986.38 | 490423.3836 | 257271.2832 | Автоматические выключатели в литом корпусе | Специальная | АВ2М | АВ2М | 4603 | АВ2М | Автоматические выключатели серии АВ2М | M | Заказной | 1 | шт.
1043542 | Выкл. авт. АВ2М4С-55-41-УХЛ3 250А, 690В | 294574.98 | 359381.4756 | 188527.9872 | Автоматические выключатели в литом корпусе | Специальная | АВ2М | АВ2М | 4603 | АВ2М | Автоматические выключатели серии АВ2М | M | Заказной | 1 | шт.
1043608 | Выкл. авт. АВ2М4СВ-55-41-УХЛ3 250А, 690В | 476808.1 | 581705.882 | 305157.184 | Автоматические выключатели в литом корпусе | Специальная | АВ2М | АВ2М | 4603 | АВ2М | Автоматические выключатели серии АВ2М | M | Заказной | 1 | шт.
1043621 | Выкл. авт. АВ2М20СВ-55-43-УХЛ3 1500 А, 690В с блоком МРТ1-МП | 839687.07 | 1024418.2254 | 537399.7248 | Автоматические выключатели в литом корпусе | Специальная | АВ2М | АВ2М | 4603 | АВ2М | Автоматические выключатели серии АВ2М | M | Заказной | 1 | шт.
1043711 | Выкл. авт. АВ2М4С-55-41-УХЛ3 250А, 690В С блоком МРТ1-МП | 351810.62 | 429208.9564 | 225158.7968 | Автоматические выключатели в литом корпусе | Специальная | АВ2М | АВ2М | 4603 | АВ2М | Автоматические выключатели серии АВ2М | M | Заказной | 1 | шт.
1043741 | Выкл. авт. АВ2М4С-55-41-УХЛ3 250А, 690В | 351810.62 | 429208.9564 | 225158.7968 | Автоматические выключатели в литом корпусе | Специальная | АВ2М | АВ2М | 4603 | АВ2М | Автоматические выключатели серии АВ2М | M | Заказной | 1 | шт.
1043763 | Выкл. авт. АВ2М15С-55-43-УХЛ3 1500А, 690В с блоком МРТ1-МП | 449340.93 | 548195.9346 | 287578.1952 | Автоматические выключатели в литом корпусе | Специальная | АВ2М | АВ2М | 4603 | АВ2М | Автоматические выключатели серии АВ2М | M | Заказной | 1 | шт.
1043775 | Выкл. авт. АВ2М4НВ-53-41-УХЛ3 400А, 690В уставка э/м расцепителя 4000А | 481387.37 | 587292.5914 | 308087.9168 | Автоматические выключатели в литом корпусе | Специальная | АВ2М | АВ2М | 4603 | АВ2М | Автоматические выключатели серии АВ2М | M | Заказной | 1 | шт.
1044009 | Выкл. авт. АВ2М4НВ-53-41-УХЛ3 400А, 690В с МРТ1-МП | 401986.38 | 490423.3836 | 257271.2832 | Автоматические выключатели в литом корпусе | Специальная | АВ2М | АВ2М | 4603 | АВ2М | Автоматические выключатели серии АВ2М | M | Заказной | 1 | шт.
1044027 | Выкл. авт. АВ2М10Н-53-41-УХЛ3 1000А, 690В с МРТ1-МП | 345028.71 | 420935.0262 | 220818.3744 | Автоматические выключатели в литом корпусе | Специальная | АВ2М | АВ2М | 4603 | АВ2М | Автоматические выключатели серии АВ2М | M | Заказной | 1 | шт.
1044029 | Выкл. авт. АВ2М4Н-53-41-УХЛ3 400А, 690В С блоком МРТ1-МП | 294574.98 | 359381.4756 | 188527.9872 | Автоматические выключатели в литом корпусе | Специальная | АВ2М | АВ2М | 4603 | АВ2М | Автоматические выключатели серии АВ2М | M | Заказной | 1 | шт.
1044051 | Выкл. авт. АВ2М4С-55-41-УХЛ3 400А, 690В с блоком МРТ1-МП | 351810.62 | 429208.9564 | 225158.7968 | Автоматические выключатели в литом корпусе | Специальная | АВ2М | АВ2М | 4603 | АВ2М | Автоматические выключатели серии АВ2М | M | Заказной | 1 | шт.
1044052 | Выкл. авт. АВ2М4С-55-41-УХЛ3 250А, 690В с блоком МРТ1-МП | 294574.98 | 359381.4756 | 188527.9872 | Автоматические выключатели в литом корпусе | Специальная | АВ2М | АВ2М | 4603 | АВ2М | Автоматические выключатели серии АВ2М | M | Заказной | 1 | шт.
1044107 | Выкл. авт. АВ2М4СВ-55-41-УХЛ3 400А, 690В | 401986.38 | 490423.3836 | 257271.2832 | Автоматические выключатели в литом корпусе | Специальная | АВ2М | АВ2М | 4603 | АВ2М | Автоматические выключатели серии АВ2М | M | Заказной | 1 | шт.
1044130 | Выкл. авт. АВ2М4СВ-55-41-УХЛ3 400А, 690В с блоком МРТ1-МП | 401986.38 | 490423.3836 | 257271.2832 | Автоматические выключатели в литом корпусе | Специальная | АВ2М | АВ2М | 4603 | АВ2М | Автоматические выключатели серии АВ2М | M | Заказной | 1 | шт.
1044214 | Выкл. авт. АВ2М4С-55-41-УХЛ3 250А, 690В с блоком МРТ1-МП | 294574.98 | 359381.4756 | 188527.9872 | Автоматические выключатели в литом корпусе | Специальная | АВ2М | АВ2М | 4603 | АВ2М | Автоматические выключатели серии АВ2М | M | Заказной | 1 | шт.
1044343 | Выкл. авт. АВ2М20С-55-43-УХЛ3 2000А, 690В с блоком МРТ1-МП | 598881.45 | 730635.369 | 383284.128 | Автоматические выключатели в литом корпусе | Специальная | АВ2М | АВ2М | 4603 | АВ2М | Автоматические выключатели серии АВ2М | M | Заказной | 1 | шт.
1044367 | Выкл. авт. АВ2М20СВ-55-43-УХЛ3 2000А, 690В | 839687.07 | 1024418.2254 | 537399.7248 | Автоматические выключатели в литом корпусе | Специальная | АВ2М | АВ2М | 4603 | АВ2М | Автоматические выключатели серии АВ2М | M | Заказной | 1 | шт.
1044373 | Выкл. авт. АВ2М4С-55-41-УХЛ3 250А, 690В с ВКС | 294574.98 | 359381.4756 | 188527.9872 | Автоматические выключатели в литом корпусе | Специальная | АВ2М | АВ2М | 4603 | АВ2М | Автоматические выключатели серии АВ2М | M | Заказной | 1 | шт.
1044374 | Выкл. авт. АВ2М4С-55-41-УХЛ3 400А, 690В с ВКС | 294574.98 | 359381.4756 | 188527.9872 | Автоматические выключатели в литом корпусе | Специальная | АВ2М | АВ2М | 4603 | АВ2М | Автоматические выключатели серии АВ2М | M | Заказной | 1 | шт.
1044378 | Выкл. авт. АВ2М15Н-53-43-УХЛ3 1500А, 690В с блоком МРТ2-МП | 449323.95 | 548175.219 | 287567.328 | Автоматические выключатели в литом корпусе | Специальная | АВ2М | АВ2М | 4603 | АВ2М | Автоматические выключатели серии АВ2М | M | Заказной | 1 | шт.
1044414 | Выкл. авт. АВ2М10СВ-55-41-УХЛ3 800А, 660В с блоком МРТ1-МПАВ2М10СВ-55-41-УХЛ3 | 490628.68 | 598566.9896 | 314002.3552 | Автоматические выключатели в литом корпусе | Специальная | АВ2М | АВ2М | 4603 | АВ2М | Автоматические выключатели серии АВ2М | M | Заказной | 1 | шт.
1044424 | Выкл. авт. АВ2М4СВ-55-41-УХЛ3 250А, 690В с блоком МРТ1-МП | 401986.38 | 490423.3836 | 257271.2832 | Автоматические выключатели в литом корпусе | Специальная | АВ2М | АВ2М | 4603 | АВ2М | Автоматические выключатели серии АВ2М | M | Заказной | 1 | шт.
1044437 | Выкл. авт. АВ2М15С-55-43-УХЛ3 1200А, 690В | 449340.93 | 548195.9346 | 287578.1952 | Автоматические выключатели в литом корпусе | Специальная | АВ2М | АВ2М | 4603 | АВ2М | Автоматические выключатели серии АВ2М | M | Заказной | 1 | шт.
1044448 | Выкл. авт. АВ2М15НВ-53-43-УХЛ3 1200А, 690В без блока МРТ | 651007.32 | 794228.9304 | 416644.6848 | Автоматические выключатели в литом корпусе | Специальная | АВ2М | АВ2М | 4603 | АВ2М | Автоматические выключатели серии АВ2М | M | Заказной | 1 | шт.
1044450 | Выкл. авт. АВ2М20С-55-43-УХЛ3 2000А, 690В с блоком МРТ1-МП | 598881.45 | 730635.369 | 383284.128 | Автоматические выключатели в литом корпусе | Специальная | АВ2М | АВ2М | 4603 | АВ2М | Автоматические выключатели серии АВ2М | M | Заказной | 1 | шт.
1044467 | Выкл. авт. АВ2М20СВ-55-43-УХЛ3 2000А, 690В | 839687.07 | 1024418.2254 | 537399.7248 | Автоматические выключатели в литом корпусе | Специальная | АВ2М | АВ2М | 4603 | АВ2М | Автоматические выключатели серии АВ2М | M | Заказной | 1 | шт.
1044486 | Выкл. авт. АВ2М10СВ-55-41-УХЛ3 800А, 690В с блоком МРТ1-МП | 413621.3 | 504617.986 | 264717.632 | Автоматические выключатели в литом корпусе | Специальная | АВ2М | АВ2М | 4603 | АВ2М | Автоматические выключатели серии АВ2М | M | Заказной | 1 | шт.
1044498 | Выкл. авт. АВ2М10СВ-55-41-УХЛ3 800А, 690В с блоком МРТ2-МП | 413621.3 | 504617.986 | 264717.632 | Автоматические выключатели в литом корпусе | Специальная | АВ2М | АВ2М | 4603 | АВ2М | Автоматические выключатели серии АВ2М | M | Заказной | 1 | шт.
1044532 | Выкл. авт. АВ2М4НВ-53-41-УХЛ3 250А, 690В с блоком МРТ1-МП | 401986.38 | 490423.3836 | 257271.2832 | Автоматические выключатели в литом корпусе | Специальная | АВ2М | АВ2М | 4603 | АВ2М | Автоматические выключатели серии АВ2М | M | Заказной | 1 | шт.
1044537 | Выкл. авт. АВ2М4СВ-55-41-УХЛ3 400А, 690В с блоком МРТ1-МП | 401986.38 | 490423.3836 | 257271.2832 | Автоматические выключатели в литом корпусе | Специальная | АВ2М | АВ2М | 4603 | АВ2М | Автоматические выключатели серии АВ2М | M | Заказной | 1 | шт.
1044617 | Выкл. авт. АВ2М20НВ-53-43-УХЛ3 1500А, 690В без блока МРТ | 839687.07 | 1024418.2254 | 537399.7248 | Автоматические выключатели в литом корпусе | Специальная | АВ2М | АВ2М | 4603 | АВ2М | Автоматические выключатели серии АВ2М | M | Заказной | 1 | шт.
1044620 | Выкл. авт. АВ2М4НВ-53-41-УХЛ3 400А, 690В с МРТ2-МП | 401986.38 | 490423.3836 | 257271.2832 | Автоматические выключатели в литом корпусе | Специальная | АВ2М | АВ2М | 4603 | АВ2М | Автоматические выключатели серии АВ2М | M | Заказной | 1 | шт.
1044633 | Выкл. авт. АВ2М20СВ-55-43-УХЛ3 2000А, 690В | 839687.07 | 1024418.2254 | 537399.7248 | Автоматические выключатели в литом корпусе | Специальная | АВ2М | АВ2М | 4603 | АВ2М | Автоматические выключатели серии АВ2М | M | Заказной | 1 | шт.
1044639 | Выкл. авт. АВ2М15С-55-43-УХЛ3 1200А, 690В с блоком МРТ1-МП | 449340.93 | 548195.9346 | 287578.1952 | Автоматические выключатели в литом корпусе | Специальная | АВ2М | АВ2М | 4603 | АВ2М | Автоматические выключатели серии АВ2М | M | Заказной | 1 | шт.
1044649 | Выкл. авт. АВ2М4С-55-41-УХЛ3 250А, 690В с блоком МРТ1-МП | 351810.62 | 429208.9564 | 225158.7968 | Автоматические выключатели в литом корпусе | Специальная | АВ2М | АВ2М | 4603 | АВ2М | Автоматические выключатели серии АВ2М | M | Заказной | 1 | шт.
1044651 | Выкл. авт. АВ2М20НВ-53-43-УХЛ3 2000А, 690В | 839687.07 | 1024418.2254 | 537399.7248 | Автоматические выключатели в литом корпусе | Специальная | АВ2М | АВ2М | 4603 | АВ2М | Автоматические выключатели серии АВ2М | M | Заказной | 1 | шт.
1044661 | Выкл. авт. АВ2М4НВ-53-41-УХЛ3 400А, 690В уставка 2400А | 481387.37 | 587292.5914 | 308087.9168 | Автоматические выключатели в литом корпусе | Специальная | АВ2М | АВ2М | 4603 | АВ2М | Автоматические выключатели серии АВ2М | M | Заказной | 1 | шт.
1044663 | Выкл. авт. АВ2М15СВ-55-43-УХЛ3 1200А, 690В с блоком МРТ1-МП | 663428.45 | 809382.709 | 424594.208 | Автоматические выключатели в литом корпусе | Специальная | АВ2М | АВ2М | 4603 | АВ2М | Автоматические выключатели серии АВ2М | M | Заказной | 1 | шт.
1044697 | Выкл. авт. АВ2М4НВ-53-41-УХЛ3 400А, 690В с МРТ1-МП | 401986.38 | 490423.3836 | 257271.2832 | Автоматические выключатели в литом корпусе | Специальная | АВ2М | АВ2М | 4603 | АВ2М | Автоматические выключатели серии АВ2М | M | Заказной | 1 | шт.
1044701 | Выкл. авт. АВ2М20СВ-55-43-УХЛ3 2000А, 690В МРТ1-МП | 839687.07 | 1024418.2254 | 537399.7248 | Автоматические выключатели в литом корпусе | Специальная | АВ2М | АВ2М | 4603 | АВ2М | Автоматические выключатели серии АВ2М | M | Заказной | 1 | шт.
1044702 | Выкл. авт. АВ2М20НВ-53-43-УХЛ3 2000А, 690В | 839687.07 | 1024418.2254 | 537399.7248 | Автоматические выключатели в литом корпусе | Специальная | АВ2М | АВ2М | 4603 | АВ2М | Автоматические выключатели серии АВ2М | M | Заказной | 1 | шт.
1044712 | Выкл. авт. АВ2М20НВ-53-43-УХЛ3 1500А, 690В без блока МРТ | 839687.07 | 1024418.2254 | 537399.7248 | Автоматические выключатели в литом корпусе | Специальная | АВ2М | АВ2М | 4603 | АВ2М | Автоматические выключатели серии АВ2М | M | Заказной | 1 | шт.
1044789 | Выкл. авт. АВ2М10С-55-41-УХЛ3 1000А, 690В | 355184.6 | 433325.212 | 227318.144 | Автоматические выключатели в литом корпусе | Специальная | АВ2М | АВ2М | 4603 | АВ2М | Автоматические выключатели серии АВ2М | M | Заказной | 1 | шт.
1044810 | Выкл. авт. АВ2М10Н-53-41-УХЛ3 1000А, 690В с блоком МРТ2-МП | 345028.71 | 420935.0262 | 220818.3744 | Автоматические выключатели в литом корпусе | Специальная | АВ2М | АВ2М | 4603 | АВ2М | Автоматические выключатели серии АВ2М | M | Заказной | 1 | шт.
1044814 | Выкл. авт. АВ2М20С-55-43-УХЛ3 2000А, 690В с блоком МРТ1-МП | 598881.45 | 730635.369 | 383284.128 | Автоматические выключатели в литом корпусе | Специальная | АВ2М | АВ2М | 4603 | АВ2М | Автоматические выключатели серии АВ2М | M | Заказной | 1 | шт.
1044815 | Выкл. авт. АВ2М10С-55-41-УХЛ3 1000А, 690В с блоком МРТ1-МП | 355184.6 | 433325.212 | 227318.144 | Автоматические выключатели в литом корпусе | Специальная | АВ2М | АВ2М | 4603 | АВ2М | Автоматические выключатели серии АВ2М | M | Заказной | 1 | шт.
1044825 | Выкл. авт. АВ2М10НВ-53-41-УХЛ3 800А, 690В с блоком МРТ1-МП | 409712.58 | 499849.3476 | 262216.0512 | Автоматические выключатели в литом корпусе | Специальная | АВ2М | АВ2М | 4603 | АВ2М | Автоматические выключатели серии АВ2М | M | Заказной | 1 | шт.
1044830 | Выкл. авт. АВ2М4С-55-41-УХЛ3 400А, 690В | 351810.62 | 429208.9564 | 225158.7968 | Автоматические выключатели в литом корпусе | Специальная | АВ2М | АВ2М | 4603 | АВ2М | Автоматические выключатели серии АВ2М | M | Заказной | 1 | шт.
1044838 | Выкл. авт. АВ2М20НВ-53-43-УХЛ3 1500А, 690В | 839687.07 | 1024418.2254 | 537399.7248 | Автоматические выключатели в литом корпусе | Специальная | АВ2М | АВ2М | 4603 | АВ2М | Автоматические выключатели серии АВ2М | M | Заказной | 1 | шт.
1044847 | Выкл. авт. АВ2М20СВ-55-43-УХЛ3 2000А, 690В | 839687.07 | 1024418.2254 | 537399.7248 | Автоматические выключатели в литом корпусе | Специальная | АВ2М | АВ2М | 4603 | АВ2М | Автоматические выключатели серии АВ2М | M | Заказной | 1 | шт.
1044857 | Выкл. авт. АВ2М4НВ-53-41-УХЛ3 250А, 690В с блоком МРТ1-МП | 401986.38 | 490423.3836 | 257271.2832 | Автоматические выключатели в литом корпусе | Специальная | АВ2М | АВ2М | 4603 | АВ2М | Автоматические выключатели серии АВ2М | M | Заказной | 1 | шт.
1044871 | Выкл. авт. АВ2М4СВ-55-41-УХЛ3 250А, 690В с блоком МРТ1-МП | 401986.38 | 490423.3836 | 257271.2832 | Автоматические выключатели в литом корпусе | Специальная | АВ2М | АВ2М | 4603 | АВ2М | Автоматические выключатели серии АВ2М | M | Заказной | 1 | шт.
1044881 | Выкл. авт. АВ2М15Н-53-43-УХЛ3 1500А, 690В с блоком МРТ1-МП | 449323.95 | 548175.219 | 287567.328 | Автоматические выключатели в литом корпусе | Специальная | АВ2М | АВ2М | 4603 | АВ2М | Автоматические выключатели серии АВ2М | M | Заказной | 1 | шт.
1044885 | Выкл. авт. АВ2М15Н-53-43-УХЛ3 1500А, 690В с блоком МРТ1-МП | 449323.95 | 548175.219 | 287567.328 | Автоматические выключатели в литом корпусе | Специальная | АВ2М | АВ2М | 4603 | АВ2М | Автоматические выключатели серии АВ2М | M | Заказной | 1 | шт.
1044887 | Выкл. авт. АВ2М20СВ-55-43-УХЛ3 1500А, 690В с блоком МРТ1-МП | 839687.07 | 1024418.2254 | 537399.7248 | Автоматические выключатели в литом корпусе | Специальная | АВ2М | АВ2М | 4603 | АВ2М | Автоматические выключатели серии АВ2М | M | Заказной | 1 | шт.
1044889 | Выкл. авт. АВ2М10СВ-55-41-УХЛ3 800А, 690В с блоком МРТ2-МП | 413621.3 | 504617.986 | 264717.632 | Автоматические выключатели в литом корпусе | Специальная | АВ2М | АВ2М | 4603 | АВ2М | Автоматические выключатели серии АВ2М | M | Заказной | 1 | шт.
1044900 | Выкл. авт. АВ2М10СВ-55-41-УХЛ3 800А, 690В с блоком МРТ1-МП | 490628.68 | 598566.9896 | 314002.3552 | Автоматические выключатели в литом корпусе | Специальная | АВ2М | АВ2М | 4603 | АВ2М | Автоматические выключатели серии АВ2М | M | Заказной | 1 | шт.
1044906 | Выкл. авт. АВ2М15С-55-43-УХЛ3 1500А, 690В с блоком МРТ1-МП | 449340.93 | 548195.9346 | 287578.1952 | Автоматические выключатели в литом корпусе | Специальная | АВ2М | АВ2М | 4603 | АВ2М | Автоматические выключатели серии АВ2М | M | Заказной | 1 | шт.
1044925 | Выкл. авт. АВ2М10С-55-41-УХЛ3 800А, 690В с блоком МРТ1-МП | 408462.72 | 498324.5184 | 261416.1408 | Автоматические выключатели в литом корпусе | Специальная | АВ2М | АВ2М | 4603 | АВ2М | Автоматические выключатели серии АВ2М | M | Заказной | 1 | шт.
1044930 | Выкл. авт. АВ2М15Н-53-43-УХЛ3 1500А, 690В | 449323.95 | 548175.219 | 287567.328 | Автоматические выключатели в литом корпусе | Специальная | АВ2М | АВ2М | 4603 | АВ2М | Автоматические выключатели серии АВ2М | M | Заказной | 1 | шт.
1045013 | Выкл. авт. АВ2М10Н-53-41-УХЛ3 1000А, 690В c блоком МРТ1-МП | 303196.67 | 369899.9374 | 194045.8688 | Автоматические выключатели в литом корпусе | Специальная | АВ2М | АВ2М | 4603 | АВ2М | Автоматические выключатели серии АВ2М | M | Заказной | 1 | шт.
1045038 | Выкл. авт. АВ2М15С-55-43-УХЛ3 1500А, 690В с блоком МРТ2-МП | 449340.93 | 548195.9346 | 287578.1952 | Автоматические выключатели в литом корпусе | Специальная | АВ2М | АВ2М | 4603 | АВ2М | Автоматические выключатели серии АВ2М | M | Заказной | 1 | шт.
1045050 | Выкл. авт. АВ2М10СВ-55-41-УХЛ3 800А, 690В с блоком МРТ1-МП | 413621.3 | 504617.986 | 264717.632 | Автоматические выключатели в литом корпусе | Специальная | АВ2М | АВ2М | 4603 | АВ2М | Автоматические выключатели серии АВ2М | M | Заказной | 1 | шт.
1045076 | Выкл. авт. АВ2М15Н-53-43-УХЛ3 1500А, 690В с блоком МРТ1-МП | 449323.95 | 548175.219 | 287567.328 | Автоматические выключатели в литом корпусе | Специальная | АВ2М | АВ2М | 4603 | АВ2М | Автоматические выключатели серии АВ2М | M | Заказной | 1 | шт.
1045078 | Выкл. авт. АВ2М4СВ-55-41-УХЛ3 250А, 690В с блоком МРТ2-МП | 476808.1 | 581705.882 | 305157.184 | Автоматические выключатели в литом корпусе | Специальная | АВ2М | АВ2М | 4603 | АВ2М | Автоматические выключатели серии АВ2М | M | Заказной | 1 | шт.
1045093 | Выкл. авт. АВ2М4НВ-53-41-УХЛ3 250А, 690В с блоком МРТ1-МП | 481387.37 | 587292.5914 | 308087.9168 | Автоматические выключатели в литом корпусе | Специальная | АВ2М | АВ2М | 4603 | АВ2М | Автоматические выключатели серии АВ2М | M | Заказной | 1 | шт.
1045094 | Выкл. авт. АВ2М15НВ-53-43-УХЛ3 1200А, 690В с блоком МРТ1-МП | 651007.32 | 794228.9304 | 416644.6848 | Автоматические выключатели в литом корпусе | Специальная | АВ2М | АВ2М | 4603 | АВ2М | Автоматические выключатели серии АВ2М | M | Заказной | 1 | шт.
1045095 | Выкл. авт. АВ2М20НВ-53-43-УХЛ3 1500А, 690В с блоком МРТ1-МП | 839687.07 | 1024418.2254 | 537399.7248 | Автоматические выключатели в литом корпусе | Специальная | АВ2М | АВ2М | 4603 | АВ2М | Автоматические выключатели серии АВ2М | M | Заказной | 1 | шт.
1045161 | Выкл. авт. АВ2М15С-55-43-УХЛ3 1500А, 690В с блоком МРТ2-МП | 449340.93 | 548195.9346 | 287578.1952 | Автоматические выключатели в литом корпусе | Специальная | АВ2М | АВ2М | 4603 | АВ2М | Автоматические выключатели серии АВ2М | M | Заказной | 1 | шт.
1045162 | Выкл. авт. АВ2М10С-55-41-УХЛ3 800А, 690В с блоком МРТ2-МП | 355184.6 | 433325.212 | 227318.144 | Автоматические выключатели в литом корпусе | Специальная | АВ2М | АВ2М | 4603 | АВ2М | Автоматические выключатели серии АВ2М | M | Заказной | 1 | шт.
1045163 | Выкл. авт. АВ2М20С-55-43-УХЛ3 2000А, 690В с блоком МРТ2-МП | 598881.45 | 730635.369 | 383284.128 | Автоматические выключатели в литом корпусе | Специальная | АВ2М | АВ2М | 4603 | АВ2М | Автоматические выключатели серии АВ2М | M | Заказной | 1 | шт.
1045166 | Выкл. авт. АВ2М4СВ-55-41-УХЛ3 250А, 690В с блоком МРТ1-МП | 401986.38 | 490423.3836 | 257271.2832 | Автоматические выключатели в литом корпусе | Специальная | АВ2М | АВ2М | 4603 | АВ2М | Автоматические выключатели серии АВ2М | M | Заказной | 1 | шт.
1045191 | Выкл. авт. АВ2М10НВ-53-41-УХЛ3 800А, 690В с блоком МРТ2-МП | 486047.28 | 592977.6816 | 311070.2592 | Автоматические выключатели в литом корпусе | Специальная | АВ2М | АВ2М | 4603 | АВ2М | Автоматические выключатели серии АВ2М | M | Заказной | 1 | шт.
1045200 | Выкл. авт. АВ2М4СВ-55-41-УХЛ3 400А, 690В | 476808.1 | 581705.882 | 305157.184 | Автоматические выключатели в литом корпусе | Специальная | АВ2М | АВ2М | 4603 | АВ2М | Автоматические выключатели серии АВ2М | M | Заказной | 1 | шт.
1045201 | Выкл. авт. АВ2М10НВ-53-41-УХЛ3 800А, 690В с блоком МРТ1-МП | 486047.28 | 592977.6816 | 311070.2592 | Автоматические выключатели в литом корпусе | Специальная | АВ2М | АВ2М | 4603 | АВ2М | Автоматические выключатели серии АВ2М | M | Заказной | 1 | шт.
1045215 | Выкл. авт. АВ2М15Н-53-43-УХЛ3 1200А, 690В с блоком МРТ1-МП | 449323.95 | 548175.219 | 287567.328 | Автоматические выключатели в литом корпусе | Специальная | АВ2М | АВ2М | 4603 | АВ2М | Автоматические выключатели серии АВ2М | M | Заказной | 1 | шт.
1045272 | Выкл. авт. АВ2М4СВ-55-41-УХЛ3 400А, 690В с блоком МРТ1-МП | 476808.1 | 581705.882 | 305157.184 | Автоматические выключатели в литом корпусе | Специальная | АВ2М | АВ2М | 4603 | АВ2М | Автоматические выключатели серии АВ2М | M | Заказной | 1 | шт.
1045274 | Выкл. авт. АВ2М4С-55-41-УХЛ3 400А, 690В с блоком МРТ1-МП | 351810.62 | 429208.9564 | 225158.7968 | Автоматические выключатели в литом корпусе | Специальная | АВ2М | АВ2М | 4603 | АВ2М | Автоматические выключатели серии АВ2М | M | Заказной | 1 | шт.
1045286 | Выкл. авт. АВ2М15Н-53-43-УХЛ3 1200А, 690В с блоком МРТ1-МП | 449323.95 | 548175.219 | 287567.328 | Автоматические выключатели в литом корпусе | Специальная | АВ2М | АВ2М | 4603 | АВ2М | Автоматические выключатели серии АВ2М | M | Заказной | 1 | шт.
1045402 | Выкл. авт. АВ2М15С-55-43-УХЛ3 1500А, 690В с блоком МРТ1-МП | 449340.93 | 548195.9346 | 287578.1952 | Автоматические выключатели в литом корпусе | Специальная | АВ2М | АВ2М | 4603 | АВ2М | Автоматические выключатели серии АВ2М | M | Заказной | 1 | шт.
1045425 | Выкл. авт. АВ2М10Н-53-41-УХЛ3 1000А, 690В | 345028.71 | 420935.0262 | 220818.3744 | Автоматические выключатели в литом корпусе | Специальная | АВ2М | АВ2М | 4603 | АВ2М | Автоматические выключатели серии АВ2М | M | Заказной | 1 | шт.
1045426 | Выкл. авт. АВ2М15Н-53-43-УХЛ3 1200А, 690В | 449323.95 | 548175.219 | 287567.328 | Автоматические выключатели в литом корпусе | Специальная | АВ2М | АВ2М | 4603 | АВ2М | Автоматические выключатели серии АВ2М | M | Заказной | 1 | шт.
1045444 | Выкл. авт. АВ2М4Н-53-41-УХЛ3 250А, 690В с блоком МРТ1-МП | 294574.98 | 359381.4756 | 188527.9872 | Автоматические выключатели в литом корпусе | Специальная | АВ2М | АВ2М | 4603 | АВ2М | Автоматические выключатели серии АВ2М | M | Заказной | 1 | шт.
1045450 | Выкл. авт. АВ2М15С-55-43-УХЛ3 1200А, 690В | 449340.93 | 548195.9346 | 287578.1952 | Автоматические выключатели в литом корпусе | Специальная | АВ2М | АВ2М | 4603 | АВ2М | Автоматические выключатели серии АВ2М | M | Заказной | 1 | шт.
1045471 | Выкл. авт. АВ2М4С-55-41-УХЛ3 400А, 690В с блоком МРТ1-МП | 294574.98 | 359381.4756 | 188527.9872 | Автоматические выключатели в литом корпусе | Специальная | АВ2М | АВ2М | 4603 | АВ2М | Автоматические выключатели серии АВ2М | M | Заказной | 1 | шт.
1045478 | Выкл. авт. АВ2М4С-55-41-УХЛ3 250А, 690В с блоком МРТ2-МП | 294574.98 | 359381.4756 | 188527.9872 | Автоматические выключатели в литом корпусе | Специальная | АВ2М | АВ2М | 4603 | АВ2М | Автоматические выключатели серии АВ2М | M | Заказной | 1 | шт.
1045510 | Выкл. авт. АВ2М4СВ-55-41-УХЛ3 400А, 690В с блоком МРТ2-МП | 401986.38 | 490423.3836 | 257271.2832 | Автоматические выключатели в литом корпусе | Специальная | АВ2М | АВ2М | 4603 | АВ2М | Автоматические выключатели серии АВ2М | M | Заказной | 1 | шт.
1045512 | Выкл. авт. АВ2М4СВ-55-41-УХЛ3 400А, 690В с блоком МРТ1-МП | 401986.38 | 490423.3836 | 257271.2832 | Автоматические выключатели в литом корпусе | Специальная | АВ2М | АВ2М | 4603 | АВ2М | Автоматические выключатели серии АВ2М | M | Заказной | 1 | шт.
1045514 | Выкл. авт. АВ2М20СВ-55-43-УХЛ3 2000А, 690В с блоком МРТ1-МП | 839687.07 | 1024418.2254 | 537399.7248 | Автоматические выключатели в литом корпусе | Специальная | АВ2М | АВ2М | 4603 | АВ2М | Автоматические выключатели серии АВ2М | M | Заказной | 1 | шт.
1045522 | Выкл. авт. АВ2М4СВ-55-41-УХЛ3 400А, 690В с блоком МРТ2-МП | 476808.1 | 581705.882 | 305157.184 | Автоматические выключатели в литом корпусе | Специальная | АВ2М | АВ2М | 4603 | АВ2М | Автоматические выключатели серии АВ2М | M | Заказной | 1 | шт.
1045537 | Выкл. авт. АВ2М10Н-53-41-УХЛ3 800А, 690В с блоком МРТ1-МП | 303196.67 | 369899.9374 | 194045.8688 | Автоматические выключатели в литом корпусе | Специальная | АВ2М | АВ2М | 4603 | АВ2М | Автоматические выключатели серии АВ2М | M | Заказной | 1 | шт.
1045539 | Выкл. авт. АВ2М4Н-53-41-УХЛ3 400А, 690В | 351810.62 | 429208.9564 | 225158.7968 | Автоматические выключатели в литом корпусе | Специальная | АВ2М | АВ2М | 4603 | АВ2М | Автоматические выключатели серии АВ2М | M | Заказной | 1 | шт.
1045564 | Выкл. авт. АВ2М10СВ-55-41-УХЛ3 800А, 690В с блоком МРТ1-МП | 490628.68 | 598566.9896 | 314002.3552 | Автоматические выключатели в литом корпусе | Специальная | АВ2М | АВ2М | 4603 | АВ2М | Автоматические выключатели серии АВ2М | M | Заказной | 1 | шт.
1045565 | Выкл. авт. АВ2М15С-55-43-УХЛ3 1500А, 690В с блоком МРТ1-МП | 449340.93 | 548195.9346 | 287578.1952 | Автоматические выключатели в литом корпусе | Специальная | АВ2М | АВ2М | 4603 | АВ2М | Автоматические выключатели серии АВ2М | M | Заказной | 1 | шт.
1045577 | Выкл. авт. АВ2М4СВ-55-41-УХЛ3 400А, 690В с блоком МРТ1-МП | 401986.38 | 490423.3836 | 257271.2832 | Автоматические выключатели в литом корпусе | Специальная | АВ2М | АВ2М | 4603 | АВ2М | Автоматические выключатели серии АВ2М | M | Заказной | 1 | шт.
1045578 | Выкл. авт. АВ2М10СВ-55-41-УХЛ3 800А, 690В с блоком МРТ1-МП | 413621.3 | 504617.986 | 264717.632 | Автоматические выключатели в литом корпусе | Специальная | АВ2М | АВ2М | 4603 | АВ2М | Автоматические выключатели серии АВ2М | M | Заказной | 1 | шт.
1045619 | Выкл. авт. АВ2М10Н-53-41-УХЛ3 800А, 690В с блоком МРТ1-Мп | 345028.71 | 420935.0262 | 220818.3744 | Автоматические выключатели в литом корпусе | Специальная | АВ2М | АВ2М | 4603 | АВ2М | Автоматические выключатели серии АВ2М | M | Заказной | 1 | шт.
1045622 | Выкл. авт. АВ2М20С-55-43-УХЛ3 1500А, 690В с блоком МРТ1-МП | 598881.45 | 730635.369 | 383284.128 | Автоматические выключатели в литом корпусе | Специальная | АВ2М | АВ2М | 4603 | АВ2М | Автоматические выключатели серии АВ2М | M | Заказной | 1 | шт.
1045685 | Выкл. авт. АВ2М4С-55-41-УХЛ3 400А, 690В с блоком МРТ1-МП | 351810.62 | 429208.9564 | 225158.7968 | Автоматические выключатели в литом корпусе | Специальная | АВ2М | АВ2М | 4603 | АВ2М | Автоматические выключатели серии АВ2М | M | Заказной | 1 | шт.
1045694 | Выкл. авт. АВ2М20Н-53-43-УХЛ3 2000А, 690В с блоком МРТ1-МП | 598881.45 | 730635.369 | 383284.128 | Автоматические выключатели в литом корпусе | Специальная | АВ2М | АВ2М | 4603 | АВ2М | Автоматические выключатели серии АВ2М | M | Заказной | 1 | шт.
1045782 | Выкл. авт. АВ2М20НВ-53-43-УХЛ3 Ном. ток 2000А с блоком МРТ1-МП | 839687.07 | 1024418.2254 | 537399.7248 | Автоматические выключатели в литом корпусе | Специальная | АВ2М | АВ2М | 4603 | АВ2М | Автоматические выключатели серии АВ2М | M | Заказной | 1 | шт.
1045787 | Выкл. авт. АВ2М15С-55-43-УХЛ3 1500А, 690В с блоком МРТ1-МП | 449340.93 | 548195.9346 | 287578.1952 | Автоматические выключатели в литом корпусе | Специальная | АВ2М | АВ2М | 4603 | АВ2М | Автоматические выключатели серии АВ2М | M | Заказной | 1 | шт.
1045802 | Выкл. авт. АВ2М4Н-53-41-УХЛ3 400А, 690В с блоком МРТ2-МП | 351810.62 | 429208.9564 | 225158.7968 | Автоматические выключатели в литом корпусе | Специальная | АВ2М | АВ2М | 4603 | АВ2М | Автоматические выключатели серии АВ2М | M | Заказной | 1 | шт.
1045803 | Выкл. авт. АВ2М4Н-53-41-УХЛ3 400А, 690В с блоком МРТ2-МП | 351810.62 | 429208.9564 | 225158.7968 | Автоматические выключатели в литом корпусе | Специальная | АВ2М | АВ2М | 4603 | АВ2М | Автоматические выключатели серии АВ2М | M | Заказной | 1 | шт.
1045850 | Выкл. авт. АВ2М4Н-53-41-УХЛ3 250А, 690В с блоком МРТ1-МП | 294574.98 | 359381.4756 | 188527.9872 | Автоматические выключатели в литом корпусе | Специальная | АВ2М | АВ2М | 4603 | АВ2М | Автоматические выключатели серии АВ2М | M | Заказной | 1 | шт.
1045851 | Выкл. авт. АВ2М4Н-53-41-УХЛ3 400А, 690В с блоком МРТ1-МП | 294574.98 | 359381.4756 | 188527.9872 | Автоматические выключатели в литом корпусе | Специальная | АВ2М | АВ2М | 4603 | АВ2М | Автоматические выключатели серии АВ2М | M | Заказной | 1 | шт.
1045859 | Выкл. авт. АВ2М4С-55-41-УХЛ3 400А, 690В с блоком МРТ2-МП | 294574.98 | 359381.4756 | 188527.9872 | Автоматические выключатели в литом корпусе | Специальная | АВ2М | АВ2М | 4603 | АВ2М | Автоматические выключатели серии АВ2М | M | Заказной | 1 | шт.
1045873 | Выкл. авт. АВ2М10Н-53-41-УХЛ3 1000А, 690В с блоком МРТ2-МП | 303196.67 | 369899.9374 | 194045.8688 | Автоматические выключатели в литом корпусе | Специальная | АВ2М | АВ2М | 4603 | АВ2М | Автоматические выключатели серии АВ2М | M | Заказной | 1 | шт.
1045884 | Выкл. авт. АВ2М4НВ-53-41-УХЛ3 250А, 690В с блоком МРТ1-МП | 401986.38 | 490423.3836 | 257271.2832 | Автоматические выключатели в литом корпусе | Специальная | АВ2М | АВ2М | 4603 | АВ2М | Автоматические выключатели серии АВ2М | M | Заказной | 1 | шт.
1045957 | Выкл. авт. АВ2М4СВ-55-41-О4 Ручн Выдв 400А, 690В | 522582.82 | 637551.0404 | 334453.0048 | Автоматические выключатели в литом корпусе | Специальная | АВ2М | АВ2М | 4603 | АВ2М | Автоматические выключатели серии АВ2М | M | Заказной | 1 | шт.
1045974 | Выкл. авт. АВ2М4НВ-53-41-УХЛ3 400А, 690В с блоком МРТ2-МП | 401986.38 | 490423.3836 | 257271.2832 | Автоматические выключатели в литом корпусе | Специальная | АВ2М | АВ2М | 4603 | АВ2М | Автоматические выключатели серии АВ2М | M | Заказной | 1 | шт.
1046054 | Выкл. авт. АВ2М10С-55-41-УХЛ3 1000А, 690В с блоком МРТ1-МП | 297361.17 | 362780.6274 | 190311.1488 | Автоматические выключатели в литом корпусе | Специальная | АВ2М | АВ2М | 4603 | АВ2М | Автоматические выключатели серии АВ2М | M | Заказной | 1 | шт.
1046059 | Выкл. авт. АВ2М15С-55-43-УХЛ3 1500А, 690В с блоком МРТ1-МП | 449340.93 | 548195.9346 | 287578.1952 | Автоматические выключатели в литом корпусе | Специальная | АВ2М | АВ2М | 4603 | АВ2М | Автоматические выключатели серии АВ2М | M | Заказной | 1 | шт.
1046060 | Выкл. авт. АВ2М10С-55-41-УХЛ3 1000А, 690В с блоком МРТ1-МП | 355184.6 | 433325.212 | 227318.144 | Автоматические выключатели в литом корпусе | Специальная | АВ2М | АВ2М | 4603 | АВ2М | Автоматические выключатели серии АВ2М | M | Заказной | 1 | шт.
1046067 | Выкл. авт. АВ2М20НВ-53-43-УХЛ3 1500А, 690В с блоком МРТ1-МП | 839687.07 | 1024418.2254 | 537399.7248 | Автоматические выключатели в литом корпусе | Специальная | АВ2М | АВ2М | 4603 | АВ2М | Автоматические выключатели серии АВ2М | M | Заказной | 1 | шт.
1046078 | Выкл. авт. АВ2М10С-55-41-УХЛ3 800А, 690В с блоком МРТ1-МП | 355184.6 | 433325.212 | 227318.144 | Автоматические выключатели в литом корпусе | Специальная | АВ2М | АВ2М | 4603 | АВ2М | Автоматические выключатели серии АВ2М | M | Заказной | 1 | шт.
1046080 | Выкл. авт. АВ2М10С-55-41-УХЛ3 800А, 690В с блоком МРТ1-МП | 355184.6 | 433325.212 | 227318.144 | Автоматические выключатели в литом корпусе | Специальная | АВ2М | АВ2М | 4603 | АВ2М | Автоматические выключатели серии АВ2М | M | Заказной | 1 | шт.
1046084 | Выкл. авт. АВ2М20Н-53-43-УХЛ3 1500А, 690В с блоком МРТ1-МП | 598881.45 | 730635.369 | 383284.128 | Автоматические выключатели в литом корпусе | Специальная | АВ2М | АВ2М | 4603 | АВ2М | Автоматические выключатели серии АВ2М | M | Заказной | 1 | шт.
1046094 | Выкл. авт. АВ2М10-56-41-УХЛ3 1000А, 690В | 355184.6 | 433325.212 | 227318.144 | Автоматические выключатели в литом корпусе | Специальная | АВ2М | АВ2М | 4603 | АВ2М | Автоматические выключатели серии АВ2М | M | Заказной | 1 | шт.
1046096 | Выкл. авт. АВ2М20В-56-43-УХЛ3 2000А, 690В | 839687.07 | 1024418.2254 | 537399.7248 | Автоматические выключатели в литом корпусе | Специальная | АВ2М | АВ2М | 4603 | АВ2М | Автоматические выключатели серии АВ2М | M | Заказной | 1 | шт.
1046105 | Выкл. авт. АВ2М4Н-53-41-УХЛ3 250А, 690В с блоком МРТ2-МП | 351810.62 | 429208.9564 | 225158.7968 | Автоматические выключатели в литом корпусе | Специальная | АВ2М | АВ2М | 4603 | АВ2М | Автоматические выключатели серии АВ2М | M | Заказной | 1 | шт.
1046143 | Выкл. авт. АВ2М20С-55-43-УХЛ3 2000А, 690В с блоком МРТ2-МП | 598881.45 | 730635.369 | 383284.128 | Автоматические выключатели в литом корпусе | Специальная | АВ2М | АВ2М | 4603 | АВ2М | Автоматические выключатели серии АВ2М | M | Заказной | 1 | шт.
1046144 | Выкл. авт. АВ2М10Н-53-41-УХЛ3 800А, 690В с блоком МРТ1-МП | 303196.67 | 369899.9374 | 194045.8688 | Автоматические выключатели в литом корпусе | Специальная | АВ2М | АВ2М | 4603 | АВ2М | Автоматические выключатели серии АВ2М | M | Заказной | 1 | шт.
1046147 | Выкл. авт. АВ2М10Н-53-41-УХЛ3 800А, 690В | 303196.67 | 369899.9374 | 194045.8688 | Автоматические выключатели в литом корпусе | Специальная | АВ2М | АВ2М | 4603 | АВ2М | Автоматические выключатели серии АВ2М | M | Заказной | 1 | шт.
1046158 | Выкл. авт. АВ2М15Н-53-43-УХЛ3 1500А, 690В с блоком МРТ1-МП | 449323.95 | 548175.219 | 287567.328 | Автоматические выключатели в литом корпусе | Специальная | АВ2М | АВ2М | 4603 | АВ2М | Автоматические выключатели серии АВ2М | M | Заказной | 1 | шт.
1046159 | Выкл. авт. АВ2М4С-55-41-УХЛ3 400А, 690В с блоком МРТ1-МП | 294574.98 | 359381.4756 | 188527.9872 | Автоматические выключатели в литом корпусе | Специальная | АВ2М | АВ2М | 4603 | АВ2М | Автоматические выключатели серии АВ2М | M | Заказной | 1 | шт.
1046165 | Выкл. авт. АВ2М10С-55-41-УХЛ3 1000А, 690В | 355184.6 | 433325.212 | 227318.144 | Автоматические выключатели в литом корпусе | Специальная | АВ2М | АВ2М | 4603 | АВ2М | Автоматические выключатели серии АВ2М | M | Заказной | 1 | шт.
1046166 | Выкл. авт. АВ2М15С-55-43-УХЛ3 1500А, 690В | 449340.93 | 548195.9346 | 287578.1952 | Автоматические выключатели в литом корпусе | Специальная | АВ2М | АВ2М | 4603 | АВ2М | Автоматические выключатели серии АВ2М | M | Заказной | 1 | шт.
1046169 | Выкл. авт. АВ2М4Н-53-41-УХЛ3 400А, 690В с блоком МРТ2-МП | 294574.98 | 359381.4756 | 188527.9872 | Автоматические выключатели в литом корпусе | Специальная | АВ2М | АВ2М | 4603 | АВ2М | Автоматические выключатели серии АВ2М | M | Заказной | 1 | шт.
1046189 | Выкл. авт. АВ2М10СВ-55-41-УХЛ3 800А, 690В ном. ток 630А | 564221.76 | 688350.5472 | 361101.9264 | Автоматические выключатели в литом корпусе | Специальная | АВ2М | АВ2М | 4603 | АВ2М | Автоматические выключатели серии АВ2М | M | Заказной | 1 | шт.
1046211 | Выкл. авт. АВ2М4С-55-41-УХЛ3 400А, 690В с блоком МРТ2-МП | 404580.52 | 493588.2344 | 258931.5328 | Автоматические выключатели в литом корпусе | Специальная | АВ2М | АВ2М | 4603 | АВ2М | Автоматические выключатели серии АВ2М | M | Заказной | 1 | шт.
1046212 | Выкл. авт. АВ2М4С-55-41-УХЛ3 250А, 690В с блоком МРТ2-МП | 404580.52 | 493588.2344 | 258931.5328 | Автоматические выключатели в литом корпусе | Специальная | АВ2М | АВ2М | 4603 | АВ2М | Автоматические выключатели серии АВ2М | M | Заказной | 1 | шт.
1046221 | Выкл. авт. АВ2М4СВ-55-41-УХЛ3 400А, 690В с блоком МРТ2-МП | 476808.1 | 581705.882 | 305157.184 | Автоматические выключатели в литом корпусе | Специальная | АВ2М | АВ2М | 4603 | АВ2М | Автоматические выключатели серии АВ2М | M | Заказной | 1 | шт.
1046224 | Выкл. авт. АВ2М10С-55-41-УХЛ3 1000А, 690В с блоком МРТ2-МП | 355184.6 | 433325.212 | 227318.144 | Автоматические выключатели в литом корпусе | Специальная | АВ2М | АВ2М | 4603 | АВ2М | Автоматические выключатели серии АВ2М | M | Заказной | 1 | шт.
1046230 | Выкл. авт. АВ2М20СВ-55-43-УХЛ3 1500А, 690В с блоком МРТ1-МП | 965639.44 | 1178080.1168 | 618009.2416 | Автоматические выключатели в литом корпусе | Специальная | АВ2М | АВ2М | 4603 | АВ2М | Автоматические выключатели серии АВ2М | M | Заказной | 1 | шт.
1046253 | Выкл. авт. АВ2М20СВ-55-43-УХЛ3 1500А, 690В с блоком МРТ1-МП | 839687.07 | 1024418.2254 | 537399.7248 | Автоматические выключатели в литом корпусе | Специальная | АВ2М | АВ2М | 4603 | АВ2М | Автоматические выключатели серии АВ2М | M | Заказной | 1 | шт.
1046254 | Выкл. авт. АВ2М20СВ-55-43-УХЛ3 2000А, 690В с блоком МРТ1-МП | 839687.07 | 1024418.2254 | 537399.7248 | Автоматические выключатели в литом корпусе | Специальная | АВ2М | АВ2М | 4603 | АВ2М | Автоматические выключатели серии АВ2М | M | Заказной | 1 | шт.
1046262 | Выкл. авт. АВ2М15НВ-53-43-УХЛ3 1200А, 690В с блоком МРТ1-МП | 651007.32 | 794228.9304 | 416644.6848 | Автоматические выключатели в литом корпусе | Специальная | АВ2М | АВ2М | 4603 | АВ2М | Автоматические выключатели серии АВ2М | M | Заказной | 1 | шт.
1046263 | Выкл. авт. АВ2М10НВ-53-41-УХЛ3 800А, 690В с блоком МРТ1-МП | 486047.28 | 592977.6816 | 311070.2592 | Автоматические выключатели в литом корпусе | Специальная | АВ2М | АВ2М | 4603 | АВ2М | Автоматические выключатели серии АВ2М | M | Заказной | 1 | шт.
1046270 | Выкл. авт. АВ2М15С-55-43-УХЛ3 1500А, 690В свободные 3з+3р, блок МРТ1-МП | 449340.93 | 548195.9346 | 287578.1952 | Автоматические выключатели в литом корпусе | Специальная | АВ2М | АВ2М | 4603 | АВ2М | Автоматические выключатели серии АВ2М | M | Заказной | 1 | шт.
1046287 | Выкл. авт. АВ2М20СВ-55-43-УХЛ3 1500А, 690В с блоком МРТ1-МП | 839687.07 | 1024418.2254 | 537399.7248 | Автоматические выключатели в литом корпусе | Специальная | АВ2М | АВ2М | 4603 | АВ2М | Автоматические выключатели серии АВ2М | M | Заказной | 1 | шт.
1046294 | Выкл. авт. АВ2М20СВ-55-43-УХЛ3 2000А, 690В, с блоком МРТ1-МП | 839687.07 | 1024418.2254 | 537399.7248 | Автоматические выключатели в литом корпусе | Специальная | АВ2М | АВ2М | 4603 | АВ2М | Автоматические выключатели серии АВ2М | M | Заказной | 1 | шт.
1046355 | Выкл. авт. АВ2М4Н-53-41-УХЛ3 400А, 690В с блоком МРТ1-МП | 351810.62 | 429208.9564 | 225158.7968 | Автоматические выключатели в литом корпусе | Специальная | АВ2М | АВ2М | 4603 | АВ2М | Автоматические выключатели серии АВ2М | M | Заказной | 1 | шт.
1046384 | Выкл. авт. АВ2М10СВ-55-41-УХЛ3 800А, 690В с блоком МРТ2-МП | 490628.68 | 598566.9896 | 314002.3552 | Автоматические выключатели в литом корпусе | Специальная | АВ2М | АВ2М | 4603 | АВ2М | Автоматические выключатели серии АВ2М | M | Заказной | 1 | шт.
1046392 | Выкл. авт. АВ2М15С-55-43-УХЛ3 1200А, 690В с блоком МРТ1-МП | 449340.93 | 548195.9346 | 287578.1952 | Автоматические выключатели в литом корпусе | Специальная | АВ2М | АВ2М | 4603 | АВ2М | Автоматические выключатели серии АВ2М | M | Заказной | 1 | шт.
1046393 | Выкл. авт. АВ2М15С-55-43-УХЛ3 1500А, 690В с блоком МРТ1-МП | 449340.93 | 548195.9346 | 287578.1952 | Автоматические выключатели в литом корпусе | Специальная | АВ2М | АВ2М | 4603 | АВ2М | Автоматические выключатели серии АВ2М | M | Заказной | 1 | шт.
1046419 | Выкл. авт. АВ2М15Н-53-43-УХЛ3 1500А, 690В с блоком МРТ1-МП | 449323.95 | 548175.219 | 287567.328 | Автоматические выключатели в литом корпусе | Специальная | АВ2М | АВ2М | 4603 | АВ2М | Автоматические выключатели серии АВ2М | M | Заказной | 1 | шт.
1046456 | Выкл. авт. АВ2М20НВ-53-43-УХЛ3 2000А, 690В с блоком МРТ1-МП | 839687.07 | 1024418.2254 | 537399.7248 | Автоматические выключатели в литом корпусе | Специальная | АВ2М | АВ2М | 4603 | АВ2М | Автоматические выключатели серии АВ2М | M | Заказной | 1 | шт.
1046546 | Выкл. авт. АВ2М10НВ-53-41-УХЛ3 800А, 690В с блоком МРТ1-МП | 486047.28 | 592977.6816 | 311070.2592 | Автоматические выключатели в литом корпусе | Специальная | АВ2М | АВ2М | 4603 | АВ2М | Автоматические выключатели серии АВ2М | M | Заказной | 1 | шт.
1046565 | Выкл. авт. АВ2М15СВ-55-43-УХЛ3 1200А, 690В | 663428.45 | 809382.709 | 424594.208 | Автоматические выключатели в литом корпусе | Специальная | АВ2М | АВ2М | 4603 | АВ2М | Автоматические выключатели серии АВ2М | M | Заказной | 1 | шт.
1046617 | Выкл. авт. АВ2М10НВ-53-41-УХЛ3 800А, 690В с блоком МРТ1-МП | 558953.9 | 681923.758 | 357730.496 | Автоматические выключатели в литом корпусе | Специальная | АВ2М | АВ2М | 4603 | АВ2М | Автоматические выключатели серии АВ2М | M | Заказной | 1 | шт.
1046625 | Выкл. авт. АВ2М20Н-53-43-УХЛ3 2000А, 690В с блоком МРТ1-МП | 598881.45 | 730635.369 | 383284.128 | Автоматические выключатели в литом корпусе | Специальная | АВ2М | АВ2М | 4603 | АВ2М | Автоматические выключатели серии АВ2М | M | Заказной | 1 | шт.
1046692 | Выкл. авт. АВ2М10СВ-55-41-УХЛ3 800А, 690В с блоком МРТ2-МП | 413621.3 | 504617.986 | 264717.632 | Автоматические выключатели в литом корпусе | Специальная | АВ2М | АВ2М | 4603 | АВ2М | Автоматические выключатели серии АВ2М | M | Заказной | 1 | шт.
1046693 | Выкл. авт. АВ2М20Н-53-43-УХЛ3 2000А, 690В с блоком МРТ1-МП | 598881.45 | 730635.369 | 383284.128 | Автоматические выключатели в литом корпусе | Специальная | АВ2М | АВ2М | 4603 | АВ2М | Автоматические выключатели серии АВ2М | M | Заказной | 1 | шт.
1046697 | Выкл. авт. АВ2М20СВ-55-43-УХЛ3 2000А, 690В с блоком МРТ1-МП | 839687.07 | 1024418.2254 | 537399.7248 | Автоматические выключатели в литом корпусе | Специальная | АВ2М | АВ2М | 4603 | АВ2М | Автоматические выключатели серии АВ2М | M | Заказной | 1 | шт.
1046729 | Выкл. авт. АВ2М10С-55-41-УХЛ3 800А, 690В с блоком МРТ1-МП | 297361.17 | 362780.6274 | 190311.1488 | Автоматические выключатели в литом корпусе | Специальная | АВ2М | АВ2М | 4603 | АВ2М | Автоматические выключатели серии АВ2М | M | Заказной | 1 | шт.
7005191 | Протон М-25С-МР4 LSI-ВА50-45Про-630А-85кА-3П-ГП | 349635.57 | 426555.3954 | 223766.7648 | Воздушные автоматические выключатели | PRO | Протон | Протон М | 4612 | Протон М 25 | Воздушные автоматические выключатели Протон М до 2500А | M | Заказной | 1 | шт.
7005192 | Протон М-25С-МР4 LSI-ВА50-45Про-800А-85кА-3П-ГП | 364614.77 | 444830.0194 | 233353.4528 | Воздушные автоматические выключатели | PRO | Протон | Протон М | 4612 | Протон М 25 | Воздушные автоматические выключатели Протон М до 2500А | M | Заказной | 1 | шт.
7005193 | Протон М-25С-МР4 LSI-ВА50-45Про-1000А-85кА-3П-ГП | 363716.11 | 443733.6542 | 232778.3104 | Воздушные автоматические выключатели | PRO | Протон | Протон М | 4612 | Протон М 25 | Воздушные автоматические выключатели Протон М до 2500А | M | Заказной | 1 | шт.
7005194 | Протон М-25С-МР4 LSI-ВА50-45Про-1250А-85кА-3П-ГП | 367374.43 | 448196.8046 | 235119.6352 | Воздушные автоматические выключатели | PRO | Протон | Протон М | 4612 | Протон М 25 | Воздушные автоматические выключатели Протон М до 2500А | M | Заказной | 1 | шт.
7005195 | Протон М-25С-МР4 LSI-ВА50-45Про-1600А-85кА-3П-ГП | 405281.84 | 494443.8448 | 259380.3776 | Воздушные автоматические выключатели | PRO | Протон | Протон М | 4612 | Протон М 25 | Воздушные автоматические выключатели Протон М до 2500А | M | Заказной | 1 | шт.
7005196 | Протон М-25С-МР4 LSI-ВА50-45Про-2000А-85кА-3П-ГП | 424525.2 | 517920.744 | 271696.128 | Воздушные автоматические выключатели | PRO | Протон | Протон М | 4612 | Протон М 25 | Воздушные автоматические выключатели Протон М до 2500А | M | Заказной | 1 | шт.
7005197 | Протон М-25С-МР4 LSI-ВА50-45Про-2500А-85кА-3П-ГП | 496461 | 605682.42 | 317735.04 | Воздушные автоматические выключатели | PRO | Протон | Протон М | 4612 | Протон М 25 | Воздушные автоматические выключатели Протон М до 2500А | M | Заказной | 1 | шт.
7005198 | Протон М-25С-МР4 LSI-ВА50-45Про-630А-85кА-4П-ГП | 412569.85 | 503335.217 | 264044.704 | Воздушные автоматические выключатели | PRO | Протон | Протон М | 4612 | Протон М 25 | Воздушные автоматические выключатели Протон М до 2500А | M | Заказной | 1 | шт.
7005199 | Протон М-25С-МР4 LSI-ВА50-45Про-800А-85кА-4П-ГП | 430245.05 | 524898.961 | 275356.832 | Воздушные автоматические выключатели | PRO | Протон | Протон М | 4612 | Протон М 25 | Воздушные автоматические выключатели Протон М до 2500А | M | Заказной | 1 | шт.
7005200 | Протон М-25С-МР4 LSI-ВА50-45Про-1000А-85кА-4П-ГП | 429185.11 | 523605.8342 | 274678.4704 | Воздушные автоматические выключатели | PRO | Протон | Протон М | 4612 | Протон М 25 | Воздушные автоматические выключатели Протон М до 2500А | M | Заказной | 1 | шт.
7005201 | Протон М-25С-МР4 LSI-ВА50-45Про-1250А-85кА-4П-ГП | 433501.26 | 528871.5372 | 277440.8064 | Воздушные автоматические выключатели | PRO | Протон | Протон М | 4612 | Протон М 25 | Воздушные автоматические выключатели Протон М до 2500А | M | Заказной | 1 | шт.
7005202 | Протон М-25С-МР4 LSI-ВА50-45Про-1600А-85кА-4П-ГП | 478234.08 | 583445.5776 | 306069.8112 | Воздушные автоматические выключатели | PRO | Протон | Протон М | 4612 | Протон М 25 | Воздушные автоматические выключатели Протон М до 2500А | M | Заказной | 1 | шт.
7005203 | Протон М-25С-МР4 LSI-ВА50-45Про-2000А-85кА-4П-ГП | 500939.48 | 611146.1656 | 320601.2672 | Воздушные автоматические выключатели | PRO | Протон | Протон М | 4612 | Протон М 25 | Воздушные автоматические выключатели Протон М до 2500А | M | Заказной | 1 | шт.
7005204 | Протон М-25С-МР4 LSI-ВА50-45Про-2500А-85кА-4П-ГП | 585823.72 | 714704.9384 | 374927.1808 | Воздушные автоматические выключатели | PRO | Протон | Протон М | 4612 | Протон М 25 | Воздушные автоматические выключатели Протон М до 2500А | M | Заказной | 1 | шт.
7005205 | Протон М-25В-МР4 LSI-ВА50-45Про-630А-85кА-3П-ГП | 493923.09 | 602586.1698 | 316110.7776 | Воздушные автоматические выключатели | PRO | Протон | Протон М | 4612 | Протон М 25 | Воздушные автоматические выключатели Протон М до 2500А | M | Заказной | 1 | шт.
7005206 | Протон М-25В-МР4 LSI-ВА50-45Про-800А-85кА-3П-ГП | 491968.72 | 600201.8384 | 314859.9808 | Воздушные автоматические выключатели | PRO | Протон | Протон М | 4612 | Протон М 25 | Воздушные автоматические выключатели Протон М до 2500А | M | Заказной | 1 | шт.
7005207 | Протон М-25В-МР4 LSI-ВА50-45Про-1000А-85кА-3П-ГП | 507466.75 | 619109.435 | 324778.72 | Воздушные автоматические выключатели | PRO | Протон | Протон М | 4612 | Протон М 25 | Воздушные автоматические выключатели Протон М до 2500А | M | Заказной | 1 | шт.
7005208 | Протон М-25В-МР4 LSI-ВА50-45Про-1250А-85кА-3П-ГП | 499280.08 | 609121.6976 | 319539.2512 | Воздушные автоматические выключатели | PRO | Протон | Протон М | 4612 | Протон М 25 | Воздушные автоматические выключатели Протон М до 2500А | M | Заказной | 1 | шт.
7005209 | Протон М-25В-МР4 LSI-ВА50-45Про-1600А-85кА-3П-ГП | 506337.85 | 617732.177 | 324056.224 | Воздушные автоматические выключатели | PRO | Протон | Протон М | 4612 | Протон М 25 | Воздушные автоматические выключатели Протон М до 2500А | M | Заказной | 1 | шт.
7005210 | Протон М-25В-МР4 LSI-ВА50-45Про-2000А-85кА-3П-ГП | 586443.35 | 715460.887 | 375323.744 | Воздушные автоматические выключатели | PRO | Протон | Протон М | 4612 | Протон М 25 | Воздушные автоматические выключатели Протон М до 2500А | M | Заказной | 1 | шт.
7005211 | Протон М-25В-МР4 LSI-ВА50-45Про-2500А-85кА-3П-ГП | 657505.94 | 802157.2468 | 420803.8016 | Воздушные автоматические выключатели | PRO | Протон | Протон М | 4612 | Протон М 25 | Воздушные автоматические выключатели Протон М до 2500А | M | Заказной | 1 | шт.
7005212 | Протон М-25В-МР4 LSI-ВА50-45Про-630А-85кА-4П-ГП | 597646.45 | 729128.669 | 382493.728 | Воздушные автоматические выключатели | PRO | Протон | Протон М | 4612 | Протон М 25 | Воздушные автоматические выключатели Протон М до 2500А | M | Заказной | 1 | шт.
7005213 | Протон М-25В-МР4 LSI-ВА50-45Про-800А-85кА-4П-ГП | 595282.54 | 726244.6988 | 380980.8256 | Воздушные автоматические выключатели | PRO | Протон | Протон М | 4612 | Протон М 25 | Воздушные автоматические выключатели Протон М до 2500А | M | Заказной | 1 | шт.
7005214 | Протон М-25В-МР4 LSI-ВА50-45Про-1000А-85кА-4П-ГП | 614032.53 | 749119.6866 | 392980.8192 | Воздушные автоматические выключатели | PRO | Протон | Протон М | 4612 | Протон М 25 | Воздушные автоматические выключатели Протон М до 2500А | M | Заказной | 1 | шт.
7005215 | Протон М-25В-МР4 LSI-ВА50-45Про-1250А-85кА-4П-ГП | 604129.16 | 737037.5752 | 386642.6624 | Воздушные автоматические выключатели | PRO | Протон | Протон М | 4612 | Протон М 25 | Воздушные автоматические выключатели Протон М до 2500А | M | Заказной | 1 | шт.
7005216 | Протон М-25В-МР4 LSI-ВА50-45Про-1600А-85кА-4П-ГП | 612668.08 | 747455.0576 | 392107.5712 | Воздушные автоматические выключатели | PRO | Протон | Протон М | 4612 | Протон М 25 | Воздушные автоматические выключатели Протон М до 2500А | M | Заказной | 1 | шт.
7005217 | Протон М-25В-МР4 LSI-ВА50-45Про-2000А-85кА-4П-ГП | 709595.74 | 865706.8028 | 454141.2736 | Воздушные автоматические выключатели | PRO | Протон | Протон М | 4612 | Протон М 25 | Воздушные автоматические выключатели Протон М до 2500А | M | Заказной | 1 | шт.
7005218 | Протон М-25В-МР4 LSI-ВА50-45Про-2500А-85кА-4П-ГП | 795581.3 | 970609.186 | 509172.032 | Воздушные автоматические выключатели | PRO | Протон | Протон М | 4612 | Протон М 25 | Воздушные автоматические выключатели Протон М до 2500А | M | Заказной | 1 | шт.
7005219 | Протон М-25С-МР4 LSIG-ВА50-45Про-630А-85кА-3П-ГП | 371180.24 | 452839.8928 | 237555.3536 | Воздушные автоматические выключатели | PRO | Протон | Протон М | 4612 | Протон М 25 | Воздушные автоматические выключатели Протон М до 2500А | M | Заказной | 1 | шт.
7005220 | Протон М-25С-МР4 LSIG-ВА50-45Про-800А-85кА-3П-ГП | 373538.84 | 455717.3848 | 239064.8576 | Воздушные автоматические выключатели | PRO | Протон | Протон М | 4612 | Протон М 25 | Воздушные автоматические выключатели Протон М до 2500А | M | Заказной | 1 | шт.
7005221 | Протон М-25С-МР4 LSIG-ВА50-45Про-1000А-85кА-3П-ГП | 389003.98 | 474584.8556 | 248962.5472 | Воздушные автоматические выключатели | PRO | Протон | Протон М | 4612 | Протон М 25 | Воздушные автоматические выключатели Протон М до 2500А | M | Заказной | 1 | шт.
7005222 | Протон М-25С-МР4 LSIG-ВА50-45Про-1250А-85кА-3П-ГП | 372648.66 | 454631.3652 | 238495.1424 | Воздушные автоматические выключатели | PRO | Протон | Протон М | 4612 | Протон М 25 | Воздушные автоматические выключатели Протон М до 2500А | M | Заказной | 1 | шт.
7005223 | Протон М-25С-МР4 LSIG-ВА50-45Про-1600А-85кА-3П-ГП | 417060 | 508813.2 | 266918.4 | Воздушные автоматические выключатели | PRO | Протон | Протон М | 4612 | Протон М 25 | Воздушные автоматические выключатели Протон М до 2500А | M | Заказной | 1 | шт.
7005224 | Протон М-25С-МР4 LSIG-ВА50-45Про-2000А-85кА-3П-ГП | 431370.77 | 526272.3394 | 276077.2928 | Воздушные автоматические выключатели | PRO | Протон | Протон М | 4612 | Протон М 25 | Воздушные автоматические выключатели Протон М до 2500А | M | Заказной | 1 | шт.
7005225 | Протон М-25С-МР4 LSIG-ВА50-45Про-2500А-85кА-3П-ГП | 485650.47 | 592493.5734 | 310816.3008 | Воздушные автоматические выключатели | PRO | Протон | Протон М | 4612 | Протон М 25 | Воздушные автоматические выключатели Протон М до 2500А | M | Заказной | 1 | шт.
7005226 | Протон М-25С-МР4 LSIG-ВА50-45Про-630А-85кА-4П-ГП | 435815.3 | 531694.666 | 278921.792 | Воздушные автоматические выключатели | PRO | Протон | Протон М | 4612 | Протон М 25 | Воздушные автоматические выключатели Протон М до 2500А | M | Заказной | 1 | шт.
7005227 | Протон М-25С-МР4 LSIG-ВА50-45Про-800А-85кА-4П-ГП | 438598.3 | 535089.926 | 280702.912 | Воздушные автоматические выключатели | PRO | Протон | Протон М | 4612 | Протон М 25 | Воздушные автоматические выключатели Протон М до 2500А | M | Заказной | 1 | шт.
7005228 | Протон М-25С-МР4 LSIG-ВА50-45Про-1000А-85кА-4П-ГП | 456791.27 | 557285.3494 | 292346.4128 | Воздушные автоматические выключатели | PRO | Протон | Протон М | 4612 | Протон М 25 | Воздушные автоматические выключатели Протон М до 2500А | M | Заказной | 1 | шт.
7005229 | Протон М-25С-МР4 LSIG-ВА50-45Про-1250А-85кА-4П-ГП | 437605.21 | 533878.3562 | 280067.3344 | Воздушные автоматические выключатели | PRO | Протон | Протон М | 4612 | Протон М 25 | Воздушные автоматические выключатели Протон М до 2500А | M | Заказной | 1 | шт.
7005230 | Протон М-25С-МР4 LSIG-ВА50-45Про-1600А-85кА-4П-ГП | 490010.12 | 597812.3464 | 313606.4768 | Воздушные автоматические выключатели | PRO | Протон | Протон М | 4612 | Протон М 25 | Воздушные автоматические выключатели Протон М до 2500А | M | Заказной | 1 | шт.
7005231 | Протон М-25С-МР4 LSIG-ВА50-45Про-2000А-85кА-4П-ГП | 507050.84 | 618602.0248 | 324512.5376 | Воздушные автоматические выключатели | PRO | Протон | Протон М | 4612 | Протон М 25 | Воздушные автоматические выключатели Протон М до 2500А | M | Заказной | 1 | шт.
7005232 | Протон М-25С-МР4 LSIG-ВА50-45Про-2500А-85кА-4П-ГП | 571023.83 | 696649.0726 | 365455.2512 | Воздушные автоматические выключатели | PRO | Протон | Протон М | 4612 | Протон М 25 | Воздушные автоматические выключатели Протон М до 2500А | M | Заказной | 1 | шт.
7005233 | Протон М-25В-МР4 LSIG-ВА50-45Про-630А-85кА-3П-ГП | 524164.77 | 639481.0194 | 335465.4528 | Воздушные автоматические выключатели | PRO | Протон | Протон М | 4612 | Протон М 25 | Воздушные автоматические выключатели Протон М до 2500А | M | Заказной | 1 | шт.
7005234 | Протон М-25В-МР4 LSIG-ВА50-45Про-800А-85кА-3П-ГП | 531858.08 | 648866.8576 | 340389.1712 | Воздушные автоматические выключатели | PRO | Протон | Протон М | 4612 | Протон М 25 | Воздушные автоматические выключатели Протон М до 2500А | M | Заказной | 1 | шт.
7005235 | Протон М-25В-МР4 LSIG-ВА50-45Про-1000А-85кА-3П-ГП | 543180.01 | 662679.6122 | 347635.2064 | Воздушные автоматические выключатели | PRO | Протон | Протон М | 4612 | Протон М 25 | Воздушные автоматические выключатели Протон М до 2500А | M | Заказной | 1 | шт.
7005236 | Протон М-25В-МР4 LSIG-ВА50-45Про-1250А-85кА-3П-ГП | 549835.66 | 670799.5052 | 351894.8224 | Воздушные автоматические выключатели | PRO | Протон | Протон М | 4612 | Протон М 25 | Воздушные автоматические выключатели Протон М до 2500А | M | Заказной | 1 | шт.
7005237 | Протон М-25В-МР4 LSIG-ВА50-45Про-1600А-85кА-3П-ГП | 557440.91 | 680077.9102 | 356762.1824 | Воздушные автоматические выключатели | PRO | Протон | Протон М | 4612 | Протон М 25 | Воздушные автоматические выключатели Протон М до 2500А | M | Заказной | 1 | шт.
7005238 | Протон М-25В-МР4 LSIG-ВА50-45Про-2000А-85кА-3П-ГП | 520663.47 | 635209.4334 | 333224.6208 | Воздушные автоматические выключатели | PRO | Протон | Протон М | 4612 | Протон М 25 | Воздушные автоматические выключатели Протон М до 2500А | M | Заказной | 1 | шт.
7005239 | Протон М-25В-МР4 LSIG-ВА50-45Про-2500А-85кА-3П-ГП | 636726.26 | 776806.0372 | 407504.8064 | Воздушные автоматические выключатели | PRO | Протон | Протон М | 4612 | Протон М 25 | Воздушные автоматические выключатели Протон М до 2500А | M | Заказной | 1 | шт.
7005240 | Протон М-25В-МР4 LSIG-ВА50-45Про-630А-85кА-4П-ГП | 631766.08 | 770754.6176 | 404330.2912 | Воздушные автоматические выключатели | PRO | Протон | Протон М | 4612 | Протон М 25 | Воздушные автоматические выключатели Протон М до 2500А | M | Заказной | 1 | шт.
7005241 | Протон М-25В-МР4 LSIG-ВА50-45Про-800А-85кА-4П-ГП | 641075.3 | 782111.866 | 410288.192 | Воздушные автоматические выключатели | PRO | Протон | Протон М | 4612 | Протон М 25 | Воздушные автоматические выключатели Протон М до 2500А | M | Заказной | 1 | шт.
7005242 | Протон М-25В-МР4 LSIG-ВА50-45Про-1000А-85кА-4П-ГП | 654774.93 | 798825.4146 | 419055.9552 | Воздушные автоматические выключатели | PRO | Протон | Протон М | 4612 | Протон М 25 | Воздушные автоматические выключатели Протон М до 2500А | M | Заказной | 1 | шт.
7005243 | Протон М-25В-МР4 LSIG-ВА50-45Про-1250А-85кА-4П-ГП | 662827.92 | 808650.0624 | 424209.8688 | Воздушные автоматические выключатели | PRO | Протон | Протон М | 4612 | Протон М 25 | Воздушные автоматические выключатели Протон М до 2500А | M | Заказной | 1 | шт.
7005244 | Протон М-25В-МР4 LSIG-ВА50-45Про-1600А-85кА-4П-ГП | 672031.03 | 819877.8566 | 430099.8592 | Воздушные автоматические выключатели | PRO | Протон | Протон М | 4612 | Протон М 25 | Воздушные автоматические выключатели Протон М до 2500А | M | Заказной | 1 | шт.
7005245 | Протон М-25В-МР4 LSIG-ВА50-45Про-2000А-85кА-4П-ГП | 627707.76 | 765803.4672 | 401732.9664 | Воздушные автоматические выключатели | PRO | Протон | Протон М | 4612 | Протон М 25 | Воздушные автоматические выключатели Протон М до 2500А | M | Заказной | 1 | шт.
7005246 | Протон М-25В-МР4 LSIG-ВА50-45Про-2500А-85кА-4П-ГП | 767897.69 | 936835.1818 | 491454.5216 | Воздушные автоматические выключатели | PRO | Протон | Протон М | 4612 | Протон М 25 | Воздушные автоматические выключатели Протон М до 2500А | M | Заказной | 1 | шт.
7005767 | Протон М-25С-МР6 LSIG-ВА50-45Про-630А-85кА-3П-ГП | 421835.56 | 514639.3832 | 269974.7584 | Воздушные автоматические выключатели | PRO | Протон | Протон М | 4612 | Протон М 25 | Воздушные автоматические выключатели Протон М до 2500А | M | Заказной | 1 | шт.
7005768 | Протон М-25С-МР6 LSIG-ВА50-45Про-800А-85кА-3П-ГП | 424132.63 | 517441.8086 | 271444.8832 | Воздушные автоматические выключатели | PRO | Протон | Протон М | 4612 | Протон М 25 | Воздушные автоматические выключатели Протон М до 2500А | M | Заказной | 1 | шт.
7005769 | Протон М-25С-МР6 LSIG-ВА50-45Про-1000А-85кА-3П-ГП | 429480.07 | 523965.6854 | 274867.2448 | Воздушные автоматические выключатели | PRO | Протон | Протон М | 4612 | Протон М 25 | Воздушные автоматические выключатели Протон М до 2500А | M | Заказной | 1 | шт.
7005770 | Протон М-25С-МР6 LSIG-ВА50-45Про-1250А-85кА-3П-ГП | 433071.55 | 528347.291 | 277165.792 | Воздушные автоматические выключатели | PRO | Протон | Протон М | 4612 | Протон М 25 | Воздушные автоматические выключатели Протон М до 2500А | M | Заказной | 1 | шт.
7005771 | Протон М-25С-МР6 LSIG-ВА50-45Про-1600А-85кА-3П-ГП | 477483.95 | 582530.419 | 305589.728 | Воздушные автоматические выключатели | PRO | Протон | Протон М | 4612 | Протон М 25 | Воздушные автоматические выключатели Протон М до 2500А | M | Заказной | 1 | шт.
7005772 | Протон М-25С-МР6 LSIG-ВА50-45Про-2000А-85кА-3П-ГП | 525298.98 | 640864.7556 | 336191.3472 | Воздушные автоматические выключатели | PRO | Протон | Протон М | 4612 | Протон М 25 | Воздушные автоматические выключатели Протон М до 2500А | M | Заказной | 1 | шт.
7005773 | Протон М-25С-МР6 LSIG-ВА50-45Про-2500А-85кА-3П-ГП | 564228.13 | 688358.3186 | 361106.0032 | Воздушные автоматические выключатели | PRO | Протон | Протон М | 4612 | Протон М 25 | Воздушные автоматические выключатели Протон М до 2500А | M | Заказной | 1 | шт.
7005774 | Протон М-25С-МР6 LSIG-ВА50-45Про-630А-85кА-4П-ГП | 484769.84 | 591419.2048 | 310252.6976 | Воздушные автоматические выключатели | PRO | Протон | Протон М | 4612 | Протон М 25 | Воздушные автоматические выключатели Протон М до 2500А | M | Заказной | 1 | шт.
7005775 | Протон М-25С-МР6 LSIG-ВА50-45Про-800А-85кА-4П-ГП | 487481.76 | 594727.7472 | 311988.3264 | Воздушные автоматические выключатели | PRO | Протон | Протон М | 4612 | Протон М 25 | Воздушные автоматические выключатели Протон М до 2500А | M | Заказной | 1 | шт.
7005776 | Протон М-25С-МР6 LSIG-ВА50-45Про-1000А-85кА-4П-ГП | 493789.4 | 602423.068 | 316025.216 | Воздушные автоматические выключатели | PRO | Протон | Протон М | 4612 | Протон М 25 | Воздушные автоматические выключатели Протон М до 2500А | M | Заказной | 1 | шт.
7005777 | Протон М-25С-МР6 LSIG-ВА50-45Про-1250А-85кА-4П-ГП | 498028.1 | 607594.282 | 318737.984 | Воздушные автоматические выключатели | PRO | Протон | Протон М | 4612 | Протон М 25 | Воздушные автоматические выключатели Протон М до 2500А | M | Заказной | 1 | шт.
7005778 | Протон М-25С-МР6 LSIG-ВА50-45Про-1600А-85кА-4П-ГП | 550434.07 | 671529.5654 | 352277.8048 | Воздушные автоматические выключатели | PRO | Протон | Протон М | 4612 | Протон М 25 | Воздушные автоматические выключатели Протон М до 2500А | M | Заказной | 1 | шт.
7005779 | Протон М-25С-МР6 LSIG-ВА50-45Про-2000А-85кА-4П-ГП | 606856.99 | 740365.5278 | 388388.4736 | Воздушные автоматические выключатели | PRO | Протон | Протон М | 4612 | Протон М 25 | Воздушные автоматические выключатели Протон М до 2500А | M | Заказной | 1 | шт.
7005780 | Протон М-25С-МР6 LSIG-ВА50-45Про-2500А-85кА-4П-ГП | 652794.04 | 796408.7288 | 417788.1856 | Воздушные автоматические выключатели | PRO | Протон | Протон М | 4612 | Протон М 25 | Воздушные автоматические выключатели Протон М до 2500А | M | Заказной | 1 | шт.
7005781 | Протон М-25В-МР6 LSIG-ВА50-45Про-630А-85кА-3П-ГП | 584587.66 | 713196.9452 | 374136.1024 | Воздушные автоматические выключатели | PRO | Протон | Протон М | 4612 | Протон М 25 | Воздушные автоматические выключатели Протон М до 2500А | M | Заказной | 1 | шт.
7005782 | Протон М-25В-МР6 LSIG-ВА50-45Про-800А-85кА-3П-ГП | 592280.97 | 722582.7834 | 379059.8208 | Воздушные автоматические выключатели | PRO | Протон | Протон М | 4612 | Протон М 25 | Воздушные автоматические выключатели Протон М до 2500А | M | Заказной | 1 | шт.
7005783 | Протон М-25В-МР6 LSIG-ВА50-45Про-1000А-85кА-3П-ГП | 603602.9 | 736395.538 | 386305.856 | Воздушные автоматические выключатели | PRO | Протон | Протон М | 4612 | Протон М 25 | Воздушные автоматические выключатели Протон М до 2500А | M | Заказной | 1 | шт.
7005784 | Протон М-25В-МР6 LSIG-ВА50-45Про-1250А-85кА-3П-ГП | 610260.68 | 744518.0296 | 390566.8352 | Воздушные автоматические выключатели | PRO | Протон | Протон М | 4612 | Протон М 25 | Воздушные автоматические выключатели Протон М до 2500А | M | Заказной | 1 | шт.
7005785 | Протон М-25В-МР6 LSIG-ВА50-45Про-1600А-85кА-3П-ГП | 617864.86 | 753795.1292 | 395433.5104 | Воздушные автоматические выключатели | PRO | Протон | Протон М | 4612 | Протон М 25 | Воздушные автоматические выключатели Протон М до 2500А | M | Заказной | 1 | шт.
7005786 | Протон М-25В-МР6 LSIG-ВА50-45Про-2000А-85кА-3П-ГП | 621527.43 | 758263.4646 | 397777.5552 | Воздушные автоматические выключатели | PRO | Протон | Протон М | 4612 | Протон М 25 | Воздушные автоматические выключатели Протон М до 2500А | M | Заказной | 1 | шт.
7005787 | Протон М-25В-МР6 LSIG-ВА50-45Про-2500А-85кА-3П-ГП | 680392.78 | 830079.1916 | 435451.3792 | Воздушные автоматические выключатели | PRO | Протон | Протон М | 4612 | Протон М 25 | Воздушные автоматические выключатели Протон М до 2500А | M | Заказной | 1 | шт.
7005788 | Протон М-25В-МР6 LSIG-ВА50-45Про-630А-85кА-4П-ГП | 692190.03 | 844471.8366 | 443001.6192 | Воздушные автоматические выключатели | PRO | Протон | Протон М | 4612 | Протон М 25 | Воздушные автоматические выключатели Протон М до 2500А | M | Заказной | 1 | шт.
7005789 | Протон М-25В-МР6 LSIG-ВА50-45Про-800А-85кА-4П-ГП | 701498.19 | 855827.7918 | 448958.8416 | Воздушные автоматические выключатели | PRO | Протон | Протон М | 4612 | Протон М 25 | Воздушные автоматические выключатели Протон М до 2500А | M | Заказной | 1 | шт.
7005790 | Протон М-25В-МР6 LSIG-ВА50-45Про-1000А-85кА-4П-ГП | 715197.82 | 872541.3404 | 457726.6048 | Воздушные автоматические выключатели | PRO | Протон | Протон М | 4612 | Протон М 25 | Воздушные автоматические выключатели Протон М до 2500А | M | Заказной | 1 | шт.
7005791 | Протон М-25В-МР6 LSIG-ВА50-45Про-1250А-85кА-4П-ГП | 723250.81 | 882365.9882 | 462880.5184 | Воздушные автоматические выключатели | PRO | Протон | Протон М | 4612 | Протон М 25 | Воздушные автоматические выключатели Протон М до 2500А | M | Заказной | 1 | шт.
7005792 | Протон М-25В-МР6 LSIG-ВА50-45Про-1600А-85кА-4П-ГП | 732453.92 | 893593.7824 | 468770.5088 | Воздушные автоматические выключатели | PRO | Протон | Протон М | 4612 | Протон М 25 | Воздушные автоматические выключатели Протон М до 2500А | M | Заказной | 1 | шт.
7005793 | Протон М-25В-МР6 LSIG-ВА50-45Про-2000А-85кА-4П-ГП | 736884.66 | 898999.2852 | 471606.1824 | Воздушные автоматические выключатели | PRO | Протон | Протон М | 4612 | Протон М 25 | Воздушные автоматические выключатели Протон М до 2500А | M | Заказной | 1 | шт.
7005794 | Протон М-25В-МР6 LSIG-ВА50-45Про-2500А-85кА-4П-ГП | 808113.83 | 985898.8726 | 517192.8512 | Воздушные автоматические выключатели | PRO | Протон | Протон М | 4612 | Протон М 25 | Воздушные автоматические выключатели Протон М до 2500А | M | Заказной | 1 | шт.
7006391 | Протон М-25С-МР4 LSI-ВА50-45Про-630А-85кА-3П-ВП | 349635.57 | 426555.3954 | 223766.7648 | Воздушные автоматические выключатели | PRO | Протон | Протон М | 4612 | Протон М 25 | Воздушные автоматические выключатели Протон М до 2500А | M | Заказной | 1 | шт.
7006392 | Протон М-25С-МР4 LSI-ВА50-45Про-800А-85кА-3П-ВП | 364614.77 | 444830.0194 | 233353.4528 | Воздушные автоматические выключатели | PRO | Протон | Протон М | 4612 | Протон М 25 | Воздушные автоматические выключатели Протон М до 2500А | M | Заказной | 1 | шт.
7006393 | Протон М-25С-МР4 LSI-ВА50-45Про-1000А-85кА-3П-ВП | 363716.11 | 443733.6542 | 232778.3104 | Воздушные автоматические выключатели | PRO | Протон | Протон М | 4612 | Протон М 25 | Воздушные автоматические выключатели Протон М до 2500А | M | Заказной | 1 | шт.
7006394 | Протон М-25С-МР4 LSI-ВА50-45Про-1250А-85кА-3П-ВП | 367374.43 | 448196.8046 | 235119.6352 | Воздушные автоматические выключатели | PRO | Протон | Протон М | 4612 | Протон М 25 | Воздушные автоматические выключатели Протон М до 2500А | M | Заказной | 1 | шт.
7006395 | Протон М-25С-МР4 LSI-ВА50-45Про-1600А-85кА-3П-ВП | 405281.84 | 494443.8448 | 259380.3776 | Воздушные автоматические выключатели | PRO | Протон | Протон М | 4612 | Протон М 25 | Воздушные автоматические выключатели Протон М до 2500А | M | Заказной | 1 | шт.
7006396 | Протон М-25С-МР4 LSI-ВА50-45Про-2000А-85кА-3П-ВП | 424525.2 | 517920.744 | 271696.128 | Воздушные автоматические выключатели | PRO | Протон | Протон М | 4612 | Протон М 25 | Воздушные автоматические выключатели Протон М до 2500А | M | Заказной | 1 | шт.
7006397 | Протон М-25С-МР4 LSI-ВА50-45Про-2500А-85кА-3П-ВП | 496461 | 605682.42 | 317735.04 | Воздушные автоматические выключатели | PRO | Протон | Протон М | 4612 | Протон М 25 | Воздушные автоматические выключатели Протон М до 2500А | M | Заказной | 1 | шт.
7006398 | Протон М-25С-МР4 LSI-ВА50-45Про-630А-85кА-4П-ВП | 412569.85 | 503335.217 | 264044.704 | Воздушные автоматические выключатели | PRO | Протон | Протон М | 4612 | Протон М 25 | Воздушные автоматические выключатели Протон М до 2500А | M | Заказной | 1 | шт.
7006399 | Протон М-25С-МР4 LSI-ВА50-45Про-800А-85кА-4П-ВП | 430245.05 | 524898.961 | 275356.832 | Воздушные автоматические выключатели | PRO | Протон | Протон М | 4612 | Протон М 25 | Воздушные автоматические выключатели Протон М до 2500А | M | Заказной | 1 | шт.
7006400 | Протон М-25С-МР4 LSI-ВА50-45Про-1000А-85кА-4П-ВП | 429185.11 | 523605.8342 | 274678.4704 | Воздушные автоматические выключатели | PRO | Протон | Протон М | 4612 | Протон М 25 | Воздушные автоматические выключатели Протон М до 2500А | M | Заказной | 1 | шт.
7006401 | Протон М-25С-МР4 LSI-ВА50-45Про-1250А-85кА-4П-ВП | 433501.26 | 528871.5372 | 277440.8064 | Воздушные автоматические выключатели | PRO | Протон | Протон М | 4612 | Протон М 25 | Воздушные автоматические выключатели Протон М до 2500А | M | Заказной | 1 | шт.
7006402 | Протон М-25С-МР4 LSI-ВА50-45Про-1600А-85кА-4П-ВП | 478234.08 | 583445.5776 | 306069.8112 | Воздушные автоматические выключатели | PRO | Протон | Протон М | 4612 | Протон М 25 | Воздушные автоматические выключатели Протон М до 2500А | M | Заказной | 1 | шт.
7006403 | Протон М-25С-МР4 LSI-ВА50-45Про-2000А-85кА-4П-ВП | 500939.48 | 611146.1656 | 320601.2672 | Воздушные автоматические выключатели | PRO | Протон | Протон М | 4612 | Протон М 25 | Воздушные автоматические выключатели Протон М до 2500А | M | Заказной | 1 | шт.
7006404 | Протон М-25С-МР4 LSI-ВА50-45Про-2500А-85кА-4П-ВП | 585823.72 | 714704.9384 | 374927.1808 | Воздушные автоматические выключатели | PRO | Протон | Протон М | 4612 | Протон М 25 | Воздушные автоматические выключатели Протон М до 2500А | M | Заказной | 1 | шт.
7006405 | Протон М-25В-МР4 LSI-ВА50-45Про-630А-85кА-3П-ВП | 493923.09 | 602586.1698 | 316110.7776 | Воздушные автоматические выключатели | PRO | Протон | Протон М | 4612 | Протон М 25 | Воздушные автоматические выключатели Протон М до 2500А | M | Заказной | 1 | шт.
7006406 | Протон М-25В-МР4 LSI-ВА50-45Про-800А-85кА-3П-ВП | 491968.72 | 600201.8384 | 314859.9808 | Воздушные автоматические выключатели | PRO | Протон | Протон М | 4612 | Протон М 25 | Воздушные автоматические выключатели Протон М до 2500А | M | Заказной | 1 | шт.
7006407 | Протон М-25В-МР4 LSI-ВА50-45Про-1000А-85кА-3П-ВП | 507466.75 | 619109.435 | 324778.72 | Воздушные автоматические выключатели | PRO | Протон | Протон М | 4612 | Протон М 25 | Воздушные автоматические выключатели Протон М до 2500А | M | Заказной | 1 | шт.
7006408 | Протон М-25В-МР4 LSI-ВА50-45Про-1250А-85кА-3П-ВП | 499280.08 | 609121.6976 | 319539.2512 | Воздушные автоматические выключатели | PRO | Протон | Протон М | 4612 | Протон М 25 | Воздушные автоматические выключатели Протон М до 2500А | M | Заказной | 1 | шт.
7006409 | Протон М-25В-МР4 LSI-ВА50-45Про-1600А-85кА-3П-ВП | 506337.85 | 617732.177 | 324056.224 | Воздушные автоматические выключатели | PRO | Протон | Протон М | 4612 | Протон М 25 | Воздушные автоматические выключатели Протон М до 2500А | M | Заказной | 1 | шт.
7006410 | Протон М-25В-МР4 LSI-ВА50-45Про-2000А-85кА-3П-ВП | 586443.35 | 715460.887 | 375323.744 | Воздушные автоматические выключатели | PRO | Протон | Протон М | 4612 | Протон М 25 | Воздушные автоматические выключатели Протон М до 2500А | M | Заказной | 1 | шт.
7006411 | Протон М-25В-МР4 LSI-ВА50-45Про-2500А-85кА-3П-ВП | 657505.94 | 802157.2468 | 420803.8016 | Воздушные автоматические выключатели | PRO | Протон | Протон М | 4612 | Протон М 25 | Воздушные автоматические выключатели Протон М до 2500А | M | Заказной | 1 | шт.
7006412 | Протон М-25В-МР4 LSI-ВА50-45Про-630А-85кА-4П-ВП | 597646.45 | 729128.669 | 382493.728 | Воздушные автоматические выключатели | PRO | Протон | Протон М | 4612 | Протон М 25 | Воздушные автоматические выключатели Протон М до 2500А | M | Заказной | 1 | шт.
7006413 | Протон М-25В-МР4 LSI-ВА50-45Про-800А-85кА-4П-ВП | 595282.54 | 726244.6988 | 380980.8256 | Воздушные автоматические выключатели | PRO | Протон | Протон М | 4612 | Протон М 25 | Воздушные автоматические выключатели Протон М до 2500А | M | Заказной | 1 | шт.
7006414 | Протон М-25В-МР4 LSI-ВА50-45Про-1000А-85кА-4П-ВП | 614032.53 | 749119.6866 | 392980.8192 | Воздушные автоматические выключатели | PRO | Протон | Протон М | 4612 | Протон М 25 | Воздушные автоматические выключатели Протон М до 2500А | M | Заказной | 1 | шт.
7006415 | Протон М-25В-МР4 LSI-ВА50-45Про-1250А-85кА-4П-ВП | 604129.16 | 737037.5752 | 386642.6624 | Воздушные автоматические выключатели | PRO | Протон | Протон М | 4612 | Протон М 25 | Воздушные автоматические выключатели Протон М до 2500А | M | Заказной | 1 | шт.
7006416 | Протон М-25В-МР4 LSI-ВА50-45Про-1600А-85кА-4П-ВП | 612668.08 | 747455.0576 | 392107.5712 | Воздушные автоматические выключатели | PRO | Протон | Протон М | 4612 | Протон М 25 | Воздушные автоматические выключатели Протон М до 2500А | M | Заказной | 1 | шт.
7006417 | Протон М-25В-МР4 LSI-ВА50-45Про-2000А-85кА-4П-ВП | 709595.74 | 865706.8028 | 454141.2736 | Воздушные автоматические выключатели | PRO | Протон | Протон М | 4612 | Протон М 25 | Воздушные автоматические выключатели Протон М до 2500А | M | Заказной | 1 | шт.
7006418 | Протон М-25В-МР4 LSI-ВА50-45Про-2500А-85кА-4П-ВП | 795581.3 | 970609.186 | 509172.032 | Воздушные автоматические выключатели | PRO | Протон | Протон М | 4612 | Протон М 25 | Воздушные автоматические выключатели Протон М до 2500А | M | Заказной | 1 | шт.
7006419 | Протон М-25С-МР4 LSIG-ВА50-45Про-630А-85кА-3П-ВП | 371180.24 | 452839.8928 | 237555.3536 | Воздушные автоматические выключатели | PRO | Протон | Протон М | 4612 | Протон М 25 | Воздушные автоматические выключатели Протон М до 2500А | M | Заказной | 1 | шт.
7006420 | Протон М-25С-МР4 LSIG-ВА50-45Про-800А-85кА-3П-ВП | 373538.84 | 455717.3848 | 239064.8576 | Воздушные автоматические выключатели | PRO | Протон | Протон М | 4612 | Протон М 25 | Воздушные автоматические выключатели Протон М до 2500А | M | Заказной | 1 | шт.
7006421 | Протон М-25С-МР4 LSIG-ВА50-45Про-1000А-85кА-3П-ВП | 389003.98 | 474584.8556 | 248962.5472 | Воздушные автоматические выключатели | PRO | Протон | Протон М | 4612 | Протон М 25 | Воздушные автоматические выключатели Протон М до 2500А | M | Заказной | 1 | шт.
7006422 | Протон М-25С-МР4 LSIG-ВА50-45Про-1250А-85кА-3П-ВП | 372648.66 | 454631.3652 | 238495.1424 | Воздушные автоматические выключатели | PRO | Протон | Протон М | 4612 | Протон М 25 | Воздушные автоматические выключатели Протон М до 2500А | M | Заказной | 1 | шт.
7006423 | Протон М-25С-МР4 LSIG-ВА50-45Про-1600А-85кА-3П-ВП | 417060 | 508813.2 | 266918.4 | Воздушные автоматические выключатели | PRO | Протон | Протон М | 4612 | Протон М 25 | Воздушные автоматические выключатели Протон М до 2500А | M | Заказной | 1 | шт.
7006424 | Протон М-25С-МР4 LSIG-ВА50-45Про-2000А-85кА-3П-ВП | 431370.77 | 526272.3394 | 276077.2928 | Воздушные автоматические выключатели | PRO | Протон | Протон М | 4612 | Протон М 25 | Воздушные автоматические выключатели Протон М до 2500А | M | Заказной | 1 | шт.
7006425 | Протон М-25С-МР4 LSIG-ВА50-45Про-2500А-85кА-3П-ВП | 485650.47 | 592493.5734 | 310816.3008 | Воздушные автоматические выключатели | PRO | Протон | Протон М | 4612 | Протон М 25 | Воздушные автоматические выключатели Протон М до 2500А | M | Заказной | 1 | шт.
7006426 | Протон М-25С-МР4 LSIG-ВА50-45Про-630А-85кА-4П-ВП | 435815.3 | 531694.666 | 278921.792 | Воздушные автоматические выключатели | PRO | Протон | Протон М | 4612 | Протон М 25 | Воздушные автоматические выключатели Протон М до 2500А | M | Заказной | 1 | шт.
7006427 | Протон М-25С-МР4 LSIG-ВА50-45Про-800А-85кА-4П-ВП | 438598.3 | 535089.926 | 280702.912 | Воздушные автоматические выключатели | PRO | Протон | Протон М | 4612 | Протон М 25 | Воздушные автоматические выключатели Протон М до 2500А | M | Заказной | 1 | шт.
7006428 | Протон М-25С-МР4 LSIG-ВА50-45Про-1000А-85кА-4П-ВП | 456791.27 | 557285.3494 | 292346.4128 | Воздушные автоматические выключатели | PRO | Протон | Протон М | 4612 | Протон М 25 | Воздушные автоматические выключатели Протон М до 2500А | M | Заказной | 1 | шт.
7006429 | Протон М-25С-МР4 LSIG-ВА50-45Про-1250А-85кА-4П-ВП | 437605.21 | 533878.3562 | 280067.3344 | Воздушные автоматические выключатели | PRO | Протон | Протон М | 4612 | Протон М 25 | Воздушные автоматические выключатели Протон М до 2500А | M | Заказной | 1 | шт.
7006430 | Протон М-25С-МР4 LSIG-ВА50-45Про-1600А-85кА-4П-ВП | 490010.12 | 597812.3464 | 313606.4768 | Воздушные автоматические выключатели | PRO | Протон | Протон М | 4612 | Протон М 25 | Воздушные автоматические выключатели Протон М до 2500А | M | Заказной | 1 | шт.
7006431 | Протон М-25С-МР4 LSIG-ВА50-45Про-2000А-85кА-4П-ВП | 507050.84 | 618602.0248 | 324512.5376 | Воздушные автоматические выключатели | PRO | Протон | Протон М | 4612 | Протон М 25 | Воздушные автоматические выключатели Протон М до 2500А | M | Заказной | 1 | шт.
7006432 | Протон М-25С-МР4 LSIG-ВА50-45Про-2500А-85кА-4П-ВП | 571023.83 | 696649.0726 | 365455.2512 | Воздушные автоматические выключатели | PRO | Протон | Протон М | 4612 | Протон М 25 | Воздушные автоматические выключатели Протон М до 2500А | M | Заказной | 1 | шт.
7006433 | Протон М-25В-МР4 LSIG-ВА50-45Про-630А-85кА-3П-ВП | 524164.77 | 639481.0194 | 335465.4528 | Воздушные автоматические выключатели | PRO | Протон | Протон М | 4612 | Протон М 25 | Воздушные автоматические выключатели Протон М до 2500А | M | Заказной | 1 | шт.
7006434 | Протон М-25В-МР4 LSIG-ВА50-45Про-800А-85кА-3П-ВП | 531858.08 | 648866.8576 | 340389.1712 | Воздушные автоматические выключатели | PRO | Протон | Протон М | 4612 | Протон М 25 | Воздушные автоматические выключатели Протон М до 2500А | M | Заказной | 1 | шт.
7006435 | Протон М-25В-МР4 LSIG-ВА50-45Про-1000А-85кА-3П-ВП | 543180.01 | 662679.6122 | 347635.2064 | Воздушные автоматические выключатели | PRO | Протон | Протон М | 4612 | Протон М 25 | Воздушные автоматические выключатели Протон М до 2500А | M | Заказной | 1 | шт.
7006436 | Протон М-25В-МР4 LSIG-ВА50-45Про-1250А-85кА-3П-ВП | 549835.66 | 670799.5052 | 351894.8224 | Воздушные автоматические выключатели | PRO | Протон | Протон М | 4612 | Протон М 25 | Воздушные автоматические выключатели Протон М до 2500А | M | Заказной | 1 | шт.
7006437 | Протон М-25В-МР4 LSIG-ВА50-45Про-1600А-85кА-3П-ВП | 557440.91 | 680077.9102 | 356762.1824 | Воздушные автоматические выключатели | PRO | Протон | Протон М | 4612 | Протон М 25 | Воздушные автоматические выключатели Протон М до 2500А | M | Заказной | 1 | шт.
7006438 | Протон М-25В-МР4 LSIG-ВА50-45Про-2000А-85кА-3П-ВП | 520663.47 | 635209.4334 | 333224.6208 | Воздушные автоматические выключатели | PRO | Протон | Протон М | 4612 | Протон М 25 | Воздушные автоматические выключатели Протон М до 2500А | M | Заказной | 1 | шт.
7006439 | Протон М-25В-МР4 LSIG-ВА50-45Про-2500А-85кА-3П-ВП | 636726.26 | 776806.0372 | 407504.8064 | Воздушные автоматические выключатели | PRO | Протон | Протон М | 4612 | Протон М 25 | Воздушные автоматические выключатели Протон М до 2500А | M | Заказной | 1 | шт.
7006440 | Протон М-25В-МР4 LSIG-ВА50-45Про-630А-85кА-4П-ВП | 631766.08 | 770754.6176 | 404330.2912 | Воздушные автоматические выключатели | PRO | Протон | Протон М | 4612 | Протон М 25 | Воздушные автоматические выключатели Протон М до 2500А | M | Заказной | 1 | шт.
7006441 | Протон М-25В-МР4 LSIG-ВА50-45Про-800А-85кА-4П-ВП | 641075.3 | 782111.866 | 410288.192 | Воздушные автоматические выключатели | PRO | Протон | Протон М | 4612 | Протон М 25 | Воздушные автоматические выключатели Протон М до 2500А | M | Заказной | 1 | шт.
7006442 | Протон М-25В-МР4 LSIG-ВА50-45Про-1000А-85кА-4П-ВП | 654774.93 | 798825.4146 | 419055.9552 | Воздушные автоматические выключатели | PRO | Протон | Протон М | 4612 | Протон М 25 | Воздушные автоматические выключатели Протон М до 2500А | M | Заказной | 1 | шт.
7006443 | Протон М-25В-МР4 LSIG-ВА50-45Про-1250А-85кА-4П-ВП | 662827.92 | 808650.0624 | 424209.8688 | Воздушные автоматические выключатели | PRO | Протон | Протон М | 4612 | Протон М 25 | Воздушные автоматические выключатели Протон М до 2500А | M | Заказной | 1 | шт.
7006444 | Протон М-25В-МР4 LSIG-ВА50-45Про-1600А-85кА-4П-ВП | 672031.03 | 819877.8566 | 430099.8592 | Воздушные автоматические выключатели | PRO | Протон | Протон М | 4612 | Протон М 25 | Воздушные автоматические выключатели Протон М до 2500А | M | Заказной | 1 | шт.
7006445 | Протон М-25В-МР4 LSIG-ВА50-45Про-2000А-85кА-4П-ВП | 627707.76 | 765803.4672 | 401732.9664 | Воздушные автоматические выключатели | PRO | Протон | Протон М | 4612 | Протон М 25 | Воздушные автоматические выключатели Протон М до 2500А | M | Заказной | 1 | шт.
7006446 | Протон М-25В-МР4 LSIG-ВА50-45Про-2500А-85кА-4П-ВП | 767897.69 | 936835.1818 | 491454.5216 | Воздушные автоматические выключатели | PRO | Протон | Протон М | 4612 | Протон М 25 | Воздушные автоматические выключатели Протон М до 2500А | M | Заказной | 1 | шт.
7006467 | Протон М-25С-МР6 LSIG-ВА50-45Про-630А-85кА-3П-ВП | 421835.56 | 514639.3832 | 269974.7584 | Воздушные автоматические выключатели | PRO | Протон | Протон М | 4612 | Протон М 25 | Воздушные автоматические выключатели Протон М до 2500А | M | Заказной | 1 | шт.
7006468 | Протон М-25С-МР6 LSIG-ВА50-45Про-800А-85кА-3П-ВП | 424132.63 | 517441.8086 | 271444.8832 | Воздушные автоматические выключатели | PRO | Протон | Протон М | 4612 | Протон М 25 | Воздушные автоматические выключатели Протон М до 2500А | M | Заказной | 1 | шт.
7006469 | Протон М-25С-МР6 LSIG-ВА50-45Про-1000А-85кА-3П-ВП | 429480.07 | 523965.6854 | 274867.2448 | Воздушные автоматические выключатели | PRO | Протон | Протон М | 4612 | Протон М 25 | Воздушные автоматические выключатели Протон М до 2500А | M | Заказной | 1 | шт.
7006470 | Протон М-25С-МР6 LSIG-ВА50-45Про-1250А-85кА-3П-ВП | 433071.55 | 528347.291 | 277165.792 | Воздушные автоматические выключатели | PRO | Протон | Протон М | 4612 | Протон М 25 | Воздушные автоматические выключатели Протон М до 2500А | M | Заказной | 1 | шт.
7006471 | Протон М-25С-МР6 LSIG-ВА50-45Про-1600А-85кА-3П-ВП | 477483.95 | 582530.419 | 305589.728 | Воздушные автоматические выключатели | PRO | Протон | Протон М | 4612 | Протон М 25 | Воздушные автоматические выключатели Протон М до 2500А | M | Заказной | 1 | шт.
7006472 | Протон М-25С-МР6 LSIG-ВА50-45Про-2000А-85кА-3П-ВП | 525298.98 | 640864.7556 | 336191.3472 | Воздушные автоматические выключатели | PRO | Протон | Протон М | 4612 | Протон М 25 | Воздушные автоматические выключатели Протон М до 2500А | M | Заказной | 1 | шт.
7006473 | Протон М-25С-МР6 LSIG-ВА50-45Про-2500А-85кА-3П-ВП | 564228.13 | 688358.3186 | 361106.0032 | Воздушные автоматические выключатели | PRO | Протон | Протон М | 4612 | Протон М 25 | Воздушные автоматические выключатели Протон М до 2500А | M | Заказной | 1 | шт.
7006474 | Протон М-25С-МР6 LSIG-ВА50-45Про-630А-85кА-4П-ВП | 484769.84 | 591419.2048 | 310252.6976 | Воздушные автоматические выключатели | PRO | Протон | Протон М | 4612 | Протон М 25 | Воздушные автоматические выключатели Протон М до 2500А | M | Заказной | 1 | шт.
7006475 | Протон М-25С-МР6 LSIG-ВА50-45Про-800А-85кА-4П-ВП | 487481.76 | 594727.7472 | 311988.3264 | Воздушные автоматические выключатели | PRO | Протон | Протон М | 4612 | Протон М 25 | Воздушные автоматические выключатели Протон М до 2500А | M | Заказной | 1 | шт.
7006476 | Протон М-25С-МР6 LSIG-ВА50-45Про-1000А-85кА-4П-ВП | 493789.4 | 602423.068 | 316025.216 | Воздушные автоматические выключатели | PRO | Протон | Протон М | 4612 | Протон М 25 | Воздушные автоматические выключатели Протон М до 2500А | M | Заказной | 1 | шт.
7006477 | Протон М-25С-МР6 LSIG-ВА50-45Про-1250А-85кА-4П-ВП | 498028.1 | 607594.282 | 318737.984 | Воздушные автоматические выключатели | PRO | Протон | Протон М | 4612 | Протон М 25 | Воздушные автоматические выключатели Протон М до 2500А | M | Заказной | 1 | шт.
7006478 | Протон М-25С-МР6 LSIG-ВА50-45Про-1600А-85кА-4П-ВП | 550434.07 | 671529.5654 | 352277.8048 | Воздушные автоматические выключатели | PRO | Протон | Протон М | 4612 | Протон М 25 | Воздушные автоматические выключатели Протон М до 2500А | M | Заказной | 1 | шт.
7006479 | Протон М-25С-МР6 LSIG-ВА50-45Про-2000А-85кА-4П-ВП | 606856.99 | 740365.5278 | 388388.4736 | Воздушные автоматические выключатели | PRO | Протон | Протон М | 4612 | Протон М 25 | Воздушные автоматические выключатели Протон М до 2500А | M | Заказной | 1 | шт.
7006480 | Протон М-25С-МР6 LSIG-ВА50-45Про-2500А-85кА-4П-ВП | 652794.04 | 796408.7288 | 417788.1856 | Воздушные автоматические выключатели | PRO | Протон | Протон М | 4612 | Протон М 25 | Воздушные автоматические выключатели Протон М до 2500А | M | Заказной | 1 | шт.
7006481 | Протон М-25В-МР6 LSIG-ВА50-45Про-630А-85кА-3П-ВП | 584587.66 | 713196.9452 | 374136.1024 | Воздушные автоматические выключатели | PRO | Протон | Протон М | 4612 | Протон М 25 | Воздушные автоматические выключатели Протон М до 2500А | M | Заказной | 1 | шт.
7006482 | Протон М-25В-МР6 LSIG-ВА50-45Про-800А-85кА-3П-ВП | 592280.97 | 722582.7834 | 379059.8208 | Воздушные автоматические выключатели | PRO | Протон | Протон М | 4612 | Протон М 25 | Воздушные автоматические выключатели Протон М до 2500А | M | Заказной | 1 | шт.
7006483 | Протон М-25В-МР6 LSIG-ВА50-45Про-1000А-85кА-3П-ВП | 603602.9 | 736395.538 | 386305.856 | Воздушные автоматические выключатели | PRO | Протон | Протон М | 4612 | Протон М 25 | Воздушные автоматические выключатели Протон М до 2500А | M | Заказной | 1 | шт.
7006484 | Протон М-25В-МР6 LSIG-ВА50-45Про-1250А-85кА-3П-ВП | 610260.68 | 744518.0296 | 390566.8352 | Воздушные автоматические выключатели | PRO | Протон | Протон М | 4612 | Протон М 25 | Воздушные автоматические выключатели Протон М до 2500А | M | Заказной | 1 | шт.
7006485 | Протон М-25В-МР6 LSIG-ВА50-45Про-1600А-85кА-3П-ВП | 617864.86 | 753795.1292 | 395433.5104 | Воздушные автоматические выключатели | PRO | Протон | Протон М | 4612 | Протон М 25 | Воздушные автоматические выключатели Протон М до 2500А | M | Заказной | 1 | шт.
7006486 | Протон М-25В-МР6 LSIG-ВА50-45Про-2000А-85кА-3П-ВП | 621527.43 | 758263.4646 | 397777.5552 | Воздушные автоматические выключатели | PRO | Протон | Протон М | 4612 | Протон М 25 | Воздушные автоматические выключатели Протон М до 2500А | M | Заказной | 1 | шт.
7006487 | Протон М-25В-МР6 LSIG-ВА50-45Про-2500А-85кА-3П-ВП | 680392.78 | 830079.1916 | 435451.3792 | Воздушные автоматические выключатели | PRO | Протон | Протон М | 4612 | Протон М 25 | Воздушные автоматические выключатели Протон М до 2500А | M | Заказной | 1 | шт.
7006488 | Протон М-25В-МР6 LSIG-ВА50-45Про-630А-85кА-4П-ВП | 692190.03 | 844471.8366 | 443001.6192 | Воздушные автоматические выключатели | PRO | Протон | Протон М | 4612 | Протон М 25 | Воздушные автоматические выключатели Протон М до 2500А | M | Заказной | 1 | шт.
7006489 | Протон М-25В-МР6 LSIG-ВА50-45Про-800А-85кА-4П-ВП | 701498.19 | 855827.7918 | 448958.8416 | Воздушные автоматические выключатели | PRO | Протон | Протон М | 4612 | Протон М 25 | Воздушные автоматические выключатели Протон М до 2500А | M | Заказной | 1 | шт.
7006490 | Протон М-25В-МР6 LSIG-ВА50-45Про-1000А-85кА-4П-ВП | 715197.82 | 872541.3404 | 457726.6048 | Воздушные автоматические выключатели | PRO | Протон | Протон М | 4612 | Протон М 25 | Воздушные автоматические выключатели Протон М до 2500А | M | Заказной | 1 | шт.
7006491 | Протон М-25В-МР6 LSIG-ВА50-45Про-1250А-85кА-4П-ВП | 723250.81 | 882365.9882 | 462880.5184 | Воздушные автоматические выключатели | PRO | Протон | Протон М | 4612 | Протон М 25 | Воздушные автоматические выключатели Протон М до 2500А | M | Заказной | 1 | шт.
7006492 | Протон М-25В-МР6 LSIG-ВА50-45Про-1600А-85кА-4П-ВП | 732453.92 | 893593.7824 | 468770.5088 | Воздушные автоматические выключатели | PRO | Протон | Протон М | 4612 | Протон М 25 | Воздушные автоматические выключатели Протон М до 2500А | M | Заказной | 1 | шт.
7006493 | Протон М-25В-МР6 LSIG-ВА50-45Про-2000А-85кА-4П-ВП | 736884.66 | 898999.2852 | 471606.1824 | Воздушные автоматические выключатели | PRO | Протон | Протон М | 4612 | Протон М 25 | Воздушные автоматические выключатели Протон М до 2500А | M | Заказной | 1 | шт.
7006494 | Протон М-25В-МР6 LSIG-ВА50-45Про-2500А-85кА-4П-ВП | 808113.83 | 985898.8726 | 517192.8512 | Воздушные автоматические выключатели | PRO | Протон | Протон М | 4612 | Протон М 25 | Воздушные автоматические выключатели Протон М до 2500А | M | Заказной | 1 | шт.
7005415 | Протон М-40С-МР4 LSI-ВА50-45Про-630А-100кА-3П-ГП | 541427.24 | 660541.2328 | 346513.4336 | Воздушные автоматические выключатели | PRO | Протон | Протон М | 4612 | Протон М 40 | Воздушные автоматические выключатели Протон М до 4000А | M | Заказной | 1 | шт.
7005416 | Протон М-40С-МР4 LSI-ВА50-45Про-800А-100кА-3П-ГП | 541427.24 | 660541.2328 | 346513.4336 | Воздушные автоматические выключатели | PRO | Протон | Протон М | 4612 | Протон М 40 | Воздушные автоматические выключатели Протон М до 4000А | M | Заказной | 1 | шт.
7005417 | Протон М-40С-МР4 LSI-ВА50-45Про-1000А-100кА-3П-ГП | 545044.19 | 664953.9118 | 348828.2816 | Воздушные автоматические выключатели | PRO | Протон | Протон М | 4612 | Протон М 40 | Воздушные автоматические выключатели Протон М до 4000А | M | Заказной | 1 | шт.
7005418 | Протон М-40С-МР4 LSI-ВА50-45Про-1250А-100кА-3П-ГП | 545044.19 | 664953.9118 | 348828.2816 | Воздушные автоматические выключатели | PRO | Протон | Протон М | 4612 | Протон М 40 | Воздушные автоматические выключатели Протон М до 4000А | M | Заказной | 1 | шт.
7005419 | Протон М-40С-МР4 LSI-ВА50-45Про-1600А-100кА-3П-ГП | 553524.76 | 675300.2072 | 354255.8464 | Воздушные автоматические выключатели | PRO | Протон | Протон М | 4612 | Протон М 40 | Воздушные автоматические выключатели Протон М до 4000А | M | Заказной | 1 | шт.
7005420 | Протон М-40С-МР4 LSI-ВА50-45Про-2000А-100кА-3П-ГП | 553524.76 | 675300.2072 | 354255.8464 | Воздушные автоматические выключатели | PRO | Протон | Протон М | 4612 | Протон М 40 | Воздушные автоматические выключатели Протон М до 4000А | M | Заказной | 1 | шт.
7005421 | Протон М-40С-МР4 LSI-ВА50-45Про-2500А-100кА-3П-ГП | 553524.76 | 675300.2072 | 354255.8464 | Воздушные автоматические выключатели | PRO | Протон | Протон М | 4612 | Протон М 40 | Воздушные автоматические выключатели Протон М до 4000А | M | Заказной | 1 | шт.
7005422 | Протон М-40С-МР4 LSI-ВА50-45Про-3200А-100кА-3П-ГП | 538564.66 | 657048.8852 | 344681.3824 | Воздушные автоматические выключатели | PRO | Протон | Протон М | 4612 | Протон М 40 | Воздушные автоматические выключатели Протон М до 4000А | M | Заказной | 1 | шт.
7005424 | Протон М-40С-МР4 LSI-ВА50-45Про-630А-100кА-4П-ГП | 638884.33 | 779438.8826 | 408885.9712 | Воздушные автоматические выключатели | PRO | Протон | Протон М | 4612 | Протон М 40 | Воздушные автоматические выключатели Протон М до 4000А | M | Заказной | 1 | шт.
7005425 | Протон М-40С-МР4 LSI-ВА50-45Про-800А-100кА-4П-ГП | 638884.33 | 779438.8826 | 408885.9712 | Воздушные автоматические выключатели | PRO | Протон | Протон М | 4612 | Протон М 40 | Воздушные автоматические выключатели Протон М до 4000А | M | Заказной | 1 | шт.
7005426 | Протон М-40С-МР4 LSI-ВА50-45Про-1000А-100кА-4П-ГП | 643152.74 | 784646.3428 | 411617.7536 | Воздушные автоматические выключатели | PRO | Протон | Протон М | 4612 | Протон М 40 | Воздушные автоматические выключатели Протон М до 4000А | M | Заказной | 1 | шт.
7005427 | Протон М-40С-МР4 LSI-ВА50-45Про-1250А-100кА-4П-ГП | 643152.74 | 784646.3428 | 411617.7536 | Воздушные автоматические выключатели | PRO | Протон | Протон М | 4612 | Протон М 40 | Воздушные автоматические выключатели Протон М до 4000А | M | Заказной | 1 | шт.
7005428 | Протон М-40С-МР4 LSI-ВА50-45Про-1600А-100кА-4П-ГП | 653159.03 | 796854.0166 | 418021.7792 | Воздушные автоматические выключатели | PRO | Протон | Протон М | 4612 | Протон М 40 | Воздушные автоматические выключатели Протон М до 4000А | M | Заказной | 1 | шт.
7005429 | Протон М-40С-МР4 LSI-ВА50-45Про-2000А-100кА-4П-ГП | 653159.03 | 796854.0166 | 418021.7792 | Воздушные автоматические выключатели | PRO | Протон | Протон М | 4612 | Протон М 40 | Воздушные автоматические выключатели Протон М до 4000А | M | Заказной | 1 | шт.
7005430 | Протон М-40С-МР4 LSI-ВА50-45Про-2500А-100кА-4П-ГП | 653159.03 | 796854.0166 | 418021.7792 | Воздушные автоматические выключатели | PRO | Протон | Протон М | 4612 | Протон М 40 | Воздушные автоматические выключатели Протон М до 4000А | M | Заказной | 1 | шт.
7005431 | Протон М-40С-МР4 LSI-ВА50-45Про-3200А-100кА-4П-ГП | 635506.11 | 775317.4542 | 406723.9104 | Воздушные автоматические выключатели | PRO | Протон | Протон М | 4612 | Протон М 40 | Воздушные автоматические выключатели Протон М до 4000А | M | Заказной | 1 | шт.
7005433 | Протон М-40В-МР4 LSI-ВА50-45Про-630А-100кА-3П-ГП | 609819.3 | 743979.546 | 390284.352 | Воздушные автоматические выключатели | PRO | Протон | Протон М | 4612 | Протон М 40 | Воздушные автоматические выключатели Протон М до 4000А | M | Заказной | 1 | шт.
7005434 | Протон М-40В-МР4 LSI-ВА50-45Про-800А-100кА-3П-ГП | 609960.41 | 744151.7002 | 390374.6624 | Воздушные автоматические выключатели | PRO | Протон | Протон М | 4612 | Протон М 40 | Воздушные автоматические выключатели Протон М до 4000А | M | Заказной | 1 | шт.
7005435 | Протон М-40В-МР4 LSI-ВА50-45Про-1000А-100кА-3П-ГП | 624956.59 | 762447.0398 | 399972.2176 | Воздушные автоматические выключатели | PRO | Протон | Протон М | 4612 | Протон М 40 | Воздушные автоматические выключатели Протон М до 4000А | M | Заказной | 1 | шт.
7005436 | Протон М-40В-МР4 LSI-ВА50-45Про-1250А-100кА-3П-ГП | 624956.59 | 762447.0398 | 399972.2176 | Воздушные автоматические выключатели | PRO | Протон | Протон М | 4612 | Протон М 40 | Воздушные автоматические выключатели Протон М до 4000А | M | Заказной | 1 | шт.
7005437 | Протон М-40В-МР4 LSI-ВА50-45Про-1600А-100кА-3П-ГП | 624956.59 | 762447.0398 | 399972.2176 | Воздушные автоматические выключатели | PRO | Протон | Протон М | 4612 | Протон М 40 | Воздушные автоматические выключатели Протон М до 4000А | M | Заказной | 1 | шт.
7005438 | Протон М-40В-МР4 LSI-ВА50-45Про-2000А-100кА-3П-ГП | 650095.92 | 793117.0224 | 416061.3888 | Воздушные автоматические выключатели | PRO | Протон | Протон М | 4612 | Протон М 40 | Воздушные автоматические выключатели Протон М до 4000А | M | Заказной | 1 | шт.
7005439 | Протон М-40В-МР4 LSI-ВА50-45Про-2500А-100кА-3П-ГП | 614955.6 | 750245.832 | 393571.584 | Воздушные автоматические выключатели | PRO | Протон | Протон М | 4612 | Протон М 40 | Воздушные автоматические выключатели Протон М до 4000А | M | Заказной | 1 | шт.
7005440 | Протон М-40В-МР4 LSI-ВА50-45Про-3200А-100кА-3П-ГП | 773270.59 | 943390.1198 | 494893.1776 | Воздушные автоматические выключатели | PRO | Протон | Протон М | 4612 | Протон М 40 | Воздушные автоматические выключатели Протон М до 4000А | M | Заказной | 1 | шт.
7005442 | Протон М-40В-МР4 LSI-ВА50-45Про-630А-100кА-4П-ГП | 1012830.6 | 1235653.332 | 648211.584 | Воздушные автоматические выключатели | PRO | Протон | Протон М | 4612 | Протон М 40 | Воздушные автоматические выключатели Протон М до 4000А | M | Заказной | 1 | шт.
7005443 | Протон М-40В-МР4 LSI-ВА50-45Про-800А-100кА-4П-ГП | 1012830.6 | 1235653.332 | 648211.584 | Воздушные автоматические выключатели | PRO | Протон | Протон М | 4612 | Протон М 40 | Воздушные автоматические выключатели Протон М до 4000А | M | Заказной | 1 | шт.
7005444 | Протон М-40В-МР4 LSI-ВА50-45Про-1000А-100кА-4П-ГП | 1012830.6 | 1235653.332 | 648211.584 | Воздушные автоматические выключатели | PRO | Протон | Протон М | 4612 | Протон М 40 | Воздушные автоматические выключатели Протон М до 4000А | M | Заказной | 1 | шт.
7005445 | Протон М-40В-МР4 LSI-ВА50-45Про-1250А-100кА-4П-ГП | 1012830.6 | 1235653.332 | 648211.584 | Воздушные автоматические выключатели | PRO | Протон | Протон М | 4612 | Протон М 40 | Воздушные автоматические выключатели Протон М до 4000А | M | Заказной | 1 | шт.
7005446 | Протон М-40В-МР4 LSI-ВА50-45Про-1600А-100кА-4П-ГП | 1012830.6 | 1235653.332 | 648211.584 | Воздушные автоматические выключатели | PRO | Протон | Протон М | 4612 | Протон М 40 | Воздушные автоматические выключатели Протон М до 4000А | M | Заказной | 1 | шт.
7005447 | Протон М-40В-МР4 LSI-ВА50-45Про-2000А-100кА-4П-ГП | 1012830.6 | 1235653.332 | 648211.584 | Воздушные автоматические выключатели | PRO | Протон | Протон М | 4612 | Протон М 40 | Воздушные автоматические выключатели Протон М до 4000А | M | Заказной | 1 | шт.
7005448 | Протон М-40В-МР4 LSI-ВА50-45Про-2500А-100кА-4П-ГП | 958083 | 1168861.26 | 613173.12 | Воздушные автоматические выключатели | PRO | Протон | Протон М | 4612 | Протон М 40 | Воздушные автоматические выключатели Протон М до 4000А | M | Заказной | 1 | шт.
7005449 | Протон М-40В-МР4 LSI-ВА50-45Про-3200А-100кА-4П-ГП | 1088587.06 | 1328076.2132 | 696695.7184 | Воздушные автоматические выключатели | PRO | Протон | Протон М | 4612 | Протон М 40 | Воздушные автоматические выключатели Протон М до 4000А | M | Заказной | 1 | шт.
7005451 | Протон М-40С-МР4 LSIG-ВА50-45Про-630А-100кА-3П-ГП | 553203.28 | 674908.0016 | 354050.0992 | Воздушные автоматические выключатели | PRO | Протон | Протон М | 4612 | Протон М 40 | Воздушные автоматические выключатели Протон М до 4000А | M | Заказной | 1 | шт.
7005452 | Протон М-40С-МР4 LSIG-ВА50-45Про-800А-100кА-3П-ГП | 553203.28 | 674908.0016 | 354050.0992 | Воздушные автоматические выключатели | PRO | Протон | Протон М | 4612 | Протон М 40 | Воздушные автоматические выключатели Протон М до 4000А | M | Заказной | 1 | шт.
7005453 | Протон М-40С-МР4 LSIG-ВА50-45Про-1000А-100кА-3П-ГП | 556821.29 | 679321.9738 | 356365.6256 | Воздушные автоматические выключатели | PRO | Протон | Протон М | 4612 | Протон М 40 | Воздушные автоматические выключатели Протон М до 4000А | M | Заказной | 1 | шт.
7005454 | Протон М-40С-МР4 LSIG-ВА50-45Про-1250А-100кА-3П-ГП | 556821.29 | 679321.9738 | 356365.6256 | Воздушные автоматические выключатели | PRO | Протон | Протон М | 4612 | Протон М 40 | Воздушные автоматические выключатели Протон М до 4000А | M | Заказной | 1 | шт.
7005455 | Протон М-40С-МР4 LSIG-ВА50-45Про-1600А-100кА-3П-ГП | 565301.86 | 689668.2692 | 361793.1904 | Воздушные автоматические выключатели | PRO | Протон | Протон М | 4612 | Протон М 40 | Воздушные автоматические выключатели Протон М до 4000А | M | Заказной | 1 | шт.
7005456 | Протон М-40С-МР4 LSIG-ВА50-45Про-2000А-100кА-3П-ГП | 565301.86 | 689668.2692 | 361793.1904 | Воздушные автоматические выключатели | PRO | Протон | Протон М | 4612 | Протон М 40 | Воздушные автоматические выключатели Протон М до 4000А | M | Заказной | 1 | шт.
7005457 | Протон М-40С-МР4 LSIG-ВА50-45Про-2500А-100кА-3П-ГП | 565301.86 | 689668.2692 | 361793.1904 | Воздушные автоматические выключатели | PRO | Протон | Протон М | 4612 | Протон М 40 | Воздушные автоматические выключатели Протон М до 4000А | M | Заказной | 1 | шт.
7005458 | Протон М-40С-МР4 LSIG-ВА50-45Про-3200А-100кА-3П-ГП | 524559.46 | 639962.5412 | 335718.0544 | Воздушные автоматические выключатели | PRO | Протон | Протон М | 4612 | Протон М 40 | Воздушные автоматические выключатели Протон М до 4000А | M | Заказной | 1 | шт.
7005460 | Протон М-40С-МР4 LSIG-ВА50-45Про-630А-100кА-4П-ГП | 650660.37 | 793805.6514 | 416422.6368 | Воздушные автоматические выключатели | PRO | Протон | Протон М | 4612 | Протон М 40 | Воздушные автоматические выключатели Протон М до 4000А | M | Заказной | 1 | шт.
7005461 | Протон М-40С-МР4 LSIG-ВА50-45Про-800А-100кА-4П-ГП | 650660.37 | 793805.6514 | 416422.6368 | Воздушные автоматические выключатели | PRO | Протон | Протон М | 4612 | Протон М 40 | Воздушные автоматические выключатели Протон М до 4000А | M | Заказной | 1 | шт.
7005462 | Протон М-40С-МР4 LSIG-ВА50-45Про-1000А-100кА-4П-ГП | 654928.78 | 799013.1116 | 419154.4192 | Воздушные автоматические выключатели | PRO | Протон | Протон М | 4612 | Протон М 40 | Воздушные автоматические выключатели Протон М до 4000А | M | Заказной | 1 | шт.
7005463 | Протон М-40С-МР4 LSIG-ВА50-45Про-1250А-100кА-4П-ГП | 654928.78 | 799013.1116 | 419154.4192 | Воздушные автоматические выключатели | PRO | Протон | Протон М | 4612 | Протон М 40 | Воздушные автоматические выключатели Протон М до 4000А | M | Заказной | 1 | шт.
7005464 | Протон М-40С-МР4 LSIG-ВА50-45Про-1600А-100кА-4П-ГП | 664936.13 | 811222.0786 | 425559.1232 | Воздушные автоматические выключатели | PRO | Протон | Протон М | 4612 | Протон М 40 | Воздушные автоматические выключатели Протон М до 4000А | M | Заказной | 1 | шт.
7005465 | Протон М-40С-МР4 LSIG-ВА50-45Про-2000А-100кА-4П-ГП | 664936.13 | 811222.0786 | 425559.1232 | Воздушные автоматические выключатели | PRO | Протон | Протон М | 4612 | Протон М 40 | Воздушные автоматические выключатели Протон М до 4000А | M | Заказной | 1 | шт.
7005466 | Протон М-40С-МР4 LSIG-ВА50-45Про-2500А-100кА-4П-ГП | 664936.13 | 811222.0786 | 425559.1232 | Воздушные автоматические выключатели | PRO | Протон | Протон М | 4612 | Протон М 40 | Воздушные автоматические выключатели Протон М до 4000А | M | Заказной | 1 | шт.
7005467 | Протон М-40С-МР4 LSIG-ВА50-45Про-3200А-100кА-4П-ГП | 617012.88 | 752755.7136 | 394888.2432 | Воздушные автоматические выключатели | PRO | Протон | Протон М | 4612 | Протон М 40 | Воздушные автоматические выключатели Протон М до 4000А | M | Заказной | 1 | шт.
7005469 | Протон М-40В-МР4 LSIG-ВА50-45Про-630А-100кА-3П-ГП | 621595.34 | 758346.3148 | 397821.0176 | Воздушные автоматические выключатели | PRO | Протон | Протон М | 4612 | Протон М 40 | Воздушные автоматические выключатели Протон М до 4000А | M | Заказной | 1 | шт.
7005470 | Протон М-40В-МР4 LSIG-ВА50-45Про-800А-100кА-3П-ГП | 621736.45 | 758518.469 | 397911.328 | Воздушные автоматические выключатели | PRO | Протон | Протон М | 4612 | Протон М 40 | Воздушные автоматические выключатели Протон М до 4000А | M | Заказной | 1 | шт.
7005471 | Протон М-40В-МР4 LSIG-ВА50-45Про-1000А-100кА-3П-ГП | 636734.75 | 776816.395 | 407510.24 | Воздушные автоматические выключатели | PRO | Протон | Протон М | 4612 | Протон М 40 | Воздушные автоматические выключатели Протон М до 4000А | M | Заказной | 1 | шт.
7005472 | Протон М-40В-МР4 LSIG-ВА50-45Про-1250А-100кА-3П-ГП | 636734.75 | 776816.395 | 407510.24 | Воздушные автоматические выключатели | PRO | Протон | Протон М | 4612 | Протон М 40 | Воздушные автоматические выключатели Протон М до 4000А | M | Заказной | 1 | шт.
7005473 | Протон М-40В-МР4 LSIG-ВА50-45Про-1600А-100кА-3П-ГП | 636734.75 | 776816.395 | 407510.24 | Воздушные автоматические выключатели | PRO | Протон | Протон М | 4612 | Протон М 40 | Воздушные автоматические выключатели Протон М до 4000А | M | Заказной | 1 | шт.
7005474 | Протон М-40В-МР4 LSIG-ВА50-45Про-2000А-100кА-3П-ГП | 661874.08 | 807486.3776 | 423599.4112 | Воздушные автоматические выключатели | PRO | Протон | Протон М | 4612 | Протон М 40 | Воздушные автоматические выключатели Протон М до 4000А | M | Заказной | 1 | шт.
7005475 | Протон М-40В-МР4 LSIG-ВА50-45Про-2500А-100кА-3П-ГП | 661874.08 | 807486.3776 | 423599.4112 | Воздушные автоматические выключатели | PRO | Протон | Протон М | 4612 | Протон М 40 | Воздушные автоматические выключатели Протон М до 4000А | M | Заказной | 1 | шт.
7005476 | Протон М-40В-МР4 LSIG-ВА50-45Про-3200А-100кА-3П-ГП | 764698.77 | 932932.4994 | 489407.2128 | Воздушные автоматические выключатели | PRO | Протон | Протон М | 4612 | Протон М 40 | Воздушные автоматические выключатели Протон М до 4000А | M | Заказной | 1 | шт.
7005478 | Протон М-40В-МР4 LSIG-ВА50-45Про-630А-100кА-4П-ГП | 1024608.76 | 1250022.6872 | 655749.6064 | Воздушные автоматические выключатели | PRO | Протон | Протон М | 4612 | Протон М 40 | Воздушные автоматические выключатели Протон М до 4000А | M | Заказной | 1 | шт.
7005479 | Протон М-40В-МР4 LSIG-ВА50-45Про-800А-100кА-4П-ГП | 1024608.76 | 1250022.6872 | 655749.6064 | Воздушные автоматические выключатели | PRO | Протон | Протон М | 4612 | Протон М 40 | Воздушные автоматические выключатели Протон М до 4000А | M | Заказной | 1 | шт.
7005480 | Протон М-40В-МР4 LSIG-ВА50-45Про-1000А-100кА-4П-ГП | 1024608.76 | 1250022.6872 | 655749.6064 | Воздушные автоматические выключатели | PRO | Протон | Протон М | 4612 | Протон М 40 | Воздушные автоматические выключатели Протон М до 4000А | M | Заказной | 1 | шт.
7005481 | Протон М-40В-МР4 LSIG-ВА50-45Про-1250А-100кА-4П-ГП | 1024608.76 | 1250022.6872 | 655749.6064 | Воздушные автоматические выключатели | PRO | Протон | Протон М | 4612 | Протон М 40 | Воздушные автоматические выключатели Протон М до 4000А | M | Заказной | 1 | шт.
7005482 | Протон М-40В-МР4 LSIG-ВА50-45Про-1600А-100кА-4П-ГП | 1024608.76 | 1250022.6872 | 655749.6064 | Воздушные автоматические выключатели | PRO | Протон | Протон М | 4612 | Протон М 40 | Воздушные автоматические выключатели Протон М до 4000А | M | Заказной | 1 | шт.
7005483 | Протон М-40В-МР4 LSIG-ВА50-45Про-2000А-100кА-4П-ГП | 1024608.76 | 1250022.6872 | 655749.6064 | Воздушные автоматические выключатели | PRO | Протон | Протон М | 4612 | Протон М 40 | Воздушные автоматические выключатели Протон М до 4000А | M | Заказной | 1 | шт.
7005484 | Протон М-40В-МР4 LSIG-ВА50-45Про-2500А-100кА-4П-ГП | 1024608.76 | 1250022.6872 | 655749.6064 | Воздушные автоматические выключатели | PRO | Протон | Протон М | 4612 | Протон М 40 | Воздушные автоматические выключатели Протон М до 4000А | M | Заказной | 1 | шт.
7005485 | Протон М-40В-МР4 LSIG-ВА50-45Про-3200А-100кА-4П-ГП | 1071716.1 | 1307493.642 | 685898.304 | Воздушные автоматические выключатели | PRO | Протон | Протон М | 4612 | Протон М 40 | Воздушные автоматические выключатели Протон М до 4000А | M | Заказной | 1 | шт.
7005823 | Протон М-40С-МР6 LSIG-ВА50-45Про-630А-100кА-3П-ГП | 613627.23 | 748625.2206 | 392721.4272 | Воздушные автоматические выключатели | PRO | Протон | Протон М | 4612 | Протон М 40 | Воздушные автоматические выключатели Протон М до 4000А | M | Заказной | 1 | шт.
7005824 | Протон М-40С-МР6 LSIG-ВА50-45Про-800А-100кА-3П-ГП | 613627.23 | 748625.2206 | 392721.4272 | Воздушные автоматические выключатели | PRO | Протон | Протон М | 4612 | Протон М 40 | Воздушные автоматические выключатели Протон М до 4000А | M | Заказной | 1 | шт.
7005825 | Протон М-40С-МР6 LSIG-ВА50-45Про-1000А-100кА-3П-ГП | 617244.18 | 753037.8996 | 395036.2752 | Воздушные автоматические выключатели | PRO | Протон | Протон М | 4612 | Протон М 40 | Воздушные автоматические выключатели Протон М до 4000А | M | Заказной | 1 | шт.
7005826 | Протон М-40С-МР6 LSIG-ВА50-45Про-1250А-100кА-3П-ГП | 617244.18 | 753037.8996 | 395036.2752 | Воздушные автоматические выключатели | PRO | Протон | Протон М | 4612 | Протон М 40 | Воздушные автоматические выключатели Протон М до 4000А | M | Заказной | 1 | шт.
7005827 | Протон М-40С-МР6 LSIG-ВА50-45Про-1600А-100кА-3П-ГП | 625724.75 | 763384.195 | 400463.84 | Воздушные автоматические выключатели | PRO | Протон | Протон М | 4612 | Протон М 40 | Воздушные автоматические выключатели Протон М до 4000А | M | Заказной | 1 | шт.
7005828 | Протон М-40С-МР6 LSIG-ВА50-45Про-2000А-100кА-3П-ГП | 625724.75 | 763384.195 | 400463.84 | Воздушные автоматические выключатели | PRO | Протон | Протон М | 4612 | Протон М 40 | Воздушные автоматические выключатели Протон М до 4000А | M | Заказной | 1 | шт.
7005829 | Протон М-40С-МР6 LSIG-ВА50-45Про-2500А-100кА-3П-ГП | 625724.75 | 763384.195 | 400463.84 | Воздушные автоматические выключатели | PRO | Протон | Протон М | 4612 | Протон М 40 | Воздушные автоматические выключатели Протон М до 4000А | M | Заказной | 1 | шт.
7005830 | Протон М-40С-МР6 LSIG-ВА50-45Про-3200А-100кА-3П-ГП | 625724.75 | 763384.195 | 400463.84 | Воздушные автоматические выключатели | PRO | Протон | Протон М | 4612 | Протон М 40 | Воздушные автоматические выключатели Протон М до 4000А | M | Заказной | 1 | шт.
7005832 | Протон М-40С-МР6 LSIG-ВА50-45Про-630А-100кА-4П-ГП | 711084.32 | 867522.8704 | 455093.9648 | Воздушные автоматические выключатели | PRO | Протон | Протон М | 4612 | Протон М 40 | Воздушные автоматические выключатели Протон М до 4000А | M | Заказной | 1 | шт.
7005833 | Протон М-40С-МР6 LSIG-ВА50-45Про-800А-100кА-4П-ГП | 711084.32 | 867522.8704 | 455093.9648 | Воздушные автоматические выключатели | PRO | Протон | Протон М | 4612 | Протон М 40 | Воздушные автоматические выключатели Протон М до 4000А | M | Заказной | 1 | шт.
7005834 | Протон М-40С-МР6 LSIG-ВА50-45Про-1000А-100кА-4П-ГП | 715352.73 | 872730.3306 | 457825.7472 | Воздушные автоматические выключатели | PRO | Протон | Протон М | 4612 | Протон М 40 | Воздушные автоматические выключатели Протон М до 4000А | M | Заказной | 1 | шт.
7005835 | Протон М-40С-МР6 LSIG-ВА50-45Про-1250А-100кА-4П-ГП | 715352.73 | 872730.3306 | 457825.7472 | Воздушные автоматические выключатели | PRO | Протон | Протон М | 4612 | Протон М 40 | Воздушные автоматические выключатели Протон М до 4000А | M | Заказной | 1 | шт.
7005836 | Протон М-40С-МР6 LSIG-ВА50-45Про-1600А-100кА-4П-ГП | 725359.02 | 884938.0044 | 464229.7728 | Воздушные автоматические выключатели | PRO | Протон | Протон М | 4612 | Протон М 40 | Воздушные автоматические выключатели Протон М до 4000А | M | Заказной | 1 | шт.
7005837 | Протон М-40С-МР6 LSIG-ВА50-45Про-2000А-100кА-4П-ГП | 725359.02 | 884938.0044 | 464229.7728 | Воздушные автоматические выключатели | PRO | Протон | Протон М | 4612 | Протон М 40 | Воздушные автоматические выключатели Протон М до 4000А | M | Заказной | 1 | шт.
7005838 | Протон М-40С-МР6 LSIG-ВА50-45Про-2500А-100кА-4П-ГП | 725359.02 | 884938.0044 | 464229.7728 | Воздушные автоматические выключатели | PRO | Протон | Протон М | 4612 | Протон М 40 | Воздушные автоматические выключатели Протон М до 4000А | M | Заказной | 1 | шт.
7005839 | Протон М-40С-МР6 LSIG-ВА50-45Про-3200А-100кА-4П-ГП | 725359.02 | 884938.0044 | 464229.7728 | Воздушные автоматические выключатели | PRO | Протон | Протон М | 4612 | Протон М 40 | Воздушные автоматические выключатели Протон М до 4000А | M | Заказной | 1 | шт.
7005841 | Протон М-40В-МР6 LSIG-ВА50-45Про-630А-100кА-3П-ГП | 682019.29 | 832063.5338 | 436492.3456 | Воздушные автоматические выключатели | PRO | Протон | Протон М | 4612 | Протон М 40 | Воздушные автоматические выключатели Протон М до 4000А | M | Заказной | 1 | шт.
7005842 | Протон М-40В-МР6 LSIG-ВА50-45Про-800А-100кА-3П-ГП | 682160.4 | 832235.688 | 436582.656 | Воздушные автоматические выключатели | PRO | Протон | Протон М | 4612 | Протон М 40 | Воздушные автоматические выключатели Протон М до 4000А | M | Заказной | 1 | шт.
7005843 | Протон М-40В-МР6 LSIG-ВА50-45Про-1000А-100кА-3П-ГП | 697157.64 | 850532.3208 | 446180.8896 | Воздушные автоматические выключатели | PRO | Протон | Протон М | 4612 | Протон М 40 | Воздушные автоматические выключатели Протон М до 4000А | M | Заказной | 1 | шт.
7005844 | Протон М-40В-МР6 LSIG-ВА50-45Про-1250А-100кА-3П-ГП | 697157.64 | 850532.3208 | 446180.8896 | Воздушные автоматические выключатели | PRO | Протон | Протон М | 4612 | Протон М 40 | Воздушные автоматические выключатели Протон М до 4000А | M | Заказной | 1 | шт.
7005845 | Протон М-40В-МР6 LSIG-ВА50-45Про-1600А-100кА-3П-ГП | 697157.64 | 850532.3208 | 446180.8896 | Воздушные автоматические выключатели | PRO | Протон | Протон М | 4612 | Протон М 40 | Воздушные автоматические выключатели Протон М до 4000А | M | Заказной | 1 | шт.
7005846 | Протон М-40В-МР6 LSIG-ВА50-45Про-2000А-100кА-3П-ГП | 722296.97 | 881202.3034 | 462270.0608 | Воздушные автоматические выключатели | PRO | Протон | Протон М | 4612 | Протон М 40 | Воздушные автоматические выключатели Протон М до 4000А | M | Заказной | 1 | шт.
7005847 | Протон М-40В-МР6 LSIG-ВА50-45Про-2500А-100кА-3П-ГП | 722296.97 | 881202.3034 | 462270.0608 | Воздушные автоматические выключатели | PRO | Протон | Протон М | 4612 | Протон М 40 | Воздушные автоматические выключатели Протон М до 4000А | M | Заказной | 1 | шт.
7005848 | Протон М-40В-МР6 LSIG-ВА50-45Про-3200А-100кА-3П-ГП | 825122.72 | 1006649.7184 | 528078.5408 | Воздушные автоматические выключатели | PRO | Протон | Протон М | 4612 | Протон М 40 | Воздушные автоматические выключатели Протон М до 4000А | M | Заказной | 1 | шт.
7005850 | Протон М-40В-МР6 LSIG-ВА50-45Про-630А-100кА-4П-ГП | 1085031.65 | 1323738.613 | 694420.256 | Воздушные автоматические выключатели | PRO | Протон | Протон М | 4612 | Протон М 40 | Воздушные автоматические выключатели Протон М до 4000А | M | Заказной | 1 | шт.
7005851 | Протон М-40В-МР6 LSIG-ВА50-45Про-800А-100кА-4П-ГП | 1085031.65 | 1323738.613 | 694420.256 | Воздушные автоматические выключатели | PRO | Протон | Протон М | 4612 | Протон М 40 | Воздушные автоматические выключатели Протон М до 4000А | M | Заказной | 1 | шт.
7005852 | Протон М-40В-МР6 LSIG-ВА50-45Про-1000А-100кА-4П-ГП | 1085031.65 | 1323738.613 | 694420.256 | Воздушные автоматические выключатели | PRO | Протон | Протон М | 4612 | Протон М 40 | Воздушные автоматические выключатели Протон М до 4000А | M | Заказной | 1 | шт.
7005853 | Протон М-40В-МР6 LSIG-ВА50-45Про-1250А-100кА-4П-ГП | 1085031.65 | 1323738.613 | 694420.256 | Воздушные автоматические выключатели | PRO | Протон | Протон М | 4612 | Протон М 40 | Воздушные автоматические выключатели Протон М до 4000А | M | Заказной | 1 | шт.
7005854 | Протон М-40В-МР6 LSIG-ВА50-45Про-1600А-100кА-4П-ГП | 1085031.65 | 1323738.613 | 694420.256 | Воздушные автоматические выключатели | PRO | Протон | Протон М | 4612 | Протон М 40 | Воздушные автоматические выключатели Протон М до 4000А | M | Заказной | 1 | шт.
7005855 | Протон М-40В-МР6 LSIG-ВА50-45Про-2000А-100кА-4П-ГП | 1085031.65 | 1323738.613 | 694420.256 | Воздушные автоматические выключатели | PRO | Протон | Протон М | 4612 | Протон М 40 | Воздушные автоматические выключатели Протон М до 4000А | M | Заказной | 1 | шт.
7005856 | Протон М-40В-МР6 LSIG-ВА50-45Про-2500А-100кА-4П-ГП | 1085031.65 | 1323738.613 | 694420.256 | Воздушные автоматические выключатели | PRO | Протон | Протон М | 4612 | Протон М 40 | Воздушные автоматические выключатели Протон М до 4000А | M | Заказной | 1 | шт.
7005857 | Протон М-40В-МР6 LSIG-ВА50-45Про-3200А-100кА-4П-ГП | 1132140.05 | 1381210.861 | 724569.632 | Воздушные автоматические выключатели | PRO | Протон | Протон М | 4612 | Протон М 40 | Воздушные автоматические выключатели Протон М до 4000А | M | Заказной | 1 | шт.
7006515 | Протон М-40С-МР4 LSI-ВА50-45Про-630А-100кА-3П-ВП | 541427.24 | 660541.2328 | 346513.4336 | Воздушные автоматические выключатели | PRO | Протон | Протон М | 4612 | Протон М 40 | Воздушные автоматические выключатели Протон М до 4000А | M | Заказной | 1 | шт.
7006516 | Протон М-40С-МР4 LSI-ВА50-45Про-800А-100кА-3П-ВП | 541427.24 | 660541.2328 | 346513.4336 | Воздушные автоматические выключатели | PRO | Протон | Протон М | 4612 | Протон М 40 | Воздушные автоматические выключатели Протон М до 4000А | M | Заказной | 1 | шт.
7006517 | Протон М-40С-МР4 LSI-ВА50-45Про-1000А-100кА-3П-ВП | 545044.19 | 664953.9118 | 348828.2816 | Воздушные автоматические выключатели | PRO | Протон | Протон М | 4612 | Протон М 40 | Воздушные автоматические выключатели Протон М до 4000А | M | Заказной | 1 | шт.
7006518 | Протон М-40С-МР4 LSI-ВА50-45Про-1250А-100кА-3П-ВП | 545044.19 | 664953.9118 | 348828.2816 | Воздушные автоматические выключатели | PRO | Протон | Протон М | 4612 | Протон М 40 | Воздушные автоматические выключатели Протон М до 4000А | M | Заказной | 1 | шт.
7006519 | Протон М-40С-МР4 LSI-ВА50-45Про-1600А-100кА-3П-ВП | 553524.76 | 675300.2072 | 354255.8464 | Воздушные автоматические выключатели | PRO | Протон | Протон М | 4612 | Протон М 40 | Воздушные автоматические выключатели Протон М до 4000А | M | Заказной | 1 | шт.
7006520 | Протон М-40С-МР4 LSI-ВА50-45Про-2000А-100кА-3П-ВП | 553524.76 | 675300.2072 | 354255.8464 | Воздушные автоматические выключатели | PRO | Протон | Протон М | 4612 | Протон М 40 | Воздушные автоматические выключатели Протон М до 4000А | M | Заказной | 1 | шт.
7006521 | Протон М-40С-МР4 LSI-ВА50-45Про-2500А-100кА-3П-ВП | 553524.76 | 675300.2072 | 354255.8464 | Воздушные автоматические выключатели | PRO | Протон | Протон М | 4612 | Протон М 40 | Воздушные автоматические выключатели Протон М до 4000А | M | Заказной | 1 | шт.
7006522 | Протон М-40С-МР4 LSI-ВА50-45Про-3200А-100кА-3П-ВП | 538564.66 | 657048.8852 | 344681.3824 | Воздушные автоматические выключатели | PRO | Протон | Протон М | 4612 | Протон М 40 | Воздушные автоматические выключатели Протон М до 4000А | M | Заказной | 1 | шт.
7006523 | Протон М-40С-МР4 LSI-ВА50-45Про-4000А-100кА-3П-ВП | 695510.96 | 848523.3712 | 445127.0144 | Воздушные автоматические выключатели | PRO | Протон | Протон М | 4612 | Протон М 40 | Воздушные автоматические выключатели Протон М до 4000А | M | Заказной | 1 | шт.
7006524 | Протон М-40С-МР4 LSI-ВА50-45Про-630А-100кА-4П-ВП | 638884.33 | 779438.8826 | 408885.9712 | Воздушные автоматические выключатели | PRO | Протон | Протон М | 4612 | Протон М 40 | Воздушные автоматические выключатели Протон М до 4000А | M | Заказной | 1 | шт.
7006525 | Протон М-40С-МР4 LSI-ВА50-45Про-800А-100кА-4П-ВП | 638884.33 | 779438.8826 | 408885.9712 | Воздушные автоматические выключатели | PRO | Протон | Протон М | 4612 | Протон М 40 | Воздушные автоматические выключатели Протон М до 4000А | M | Заказной | 1 | шт.
7006526 | Протон М-40С-МР4 LSI-ВА50-45Про-1000А-100кА-4П-ВП | 643152.74 | 784646.3428 | 411617.7536 | Воздушные автоматические выключатели | PRO | Протон | Протон М | 4612 | Протон М 40 | Воздушные автоматические выключатели Протон М до 4000А | M | Заказной | 1 | шт.
7006527 | Протон М-40С-МР4 LSI-ВА50-45Про-1250А-100кА-4П-ВП | 643152.74 | 784646.3428 | 411617.7536 | Воздушные автоматические выключатели | PRO | Протон | Протон М | 4612 | Протон М 40 | Воздушные автоматические выключатели Протон М до 4000А | M | Заказной | 1 | шт.
7006528 | Протон М-40С-МР4 LSI-ВА50-45Про-1600А-100кА-4П-ВП | 653159.03 | 796854.0166 | 418021.7792 | Воздушные автоматические выключатели | PRO | Протон | Протон М | 4612 | Протон М 40 | Воздушные автоматические выключатели Протон М до 4000А | M | Заказной | 1 | шт.
7006529 | Протон М-40С-МР4 LSI-ВА50-45Про-2000А-100кА-4П-ВП | 653159.03 | 796854.0166 | 418021.7792 | Воздушные автоматические выключатели | PRO | Протон | Протон М | 4612 | Протон М 40 | Воздушные автоматические выключатели Протон М до 4000А | M | Заказной | 1 | шт.
7006530 | Протон М-40С-МР4 LSI-ВА50-45Про-2500А-100кА-4П-ВП | 653159.03 | 796854.0166 | 418021.7792 | Воздушные автоматические выключатели | PRO | Протон | Протон М | 4612 | Протон М 40 | Воздушные автоматические выключатели Протон М до 4000А | M | Заказной | 1 | шт.
7006531 | Протон М-40С-МР4 LSI-ВА50-45Про-3200А-100кА-4П-ВП | 635506.11 | 775317.4542 | 406723.9104 | Воздушные автоматические выключатели | PRO | Протон | Протон М | 4612 | Протон М 40 | Воздушные автоматические выключатели Протон М до 4000А | M | Заказной | 1 | шт.
7006532 | Протон М-40С-МР4 LSI-ВА50-45Про-4000А-100кА-4П-ВП | 820702.6 | 1001257.172 | 525249.664 | Воздушные автоматические выключатели | PRO | Протон | Протон М | 4612 | Протон М 40 | Воздушные автоматические выключатели Протон М до 4000А | M | Заказной | 1 | шт.
7006533 | Протон М-40В-МР4 LSI-ВА50-45Про-630А-100кА-3П-ВП | 609819.3 | 743979.546 | 390284.352 | Воздушные автоматические выключатели | PRO | Протон | Протон М | 4612 | Протон М 40 | Воздушные автоматические выключатели Протон М до 4000А | M | Заказной | 1 | шт.
7006534 | Протон М-40В-МР4 LSI-ВА50-45Про-800А-100кА-3П-ВП | 609960.41 | 744151.7002 | 390374.6624 | Воздушные автоматические выключатели | PRO | Протон | Протон М | 4612 | Протон М 40 | Воздушные автоматические выключатели Протон М до 4000А | M | Заказной | 1 | шт.
7006535 | Протон М-40В-МР4 LSI-ВА50-45Про-1000А-100кА-3П-ВП | 624956.59 | 762447.0398 | 399972.2176 | Воздушные автоматические выключатели | PRO | Протон | Протон М | 4612 | Протон М 40 | Воздушные автоматические выключатели Протон М до 4000А | M | Заказной | 1 | шт.
7006536 | Протон М-40В-МР4 LSI-ВА50-45Про-1250А-100кА-3П-ВП | 624956.59 | 762447.0398 | 399972.2176 | Воздушные автоматические выключатели | PRO | Протон | Протон М | 4612 | Протон М 40 | Воздушные автоматические выключатели Протон М до 4000А | M | Заказной | 1 | шт.
7006537 | Протон М-40В-МР4 LSI-ВА50-45Про-1600А-100кА-3П-ВП | 624956.59 | 762447.0398 | 399972.2176 | Воздушные автоматические выключатели | PRO | Протон | Протон М | 4612 | Протон М 40 | Воздушные автоматические выключатели Протон М до 4000А | M | Заказной | 1 | шт.
7006538 | Протон М-40В-МР4 LSI-ВА50-45Про-2000А-100кА-3П-ВП | 650095.92 | 793117.0224 | 416061.3888 | Воздушные автоматические выключатели | PRO | Протон | Протон М | 4612 | Протон М 40 | Воздушные автоматические выключатели Протон М до 4000А | M | Заказной | 1 | шт.
7006539 | Протон М-40В-МР4 LSI-ВА50-45Про-2500А-100кА-3П-ВП | 614955.6 | 750245.832 | 393571.584 | Воздушные автоматические выключатели | PRO | Протон | Протон М | 4612 | Протон М 40 | Воздушные автоматические выключатели Протон М до 4000А | M | Заказной | 1 | шт.
7006540 | Протон М-40В-МР4 LSI-ВА50-45Про-3200А-100кА-3П-ВП | 773270.59 | 943390.1198 | 494893.1776 | Воздушные автоматические выключатели | PRO | Протон | Протон М | 4612 | Протон М 40 | Воздушные автоматические выключатели Протон М до 4000А | M | Заказной | 1 | шт.
7006541 | Протон М-40В-МР4 LSI-ВА50-45Про-4000А-100кА-3П-ВП | 920436.6 | 1122932.652 | 589079.424 | Воздушные автоматические выключатели | PRO | Протон | Протон М | 4612 | Протон М 40 | Воздушные автоматические выключатели Протон М до 4000А | M | Заказной | 1 | шт.
7006542 | Протон М-40В-МР4 LSI-ВА50-45Про-630А-100кА-4П-ВП | 1012830.6 | 1235653.332 | 648211.584 | Воздушные автоматические выключатели | PRO | Протон | Протон М | 4612 | Протон М 40 | Воздушные автоматические выключатели Протон М до 4000А | M | Заказной | 1 | шт.
7006543 | Протон М-40В-МР4 LSI-ВА50-45Про-800А-100кА-4П-ВП | 1012830.6 | 1235653.332 | 648211.584 | Воздушные автоматические выключатели | PRO | Протон | Протон М | 4612 | Протон М 40 | Воздушные автоматические выключатели Протон М до 4000А | M | Заказной | 1 | шт.
7006544 | Протон М-40В-МР4 LSI-ВА50-45Про-1000А-100кА-4П-ВП | 1012830.6 | 1235653.332 | 648211.584 | Воздушные автоматические выключатели | PRO | Протон | Протон М | 4612 | Протон М 40 | Воздушные автоматические выключатели Протон М до 4000А | M | Заказной | 1 | шт.
7006545 | Протон М-40В-МР4 LSI-ВА50-45Про-1250А-100кА-4П-ВП | 1012830.6 | 1235653.332 | 648211.584 | Воздушные автоматические выключатели | PRO | Протон | Протон М | 4612 | Протон М 40 | Воздушные автоматические выключатели Протон М до 4000А | M | Заказной | 1 | шт.
7006546 | Протон М-40В-МР4 LSI-ВА50-45Про-1600А-100кА-4П-ВП | 1012830.6 | 1235653.332 | 648211.584 | Воздушные автоматические выключатели | PRO | Протон | Протон М | 4612 | Протон М 40 | Воздушные автоматические выключатели Протон М до 4000А | M | Заказной | 1 | шт.
7006547 | Протон М-40В-МР4 LSI-ВА50-45Про-2000А-100кА-4П-ВП | 1012830.6 | 1235653.332 | 648211.584 | Воздушные автоматические выключатели | PRO | Протон | Протон М | 4612 | Протон М 40 | Воздушные автоматические выключатели Протон М до 4000А | M | Заказной | 1 | шт.
7006548 | Протон М-40В-МР4 LSI-ВА50-45Про-2500А-100кА-4П-ВП | 958083 | 1168861.26 | 613173.12 | Воздушные автоматические выключатели | PRO | Протон | Протон М | 4612 | Протон М 40 | Воздушные автоматические выключатели Протон М до 4000А | M | Заказной | 1 | шт.
7006549 | Протон М-40В-МР4 LSI-ВА50-45Про-3200А-100кА-4П-ВП | 1088587.06 | 1328076.2132 | 696695.7184 | Воздушные автоматические выключатели | PRO | Протон | Протон М | 4612 | Протон М 40 | Воздушные автоматические выключатели Протон М до 4000А | M | Заказной | 1 | шт.
7006550 | Протон М-40В-МР4 LSI-ВА50-45Про-4000А-100кА-4П-ВП | 1206611.64 | 1472066.2008 | 772231.4496 | Воздушные автоматические выключатели | PRO | Протон | Протон М | 4612 | Протон М 40 | Воздушные автоматические выключатели Протон М до 4000А | M | Заказной | 1 | шт.
7006551 | Протон М-40С-МР4 LSIG-ВА50-45Про-630А-100кА-3П-ВП | 553203.28 | 674908.0016 | 354050.0992 | Воздушные автоматические выключатели | PRO | Протон | Протон М | 4612 | Протон М 40 | Воздушные автоматические выключатели Протон М до 4000А | M | Заказной | 1 | шт.
7006552 | Протон М-40С-МР4 LSIG-ВА50-45Про-800А-100кА-3П-ВП | 553203.28 | 674908.0016 | 354050.0992 | Воздушные автоматические выключатели | PRO | Протон | Протон М | 4612 | Протон М 40 | Воздушные автоматические выключатели Протон М до 4000А | M | Заказной | 1 | шт.
7006553 | Протон М-40С-МР4 LSIG-ВА50-45Про-1000А-100кА-3П-ВП | 556821.29 | 679321.9738 | 356365.6256 | Воздушные автоматические выключатели | PRO | Протон | Протон М | 4612 | Протон М 40 | Воздушные автоматические выключатели Протон М до 4000А | M | Заказной | 1 | шт.
7006554 | Протон М-40С-МР4 LSIG-ВА50-45Про-1250А-100кА-3П-ВП | 556821.29 | 679321.9738 | 356365.6256 | Воздушные автоматические выключатели | PRO | Протон | Протон М | 4612 | Протон М 40 | Воздушные автоматические выключатели Протон М до 4000А | M | Заказной | 1 | шт.
7006555 | Протон М-40С-МР4 LSIG-ВА50-45Про-1600А-100кА-3П-ВП | 565301.86 | 689668.2692 | 361793.1904 | Воздушные автоматические выключатели | PRO | Протон | Протон М | 4612 | Протон М 40 | Воздушные автоматические выключатели Протон М до 4000А | M | Заказной | 1 | шт.
7006556 | Протон М-40С-МР4 LSIG-ВА50-45Про-2000А-100кА-3П-ВП | 565301.86 | 689668.2692 | 361793.1904 | Воздушные автоматические выключатели | PRO | Протон | Протон М | 4612 | Протон М 40 | Воздушные автоматические выключатели Протон М до 4000А | M | Заказной | 1 | шт.
7006557 | Протон М-40С-МР4 LSIG-ВА50-45Про-2500А-100кА-3П-ВП | 565301.86 | 689668.2692 | 361793.1904 | Воздушные автоматические выключатели | PRO | Протон | Протон М | 4612 | Протон М 40 | Воздушные автоматические выключатели Протон М до 4000А | M | Заказной | 1 | шт.
7006558 | Протон М-40С-МР4 LSIG-ВА50-45Про-3200А-100кА-3П-ВП | 524559.46 | 639962.5412 | 335718.0544 | Воздушные автоматические выключатели | PRO | Протон | Протон М | 4612 | Протон М 40 | Воздушные автоматические выключатели Протон М до 4000А | M | Заказной | 1 | шт.
7006559 | Протон М-40С-МР4 LSIG-ВА50-45Про-4000А-100кА-3П-ВП | 744936.59 | 908822.6398 | 476759.4176 | Воздушные автоматические выключатели | PRO | Протон | Протон М | 4612 | Протон М 40 | Воздушные автоматические выключатели Протон М до 4000А | M | Заказной | 1 | шт.
7006560 | Протон М-40С-МР4 LSIG-ВА50-45Про-630А-100кА-4П-ВП | 650660.37 | 793805.6514 | 416422.6368 | Воздушные автоматические выключатели | PRO | Протон | Протон М | 4612 | Протон М 40 | Воздушные автоматические выключатели Протон М до 4000А | M | Заказной | 1 | шт.
7006561 | Протон М-40С-МР4 LSIG-ВА50-45Про-800А-100кА-4П-ВП | 650660.37 | 793805.6514 | 416422.6368 | Воздушные автоматические выключатели | PRO | Протон | Протон М | 4612 | Протон М 40 | Воздушные автоматические выключатели Протон М до 4000А | M | Заказной | 1 | шт.
7006562 | Протон М-40С-МР4 LSIG-ВА50-45Про-1000А-100кА-4П-ВП | 654928.78 | 799013.1116 | 419154.4192 | Воздушные автоматические выключатели | PRO | Протон | Протон М | 4612 | Протон М 40 | Воздушные автоматические выключатели Протон М до 4000А | M | Заказной | 1 | шт.
7006563 | Протон М-40С-МР4 LSIG-ВА50-45Про-1250А-100кА-4П-ВП | 654928.78 | 799013.1116 | 419154.4192 | Воздушные автоматические выключатели | PRO | Протон | Протон М | 4612 | Протон М 40 | Воздушные автоматические выключатели Протон М до 4000А | M | Заказной | 1 | шт.
7006564 | Протон М-40С-МР4 LSIG-ВА50-45Про-1600А-100кА-4П-ВП | 664936.13 | 811222.0786 | 425559.1232 | Воздушные автоматические выключатели | PRO | Протон | Протон М | 4612 | Протон М 40 | Воздушные автоматические выключатели Протон М до 4000А | M | Заказной | 1 | шт.
7006565 | Протон М-40С-МР4 LSIG-ВА50-45Про-2000А-100кА-4П-ВП | 664936.13 | 811222.0786 | 425559.1232 | Воздушные автоматические выключатели | PRO | Протон | Протон М | 4612 | Протон М 40 | Воздушные автоматические выключатели Протон М до 4000А | M | Заказной | 1 | шт.
7006566 | Протон М-40С-МР4 LSIG-ВА50-45Про-2500А-100кА-4П-ВП | 664936.13 | 811222.0786 | 425559.1232 | Воздушные автоматические выключатели | PRO | Протон | Протон М | 4612 | Протон М 40 | Воздушные автоматические выключатели Протон М до 4000А | M | Заказной | 1 | шт.
7006567 | Протон М-40С-МР4 LSIG-ВА50-45Про-3200А-100кА-4П-ВП | 617012.88 | 752755.7136 | 394888.2432 | Воздушные автоматические выключатели | PRO | Протон | Протон М | 4612 | Протон М 40 | Воздушные автоматические выключатели Протон М до 4000А | M | Заказной | 1 | шт.
7006568 | Протон М-40С-МР4 LSIG-ВА50-45Про-4000А-100кА-4П-ВП | 876905.89 | 1069825.1858 | 561219.7696 | Воздушные автоматические выключатели | PRO | Протон | Протон М | 4612 | Протон М 40 | Воздушные автоматические выключатели Протон М до 4000А | M | Заказной | 1 | шт.
7006569 | Протон М-40В-МР4 LSIG-ВА50-45Про-630А-100кА-3П-ВП | 621595.34 | 758346.3148 | 397821.0176 | Воздушные автоматические выключатели | PRO | Протон | Протон М | 4612 | Протон М 40 | Воздушные автоматические выключатели Протон М до 4000А | M | Заказной | 1 | шт.
7006570 | Протон М-40В-МР4 LSIG-ВА50-45Про-800А-100кА-3П-ВП | 621736.45 | 758518.469 | 397911.328 | Воздушные автоматические выключатели | PRO | Протон | Протон М | 4612 | Протон М 40 | Воздушные автоматические выключатели Протон М до 4000А | M | Заказной | 1 | шт.
7006571 | Протон М-40В-МР4 LSIG-ВА50-45Про-1000А-100кА-3П-ВП | 636734.75 | 776816.395 | 407510.24 | Воздушные автоматические выключатели | PRO | Протон | Протон М | 4612 | Протон М 40 | Воздушные автоматические выключатели Протон М до 4000А | M | Заказной | 1 | шт.
7006572 | Протон М-40В-МР4 LSIG-ВА50-45Про-1250А-100кА-3П-ВП | 636734.75 | 776816.395 | 407510.24 | Воздушные автоматические выключатели | PRO | Протон | Протон М | 4612 | Протон М 40 | Воздушные автоматические выключатели Протон М до 4000А | M | Заказной | 1 | шт.
7006573 | Протон М-40В-МР4 LSIG-ВА50-45Про-1600А-100кА-3П-ВП | 636734.75 | 776816.395 | 407510.24 | Воздушные автоматические выключатели | PRO | Протон | Протон М | 4612 | Протон М 40 | Воздушные автоматические выключатели Протон М до 4000А | M | Заказной | 1 | шт.
7006574 | Протон М-40В-МР4 LSIG-ВА50-45Про-2000А-100кА-3П-ВП | 661874.08 | 807486.3776 | 423599.4112 | Воздушные автоматические выключатели | PRO | Протон | Протон М | 4612 | Протон М 40 | Воздушные автоматические выключатели Протон М до 4000А | M | Заказной | 1 | шт.
7006575 | Протон М-40В-МР4 LSIG-ВА50-45Про-2500А-100кА-3П-ВП | 661874.08 | 807486.3776 | 423599.4112 | Воздушные автоматические выключатели | PRO | Протон | Протон М | 4612 | Протон М 40 | Воздушные автоматические выключатели Протон М до 4000А | M | Заказной | 1 | шт.
7006576 | Протон М-40В-МР4 LSIG-ВА50-45Про-3200А-100кА-3П-ВП | 764698.77 | 932932.4994 | 489407.2128 | Воздушные автоматические выключатели | PRO | Протон | Протон М | 4612 | Протон М 40 | Воздушные автоматические выключатели Протон М до 4000А | M | Заказной | 1 | шт.
7006577 | Протон М-40В-МР4 LSIG-ВА50-45Про-4000А-100кА-3П-ВП | 982037.2 | 1198085.384 | 628503.808 | Воздушные автоматические выключатели | PRO | Протон | Протон М | 4612 | Протон М 40 | Воздушные автоматические выключатели Протон М до 4000А | M | Заказной | 1 | шт.
7006578 | Протон М-40В-МР4 LSIG-ВА50-45Про-630А-100кА-4П-ВП | 1024608.76 | 1250022.6872 | 655749.6064 | Воздушные автоматические выключатели | PRO | Протон | Протон М | 4612 | Протон М 40 | Воздушные автоматические выключатели Протон М до 4000А | M | Заказной | 1 | шт.
7006579 | Протон М-40В-МР4 LSIG-ВА50-45Про-800А-100кА-4П-ВП | 1024608.76 | 1250022.6872 | 655749.6064 | Воздушные автоматические выключатели | PRO | Протон | Протон М | 4612 | Протон М 40 | Воздушные автоматические выключатели Протон М до 4000А | M | Заказной | 1 | шт.
7006580 | Протон М-40В-МР4 LSIG-ВА50-45Про-1000А-100кА-4П-ВП | 1024608.76 | 1250022.6872 | 655749.6064 | Воздушные автоматические выключатели | PRO | Протон | Протон М | 4612 | Протон М 40 | Воздушные автоматические выключатели Протон М до 4000А | M | Заказной | 1 | шт.
7006581 | Протон М-40В-МР4 LSIG-ВА50-45Про-1250А-100кА-4П-ВП | 1024608.76 | 1250022.6872 | 655749.6064 | Воздушные автоматические выключатели | PRO | Протон | Протон М | 4612 | Протон М 40 | Воздушные автоматические выключатели Протон М до 4000А | M | Заказной | 1 | шт.
7006582 | Протон М-40В-МР4 LSIG-ВА50-45Про-1600А-100кА-4П-ВП | 1024608.76 | 1250022.6872 | 655749.6064 | Воздушные автоматические выключатели | PRO | Протон | Протон М | 4612 | Протон М 40 | Воздушные автоматические выключатели Протон М до 4000А | M | Заказной | 1 | шт.
7006583 | Протон М-40В-МР4 LSIG-ВА50-45Про-2000А-100кА-4П-ВП | 1024608.76 | 1250022.6872 | 655749.6064 | Воздушные автоматические выключатели | PRO | Протон | Протон М | 4612 | Протон М 40 | Воздушные автоматические выключатели Протон М до 4000А | M | Заказной | 1 | шт.
7006584 | Протон М-40В-МР4 LSIG-ВА50-45Про-2500А-100кА-4П-ВП | 1024608.76 | 1250022.6872 | 655749.6064 | Воздушные автоматические выключатели | PRO | Протон | Протон М | 4612 | Протон М 40 | Воздушные автоматические выключатели Протон М до 4000А | M | Заказной | 1 | шт.
7006585 | Протон М-40В-МР4 LSIG-ВА50-45Про-3200А-100кА-4П-ВП | 1071716.1 | 1307493.642 | 685898.304 | Воздушные автоматические выключатели | PRO | Протон | Протон М | 4612 | Протон М 40 | Воздушные автоматические выключатели Протон М до 4000А | M | Заказной | 1 | шт.
7006586 | Протон М-40В-МР4 LSIG-ВА50-45Про-4000А-100кА-4П-ВП | 1283704.96 | 1566120.0512 | 821571.1744 | Воздушные автоматические выключатели | PRO | Протон | Протон М | 4612 | Протон М 40 | Воздушные автоматические выключатели Протон М до 4000А | M | Заказной | 1 | шт.
7006623 | Протон М-40С-МР6 LSIG-ВА50-45Про-630А-100кА-3П-ВП | 613627.23 | 748625.2206 | 392721.4272 | Воздушные автоматические выключатели | PRO | Протон | Протон М | 4612 | Протон М 40 | Воздушные автоматические выключатели Протон М до 4000А | M | Заказной | 1 | шт.
7006624 | Протон М-40С-МР6 LSIG-ВА50-45Про-800А-100кА-3П-ВП | 613627.23 | 748625.2206 | 392721.4272 | Воздушные автоматические выключатели | PRO | Протон | Протон М | 4612 | Протон М 40 | Воздушные автоматические выключатели Протон М до 4000А | M | Заказной | 1 | шт.
7006625 | Протон М-40С-МР6 LSIG-ВА50-45Про-1000А-100кА-3П-ВП | 617244.18 | 753037.8996 | 395036.2752 | Воздушные автоматические выключатели | PRO | Протон | Протон М | 4612 | Протон М 40 | Воздушные автоматические выключатели Протон М до 4000А | M | Заказной | 1 | шт.
7006626 | Протон М-40С-МР6 LSIG-ВА50-45Про-1250А-100кА-3П-ВП | 617244.18 | 753037.8996 | 395036.2752 | Воздушные автоматические выключатели | PRO | Протон | Протон М | 4612 | Протон М 40 | Воздушные автоматические выключатели Протон М до 4000А | M | Заказной | 1 | шт.
7006627 | Протон М-40С-МР6 LSIG-ВА50-45Про-1600А-100кА-3П-ВП | 625724.75 | 763384.195 | 400463.84 | Воздушные автоматические выключатели | PRO | Протон | Протон М | 4612 | Протон М 40 | Воздушные автоматические выключатели Протон М до 4000А | M | Заказной | 1 | шт.
7006628 | Протон М-40С-МР6 LSIG-ВА50-45Про-2000А-100кА-3П-ВП | 625724.75 | 763384.195 | 400463.84 | Воздушные автоматические выключатели | PRO | Протон | Протон М | 4612 | Протон М 40 | Воздушные автоматические выключатели Протон М до 4000А | M | Заказной | 1 | шт.
7006629 | Протон М-40С-МР6 LSIG-ВА50-45Про-2500А-100кА-3П-ВП | 625724.75 | 763384.195 | 400463.84 | Воздушные автоматические выключатели | PRO | Протон | Протон М | 4612 | Протон М 40 | Воздушные автоматические выключатели Протон М до 4000А | M | Заказной | 1 | шт.
7006630 | Протон М-40С-МР6 LSIG-ВА50-45Про-3200А-100кА-3П-ВП | 625724.75 | 763384.195 | 400463.84 | Воздушные автоматические выключатели | PRO | Протон | Протон М | 4612 | Протон М 40 | Воздушные автоматические выключатели Протон М до 4000А | M | Заказной | 1 | шт.
7006631 | Протон М-40С-МР6 LSIG-ВА50-45Про-4000А-100кА-3П-ВП | 805359.48 | 982538.5656 | 515430.0672 | Воздушные автоматические выключатели | PRO | Протон | Протон М | 4612 | Протон М 40 | Воздушные автоматические выключатели Протон М до 4000А | M | Заказной | 1 | шт.
7006632 | Протон М-40С-МР6 LSIG-ВА50-45Про-630А-100кА-4П-ВП | 711084.32 | 867522.8704 | 455093.9648 | Воздушные автоматические выключатели | PRO | Протон | Протон М | 4612 | Протон М 40 | Воздушные автоматические выключатели Протон М до 4000А | M | Заказной | 1 | шт.
7006633 | Протон М-40С-МР6 LSIG-ВА50-45Про-800А-100кА-4П-ВП | 711084.32 | 867522.8704 | 455093.9648 | Воздушные автоматические выключатели | PRO | Протон | Протон М | 4612 | Протон М 40 | Воздушные автоматические выключатели Протон М до 4000А | M | Заказной | 1 | шт.
7006634 | Протон М-40С-МР6 LSIG-ВА50-45Про-1000А-100кА-4П-ВП | 715352.73 | 872730.3306 | 457825.7472 | Воздушные автоматические выключатели | PRO | Протон | Протон М | 4612 | Протон М 40 | Воздушные автоматические выключатели Протон М до 4000А | M | Заказной | 1 | шт.
7006635 | Протон М-40С-МР6 LSIG-ВА50-45Про-1250А-100кА-4П-ВП | 715352.73 | 872730.3306 | 457825.7472 | Воздушные автоматические выключатели | PRO | Протон | Протон М | 4612 | Протон М 40 | Воздушные автоматические выключатели Протон М до 4000А | M | Заказной | 1 | шт.
7006636 | Протон М-40С-МР6 LSIG-ВА50-45Про-1600А-100кА-4П-ВП | 725359.02 | 884938.0044 | 464229.7728 | Воздушные автоматические выключатели | PRO | Протон | Протон М | 4612 | Протон М 40 | Воздушные автоматические выключатели Протон М до 4000А | M | Заказной | 1 | шт.
7006637 | Протон М-40С-МР6 LSIG-ВА50-45Про-2000А-100кА-4П-ВП | 725359.02 | 884938.0044 | 464229.7728 | Воздушные автоматические выключатели | PRO | Протон | Протон М | 4612 | Протон М 40 | Воздушные автоматические выключатели Протон М до 4000А | M | Заказной | 1 | шт.
7006638 | Протон М-40С-МР6 LSIG-ВА50-45Про-2500А-100кА-4П-ВП | 725359.02 | 884938.0044 | 464229.7728 | Воздушные автоматические выключатели | PRO | Протон | Протон М | 4612 | Протон М 40 | Воздушные автоматические выключатели Протон М до 4000А | M | Заказной | 1 | шт.
7006639 | Протон М-40С-МР6 LSIG-ВА50-45Про-3200А-100кА-4П-ВП | 725359.02 | 884938.0044 | 464229.7728 | Воздушные автоматические выключатели | PRO | Протон | Протон М | 4612 | Протон М 40 | Воздушные автоматические выключатели Протон М до 4000А | M | Заказной | 1 | шт.
7006640 | Протон М-40С-МР6 LSIG-ВА50-45Про-4000А-100кА-4П-ВП | 937329.84 | 1143542.4048 | 599891.0976 | Воздушные автоматические выключатели | PRO | Протон | Протон М | 4612 | Протон М 40 | Воздушные автоматические выключатели Протон М до 4000А | M | Заказной | 1 | шт.
7006641 | Протон М-40В-МР6 LSIG-ВА50-45Про-630А-100кА-3П-ВП | 682019.29 | 832063.5338 | 436492.3456 | Воздушные автоматические выключатели | PRO | Протон | Протон М | 4612 | Протон М 40 | Воздушные автоматические выключатели Протон М до 4000А | M | Заказной | 1 | шт.
7006642 | Протон М-40В-МР6 LSIG-ВА50-45Про-800А-100кА-3П-ВП | 682160.4 | 832235.688 | 436582.656 | Воздушные автоматические выключатели | PRO | Протон | Протон М | 4612 | Протон М 40 | Воздушные автоматические выключатели Протон М до 4000А | M | Заказной | 1 | шт.
7006643 | Протон М-40В-МР6 LSIG-ВА50-45Про-1000А-100кА-3П-ВП | 697157.64 | 850532.3208 | 446180.8896 | Воздушные автоматические выключатели | PRO | Протон | Протон М | 4612 | Протон М 40 | Воздушные автоматические выключатели Протон М до 4000А | M | Заказной | 1 | шт.
7006644 | Протон М-40В-МР6 LSIG-ВА50-45Про-1250А-100кА-3П-ВП | 697157.64 | 850532.3208 | 446180.8896 | Воздушные автоматические выключатели | PRO | Протон | Протон М | 4612 | Протон М 40 | Воздушные автоматические выключатели Протон М до 4000А | M | Заказной | 1 | шт.
7006645 | Протон М-40В-МР6 LSIG-ВА50-45Про-1600А-100кА-3П-ВП | 697157.64 | 850532.3208 | 446180.8896 | Воздушные автоматические выключатели | PRO | Протон | Протон М | 4612 | Протон М 40 | Воздушные автоматические выключатели Протон М до 4000А | M | Заказной | 1 | шт.
7006646 | Протон М-40В-МР6 LSIG-ВА50-45Про-2000А-100кА-3П-ВП | 722296.97 | 881202.3034 | 462270.0608 | Воздушные автоматические выключатели | PRO | Протон | Протон М | 4612 | Протон М 40 | Воздушные автоматические выключатели Протон М до 4000А | M | Заказной | 1 | шт.
7006647 | Протон М-40В-МР6 LSIG-ВА50-45Про-2500А-100кА-3П-ВП | 722296.97 | 881202.3034 | 462270.0608 | Воздушные автоматические выключатели | PRO | Протон | Протон М | 4612 | Протон М 40 | Воздушные автоматические выключатели Протон М до 4000А | M | Заказной | 1 | шт.
7006648 | Протон М-40В-МР6 LSIG-ВА50-45Про-3200А-100кА-3П-ВП | 825122.72 | 1006649.7184 | 528078.5408 | Воздушные автоматические выключатели | PRO | Протон | Протон М | 4612 | Протон М 40 | Воздушные автоматические выключатели Протон М до 4000А | M | Заказной | 1 | шт.
7006649 | Протон М-40В-МР6 LSIG-ВА50-45Про-4000А-100кА-3П-ВП | 1042462.21 | 1271803.8962 | 667175.8144 | Воздушные автоматические выключатели | PRO | Протон | Протон М | 4612 | Протон М 40 | Воздушные автоматические выключатели Протон М до 4000А | M | Заказной | 1 | шт.
7006650 | Протон М-40В-МР6 LSIG-ВА50-45Про-630А-100кА-4П-ВП | 1085031.65 | 1323738.613 | 694420.256 | Воздушные автоматические выключатели | PRO | Протон | Протон М | 4612 | Протон М 40 | Воздушные автоматические выключатели Протон М до 4000А | M | Заказной | 1 | шт.
7006651 | Протон М-40В-МР6 LSIG-ВА50-45Про-800А-100кА-4П-ВП | 1085031.65 | 1323738.613 | 694420.256 | Воздушные автоматические выключатели | PRO | Протон | Протон М | 4612 | Протон М 40 | Воздушные автоматические выключатели Протон М до 4000А | M | Заказной | 1 | шт.
7006652 | Протон М-40В-МР6 LSIG-ВА50-45Про-1000А-100кА-4П-ВП | 1085031.65 | 1323738.613 | 694420.256 | Воздушные автоматические выключатели | PRO | Протон | Протон М | 4612 | Протон М 40 | Воздушные автоматические выключатели Протон М до 4000А | M | Заказной | 1 | шт.
7006653 | Протон М-40В-МР6 LSIG-ВА50-45Про-1250А-100кА-4П-ВП | 1085031.65 | 1323738.613 | 694420.256 | Воздушные автоматические выключатели | PRO | Протон | Протон М | 4612 | Протон М 40 | Воздушные автоматические выключатели Протон М до 4000А | M | Заказной | 1 | шт.
7006654 | Протон М-40В-МР6 LSIG-ВА50-45Про-1600А-100кА-4П-ВП | 1085031.65 | 1323738.613 | 694420.256 | Воздушные автоматические выключатели | PRO | Протон | Протон М | 4612 | Протон М 40 | Воздушные автоматические выключатели Протон М до 4000А | M | Заказной | 1 | шт.
7006655 | Протон М-40В-МР6 LSIG-ВА50-45Про-2000А-100кА-4П-ВП | 1085031.65 | 1323738.613 | 694420.256 | Воздушные автоматические выключатели | PRO | Протон | Протон М | 4612 | Протон М 40 | Воздушные автоматические выключатели Протон М до 4000А | M | Заказной | 1 | шт.
7006656 | Протон М-40В-МР6 LSIG-ВА50-45Про-2500А-100кА-4П-ВП | 1085031.65 | 1323738.613 | 694420.256 | Воздушные автоматические выключатели | PRO | Протон | Протон М | 4612 | Протон М 40 | Воздушные автоматические выключатели Протон М до 4000А | M | Заказной | 1 | шт.
7006657 | Протон М-40В-МР6 LSIG-ВА50-45Про-3200А-100кА-4П-ВП | 1132140.05 | 1381210.861 | 724569.632 | Воздушные автоматические выключатели | PRO | Протон | Протон М | 4612 | Протон М 40 | Воздушные автоматические выключатели Протон М до 4000А | M | Заказной | 1 | шт.
7006658 | Протон М-40В-МР6 LSIG-ВА50-45Про-4000А-100кА-4П-ВП | 1344128.91 | 1639837.2702 | 860242.5024 | Воздушные автоматические выключатели | PRO | Протон | Протон М | 4612 | Протон М 40 | Воздушные автоматические выключатели Протон М до 4000А | M | Заказной | 1 | шт.
7005703 | Протон М-63С-МР4 LSI-ВА50-45Про-5000А-120кА-3П-ГП | 1120006.45 | 1366407.869 | 716804.128 | Воздушные автоматические выключатели | PRO | Протон | Протон М | 4612 | Протон М 63 | Воздушные автоматические выключатели Протон М до 6300А | M | Заказной | 1 | шт.
7005704 | Протон М-63С-МР4 LSI-ВА50-45Про-6300А-120кА-3П-ВП | 1814133.87 | 2213243.3214 | 1161045.6768 | Воздушные автоматические выключатели | PRO | Протон | Протон М | 4612 | Протон М 63 | Воздушные автоматические выключатели Протон М до 6300А | M | Заказной | 1 | шт.
7005705 | Протон М-63С-МР4 LSI-ВА50-45Про-5000А-120кА-4П-ГП | 1344007.96 | 1639689.7112 | 860165.0944 | Воздушные автоматические выключатели | PRO | Протон | Протон М | 4612 | Протон М 63 | Воздушные автоматические выключатели Протон М до 6300А | M | Заказной | 1 | шт.
7005706 | Протон М-63С-МР4 LSI-ВА50-45Про-6300А-120кА-4П-ВП | 2176960.86 | 2655892.2492 | 1393254.9504 | Воздушные автоматические выключатели | PRO | Протон | Протон М | 4612 | Протон М 63 | Воздушные автоматические выключатели Протон М до 6300А | M | Заказной | 1 | шт.
7005707 | Протон М-63В-МР4 LSI-ВА50-45Про-5000А-120кА-3П-ГП | 1555850.4 | 1898137.488 | 995744.256 | Воздушные автоматические выключатели | PRO | Протон | Протон М | 4612 | Протон М 63 | Воздушные автоматические выключатели Протон М до 6300А | M | Заказной | 1 | шт.
7005708 | Протон М-63В-МР4 LSI-ВА50-45Про-6300А-120кА-3П-ВП | 2091231 | 2551301.82 | 1338387.84 | Воздушные автоматические выключатели | PRO | Протон | Протон М | 4612 | Протон М 63 | Воздушные автоматические выключатели Протон М до 6300А | M | Заказной | 1 | шт.
7005709 | Протон М-63В-МР4 LSI-ВА50-45Про-5000А-120кА-4П-ГП | 1986192 | 2423154.24 | 1271162.88 | Воздушные автоматические выключатели | PRO | Протон | Протон М | 4612 | Протон М 63 | Воздушные автоматические выключатели Протон М до 6300А | M | Заказной | 1 | шт.
7005710 | Протон М-63В-МР4 LSI-ВА50-45Про-6300А-120кА-4П-ВП | 2509477.2 | 3061562.184 | 1606065.408 | Воздушные автоматические выключатели | PRO | Протон | Протон М | 4612 | Протон М 63 | Воздушные автоматические выключатели Протон М до 6300А | M | Заказной | 1 | шт.
7005711 | Протон М-63С-МР4 LSIG-ВА50-45Про-5000А-120кА-3П-ГП | 1132209.02 | 1381295.0044 | 724613.7728 | Воздушные автоматические выключатели | PRO | Протон | Протон М | 4612 | Протон М 63 | Воздушные автоматические выключатели Протон М до 6300А | M | Заказной | 1 | шт.
7005712 | Протон М-63С-МР4 LSIG-ВА50-45Про-6300А-120кА-3П-ВП | 1826335.37 | 2228129.1514 | 1168854.6368 | Воздушные автоматические выключатели | PRO | Протон | Протон М | 4612 | Протон М 63 | Воздушные автоматические выключатели Протон М до 6300А | M | Заказной | 1 | шт.
7005713 | Протон М-63С-МР4 LSIG-ВА50-45Про-5000А-120кА-4П-ГП | 1356209.46 | 1654575.5412 | 867974.0544 | Воздушные автоматические выключатели | PRO | Протон | Протон М | 4612 | Протон М 63 | Воздушные автоматические выключатели Протон М до 6300А | M | Заказной | 1 | шт.
7005714 | Протон М-63С-МР4 LSIG-ВА50-45Про-6300А-120кА-4П-ВП | 2189163.42 | 2670779.3724 | 1401064.5888 | Воздушные автоматические выключатели | PRO | Протон | Протон М | 4612 | Протон М 63 | Воздушные автоматические выключатели Протон М до 6300А | M | Заказной | 1 | шт.
7005715 | Протон М-63В-МР4 LSIG-ВА50-45Про-5000А-120кА-3П-ГП | 1564126.2 | 1908233.964 | 1001040.768 | Воздушные автоматические выключатели | PRO | Протон | Протон М | 4612 | Протон М 63 | Воздушные автоматические выключатели Протон М до 6300А | M | Заказной | 1 | шт.
7005716 | Протон М-63В-МР4 LSIG-ВА50-45Про-6300А-120кА-3П-ВП | 2098976.3 | 2560751.086 | 1343344.832 | Воздушные автоматические выключатели | PRO | Протон | Протон М | 4612 | Протон М 63 | Воздушные автоматические выключатели Протон М до 6300А | M | Заказной | 1 | шт.
7005717 | Протон М-63В-МР4 LSIG-ВА50-45Про-5000А-120кА-4П-ГП | 1994467.8 | 2433250.716 | 1276459.392 | Воздушные автоматические выключатели | PRO | Протон | Протон М | 4612 | Протон М 63 | Воздушные автоматические выключатели Протон М до 6300А | M | Заказной | 1 | шт.
7005718 | Протон М-63В-МР4 LSIG-ВА50-45Про-6300А-120кА-4П-ВП | 2517222.5 | 3071011.45 | 1611022.4 | Воздушные автоматические выключатели | PRO | Протон | Протон М | 4612 | Протон М 63 | Воздушные автоматические выключатели Протон М до 6300А | M | Заказной | 1 | шт.
7005895 | Протон М-63С-МР6 LSIG-ВА50-45Про-5000А-120кА-3П-ГП | 1194809.08 | 1457667.0776 | 764677.8112 | Воздушные автоматические выключатели | PRO | Протон | Протон М | 4612 | Протон М 63 | Воздушные автоматические выключатели Протон М до 6300А | M | Заказной | 1 | шт.
7005896 | Протон М-63С-МР6 LSIG-ВА50-45Про-6300А-120кА-3П-ВП | 1888936.5 | 2304502.53 | 1208919.36 | Воздушные автоматические выключатели | PRO | Протон | Протон М | 4612 | Протон М 63 | Воздушные автоматические выключатели Протон М до 6300А | M | Заказной | 1 | шт.
7005897 | Протон М-63С-МР6 LSIG-ВА50-45Про-5000А-120кА-4П-ГП | 1433770.68 | 1749200.2296 | 917613.2352 | Воздушные автоматические выключатели | PRO | Протон | Протон М | 4612 | Протон М 63 | Воздушные автоматические выключатели Протон М до 6300А | M | Заказной | 1 | шт.
7005898 | Протон М-63С-МР6 LSIG-ВА50-45Про-6300А-120кА-4П-ВП | 2251763.48 | 2747151.4456 | 1441128.6272 | Воздушные автоматические выключатели | PRO | Протон | Протон М | 4612 | Протон М 63 | Воздушные автоматические выключатели Протон М до 6300А | M | Заказной | 1 | шт.
7005899 | Протон М-63В-МР6 LSIG-ВА50-45Про-5000А-120кА-3П-ГП | 1606585.3 | 1960034.066 | 1028214.592 | Воздушные автоматические выключатели | PRO | Протон | Протон М | 4612 | Протон М 63 | Воздушные автоматические выключатели Протон М до 6300А | M | Заказной | 1 | шт.
7005900 | Протон М-63В-МР6 LSIG-ВА50-45Про-6300А-120кА-3П-ВП | 2138714.99 | 2609232.2878 | 1368777.5936 | Воздушные автоматические выключатели | PRO | Протон | Протон М | 4612 | Протон М 63 | Воздушные автоматические выключатели Протон М до 6300А | M | Заказной | 1 | шт.
7005901 | Протон М-63В-МР6 LSIG-ВА50-45Про-5000А-120кА-4П-ГП | 2036926.9 | 2485050.818 | 1303633.216 | Воздушные автоматические выключатели | PRO | Протон | Протон М | 4612 | Протон М 63 | Воздушные автоматические выключатели Протон М до 6300А | M | Заказной | 1 | шт.
7005902 | Протон М-63В-МР6 LSIG-ВА50-45Про-6300А-120кА-4П-ВП | 2556960.13 | 3119491.3586 | 1636454.4832 | Воздушные автоматические выключатели | PRO | Протон | Протон М | 4612 | Протон М 63 | Воздушные автоматические выключатели Протон М до 6300А | M | Заказной | 1 | шт.
7005653 | Уплотнитель двери IP40 Протон М25С | 13412.1 | 16362.762 | 8583.744 | Воздушные автоматические выключатели | PRO | Протон | Протон М Аксессуары | 4612 | Протон М 25 ACC | Аксессуары для Протон М 25 | A | Заказной | 1 | шт.
7005655 | Уплотнитель двери IP40 Протон М40/63С | 13412.1 | 16362.762 | 8583.744 | Воздушные автоматические выключатели | PRO | Протон | Протон М Аксессуары | 4612 | Протон М 25,40,63 ACC | Аксессуары к Протон М 25,40,63 | A | Заказной | 1 | шт.
7005656 | Межполюсные перегородки 3П Протон М25/40С | 5525.69 | 6741.3418 | 3536.4416 | Воздушные автоматические выключатели | PRO | Протон | Протон М Аксессуары | 4612 | Протон М 25,40,63 ACC | Аксессуары к Протон М 25,40,63 | A | Заказной | 1 | шт.
7005657 | Межполюсные перегородки 4П Протон М25/40С | 5732.58 | 6993.7476 | 3668.8512 | Воздушные автоматические выключатели | PRO | Протон | Протон М Аксессуары | 4612 | Протон М 25,40,63 ACC | Аксессуары к Протон М 25,40,63 | A | Заказной | 1 | шт.
7005658 | Межполюсные перегородки 3П Протон М25/40В | 5577.68 | 6804.7696 | 3569.7152 | Воздушные автоматические выключатели | PRO | Протон | Протон М Аксессуары | 4612 | Протон М 25,40,63 ACC | Аксессуары к Протон М 25,40,63 | A | Заказной | 1 | шт.
7005659 | Межполюсные перегородки 4П Протон М25/40В | 5732.58 | 6993.7476 | 3668.8512 | Воздушные автоматические выключатели | PRO | Протон | Протон М Аксессуары | 4612 | Протон М 25,40,63 ACC | Аксессуары к Протон М 25,40,63 | A | Заказной | 1 | шт.
7005660 | Моторный привод взвода пружины 400В AC Протон М63 | 28203.5 | 34408.27 | 18050.24 | Воздушные автоматические выключатели | PRO | Протон | Протон М Аксессуары | 4612 | Протон М 63 ACC | Аксессуары для Протон М 63 | A | Заказной | 1 | шт.
7005661 | Моторный привод взвода пружины 230В AC/DC Протон М63 | 27187.06 | 33168.2132 | 17399.7184 | Воздушные автоматические выключатели | PRO | Протон | Протон М Аксессуары | 4612 | Протон М 63 ACC | Аксессуары для Протон М 63 | A | Заказной | 1 | шт.
7005662 | Моторный привод взвода пружины 110В DC Протон М63 | 27187.06 | 33168.2132 | 17399.7184 | Воздушные автоматические выключатели | PRO | Протон | Протон М Аксессуары | 4612 | Протон М 63 ACC | Аксессуары для Протон М 63 | A | Заказной | 1 | шт.
7005669 | Включающая катушка 230В AC/DC Протон М25/40/63 | 12233.33 | 14924.6626 | 7829.3312 | Воздушные автоматические выключатели | PRO | Протон | Протон М Аксессуары | 4612 | Протон М 25,40,63 ACC | Аксессуары к Протон М 25,40,63 | A | Заказной | 1 | шт.
7005670 | Включающая катушка 400В AC Протон М25/40/63 | 12691.68 | 15483.8496 | 8122.6752 | Воздушные автоматические выключатели | PRO | Протон | Протон М Аксессуары | 4612 | Протон М 25,40,63 ACC | Аксессуары к Протон М 25,40,63 | A | Заказной | 1 | шт.
7005671 | Включающая катушка 110В DC Протон М25/40/63 | 12233.33 | 14924.6626 | 7829.3312 | Воздушные автоматические выключатели | PRO | Протон | Протон М Аксессуары | 4612 | Протон М 25,40,63 ACC | Аксессуары к Протон М 25,40,63 | A | Заказной | 1 | шт.
7005673 | Независимый расцепитель 230В AC/DC для Протон М 25/40/63 | 12233.33 | 14924.6626 | 7829.3312 | Воздушные автоматические выключатели | PRO | Протон | Протон М Аксессуары | 4612 | Протон М 25,40,63 ACC | Аксессуары к Протон М 25,40,63 | A | Заказной | 1 | шт.
7005674 | Независимый расцепитель 400В AC для Протон М 25/40/63 | 12691.68 | 15483.8496 | 8122.6752 | Воздушные автоматические выключатели | PRO | Протон | Протон М Аксессуары | 4612 | Протон М 25,40,63 ACC | Аксессуары к Протон М 25,40,63 | A | Заказной | 1 | шт.
7005675 | Независимый расцепитель 110В DC для Протон М 25/40/63 | 12233.33 | 14924.6626 | 7829.3312 | Воздушные автоматические выключатели | PRO | Протон | Протон М Аксессуары | 4612 | Протон М 25,40,63 ACC | Аксессуары к Протон М 25,40,63 | A | Заказной | 1 | шт.
7005677 | Моторный привод для взвода пружины 230В AC/DC для Протон М 25 | 27187.06 | 33168.2132 | 17399.7184 | Воздушные автоматические выключатели | PRO | Протон | Протон М Аксессуары | 4612 | Протон М 25 ACC | Аксессуары для Протон М 25 | A | Заказной | 1 | шт.
7005678 | Моторный привод для взвода пружины 400В AC для Протон М 25 | 28203.5 | 34408.27 | 18050.24 | Воздушные автоматические выключатели | PRO | Протон | Протон М Аксессуары | 4612 | Протон М 25 ACC | Аксессуары для Протон М 25 | A | Заказной | 1 | шт.
7005679 | Моторный привод для взвода пружины 110В DC для Протон М 25 | 27187.06 | 33168.2132 | 17399.7184 | Воздушные автоматические выключатели | PRO | Протон | Протон М Аксессуары | 4612 | Протон М 25 ACC | Аксессуары для Протон М 25 | A | Заказной | 1 | шт.
7005680 | Моторный привод для взвода пружины 400В AC для Протон М 40 | 28203.5 | 34408.27 | 18050.24 | Воздушные автоматические выключатели | PRO | Протон | Протон М Аксессуары | 4612 | Протон М 40 ACC | Аксессуары для Протон М 40 | A | Заказной | 1 | шт.
7005681 | Моторный привод для взвода пружины 230В AC/DC для Протон М 40 | 27187.06 | 33168.2132 | 17399.7184 | Воздушные автоматические выключатели | PRO | Протон | Протон М Аксессуары | 4612 | Протон М 40 ACC | Аксессуары для Протон М 40 | A | Заказной | 1 | шт.
7005682 | Моторный привод для взвода пружины 110В DC для Протон М 40 | 27187.06 | 33168.2132 | 17399.7184 | Воздушные автоматические выключатели | PRO | Протон | Протон М Аксессуары | 4612 | Протон М 40 ACC | Аксессуары для Протон М 40 | A | Заказной | 1 | шт.
7005683 | Модуль внешнего питания расцепителя 400В AC/24B DC для Протон М | 9976.58 | 12171.4276 | 6385.0112 | Воздушные автоматические выключатели | PRO | Протон | Протон М Аксессуары | 4612 | Протон М 25,40,63 ACC | Аксессуары к Протон М 25,40,63 | A | Заказной | 1 | шт.
7005684 | Модуль внешнего питания расцепителя 230В AC/24B DC для Протон М | 9976.58 | 12171.4276 | 6385.0112 | Воздушные автоматические выключатели | PRO | Протон | Протон М Аксессуары | 4612 | Протон М 25,40,63 ACC | Аксессуары к Протон М 25,40,63 | A | Заказной | 1 | шт.
7005685 | Расцепитель минимального напряжения 230В AC/DC для Протон М 25/40/63 | 12102.83 | 14765.4526 | 7745.8112 | Воздушные автоматические выключатели | PRO | Протон | Протон М Аксессуары | 4612 | Протон М 25,40,63 ACC | Аксессуары к Протон М 25,40,63 | A | Заказной | 1 | шт.
7005686 | Расцепитель минимального напряжения 400В AC/DC для Протон М 25/40/63 | 12554.81 | 15316.8682 | 8035.0784 | Воздушные автоматические выключатели | PRO | Протон | Протон М Аксессуары | 4612 | Протон М 25,40,63 ACC | Аксессуары к Протон М 25,40,63 | A | Заказной | 1 | шт.
7005687 | Расцепитель минимального напряжения 230В/АС с задержкой 0,3-5с Протон М 25/40/63 | 72132.09 | 88001.1498 | 46164.5376 | Воздушные автоматические выключатели | PRO | Протон | Протон М Аксессуары | 4612 | Протон М 25,40,63 ACC | Аксессуары к Протон М 25,40,63 | A | Заказной | 1 | шт.
7005688 | Расцепитель минимального напряжения 400В/АС с задержкой 0,3-5с Протон М 25/40/63 | 63044.62 | 76914.4364 | 40348.5568 | Воздушные автоматические выключатели | PRO | Протон | Протон М Аксессуары | 4612 | Протон М 25,40,63 ACC | Аксессуары к Протон М 25,40,63 | A | Заказной | 1 | шт.
7005692 | "Устройство для блокировки положения ""отключено"" (3 замка + 1 ключ) для Протон М 25/40/63" | 27629.5 | 33707.99 | 17682.88 | Воздушные автоматические выключатели | PRO | Протон | Протон М Аксессуары | 4612 | Протон М 25,40,63 ACC | Аксессуары к Протон М 25,40,63 | A | Заказной | 1 | шт.
7005693 | "Устройство для блокировки положения ""отключено"" (3 замка + 2 ключа) для Протон М 25/40/63" | 27629.5 | 33707.99 | 17682.88 | Воздушные автоматические выключатели | PRO | Протон | Протон М Аксессуары | 4612 | Протон М 25,40,63 ACC | Аксессуары к Протон М 25,40,63 | A | Заказной | 1 | шт.
7005694 | "Устройство для блокировки положения ""отключено"" (5 замков + 3 ключа) для Протон М 25/40/63" | 45607.09 | 55640.6498 | 29188.5376 | Воздушные автоматические выключатели | PRO | Протон | Протон М Аксессуары | 4612 | Протон М 25,40,63 ACC | Аксессуары к Протон М 25,40,63 | A | Заказной | 1 | шт.
7005695 | "Устройство для блокировки положения ""отключено"" (1 замок + 1 ключ) для Протон М 25/40/63" | 9654.04 | 11777.9288 | 6178.5856 | Воздушные автоматические выключатели | PRO | Протон | Протон М Аксессуары | 4612 | Протон М 25,40,63 ACC | Аксессуары к Протон М 25,40,63 | A | Заказной | 1 | шт.
7005696 | "Устройство для блокировки положения ""отключено"" (2 замка + 1 ключ) для Протон М 25/40/63" | 18644.95 | 22746.839 | 11932.768 | Воздушные автоматические выключатели | PRO | Протон | Протон М Аксессуары | 4612 | Протон М 25,40,63 ACC | Аксессуары к Протон М 25,40,63 | A | Заказной | 1 | шт.
7005700 | Устройство для блокировки кнопок навесным замком для Протон М 25/40/63 | 7505.51 | 9156.7222 | 4803.5264 | Воздушные автоматические выключатели | PRO | Протон | Протон М Аксессуары | 4612 | Протон М 25,40,63 ACC | Аксессуары к Протон М 25,40,63 | A | Заказной | 1 | шт.
1000556 | Рег. давл. АК-11А-4УЗ 9А, 250В | 23457 | 28617.54 | 15012.48 | Аппаратура специального назначения | Специальная | АК | АК-11 | 4610 | Регуляторы давления | Регуляторы давления | M | Складской | 1 | шт.
1003010 | Рег. давл. АК-11БУЗ 20А, 220В | 23457 | 28617.54 | 15012.48 | Аппаратура специального назначения | Специальная | АК | АК-11 | 4610 | Регуляторы давления | Регуляторы давления | M | Складской | 1 | шт.
1003318 | Рег. давл. АК-11БТЗ | 30494 | 37202.68 | 19516.16 | Аппаратура специального назначения | Специальная | АК | АК-11 | 4610 | Регуляторы давления | Регуляторы давления | M | Заказной | 1 | шт.
1021034 | Рег. давл. АК-11БУЗ 20А, 500В | 23457 | 28617.54 | 15012.48 | Аппаратура специального назначения | Специальная | АК | АК-11 | 4610 | Регуляторы давления | Регуляторы давления | M | Заказной | 1 | шт.
1003007 | Рег.давл. АК-11А-3УЗ 5А, 550В | 23457 | 28617.54 | 15012.48 | Аппаратура специального назначения | Специальная | АК | АК-11 | 4610 | Регуляторы давления | Регуляторы давления | M | Заказной | 1 | шт.
1006670 | Регулятор давления АК-11А-1Т3 | 30494 | 37202.68 | 19516.16 | Аппаратура специального назначения | Специальная | АК | АК-11 | 4610 | Регуляторы давления | Регуляторы давления | M | Заказной | 1 | шт.
1006705 | Регулятор давления АК-11А-3Т3 | 30494 | 37202.68 | 19516.16 | Аппаратура специального назначения | Специальная | АК | АК-11 | 4610 | Регуляторы давления | Регуляторы давления | M | Заказной | 1 | шт.
1006720 | Регулятор давления АК-11А-4Т3 | 30494 | 37202.68 | 19516.16 | Аппаратура специального назначения | Специальная | АК | АК-11 | 4610 | Регуляторы давления | Регуляторы давления | M | Заказной | 1 | шт.
1006734 | Регулятор давления АК-11А-1У3 | 23457 | 28617.54 | 15012.48 | Аппаратура специального назначения | Специальная | АК | АК-11 | 4610 | Регуляторы давления | Регуляторы давления | M | Заказной | 1 | шт.
1006756 | Регулятор давления АК-11А-2У3 | 23457 | 28617.54 | 15012.48 | Аппаратура специального назначения | Специальная | АК | АК-11 | 4610 | Регуляторы давления | Регуляторы давления | M | Заказной | 1 | шт.
7008027 | Выключатель-разъединитель Протон 25С 1250A, 3П, ВР50-45Про | 144108.2 | 175812.004 | 92229.248 | Воздушные автоматические выключатели | PRO | Протон | Протон ВР | 4612 | Протон ВР 25 | Выключатели-разъединители Протон ВР50-45Про до 2500А | M | Заказной | 1 | шт.
7008028 | Выключатель-разъединитель Протон 25В 1250A, 3П, ВР50-45Про | 193104.12 | 235587.0264 | 123586.6368 | Воздушные автоматические выключатели | PRO | Протон | Протон ВР | 4612 | Протон ВР 25 | Выключатели-разъединители Протон ВР50-45Про до 2500А | M | Заказной | 1 | шт.
7008029 | Выключатель-разъединитель Протон 25С 1600A, 3П, ВР50-45Про | 144108.2 | 175812.004 | 92229.248 | Воздушные автоматические выключатели | PRO | Протон | Протон ВР | 4612 | Протон ВР 25 | Выключатели-разъединители Протон ВР50-45Про до 2500А | M | Заказной | 1 | шт.
7008030 | Выключатель-разъединитель Протон 25В 1600A, 3П, ВР50-45Про | 193104.12 | 235587.0264 | 123586.6368 | Воздушные автоматические выключатели | PRO | Протон | Протон ВР | 4612 | Протон ВР 25 | Выключатели-разъединители Протон ВР50-45Про до 2500А | M | Заказной | 1 | шт.
7008031 | Выключатель-разъединитель Протон 25С 2000A, 3П, ВР50-45Про | 144108.2 | 175812.004 | 92229.248 | Воздушные автоматические выключатели | PRO | Протон | Протон ВР | 4612 | Протон ВР 25 | Выключатели-разъединители Протон ВР50-45Про до 2500А | M | Заказной | 1 | шт.
7008032 | Выключатель-разъединитель Протон 25В 2000A, 3П, ВР50-45Про | 193104.12 | 235587.0264 | 123586.6368 | Воздушные автоматические выключатели | PRO | Протон | Протон ВР | 4612 | Протон ВР 25 | Выключатели-разъединители Протон ВР50-45Про до 2500А | M | Заказной | 1 | шт.
7008033 | Выключатель-разъединитель Протон 25С 2500A, 3П, ВР50-45Про | 144108.2 | 175812.004 | 92229.248 | Воздушные автоматические выключатели | PRO | Протон | Протон ВР | 4612 | Протон ВР 25 | Выключатели-разъединители Протон ВР50-45Про до 2500А | M | Заказной | 1 | шт.
7008034 | Выключатель-разъединитель Протон 25В 2500A, 3П, ВР50-45Про | 193104.12 | 235587.0264 | 123586.6368 | Воздушные автоматические выключатели | PRO | Протон | Протон ВР | 4612 | Протон ВР 25 | Выключатели-разъединители Протон ВР50-45Про до 4000А | M | Заказной | 1 | шт.
7008035 | Выключатель-разъединитель Протон 40С 3200A, 3П, ВР50-45Про | 238048.08 | 290418.6576 | 152350.7712 | Воздушные автоматические выключатели | PRO | Протон | Протон ВР | 4612 | Протон ВР 40 | Выключатели-разъединители Протон ВР50-45Про до 4000А | M | Заказной | 1 | шт.
7008036 | Выключатель-разъединитель Протон 40В 3200A, 3П, ВР50-45Про | 291758.02 | 355944.7844 | 186725.1328 | Воздушные автоматические выключатели | PRO | Протон | Протон ВР | 4612 | Протон ВР 40 | Выключатели-разъединители Протон ВР50-45Про до 4000А | M | Заказной | 1 | шт.
7008037 | Выключатель-разъединитель Протон 40С 4000A, 3П, ВР50-45Про | 238048.08 | 290418.6576 | 152350.7712 | Воздушные автоматические выключатели | PRO | Протон | Протон ВР | 4612 | Протон ВР 40 | Выключатели-разъединители Протон ВР50-45Про до 4000А | M | Заказной | 1 | шт.
7008038 | Выключатель-разъединитель Протон 40В 4000A, 3П, ВР50-45Про | 291758.02 | 355944.7844 | 186725.1328 | Воздушные автоматические выключатели | PRO | Протон | Протон ВР | 4612 | Протон ВР 40 | Выключатели-разъединители Протон ВР50-45Про до 4000А | M | Заказной | 1 | шт.
7007101 | Модуль внешнего питания расцепителя ~/= 24B | 9532.02 | 11629.0644 | 6100.4928 | Воздушные автоматические выключатели | PRO | Протон | Протон | 4612 | Протон 25,40,63 ACC | Аксессуары для Протон 25,40,63 | A | Заказной | 1 | шт. | продажа из наличия на складе
7007102 | Датчик тока для защиты нейтрали для Протон 25 и Протон 40 (катушка Роговского) | 61221.82 | 74690.6204 | 39181.9648 | Воздушные автоматические выключатели | PRO | Протон | Протон | 4612 | Протон 25,40,63 ACC | Аксессуары для Протон 25,40,63 | A | Заказной | 1 | шт. | продажа из наличия на складе
7007103 | Контакт для положения "вкачено"/"испытания"/"выкачено" | 19473.59 | 23757.7798 | 12463.0976 | Воздушные автоматические выключатели | PRO | Протон | Протон | 4612 | Протон 25,40,63 ACC | Аксессуары для Протон 25,40,63 | A | Заказной | 1 | шт. | продажа из наличия на складе
7007104 | Контакт состояния готовности включению (пружина взведена) | 10510.27 | 12822.5294 | 6726.5728 | Воздушные автоматические выключатели | PRO | Протон | Протон | 4612 | Протон 25,40,63 ACC | Аксессуары для Протон 25,40,63 | A | Заказной | 1 | шт. | продажа из наличия на складе
7007106 | Контакт сигнализации для н.р., р.м.н. и в.к. | 4863.62 | 5933.6164 | 3112.7168 | Воздушные автоматические выключатели | PRO | Протон | Протон | 4612 | Протон 25,40,63 ACC | Аксессуары для Протон 25,40,63 | A | Заказной | 1 | шт. | продажа из наличия на складе
7007107 | Устройство для блокировки двери при включенном выключателе | 19373.86 | 23636.1092 | 12399.2704 | Воздушные автоматические выключатели | PRO | Протон | Протон | 4612 | Протон 25,40,63 ACC | Аксессуары для Протон 25,40,63 | A | Заказной | 1 | шт. | продажа из наличия на складе
7007109 | Уплотнитель двери IP40 | 8407.36 | 10256.9792 | 5380.7104 | Воздушные автоматические выключатели | PRO | Протон | Протон | 4612 | Протон 25,40,63 ACC | Аксессуары для Протон 25,40,63 | A | Заказной | 1 | шт. | продажа из наличия на складе
7007111 | Устройство предотвращения неправильного вставления | 11424.85 | 13938.317 | 7311.904 | Воздушные автоматические выключатели | PRO | Протон | Протон | 4612 | Протон 25,40,63 ACC | Аксессуары для Протон 25,40,63 | A | Заказной | 1 | шт. | продажа из наличия на складе
7007113 | Устройство для блокировки положения "отключено" c 2-мя встроенными замками | 8407.36 | 10256.9792 | 5380.7104 | Воздушные автоматические выключатели | PRO | Протон | Протон | 4612 | Протон 25,40,63 ACC | Аксессуары для Протон 25,40,63 | A | Заказной | 1 | шт. | продажа из наличия на складе
7007114 | Устройство для блокировки положения "отключено" - Замок типа RonisЩ - 5шт. | 83171.79 | 101469.5838 | 53229.9456 | Воздушные автоматические выключатели | PRO | Протон | Протон | 4612 | Протон 25,40,63 ACC | Аксессуары для Протон 25,40,63 | A | Заказной | 1 | шт. | продажа из наличия на складе
7007115 | Устройство для блокировки положения "отключено" - Замок типа ProfaluxЩ | 24676.74 | 30105.6228 | 15793.1136 | Воздушные автоматические выключатели | PRO | Протон | Протон | 4612 | Протон 25,40,63 ACC | Аксессуары для Протон 25,40,63 | A | Заказной | 1 | шт. | продажа из наличия на складе
7007116 | Устройство для блокировки положения "отключено" - Замок типа RonisЩ | 24676.74 | 30105.6228 | 15793.1136 | Воздушные автоматические выключатели | PRO | Протон | Протон | 4612 | Протон 25,40,63 ACC | Аксессуары для Протон 25,40,63 | A | Заказной | 1 | шт. | продажа из наличия на складе
7007119 | Моторный привод для взвода пружины ~/= 24В | 76998.89 | 93938.6458 | 49279.2896 | Воздушные автоматические выключатели | PRO | Протон | Протон | 4612 | Протон 25,40,63 ACC | Аксессуары для Протон 25,40,63 | A | Заказной | 1 | шт. | продажа из наличия на складе
7007120 | Моторный привод для взвода пружины~/= 48В | 75653.54 | 92297.3188 | 48418.2656 | Воздушные автоматические выключатели | PRO | Протон | Протон | 4612 | Протон 25,40,63 ACC | Аксессуары для Протон 25,40,63 | A | Заказной | 1 | шт. | продажа из наличия на складе
7007121 | Моторный привод для взвода пружины~/= 110-130В | 79995.16 | 97594.0952 | 51196.9024 | Воздушные автоматические выключатели | PRO | Протон | Протон | 4612 | Протон 25,40,63 ACC | Аксессуары для Протон 25,40,63 | A | Заказной | 1 | шт. | продажа из наличия на складе
7007122 | Моторный привод для взвода пружины~/= 220-250В | 74968.14 | 91461.1308 | 47979.6096 | Воздушные автоматические выключатели | PRO | Протон | Протон | 4612 | Протон 25,40,63 ACC | Аксессуары для Протон 25,40,63 | A | Заказной | 1 | шт. | продажа из наличия на складе
7007123 | Моторный привод для взвода пружины ~ 400-440В | 78189.33 | 95390.9826 | 50041.1712 | Воздушные автоматические выключатели | PRO | Протон | Протон | 4612 | Протон 25,40,63 ACC | Аксессуары для Протон 25,40,63 | A | Заказной | 1 | шт. | продажа из наличия на складе
7007124 | Моторный привод для взвода пружины ~ 480В | 121853.73 | 148661.5506 | 77986.3872 | Воздушные автоматические выключатели | PRO | Протон | Протон | 4612 | Протон 25,40,63 ACC | Аксессуары для Протон 25,40,63 | A | Заказной | 1 | шт. | продажа из наличия на складе
7007126 | Включающая катушка (замыкающая катушка) ~/= 24В | 27439.58 | 33476.2876 | 17561.3312 | Воздушные автоматические выключатели | PRO | Протон | Протон | 4612 | Протон 25,40,63 ACC | Аксессуары для Протон 25,40,63 | A | Заказной | 1 | шт. | продажа из наличия на складе
7007127 | Включающая катушка (замыкающая катушка) ~/= 48В | 27492.63 | 33541.0086 | 17595.2832 | Воздушные автоматические выключатели | PRO | Протон | Протон | 4612 | Протон 25,40,63 ACC | Аксессуары для Протон 25,40,63 | A | Заказной | 1 | шт. | продажа из наличия на складе
7007128 | Включающая катушка (замыкающая катушка) ~/= 110-130В | 27492.63 | 33541.0086 | 17595.2832 | Воздушные автоматические выключатели | PRO | Протон | Протон | 4612 | Протон 25,40,63 ACC | Аксессуары для Протон 25,40,63 | A | Заказной | 1 | шт. | продажа из наличия на складе
7007129 | Включающая катушка (замыкающая катушка) ~/= 220-250В | 26539.85 | 32378.617 | 16985.504 | Воздушные автоматические выключатели | PRO | Протон | Протон | 4612 | Протон 25,40,63 ACC | Аксессуары для Протон 25,40,63 | A | Заказной | 1 | шт. | продажа из наличия на складе
7007130 | Включающая катушка (замыкающая катушка) ~ 415-480В | 27492.63 | 33541.0086 | 17595.2832 | Воздушные автоматические выключатели | PRO | Протон | Протон | 4612 | Протон 25,40,63 ACC | Аксессуары для Протон 25,40,63 | A | Заказной | 1 | шт. | продажа из наличия на складе
7007133 | Независимый расцепитель ~/= 24B | 25593.44 | 31223.9968 | 16379.8016 | Воздушные автоматические выключатели | PRO | Протон | Протон | 4612 | Протон 25,40,63 ACC | Аксессуары для Протон 25,40,63 | A | Заказной | 1 | шт. | продажа из наличия на складе
7007134 | Независимый расцепитель ~/= 48B | 25640.13 | 31280.9586 | 16409.6832 | Воздушные автоматические выключатели | PRO | Протон | Протон | 4612 | Протон 25,40,63 ACC | Аксессуары для Протон 25,40,63 | A | Заказной | 1 | шт. | продажа из наличия на складе
7007135 | Независимый расцепитель ~/= 110-130B | 25640.13 | 31280.9586 | 16409.6832 | Воздушные автоматические выключатели | PRO | Протон | Протон | 4612 | Протон 25,40,63 ACC | Аксессуары для Протон 25,40,63 | A | Заказной | 1 | шт. | продажа из наличия на складе
7007140 | Расцепитель минимального напряжения ~/= 24B | 25506.44 | 31117.8568 | 16324.1216 | Воздушные автоматические выключатели | PRO | Протон | Протон | 4612 | Протон 25,40,63 ACC | Аксессуары для Протон 25,40,63 | A | Заказной | 1 | шт. | продажа из наличия на складе
7007141 | Расцепитель минимального напряжения ~/= 48B | 25506.44 | 31117.8568 | 16324.1216 | Воздушные автоматические выключатели | PRO | Протон | Протон | 4612 | Протон 25,40,63 ACC | Аксессуары для Протон 25,40,63 | A | Заказной | 1 | шт. | продажа из наличия на складе
7007142 | Расцепитель минимального напряжения ~/= 110-130B | 32434.77 | 39570.4194 | 20758.2528 | Воздушные автоматические выключатели | PRO | Протон | Протон | 4612 | Протон 25,40,63 ACC | Аксессуары для Протон 25,40,63 | A | Заказной | 1 | шт. | продажа из наличия на складе
7007143 | Расцепитель минимального напряжения ~/= 220-250B | 31089.42 | 37929.0924 | 19897.2288 | Воздушные автоматические выключатели | PRO | Протон | Протон | 4612 | Протон 25,40,63 ACC | Аксессуары для Протон 25,40,63 | A | Заказной | 1 | шт. | продажа из наличия на складе
7007147 | Модуль задержки срабатывания для расцепителя минимального напряжения ~/= 110B (с РМН) | 37654.89 | 45938.9658 | 24099.1296 | Воздушные автоматические выключатели | PRO | Протон | Протон | 4612 | Протон 25,40,63 ACC | Аксессуары для Протон 25,40,63 | A | Заказной | 1 | шт. | продажа из наличия на складе
7007149 | Комплект крепежа для подъема выключателя краном | 21487.37 | 26214.5914 | 13751.9168 | Воздушные автоматические выключатели | PRO | Протон | Протон | 4612 | Протон 25,40,63 ACC | Аксессуары для Протон 25,40,63 | A | Заказной | 1 | шт. | продажа из наличия на складе
7007150 | Комплект контактов (шаг 85мм) "на ребро" стац. исп. Протон 25 | 28871.93 | 35223.7546 | 18478.0352 | Воздушные автоматические выключатели | PRO | Протон | Протон | 4612 | Протон 25 ACC | Аксессуары для Протон 25 | A | Заказной | 1 | шт. | продажа из наличия на складе
7007151 | Комплект контактов (шаг 85мм) для плоского присоединения стац. исп. Протон 25 | 34902.66 | 42581.2452 | 22337.7024 | Воздушные автоматические выключатели | PRO | Протон | Протон | 4612 | Протон 25 ACC | Аксессуары для Протон 25 | A | Заказной | 1 | шт. | продажа из наличия на складе
7007153 | Комплект расшир. контактов (шаг 116,5мм) для присоединения "на ребро" стац. исп. Протон 25 | 51099.88 | 62341.8536 | 32703.9232 | Воздушные автоматические выключатели | PRO | Протон | Протон | 4612 | Протон 25 ACC | Аксессуары для Протон 25 | A | Заказной | 1 | шт. | продажа из наличия на складе
7007162 | Устройство для механической взаимоблокировки нескольких аппаратов для Протон 25 | 22253.41 | 27149.1602 | 14242.1824 | Воздушные автоматические выключатели | PRO | Протон | Протон | 4612 | Протон 25 ACC | Аксессуары для Протон 25 | A | Заказной | 1 | шт. | продажа из наличия на складе
7007163 | Устройство для механической взаимоблокировки нескольких аппаратов для Протон 40 | 22253.41 | 27149.1602 | 14242.1824 | Воздушные автоматические выключатели | PRO | Протон | Протон | 4612 | Протон 40 ACC | Аксессуары для Протон 40 | A | Заказной | 1 | шт. | продажа из наличия на складе
7007164 | Троссовая тяга для взаимной механической блокировки (L=2`600мм) | 15486.36 | 18893.3592 | 9911.2704 | Воздушные автоматические выключатели | PRO | Протон | Протон | 4612 | Протон 25,40,63 ACC | Аксессуары для Протон 25,40,63 | A | Заказной | 1 | шт. | продажа из наличия на складе
7007165 | Троссовая тяга для взаимной механической блокировки (L=3`000мм) | 28823.13 | 35164.2186 | 18446.8032 | Воздушные автоматические выключатели | PRO | Протон | Протон | 4612 | Протон 25,40,63 ACC | Аксессуары для Протон 25,40,63 | A | Заказной | 1 | шт. | продажа из наличия на складе
7007166 | Троссовая тяга для взаимной механической блокировки (L=3`600мм) | 18090.05 | 22069.861 | 11577.632 | Воздушные автоматические выключатели | PRO | Протон | Протон | 4612 | Протон 25,40,63 ACC | Аксессуары для Протон 25,40,63 | A | Заказной | 1 | шт. | продажа из наличия на складе
7007167 | Троссовая тяга для взаимной механической блокировки (L=4`000мм) | 20205.68 | 24650.9296 | 12931.6352 | Воздушные автоматические выключатели | PRO | Протон | Протон | 4612 | Протон 25,40,63 ACC | Аксессуары для Протон 25,40,63 | A | Заказной | 1 | шт. | продажа из наличия на складе
7007168 | Троссовая тяга для взаимной механической блокировки (L=4`600мм) | 23095.85 | 28176.937 | 14781.344 | Воздушные автоматические выключатели | PRO | Протон | Протон | 4612 | Протон 25,40,63 ACC | Аксессуары для Протон 25,40,63 | A | Заказной | 1 | шт. | продажа из наличия на складе
7007169 | Троссовая тяга для взаимной механической блокировки (L=5`600мм) | 27622.07 | 33698.9254 | 17678.1248 | Воздушные автоматические выключатели | PRO | Протон | Протон | 4612 | Протон 25,40,63 ACC | Аксессуары для Протон 25,40,63 | A | Заказной | 1 | шт. | продажа из наличия на складе
7007174 | Датчик тока для защиты нейтрали для Протон 63 (катушка Роговского) | 67201.62 | 81985.9764 | 43009.0368 | Воздушные автоматические выключатели | PRO | Протон | Протон | 4612 | Протон 63 ACC | Аксессуары для Протон 63 | A | Заказной | 1 | шт. | продажа из наличия на складе
7007175 | Устройство для механической взаимоблокировки нескольких аппаратов для ПРОТОН 63 | 101616.21 | 123971.7762 | 65034.3744 | Воздушные автоматические выключатели | PRO | Протон | Протон | 4612 | Протон 63 ACC | Аксессуары для Протон 63 | A | Заказной | 1 | шт. | продажа из наличия на складе
7007185 | Протон 25/40/63 межф перег Стац исп 3П | 8910.28 | 10870.5416 | 5702.5792 | Воздушные автоматические выключатели | PRO | Протон | Протон | 4612 | Протон 25,40,63 ACC | Аксессуары для Протон 25,40,63 | A | Заказной | 1 | шт. | продажа из наличия на складе
7007187 | Протон 25/40/63 межф перег Выд исп 3П | 13544.73 | 16524.5706 | 8668.6272 | Воздушные автоматические выключатели | PRO | Протон | Протон | 4612 | Протон 25,40,63 ACC | Аксессуары для Протон 25,40,63 | A | Заказной | 1 | шт. | продажа из наличия на складе
1000562 | Выкл. шунтирующий В-61 671010-20УХЛ3 | 2284717 | 2787354.74 | 1462218.88 | Аппаратура специального назначения | Специальная | В-61 | В-61 | 4608 | В-61 |  | M | Заказной | 1 | шт.
82101006 | Электрон М Э06В-56-41-1000А-380AC-НР127AC-ПЭ110DC-4З4P-ВКС | 503243.97 | 613957.6434 | 322076.1408 | Автоматические выключатели в литом корпусе | Специальная | Электрон М | Электрон М Э06 | 4603 |  | Ретрофит решение для замены автоматического выключателя "Электрон" | M | Заказной | 1 | шт.
82101007 | Электрон М Э06В-56-41-1000А-380AC-НР220AC-ПЭ110DC-4З4P-ВКС | 503243.97 | 613957.6434 | 322076.1408 | Автоматические выключатели в литом корпусе | Специальная | Электрон М | Электрон М Э06 | 4603 |  | Ретрофит решение для замены автоматического выключателя "Электрон" | M | Заказной | 1 | шт.
82101008 | Электрон М Э06В-56-41-1000А-380AC-НР380AC-ПЭ110DC-4З4P-ВКС | 503243.97 | 613957.6434 | 322076.1408 | Автоматические выключатели в литом корпусе | Специальная | Электрон М | Электрон М Э06 | 4603 |  | Ретрофит решение для замены автоматического выключателя "Электрон" | M | Заказной | 1 | шт.
82101011 | Электрон М Э06В-56-41-1000А-380AC-НР127AC-ПЭ220DC-4З4P-ВКС | 503243.97 | 613957.6434 | 322076.1408 | Автоматические выключатели в литом корпусе | Специальная | Электрон М | Электрон М Э06 | 4603 |  | Ретрофит решение для замены автоматического выключателя "Электрон" | M | Заказной | 1 | шт.
82101012 | Электрон М Э06В-56-41-1000А-380AC-НР220AC-ПЭ220DC-4З4P-ВКС | 503243.97 | 613957.6434 | 322076.1408 | Автоматические выключатели в литом корпусе | Специальная | Электрон М | Электрон М Э06 | 4603 |  | Ретрофит решение для замены автоматического выключателя "Электрон" | M | Заказной | 1 | шт.
82101013 | Электрон М Э06В-56-41-1000А-380AC-НР380AC-ПЭ220DC-4З4P-ВКС | 503243.97 | 613957.6434 | 322076.1408 | Автоматические выключатели в литом корпусе | Специальная | Электрон М | Электрон М Э06 | 4603 |  | Ретрофит решение для замены автоматического выключателя "Электрон" | M | Заказной | 1 | шт.
82101016 | Электрон М Э06В-56-41-1000А-380AC-НР127AC-ПЭ127AC-4З4P-ВКС | 503243.97 | 613957.6434 | 322076.1408 | Автоматические выключатели в литом корпусе | Специальная | Электрон М | Электрон М Э06 | 4603 |  | Ретрофит решение для замены автоматического выключателя "Электрон" | M | Заказной | 1 | шт.
82101017 | Электрон М Э06В-56-41-1000А-380AC-НР220AC-ПЭ127AC-4З4P-ВКС | 503243.97 | 613957.6434 | 322076.1408 | Автоматические выключатели в литом корпусе | Специальная | Электрон М | Электрон М Э06 | 4603 |  | Ретрофит решение для замены автоматического выключателя "Электрон" | M | Заказной | 1 | шт.
82101018 | Электрон М Э06В-56-41-1000А-380AC-НР380AC-ПЭ127AC4З4P-ВКС | 503243.97 | 613957.6434 | 322076.1408 | Автоматические выключатели в литом корпусе | Специальная | Электрон М | Электрон М Э06 | 4603 |  | Ретрофит решение для замены автоматического выключателя "Электрон" | M | Заказной | 1 | шт.
82101021 | Электрон М Э06В-56-41-1000А-380AC-НР127AC-ПЭ220AC-4З4P-ВКС | 503243.97 | 613957.6434 | 322076.1408 | Автоматические выключатели в литом корпусе | Специальная | Электрон М | Электрон М Э06 | 4603 |  | Ретрофит решение для замены автоматического выключателя "Электрон" | M | Заказной | 1 | шт.
82101022 | Электрон М Э06В-56-41-1000А-380AC-НР220AC-ПЭ220AC-4З4P-ВКС | 503243.97 | 613957.6434 | 322076.1408 | Автоматические выключатели в литом корпусе | Специальная | Электрон М | Электрон М Э06 | 4603 |  | Ретрофит решение для замены автоматического выключателя "Электрон" | M | Заказной | 1 | шт.
82101023 | Электрон М Э06В-56-41-1000А-380AC-НР380AC-ПЭ220AC-4З4P-ВКС | 503243.97 | 613957.6434 | 322076.1408 | Автоматические выключатели в литом корпусе | Специальная | Электрон М | Электрон М Э06 | 4603 |  | Ретрофит решение для замены автоматического выключателя "Электрон" | M | Заказной | 1 | шт.
82102006 | Электрон М Э06В-56-41-1000А-660AC-НР127AC-ПЭ110DC-4З4P-ВКС | 503243.97 | 613957.6434 | 322076.1408 | Автоматические выключатели в литом корпусе | Специальная | Электрон М | Электрон М Э06 | 4603 |  | Ретрофит решение для замены автоматического выключателя "Электрон" | M | Заказной | 1 | шт.
82102007 | Электрон М Э06В-56-41-1000А-660AC-НР220AC-ПЭ110DC-4З4P-ВКС | 503243.97 | 613957.6434 | 322076.1408 | Автоматические выключатели в литом корпусе | Специальная | Электрон М | Электрон М Э06 | 4603 |  | Ретрофит решение для замены автоматического выключателя "Электрон" | M | Заказной | 1 | шт.
82102008 | Электрон М Э06В-56-41-1000А-660AC-НР380AC-ПЭ110DC-4З4P-ВКС | 503243.97 | 613957.6434 | 322076.1408 | Автоматические выключатели в литом корпусе | Специальная | Электрон М | Электрон М Э06 | 4603 |  | Ретрофит решение для замены автоматического выключателя "Электрон" | M | Заказной | 1 | шт.
82102011 | Электрон М Э06В-56-41-1000А-660AC-НР127AC-ПЭ220DC-4З4P-ВКС | 503243.97 | 613957.6434 | 322076.1408 | Автоматические выключатели в литом корпусе | Специальная | Электрон М | Электрон М Э06 | 4603 |  | Ретрофит решение для замены автоматического выключателя "Электрон" | M | Заказной | 1 | шт.
82102012 | Электрон М Э06В-56-41-1000А-660AC-НР220AC-ПЭ220DC-4З4P-ВКС | 503243.97 | 613957.6434 | 322076.1408 | Автоматические выключатели в литом корпусе | Специальная | Электрон М | Электрон М Э06 | 4603 |  | Ретрофит решение для замены автоматического выключателя "Электрон" | M | Заказной | 1 | шт.
82102013 | Электрон М Э06В-56-41-1000А-660AC-НР380AC-ПЭ220DC-4З4P-ВКС | 503243.97 | 613957.6434 | 322076.1408 | Автоматические выключатели в литом корпусе | Специальная | Электрон М | Электрон М Э06 | 4603 |  | Ретрофит решение для замены автоматического выключателя "Электрон" | M | Заказной | 1 | шт.
82102016 | Электрон М Э06В-56-41-1000А-660AC-НР127AC-ПЭ127AC-4З4P-ВКС | 503243.97 | 613957.6434 | 322076.1408 | Автоматические выключатели в литом корпусе | Специальная | Электрон М | Электрон М Э06 | 4603 |  | Ретрофит решение для замены автоматического выключателя "Электрон" | M | Заказной | 1 | шт.
82102017 | Электрон М Э06В-56-41-1000А-660AC-НР220AC-ПЭ127AC-4З4P-ВКС | 503243.97 | 613957.6434 | 322076.1408 | Автоматические выключатели в литом корпусе | Специальная | Электрон М | Электрон М Э06 | 4603 |  | Ретрофит решение для замены автоматического выключателя "Электрон" | M | Заказной | 1 | шт.
82102018 | Электрон М Э06В-56-41-1000А-660AC-НР380AC-ПЭ127AC4З4P-ВКС | 503243.97 | 613957.6434 | 322076.1408 | Автоматические выключатели в литом корпусе | Специальная | Электрон М | Электрон М Э06 | 4603 |  | Ретрофит решение для замены автоматического выключателя "Электрон" | M | Заказной | 1 | шт.
82102021 | Электрон М Э06В-56-41-1000А-660AC-НР127AC-ПЭ220AC-4З4P-ВКС | 503243.97 | 613957.6434 | 322076.1408 | Автоматические выключатели в литом корпусе | Специальная | Электрон М | Электрон М Э06 | 4603 |  | Ретрофит решение для замены автоматического выключателя "Электрон" | M | Заказной | 1 | шт.
82102022 | Электрон М Э06В-56-41-1000А-660AC-НР220AC-ПЭ220AC-4З4P-ВКС | 503243.97 | 613957.6434 | 322076.1408 | Автоматические выключатели в литом корпусе | Специальная | Электрон М | Электрон М Э06 | 4603 |  | Ретрофит решение для замены автоматического выключателя "Электрон" | M | Заказной | 1 | шт.
82102023 | Электрон М Э06В-56-41-1000А-660AC-НР380AC-ПЭ220AC-4З4P-ВКС | 503243.97 | 613957.6434 | 322076.1408 | Автоматические выключатели в литом корпусе | Специальная | Электрон М | Электрон М Э06 | 4603 |  | Ретрофит решение для замены автоматического выключателя "Электрон" | M | Заказной | 1 | шт.
82151006 | Электрон М Э06В-55-41-250А-380AC-НР127AC-ПЭ110DC-4З4P-ВКС | 511936.74 | 624562.8228 | 327639.5136 | Автоматические выключатели в литом корпусе | Специальная | Электрон М | Электрон М Э06 | 4603 |  | Ретрофит решение для замены автоматического выключателя "Электрон" | M | Заказной | 1 | шт.
82151007 | Электрон М Э06В-55-41-250А-380AC-НР220AC-ПЭ110DC-4З4P-ВКС | 511936.74 | 624562.8228 | 327639.5136 | Автоматические выключатели в литом корпусе | Специальная | Электрон М | Электрон М Э06 | 4603 |  | Ретрофит решение для замены автоматического выключателя "Электрон" | M | Заказной | 1 | шт.
82151008 | Электрон М Э06В-55-41-250А-380AC-НР380AC-ПЭ110DC-4З4P-ВКС | 511936.74 | 624562.8228 | 327639.5136 | Автоматические выключатели в литом корпусе | Специальная | Электрон М | Электрон М Э06 | 4603 |  | Ретрофит решение для замены автоматического выключателя "Электрон" | M | Заказной | 1 | шт.
82151011 | Электрон М Э06В-55-41-250А-380AC-НР127AC-ПЭ220DC-4З4P-ВКС | 511936.74 | 624562.8228 | 327639.5136 | Автоматические выключатели в литом корпусе | Специальная | Электрон М | Электрон М Э06 | 4603 |  | Ретрофит решение для замены автоматического выключателя "Электрон" | M | Заказной | 1 | шт.
82151012 | Электрон М Э06В-55-41-250А-380AC-НР220AC-ПЭ220DC-4З4P-ВКС | 511936.74 | 624562.8228 | 327639.5136 | Автоматические выключатели в литом корпусе | Специальная | Электрон М | Электрон М Э06 | 4603 |  | Ретрофит решение для замены автоматического выключателя "Электрон" | M | Заказной | 1 | шт.
82151013 | Электрон М Э06В-55-41-250А-380AC-НР380AC-ПЭ220DC-4З4P-ВКС | 511936.74 | 624562.8228 | 327639.5136 | Автоматические выключатели в литом корпусе | Специальная | Электрон М | Электрон М Э06 | 4603 |  | Ретрофит решение для замены автоматического выключателя "Электрон" | M | Заказной | 1 | шт.
82151016 | Электрон М Э06В-55-41-250А-380AC-НР127AC-ПЭ127AC-4З4P-ВКС | 511936.74 | 624562.8228 | 327639.5136 | Автоматические выключатели в литом корпусе | Специальная | Электрон М | Электрон М Э06 | 4603 |  | Ретрофит решение для замены автоматического выключателя "Электрон" | M | Заказной | 1 | шт.
82151017 | Электрон М Э06В-55-41-250А-380AC-НР220AC-ПЭ127AC-4З4P-ВКС | 511936.74 | 624562.8228 | 327639.5136 | Автоматические выключатели в литом корпусе | Специальная | Электрон М | Электрон М Э06 | 4603 |  | Ретрофит решение для замены автоматического выключателя "Электрон" | M | Заказной | 1 | шт.
82151018 | Электрон М Э06В-55-41-250А-380AC-НР380AC-ПЭ127AC4З4P-ВКС | 511936.74 | 624562.8228 | 327639.5136 | Автоматические выключатели в литом корпусе | Специальная | Электрон М | Электрон М Э06 | 4603 |  | Ретрофит решение для замены автоматического выключателя "Электрон" | M | Заказной | 1 | шт.
82151021 | Электрон М Э06В-55-41-250А-380AC-НР127AC-ПЭ220AC-4З4P-ВКС | 511936.74 | 624562.8228 | 327639.5136 | Автоматические выключатели в литом корпусе | Специальная | Электрон М | Электрон М Э06 | 4603 |  | Ретрофит решение для замены автоматического выключателя "Электрон" | M | Заказной | 1 | шт.
82151022 | Электрон М Э06В-55-41-250А-380AC-НР220AC-ПЭ220AC-4З4P-ВКС | 511936.74 | 624562.8228 | 327639.5136 | Автоматические выключатели в литом корпусе | Специальная | Электрон М | Электрон М Э06 | 4603 |  | Ретрофит решение для замены автоматического выключателя "Электрон" | M | Заказной | 1 | шт.
82151023 | Электрон М Э06В-55-41-250А-380AC-НР380AC-ПЭ220AC-4З4P-ВКС | 511936.74 | 624562.8228 | 327639.5136 | Автоматические выключатели в литом корпусе | Специальная | Электрон М | Электрон М Э06 | 4603 |  | Ретрофит решение для замены автоматического выключателя "Электрон" | M | Заказной | 1 | шт.
82152006 | Электрон М Э06В-55-41-400А-380AC-НР127AC-ПЭ110DC-4З4P-ВКС | 511936.74 | 624562.8228 | 327639.5136 | Автоматические выключатели в литом корпусе | Специальная | Электрон М | Электрон М Э06 | 4603 |  | Ретрофит решение для замены автоматического выключателя "Электрон" | M | Заказной | 1 | шт.
82152007 | Электрон М Э06В-55-41-400А-380AC-НР220AC-ПЭ110DC-4З4P-ВКС | 511936.74 | 624562.8228 | 327639.5136 | Автоматические выключатели в литом корпусе | Специальная | Электрон М | Электрон М Э06 | 4603 |  | Ретрофит решение для замены автоматического выключателя "Электрон" | M | Заказной | 1 | шт.
82152008 | Электрон М Э06В-55-41-400А-380AC-НР380AC-ПЭ110DC-4З4P-ВКС | 511936.74 | 624562.8228 | 327639.5136 | Автоматические выключатели в литом корпусе | Специальная | Электрон М | Электрон М Э06 | 4603 |  | Ретрофит решение для замены автоматического выключателя "Электрон" | M | Заказной | 1 | шт.
82152011 | Электрон М Э06В-55-41-400А-380AC-НР127AC-ПЭ220DC-4З4P-ВКС | 511936.74 | 624562.8228 | 327639.5136 | Автоматические выключатели в литом корпусе | Специальная | Электрон М | Электрон М Э06 | 4603 |  | Ретрофит решение для замены автоматического выключателя "Электрон" | M | Заказной | 1 | шт.
82152012 | Электрон М Э06В-55-41-400А-380AC-НР220AC-ПЭ220DC-4З4P-ВКС | 511936.74 | 624562.8228 | 327639.5136 | Автоматические выключатели в литом корпусе | Специальная | Электрон М | Электрон М Э06 | 4603 |  | Ретрофит решение для замены автоматического выключателя "Электрон" | M | Заказной | 1 | шт.
82152013 | Электрон М Э06В-55-41-400А-380AC-НР380AC-ПЭ220DC-4З4P-ВКС | 511936.74 | 624562.8228 | 327639.5136 | Автоматические выключатели в литом корпусе | Специальная | Электрон М | Электрон М Э06 | 4603 |  | Ретрофит решение для замены автоматического выключателя "Электрон" | M | Заказной | 1 | шт.
82152016 | Электрон М Э06В-55-41-400А-380AC-НР127AC-ПЭ127AC-4З4P-ВКС | 511936.74 | 624562.8228 | 327639.5136 | Автоматические выключатели в литом корпусе | Специальная | Электрон М | Электрон М Э06 | 4603 |  | Ретрофит решение для замены автоматического выключателя "Электрон" | M | Заказной | 1 | шт.
82152017 | Электрон М Э06В-55-41-400А-380AC-НР220AC-ПЭ127AC-4З4P-ВКС | 511936.74 | 624562.8228 | 327639.5136 | Автоматические выключатели в литом корпусе | Специальная | Электрон М | Электрон М Э06 | 4603 |  | Ретрофит решение для замены автоматического выключателя "Электрон" | M | Заказной | 1 | шт.
82152018 | Электрон М Э06В-55-41-400А-380AC-НР380AC-ПЭ127AC4З4P-ВКС | 511936.74 | 624562.8228 | 327639.5136 | Автоматические выключатели в литом корпусе | Специальная | Электрон М | Электрон М Э06 | 4603 |  | Ретрофит решение для замены автоматического выключателя "Электрон" | M | Заказной | 1 | шт.
82152021 | Электрон М Э06В-55-41-400А-380AC-НР127AC-ПЭ220AC-4З4P-ВКС | 511936.74 | 624562.8228 | 327639.5136 | Автоматические выключатели в литом корпусе | Специальная | Электрон М | Электрон М Э06 | 4603 |  | Ретрофит решение для замены автоматического выключателя "Электрон" | M | Заказной | 1 | шт.
82152022 | Электрон М Э06В-55-41-400А-380AC-НР220AC-ПЭ220AC-4З4P-ВКС | 511936.74 | 624562.8228 | 327639.5136 | Автоматические выключатели в литом корпусе | Специальная | Электрон М | Электрон М Э06 | 4603 |  | Ретрофит решение для замены автоматического выключателя "Электрон" | M | Заказной | 1 | шт.
82152023 | Электрон М Э06В-55-41-400А-380AC-НР380AC-ПЭ220AC-4З4P-ВКС | 511936.74 | 624562.8228 | 327639.5136 | Автоматические выключатели в литом корпусе | Специальная | Электрон М | Электрон М Э06 | 4603 |  | Ретрофит решение для замены автоматического выключателя "Электрон" | M | Заказной | 1 | шт.
82153006 | Электрон М Э06В-55-41-630А-380AC-НР127AC-ПЭ110DC-4З4P-ВКС | 511936.74 | 624562.8228 | 327639.5136 | Автоматические выключатели в литом корпусе | Специальная | Электрон М | Электрон М Э06 | 4603 |  | Ретрофит решение для замены автоматического выключателя "Электрон" | M | Заказной | 1 | шт.
82153007 | Электрон М Э06В-55-41-630А-380AC-НР220AC-ПЭ110DC-4З4P-ВКС | 511936.74 | 624562.8228 | 327639.5136 | Автоматические выключатели в литом корпусе | Специальная | Электрон М | Электрон М Э06 | 4603 |  | Ретрофит решение для замены автоматического выключателя "Электрон" | M | Заказной | 1 | шт.
82153008 | Электрон М Э06В-55-41-630А-380AC-НР380AC-ПЭ110DC-4З4P-ВКС | 511936.74 | 624562.8228 | 327639.5136 | Автоматические выключатели в литом корпусе | Специальная | Электрон М | Электрон М Э06 | 4603 |  | Ретрофит решение для замены автоматического выключателя "Электрон" | M | Заказной | 1 | шт.
82153011 | Электрон М Э06В-55-41-630А-380AC-НР127AC-ПЭ220DC-4З4P-ВКС | 511936.74 | 624562.8228 | 327639.5136 | Автоматические выключатели в литом корпусе | Специальная | Электрон М | Электрон М Э06 | 4603 |  | Ретрофит решение для замены автоматического выключателя "Электрон" | M | Заказной | 1 | шт.
82153012 | Электрон М Э06В-55-41-630А-380AC-НР220AC-ПЭ220DC-4З4P-ВКС | 511936.74 | 624562.8228 | 327639.5136 | Автоматические выключатели в литом корпусе | Специальная | Электрон М | Электрон М Э06 | 4603 |  | Ретрофит решение для замены автоматического выключателя "Электрон" | M | Заказной | 1 | шт.
82153013 | Электрон М Э06В-55-41-630А-380AC-НР380AC-ПЭ220DC-4З4P-ВКС | 511936.74 | 624562.8228 | 327639.5136 | Автоматические выключатели в литом корпусе | Специальная | Электрон М | Электрон М Э06 | 4603 |  | Ретрофит решение для замены автоматического выключателя "Электрон" | M | Заказной | 1 | шт.
82153016 | Электрон М Э06В-55-41-630А-380AC-НР127AC-ПЭ127AC-4З4P-ВКС | 511936.74 | 624562.8228 | 327639.5136 | Автоматические выключатели в литом корпусе | Специальная | Электрон М | Электрон М Э06 | 4603 |  | Ретрофит решение для замены автоматического выключателя "Электрон" | M | Заказной | 1 | шт.
82153017 | Электрон М Э06В-55-41-630А-380AC-НР220AC-ПЭ127AC-4З4P-ВКС | 511936.74 | 624562.8228 | 327639.5136 | Автоматические выключатели в литом корпусе | Специальная | Электрон М | Электрон М Э06 | 4603 |  | Ретрофит решение для замены автоматического выключателя "Электрон" | M | Заказной | 1 | шт.
82153018 | Электрон М Э06В-55-41-630А-380AC-НР380AC-ПЭ127AC4З4P-ВКС | 511936.74 | 624562.8228 | 327639.5136 | Автоматические выключатели в литом корпусе | Специальная | Электрон М | Электрон М Э06 | 4603 |  | Ретрофит решение для замены автоматического выключателя "Электрон" | M | Заказной | 1 | шт.
82153021 | Электрон М Э06В-55-41-630А-380AC-НР127AC-ПЭ220AC-4З4P-ВКС | 511936.74 | 624562.8228 | 327639.5136 | Автоматические выключатели в литом корпусе | Специальная | Электрон М | Электрон М Э06 | 4603 |  | Ретрофит решение для замены автоматического выключателя "Электрон" | M | Заказной | 1 | шт.
82153022 | Электрон М Э06В-55-41-630А-380AC-НР220AC-ПЭ220AC-4З4P-ВКС | 511936.74 | 624562.8228 | 327639.5136 | Автоматические выключатели в литом корпусе | Специальная | Электрон М | Электрон М Э06 | 4603 |  | Ретрофит решение для замены автоматического выключателя "Электрон" | M | Заказной | 1 | шт.
82153023 | Электрон М Э06В-55-41-630А-380AC-НР380AC-ПЭ220AC-4З4P-ВКС | 511936.74 | 624562.8228 | 327639.5136 | Автоматические выключатели в литом корпусе | Специальная | Электрон М | Электрон М Э06 | 4603 |  | Ретрофит решение для замены автоматического выключателя "Электрон" | M | Заказной | 1 | шт.
82154006 | Электрон М Э06В-55-41-800А-380AC-НР127AC-ПЭ110DC-4З4P-ВКС | 544534.91 | 664332.5902 | 348502.3424 | Автоматические выключатели в литом корпусе | Специальная | Электрон М | Электрон М Э06 | 4603 |  | Ретрофит решение для замены автоматического выключателя "Электрон" | M | Заказной | 1 | шт.
82154007 | Электрон М Э06В-55-41-800А-380AC-НР220AC-ПЭ110DC-4З4P-ВКС | 544534.91 | 664332.5902 | 348502.3424 | Автоматические выключатели в литом корпусе | Специальная | Электрон М | Электрон М Э06 | 4603 |  | Ретрофит решение для замены автоматического выключателя "Электрон" | M | Заказной | 1 | шт.
82154008 | Электрон М Э06В-55-41-800А-380AC-НР380AC-ПЭ110DC-4З4P-ВКС | 544534.91 | 664332.5902 | 348502.3424 | Автоматические выключатели в литом корпусе | Специальная | Электрон М | Электрон М Э06 | 4603 |  | Ретрофит решение для замены автоматического выключателя "Электрон" | M | Заказной | 1 | шт.
82154011 | Электрон М Э06В-55-41-800А-380AC-НР127AC-ПЭ220DC-4З4P-ВКС | 544534.91 | 664332.5902 | 348502.3424 | Автоматические выключатели в литом корпусе | Специальная | Электрон М | Электрон М Э06 | 4603 |  | Ретрофит решение для замены автоматического выключателя "Электрон" | M | Заказной | 1 | шт.
82154012 | Электрон М Э06В-55-41-800А-380AC-НР220AC-ПЭ220DC-4З4P-ВКС | 544534.91 | 664332.5902 | 348502.3424 | Автоматические выключатели в литом корпусе | Специальная | Электрон М | Электрон М Э06 | 4603 |  | Ретрофит решение для замены автоматического выключателя "Электрон" | M | Заказной | 1 | шт.
82154013 | Электрон М Э06В-55-41-800А-380AC-НР380AC-ПЭ220DC-4З4P-ВКС | 544534.91 | 664332.5902 | 348502.3424 | Автоматические выключатели в литом корпусе | Специальная | Электрон М | Электрон М Э06 | 4603 |  | Ретрофит решение для замены автоматического выключателя "Электрон" | M | Заказной | 1 | шт.
82154016 | Электрон М Э06В-55-41-800А-380AC-НР127AC-ПЭ127AC-4З4P-ВКС | 544534.91 | 664332.5902 | 348502.3424 | Автоматические выключатели в литом корпусе | Специальная | Электрон М | Электрон М Э06 | 4603 |  | Ретрофит решение для замены автоматического выключателя "Электрон" | M | Заказной | 1 | шт.
82154017 | Электрон М Э06В-55-41-800А-380AC-НР220AC-ПЭ127AC-4З4P-ВКС | 544534.91 | 664332.5902 | 348502.3424 | Автоматические выключатели в литом корпусе | Специальная | Электрон М | Электрон М Э06 | 4603 |  | Ретрофит решение для замены автоматического выключателя "Электрон" | M | Заказной | 1 | шт.
82154018 | Электрон М Э06В-55-41-800А-380AC-НР380AC-ПЭ127AC4З4P-ВКС | 544534.91 | 664332.5902 | 348502.3424 | Автоматические выключатели в литом корпусе | Специальная | Электрон М | Электрон М Э06 | 4603 |  | Ретрофит решение для замены автоматического выключателя "Электрон" | M | Заказной | 1 | шт.
82154021 | Электрон М Э06В-55-41-800А-380AC-НР127AC-ПЭ220AC-4З4P-ВКС | 544534.91 | 664332.5902 | 348502.3424 | Автоматические выключатели в литом корпусе | Специальная | Электрон М | Электрон М Э06 | 4603 |  | Ретрофит решение для замены автоматического выключателя "Электрон" | M | Заказной | 1 | шт.
82154022 | Электрон М Э06В-55-41-800А-380AC-НР220AC-ПЭ220AC-4З4P-ВКС | 544534.91 | 664332.5902 | 348502.3424 | Автоматические выключатели в литом корпусе | Специальная | Электрон М | Электрон М Э06 | 4603 |  | Ретрофит решение для замены автоматического выключателя "Электрон" | M | Заказной | 1 | шт.
82154023 | Электрон М Э06В-55-41-800А-380AC-НР380AC-ПЭ220AC-4З4P-ВКС | 544534.91 | 664332.5902 | 348502.3424 | Автоматические выключатели в литом корпусе | Специальная | Электрон М | Электрон М Э06 | 4603 |  | Ретрофит решение для замены автоматического выключателя "Электрон" | M | Заказной | 1 | шт.
82155006 | Электрон М Э06В-55-41-1000А-380AC-НР127AC-ПЭ110DC-4З4P-ВКС | 559159.73 | 682174.8706 | 357862.2272 | Автоматические выключатели в литом корпусе | Специальная | Электрон М | Электрон М Э06 | 4603 |  | Ретрофит решение для замены автоматического выключателя "Электрон" | M | Заказной | 1 | шт.
82155007 | Электрон М Э06В-55-41-1000А-380AC-НР220AC-ПЭ110DC-4З4P-ВКС | 559159.73 | 682174.8706 | 357862.2272 | Автоматические выключатели в литом корпусе | Специальная | Электрон М | Электрон М Э06 | 4603 |  | Ретрофит решение для замены автоматического выключателя "Электрон" | M | Заказной | 1 | шт.
82155008 | Электрон М Э06В-55-41-1000А-380AC-НР380AC-ПЭ110DC-4З4P-ВКС | 559159.73 | 682174.8706 | 357862.2272 | Автоматические выключатели в литом корпусе | Специальная | Электрон М | Электрон М Э06 | 4603 |  | Ретрофит решение для замены автоматического выключателя "Электрон" | M | Заказной | 1 | шт.
82155011 | Электрон М Э06В-55-41-1000А-380AC-НР127AC-ПЭ220DC-4З4P-ВКС | 559159.73 | 682174.8706 | 357862.2272 | Автоматические выключатели в литом корпусе | Специальная | Электрон М | Электрон М Э06 | 4603 |  | Ретрофит решение для замены автоматического выключателя "Электрон" | M | Заказной | 1 | шт.
82155012 | Электрон М Э06В-55-41-1000А-380AC-НР220AC-ПЭ220DC-4З4P-ВКС | 559159.73 | 682174.8706 | 357862.2272 | Автоматические выключатели в литом корпусе | Специальная | Электрон М | Электрон М Э06 | 4603 |  | Ретрофит решение для замены автоматического выключателя "Электрон" | M | Заказной | 1 | шт.
82155013 | Электрон М Э06В-55-41-1000А-380AC-НР380AC-ПЭ220DC-4З4P-ВКС | 559159.73 | 682174.8706 | 357862.2272 | Автоматические выключатели в литом корпусе | Специальная | Электрон М | Электрон М Э06 | 4603 |  | Ретрофит решение для замены автоматического выключателя "Электрон" | M | Заказной | 1 | шт.
82155016 | Электрон М Э06В-55-41-1000А-380AC-НР127AC-ПЭ127AC-4З4P-ВКС | 559159.73 | 682174.8706 | 357862.2272 | Автоматические выключатели в литом корпусе | Специальная | Электрон М | Электрон М Э06 | 4603 |  | Ретрофит решение для замены автоматического выключателя "Электрон" | M | Заказной | 1 | шт.
82155017 | Электрон М Э06В-55-41-1000А-380AC-НР220AC-ПЭ127AC-4З4P-ВКС | 559159.73 | 682174.8706 | 357862.2272 | Автоматические выключатели в литом корпусе | Специальная | Электрон М | Электрон М Э06 | 4603 |  | Ретрофит решение для замены автоматического выключателя "Электрон" | M | Заказной | 1 | шт.
82155018 | Электрон М Э06В-55-41-1000А-380AC-НР380AC-ПЭ127AC4З4P-ВКС | 559159.73 | 682174.8706 | 357862.2272 | Автоматические выключатели в литом корпусе | Специальная | Электрон М | Электрон М Э06 | 4603 |  | Ретрофит решение для замены автоматического выключателя "Электрон" | M | Заказной | 1 | шт.
82155021 | Электрон М Э06В-55-41-1000А-380AC-НР127AC-ПЭ220AC-4З4P-ВКС | 559159.73 | 682174.8706 | 357862.2272 | Автоматические выключатели в литом корпусе | Специальная | Электрон М | Электрон М Э06 | 4603 |  | Ретрофит решение для замены автоматического выключателя "Электрон" | M | Заказной | 1 | шт.
82155022 | Электрон М Э06В-55-41-1000А-380AC-НР220AC-ПЭ220AC-4З4P-ВКС | 559159.73 | 682174.8706 | 357862.2272 | Автоматические выключатели в литом корпусе | Специальная | Электрон М | Электрон М Э06 | 4603 |  | Ретрофит решение для замены автоматического выключателя "Электрон" | M | Заказной | 1 | шт.
82155023 | Электрон М Э06В-55-41-1000А-380AC-НР380AC-ПЭ220AC-4З4P-ВКС | 559159.73 | 682174.8706 | 357862.2272 | Автоматические выключатели в литом корпусе | Специальная | Электрон М | Электрон М Э06 | 4603 |  | Ретрофит решение для замены автоматического выключателя "Электрон" | M | Заказной | 1 | шт.
82156006 | Электрон М Э06В-55-41-630А-660AC-НР127AC-ПЭ110DC-4З4P-ВКС | 511936.74 | 624562.8228 | 327639.5136 | Автоматические выключатели в литом корпусе | Специальная | Электрон М | Электрон М Э06 | 4603 |  | Ретрофит решение для замены автоматического выключателя "Электрон" | M | Заказной | 1 | шт.
82156007 | Электрон М Э06В-55-41-630А-660AC-НР220AC-ПЭ110DC-4З4P-ВКС | 511936.74 | 624562.8228 | 327639.5136 | Автоматические выключатели в литом корпусе | Специальная | Электрон М | Электрон М Э06 | 4603 |  | Ретрофит решение для замены автоматического выключателя "Электрон" | M | Заказной | 1 | шт.
82156008 | Электрон М Э06В-55-41-630А-660AC-НР380AC-ПЭ110DC-4З4P-ВКС | 511936.74 | 624562.8228 | 327639.5136 | Автоматические выключатели в литом корпусе | Специальная | Электрон М | Электрон М Э06 | 4603 |  | Ретрофит решение для замены автоматического выключателя "Электрон" | M | Заказной | 1 | шт.
82156011 | Электрон М Э06В-55-41-630А-660AC-НР127AC-ПЭ220DC-4З4P-ВКС | 511936.74 | 624562.8228 | 327639.5136 | Автоматические выключатели в литом корпусе | Специальная | Электрон М | Электрон М Э06 | 4603 |  | Ретрофит решение для замены автоматического выключателя "Электрон" | M | Заказной | 1 | шт.
82156012 | Электрон М Э06В-55-41-630А-660AC-НР220AC-ПЭ220DC-4З4P-ВКС | 511936.74 | 624562.8228 | 327639.5136 | Автоматические выключатели в литом корпусе | Специальная | Электрон М | Электрон М Э06 | 4603 |  | Ретрофит решение для замены автоматического выключателя "Электрон" | M | Заказной | 1 | шт.
82156013 | Электрон М Э06В-55-41-630А-660AC-НР380AC-ПЭ220DC-4З4P-ВКС | 511936.74 | 624562.8228 | 327639.5136 | Автоматические выключатели в литом корпусе | Специальная | Электрон М | Электрон М Э06 | 4603 |  | Ретрофит решение для замены автоматического выключателя "Электрон" | M | Заказной | 1 | шт.
82156016 | Электрон М Э06В-55-41-630А-660AC-НР127AC-ПЭ127AC-4З4P-ВКС | 511936.74 | 624562.8228 | 327639.5136 | Автоматические выключатели в литом корпусе | Специальная | Электрон М | Электрон М Э06 | 4603 |  | Ретрофит решение для замены автоматического выключателя "Электрон" | M | Заказной | 1 | шт.
82156017 | Электрон М Э06В-55-41-630А-660AC-НР220AC-ПЭ127AC-4З4P-ВКС | 511936.74 | 624562.8228 | 327639.5136 | Автоматические выключатели в литом корпусе | Специальная | Электрон М | Электрон М Э06 | 4603 |  | Ретрофит решение для замены автоматического выключателя "Электрон" | M | Заказной | 1 | шт.
82156018 | Электрон М Э06В-55-41-630А-660AC-НР380AC-ПЭ127AC4З4P-ВКС | 511936.74 | 624562.8228 | 327639.5136 | Автоматические выключатели в литом корпусе | Специальная | Электрон М | Электрон М Э06 | 4603 |  | Ретрофит решение для замены автоматического выключателя "Электрон" | M | Заказной | 1 | шт.
82156021 | Электрон М Э06В-55-41-630А-660AC-НР127AC-ПЭ220AC-4З4P-ВКС | 511936.74 | 624562.8228 | 327639.5136 | Автоматические выключатели в литом корпусе | Специальная | Электрон М | Электрон М Э06 | 4603 |  | Ретрофит решение для замены автоматического выключателя "Электрон" | M | Заказной | 1 | шт.
82156022 | Электрон М Э06В-55-41-630А-660AC-НР220AC-ПЭ220AC-4З4P-ВКС | 511936.74 | 624562.8228 | 327639.5136 | Автоматические выключатели в литом корпусе | Специальная | Электрон М | Электрон М Э06 | 4603 |  | Ретрофит решение для замены автоматического выключателя "Электрон" | M | Заказной | 1 | шт.
82156023 | Электрон М Э06В-55-41-630А-660AC-НР380AC-ПЭ220AC-4З4P-ВКС | 511936.74 | 624562.8228 | 327639.5136 | Автоматические выключатели в литом корпусе | Специальная | Электрон М | Электрон М Э06 | 4603 |  | Ретрофит решение для замены автоматического выключателя "Электрон" | M | Заказной | 1 | шт.
82158006 | Электрон М Э06В-55-41-800А-660AC-НР127AC-ПЭ110DC-4З4P-ВКС | 544534.91 | 664332.5902 | 348502.3424 | Автоматические выключатели в литом корпусе | Специальная | Электрон М | Электрон М Э06 | 4603 |  | Ретрофит решение для замены автоматического выключателя "Электрон" | M | Заказной | 1 | шт.
82158007 | Электрон М Э06В-55-41-800А-660AC-НР220AC-ПЭ110DC-4З4P-ВКС | 544534.91 | 664332.5902 | 348502.3424 | Автоматические выключатели в литом корпусе | Специальная | Электрон М | Электрон М Э06 | 4603 |  | Ретрофит решение для замены автоматического выключателя "Электрон" | M | Заказной | 1 | шт.
82158008 | Электрон М Э06В-55-41-800А-660AC-НР380AC-ПЭ110DC-4З4P-ВКС | 544534.91 | 664332.5902 | 348502.3424 | Автоматические выключатели в литом корпусе | Специальная | Электрон М | Электрон М Э06 | 4603 |  | Ретрофит решение для замены автоматического выключателя "Электрон" | M | Заказной | 1 | шт.
82158011 | Электрон М Э06В-55-41-800А-660AC-НР127AC-ПЭ220DC-4З4P-ВКС | 544534.91 | 664332.5902 | 348502.3424 | Автоматические выключатели в литом корпусе | Специальная | Электрон М | Электрон М Э06 | 4603 |  | Ретрофит решение для замены автоматического выключателя "Электрон" | M | Заказной | 1 | шт.
82158012 | Электрон М Э06В-55-41-800А-660AC-НР220AC-ПЭ220DC-4З4P-ВКС | 544534.91 | 664332.5902 | 348502.3424 | Автоматические выключатели в литом корпусе | Специальная | Электрон М | Электрон М Э06 | 4603 |  | Ретрофит решение для замены автоматического выключателя "Электрон" | M | Заказной | 1 | шт.
82158013 | Электрон М Э06В-55-41-800А-660AC-НР380AC-ПЭ220DC-4З4P-ВКС | 544534.91 | 664332.5902 | 348502.3424 | Автоматические выключатели в литом корпусе | Специальная | Электрон М | Электрон М Э06 | 4603 |  | Ретрофит решение для замены автоматического выключателя "Электрон" | M | Заказной | 1 | шт.
82158016 | Электрон М Э06В-55-41-800А-660AC-НР127AC-ПЭ127AC-4З4P-ВКС | 544534.91 | 664332.5902 | 348502.3424 | Автоматические выключатели в литом корпусе | Специальная | Электрон М | Электрон М Э06 | 4603 |  | Ретрофит решение для замены автоматического выключателя "Электрон" | M | Заказной | 1 | шт.
82158017 | Электрон М Э06В-55-41-800А-660AC-НР220AC-ПЭ127AC-4З4P-ВКС | 544534.91 | 664332.5902 | 348502.3424 | Автоматические выключатели в литом корпусе | Специальная | Электрон М | Электрон М Э06 | 4603 |  | Ретрофит решение для замены автоматического выключателя "Электрон" | M | Заказной | 1 | шт.
82158018 | Электрон М Э06В-55-41-800А-660AC-НР380AC-ПЭ127AC4З4P-ВКС | 544534.91 | 664332.5902 | 348502.3424 | Автоматические выключатели в литом корпусе | Специальная | Электрон М | Электрон М Э06 | 4603 |  | Ретрофит решение для замены автоматического выключателя "Электрон" | M | Заказной | 1 | шт.
82158021 | Электрон М Э06В-55-41-800А-660AC-НР127AC-ПЭ220AC-4З4P-ВКС | 544534.91 | 664332.5902 | 348502.3424 | Автоматические выключатели в литом корпусе | Специальная | Электрон М | Электрон М Э06 | 4603 |  | Ретрофит решение для замены автоматического выключателя "Электрон" | M | Заказной | 1 | шт.
82158022 | Электрон М Э06В-55-41-800А-660AC-НР220AC-ПЭ220AC-4З4P-ВКС | 544534.91 | 664332.5902 | 348502.3424 | Автоматические выключатели в литом корпусе | Специальная | Электрон М | Электрон М Э06 | 4603 |  | Ретрофит решение для замены автоматического выключателя "Электрон" | M | Заказной | 1 | шт.
82158023 | Электрон М Э06В-55-41-800А-660AC-НР380AC-ПЭ220AC-4З4P-ВКС | 544534.91 | 664332.5902 | 348502.3424 | Автоматические выключатели в литом корпусе | Специальная | Электрон М | Электрон М Э06 | 4603 |  | Ретрофит решение для замены автоматического выключателя "Электрон" | M | Заказной | 1 | шт.
82160006 | Электрон М Э06В-55-41-1000А-660AC-НР127AC-ПЭ110DC-4З4P-ВКС | 559159.73 | 682174.8706 | 357862.2272 | Автоматические выключатели в литом корпусе | Специальная | Электрон М | Электрон М Э06 | 4603 |  | Ретрофит решение для замены автоматического выключателя "Электрон" | M | Заказной | 1 | шт.
82160007 | Электрон М Э06В-55-41-1000А-660AC-НР220AC-ПЭ110DC-4З4P-ВКС | 559159.73 | 682174.8706 | 357862.2272 | Автоматические выключатели в литом корпусе | Специальная | Электрон М | Электрон М Э06 | 4603 |  | Ретрофит решение для замены автоматического выключателя "Электрон" | M | Заказной | 1 | шт.
82160008 | Электрон М Э06В-55-41-1000А-660AC-НР380AC-ПЭ110DC-4З4P-ВКС | 559159.73 | 682174.8706 | 357862.2272 | Автоматические выключатели в литом корпусе | Специальная | Электрон М | Электрон М Э06 | 4603 |  | Ретрофит решение для замены автоматического выключателя "Электрон" | M | Заказной | 1 | шт.
82160011 | Электрон М Э06В-55-41-1000А-660AC-НР127AC-ПЭ220DC-4З4P-ВКС | 559159.73 | 682174.8706 | 357862.2272 | Автоматические выключатели в литом корпусе | Специальная | Электрон М | Электрон М Э06 | 4603 |  | Ретрофит решение для замены автоматического выключателя "Электрон" | M | Заказной | 1 | шт.
82160012 | Электрон М Э06В-55-41-1000А-660AC-НР220AC-ПЭ220DC-4З4P-ВКС | 559159.73 | 682174.8706 | 357862.2272 | Автоматические выключатели в литом корпусе | Специальная | Электрон М | Электрон М Э06 | 4603 |  | Ретрофит решение для замены автоматического выключателя "Электрон" | M | Заказной | 1 | шт.
82160013 | Электрон М Э06В-55-41-1000А-660AC-НР380AC-ПЭ220DC-4З4P-ВКС | 559159.73 | 682174.8706 | 357862.2272 | Автоматические выключатели в литом корпусе | Специальная | Электрон М | Электрон М Э06 | 4603 |  | Ретрофит решение для замены автоматического выключателя "Электрон" | M | Заказной | 1 | шт.
82160016 | Электрон М Э06В-55-41-1000А-660AC-НР127AC-ПЭ127AC-4З4P-ВКС | 559159.73 | 682174.8706 | 357862.2272 | Автоматические выключатели в литом корпусе | Специальная | Электрон М | Электрон М Э06 | 4603 |  | Ретрофит решение для замены автоматического выключателя "Электрон" | M | Заказной | 1 | шт.
82160017 | Электрон М Э06В-55-41-1000А-660AC-НР220AC-ПЭ127AC-4З4P-ВКС | 559159.73 | 682174.8706 | 357862.2272 | Автоматические выключатели в литом корпусе | Специальная | Электрон М | Электрон М Э06 | 4603 |  | Ретрофит решение для замены автоматического выключателя "Электрон" | M | Заказной | 1 | шт.
82160018 | Электрон М Э06В-55-41-1000А-660AC-НР380AC-ПЭ127AC4З4P-ВКС | 559159.73 | 682174.8706 | 357862.2272 | Автоматические выключатели в литом корпусе | Специальная | Электрон М | Электрон М Э06 | 4603 |  | Ретрофит решение для замены автоматического выключателя "Электрон" | M | Заказной | 1 | шт.
82160021 | Электрон М Э06В-55-41-1000А-660AC-НР127AC-ПЭ220AC-4З4P-ВКС | 559159.73 | 682174.8706 | 357862.2272 | Автоматические выключатели в литом корпусе | Специальная | Электрон М | Электрон М Э06 | 4603 |  | Ретрофит решение для замены автоматического выключателя "Электрон" | M | Заказной | 1 | шт.
82160022 | Электрон М Э06В-55-41-1000А-660AC-НР220AC-ПЭ220AC-4З4P-ВКС | 559159.73 | 682174.8706 | 357862.2272 | Автоматические выключатели в литом корпусе | Специальная | Электрон М | Электрон М Э06 | 4603 |  | Ретрофит решение для замены автоматического выключателя "Электрон" | M | Заказной | 1 | шт.
82160023 | Электрон М Э06В-55-41-1000А-660AC-НР380AC-ПЭ220AC-4З4P-ВКС | 559159.73 | 682174.8706 | 357862.2272 | Автоматические выключатели в литом корпусе | Специальная | Электрон М | Электрон М Э06 | 4603 |  | Ретрофит решение для замены автоматического выключателя "Электрон" | M | Заказной | 1 | шт.
82167006 | Электрон М Э06В-55-41-250А-660AC-НР127AC-ПЭ110DC-4З4P-ВКС | 511936.74 | 624562.8228 | 327639.5136 | Автоматические выключатели в литом корпусе | Специальная | Электрон М | Электрон М Э06 | 4603 |  | Ретрофит решение для замены автоматического выключателя "Электрон" | M | Заказной | 1 | шт.
82167007 | Электрон М Э06В-55-41-250А-660AC-НР220AC-ПЭ110DC-4З4P-ВКС | 511936.74 | 624562.8228 | 327639.5136 | Автоматические выключатели в литом корпусе | Специальная | Электрон М | Электрон М Э06 | 4603 |  | Ретрофит решение для замены автоматического выключателя "Электрон" | M | Заказной | 1 | шт.
82167008 | Электрон М Э06В-55-41-250А-660AC-НР380AC-ПЭ110DC-4З4P-ВКС | 511936.74 | 624562.8228 | 327639.5136 | Автоматические выключатели в литом корпусе | Специальная | Электрон М | Электрон М Э06 | 4603 |  | Ретрофит решение для замены автоматического выключателя "Электрон" | M | Заказной | 1 | шт.
82167011 | Электрон М Э06В-55-41-250А-660AC-НР127AC-ПЭ220DC-4З4P-ВКС | 511936.74 | 624562.8228 | 327639.5136 | Автоматические выключатели в литом корпусе | Специальная | Электрон М | Электрон М Э06 | 4603 |  | Ретрофит решение для замены автоматического выключателя "Электрон" | M | Заказной | 1 | шт.
82167012 | Электрон М Э06В-55-41-250А-660AC-НР220AC-ПЭ220DC-4З4P-ВКС | 511936.74 | 624562.8228 | 327639.5136 | Автоматические выключатели в литом корпусе | Специальная | Электрон М | Электрон М Э06 | 4603 |  | Ретрофит решение для замены автоматического выключателя "Электрон" | M | Заказной | 1 | шт.
82167013 | Электрон М Э06В-55-41-250А-660AC-НР380AC-ПЭ220DC-4З4P-ВКС | 511936.74 | 624562.8228 | 327639.5136 | Автоматические выключатели в литом корпусе | Специальная | Электрон М | Электрон М Э06 | 4603 |  | Ретрофит решение для замены автоматического выключателя "Электрон" | M | Заказной | 1 | шт.
82167016 | Электрон М Э06В-55-41-250А-660AC-НР127AC-ПЭ127AC-4З4P-ВКС | 511936.74 | 624562.8228 | 327639.5136 | Автоматические выключатели в литом корпусе | Специальная | Электрон М | Электрон М Э06 | 4603 |  | Ретрофит решение для замены автоматического выключателя "Электрон" | M | Заказной | 1 | шт.
82167017 | Электрон М Э06В-55-41-250А-660AC-НР220AC-ПЭ127AC-4З4P-ВКС | 511936.74 | 624562.8228 | 327639.5136 | Автоматические выключатели в литом корпусе | Специальная | Электрон М | Электрон М Э06 | 4603 |  | Ретрофит решение для замены автоматического выключателя "Электрон" | M | Заказной | 1 | шт.
82167018 | Электрон М Э06В-55-41-250А-660AC-НР380AC-ПЭ127AC4З4P-ВКС | 511936.74 | 624562.8228 | 327639.5136 | Автоматические выключатели в литом корпусе | Специальная | Электрон М | Электрон М Э06 | 4603 |  | Ретрофит решение для замены автоматического выключателя "Электрон" | M | Заказной | 1 | шт.
82167021 | Электрон М Э06В-55-41-250А-660AC-НР127AC-ПЭ220AC-4З4P-ВКС | 511936.74 | 624562.8228 | 327639.5136 | Автоматические выключатели в литом корпусе | Специальная | Электрон М | Электрон М Э06 | 4603 |  | Ретрофит решение для замены автоматического выключателя "Электрон" | M | Заказной | 1 | шт.
82167022 | Электрон М Э06В-55-41-250А-660AC-НР220AC-ПЭ220AC-4З4P-ВКС | 511936.74 | 624562.8228 | 327639.5136 | Автоматические выключатели в литом корпусе | Специальная | Электрон М | Электрон М Э06 | 4603 |  | Ретрофит решение для замены автоматического выключателя "Электрон" | M | Заказной | 1 | шт.
82167023 | Электрон М Э06В-55-41-250А-660AC-НР380AC-ПЭ220AC-4З4P-ВКС | 511936.74 | 624562.8228 | 327639.5136 | Автоматические выключатели в литом корпусе | Специальная | Электрон М | Электрон М Э06 | 4603 |  | Ретрофит решение для замены автоматического выключателя "Электрон" | M | Заказной | 1 | шт.
82168006 | Электрон М Э06В-55-41-400А-660AC-НР127AC-ПЭ110DC-4З4P-ВКС | 511936.74 | 624562.8228 | 327639.5136 | Автоматические выключатели в литом корпусе | Специальная | Электрон М | Электрон М Э06 | 4603 |  | Ретрофит решение для замены автоматического выключателя "Электрон" | M | Заказной | 1 | шт.
82168007 | Электрон М Э06В-55-41-400А-660AC-НР220AC-ПЭ110DC-4З4P-ВКС | 511936.74 | 624562.8228 | 327639.5136 | Автоматические выключатели в литом корпусе | Специальная | Электрон М | Электрон М Э06 | 4603 |  | Ретрофит решение для замены автоматического выключателя "Электрон" | M | Заказной | 1 | шт.
82168008 | Электрон М Э06В-55-41-400А-660AC-НР380AC-ПЭ110DC-4З4P-ВКС | 511936.74 | 624562.8228 | 327639.5136 | Автоматические выключатели в литом корпусе | Специальная | Электрон М | Электрон М Э06 | 4603 |  | Ретрофит решение для замены автоматического выключателя "Электрон" | M | Заказной | 1 | шт.
82168011 | Электрон М Э06В-55-41-400А-660AC-НР127AC-ПЭ220DC-4З4P-ВКС | 511936.74 | 624562.8228 | 327639.5136 | Автоматические выключатели в литом корпусе | Специальная | Электрон М | Электрон М Э06 | 4603 |  | Ретрофит решение для замены автоматического выключателя "Электрон" | M | Заказной | 1 | шт.
82168012 | Электрон М Э06В-55-41-400А-660AC-НР220AC-ПЭ220DC-4З4P-ВКС | 511936.74 | 624562.8228 | 327639.5136 | Автоматические выключатели в литом корпусе | Специальная | Электрон М | Электрон М Э06 | 4603 |  | Ретрофит решение для замены автоматического выключателя "Электрон" | M | Заказной | 1 | шт.
82168013 | Электрон М Э06В-55-41-400А-660AC-НР380AC-ПЭ220DC-4З4P-ВКС | 511936.74 | 624562.8228 | 327639.5136 | Автоматические выключатели в литом корпусе | Специальная | Электрон М | Электрон М Э06 | 4603 |  | Ретрофит решение для замены автоматического выключателя "Электрон" | M | Заказной | 1 | шт.
82168016 | Электрон М Э06В-55-41-400А-660AC-НР127AC-ПЭ127AC-4З4P-ВКС | 511936.74 | 624562.8228 | 327639.5136 | Автоматические выключатели в литом корпусе | Специальная | Электрон М | Электрон М Э06 | 4603 |  | Ретрофит решение для замены автоматического выключателя "Электрон" | M | Заказной | 1 | шт.
82168017 | Электрон М Э06В-55-41-400А-660AC-НР220AC-ПЭ127AC-4З4P-ВКС | 511936.74 | 624562.8228 | 327639.5136 | Автоматические выключатели в литом корпусе | Специальная | Электрон М | Электрон М Э06 | 4603 |  | Ретрофит решение для замены автоматического выключателя "Электрон" | M | Заказной | 1 | шт.
82168018 | Электрон М Э06В-55-41-400А-660AC-НР380AC-ПЭ127AC4З4P-ВКС | 511936.74 | 624562.8228 | 327639.5136 | Автоматические выключатели в литом корпусе | Специальная | Электрон М | Электрон М Э06 | 4603 |  | Ретрофит решение для замены автоматического выключателя "Электрон" | M | Заказной | 1 | шт.
82168021 | Электрон М Э06В-55-41-400А-660AC-НР127AC-ПЭ220AC-4З4P-ВКС | 511936.74 | 624562.8228 | 327639.5136 | Автоматические выключатели в литом корпусе | Специальная | Электрон М | Электрон М Э06 | 4603 |  | Ретрофит решение для замены автоматического выключателя "Электрон" | M | Заказной | 1 | шт.
82168022 | Электрон М Э06В-55-41-400А-660AC-НР220AC-ПЭ220AC-4З4P-ВКС | 511936.74 | 624562.8228 | 327639.5136 | Автоматические выключатели в литом корпусе | Специальная | Электрон М | Электрон М Э06 | 4603 |  | Ретрофит решение для замены автоматического выключателя "Электрон" | M | Заказной | 1 | шт.
82168023 | Электрон М Э06В-55-41-400А-660AC-НР380AC-ПЭ220AC-4З4P-ВКС | 511936.74 | 624562.8228 | 327639.5136 | Автоматические выключатели в литом корпусе | Специальная | Электрон М | Электрон М Э06 | 4603 |  | Ретрофит решение для замены автоматического выключателя "Электрон" | M | Заказной | 1 | шт.
82171006 | Электрон М Э06В-55-41-250А-220DC-НР127AC-ПЭ110DC-4З4P-ВКС | 675393.34 | 823979.8748 | 432251.7376 | Автоматические выключатели в литом корпусе | Специальная | Электрон М | Электрон М Э06 | 4603 |  | Ретрофит решение для замены автоматического выключателя "Электрон" | M | Заказной | 1 | шт.
82171007 | Электрон М Э06В-55-41-250А-220DC-НР220AC-ПЭ110DC-4З4P-ВКС | 675393.34 | 823979.8748 | 432251.7376 | Автоматические выключатели в литом корпусе | Специальная | Электрон М | Электрон М Э06 | 4603 |  | Ретрофит решение для замены автоматического выключателя "Электрон" | M | Заказной | 1 | шт.
82171008 | Электрон М Э06В-55-41-250А-220DC-НР380AC-ПЭ110DC-4З4P-ВКС | 675393.34 | 823979.8748 | 432251.7376 | Автоматические выключатели в литом корпусе | Специальная | Электрон М | Электрон М Э06 | 4603 |  | Ретрофит решение для замены автоматического выключателя "Электрон" | M | Заказной | 1 | шт.
82171011 | Электрон М Э06В-55-41-250А-220DC-НР127AC-ПЭ220DC-4З4P-ВКС | 675393.34 | 823979.8748 | 432251.7376 | Автоматические выключатели в литом корпусе | Специальная | Электрон М | Электрон М Э06 | 4603 |  | Ретрофит решение для замены автоматического выключателя "Электрон" | M | Заказной | 1 | шт.
82171012 | Электрон М Э06В-55-41-250А-220DC-НР220AC-ПЭ220DC-4З4P-ВКС | 675393.34 | 823979.8748 | 432251.7376 | Автоматические выключатели в литом корпусе | Специальная | Электрон М | Электрон М Э06 | 4603 |  | Ретрофит решение для замены автоматического выключателя "Электрон" | M | Заказной | 1 | шт.
82171013 | Электрон М Э06В-55-41-250А-220DC-НР380AC-ПЭ220DC-4З4P-ВКС | 675393.34 | 823979.8748 | 432251.7376 | Автоматические выключатели в литом корпусе | Специальная | Электрон М | Электрон М Э06 | 4603 |  | Ретрофит решение для замены автоматического выключателя "Электрон" | M | Заказной | 1 | шт.
82171016 | Электрон М Э06В-55-41-250А-220DC-НР127AC-ПЭ127AC-4З4P-ВКС | 675393.34 | 823979.8748 | 432251.7376 | Автоматические выключатели в литом корпусе | Специальная | Электрон М | Электрон М Э06 | 4603 |  | Ретрофит решение для замены автоматического выключателя "Электрон" | M | Заказной | 1 | шт.
82171017 | Электрон М Э06В-55-41-250А-220DC-НР220AC-ПЭ127AC-4З4P-ВКС | 675393.34 | 823979.8748 | 432251.7376 | Автоматические выключатели в литом корпусе | Специальная | Электрон М | Электрон М Э06 | 4603 |  | Ретрофит решение для замены автоматического выключателя "Электрон" | M | Заказной | 1 | шт.
82171018 | Электрон М Э06В-55-41-250А-220DC-НР380AC-ПЭ127AC4З4P-ВКС | 675393.34 | 823979.8748 | 432251.7376 | Автоматические выключатели в литом корпусе | Специальная | Электрон М | Электрон М Э06 | 4603 |  | Ретрофит решение для замены автоматического выключателя "Электрон" | M | Заказной | 1 | шт.
82171021 | Электрон М Э06В-55-41-250А-220DC-НР127AC-ПЭ220AC-4З4P-ВКС | 675393.34 | 823979.8748 | 432251.7376 | Автоматические выключатели в литом корпусе | Специальная | Электрон М | Электрон М Э06 | 4603 |  | Ретрофит решение для замены автоматического выключателя "Электрон" | M | Заказной | 1 | шт.
82171022 | Электрон М Э06В-55-41-250А-220DC-НР220AC-ПЭ220AC-4З4P-ВКС | 675393.34 | 823979.8748 | 432251.7376 | Автоматические выключатели в литом корпусе | Специальная | Электрон М | Электрон М Э06 | 4603 |  | Ретрофит решение для замены автоматического выключателя "Электрон" | M | Заказной | 1 | шт.
82171023 | Электрон М Э06В-55-41-250А-220DC-НР380AC-ПЭ220AC-4З4P-ВКС | 675393.34 | 823979.8748 | 432251.7376 | Автоматические выключатели в литом корпусе | Специальная | Электрон М | Электрон М Э06 | 4603 |  | Ретрофит решение для замены автоматического выключателя "Электрон" | M | Заказной | 1 | шт.
82172006 | Электрон М Э06В-55-41-400А-220DC-НР127AC-ПЭ110DC-4З4P-ВКС | 675393.34 | 823979.8748 | 432251.7376 | Автоматические выключатели в литом корпусе | Специальная | Электрон М | Электрон М Э06 | 4603 |  | Ретрофит решение для замены автоматического выключателя "Электрон" | M | Заказной | 1 | шт.
82172007 | Электрон М Э06В-55-41-400А-220DC-НР220AC-ПЭ110DC-4З4P-ВКС | 675393.34 | 823979.8748 | 432251.7376 | Автоматические выключатели в литом корпусе | Специальная | Электрон М | Электрон М Э06 | 4603 |  | Ретрофит решение для замены автоматического выключателя "Электрон" | M | Заказной | 1 | шт.
82172008 | Электрон М Э06В-55-41-400А-220DC-НР380AC-ПЭ110DC-4З4P-ВКС | 675393.34 | 823979.8748 | 432251.7376 | Автоматические выключатели в литом корпусе | Специальная | Электрон М | Электрон М Э06 | 4603 |  | Ретрофит решение для замены автоматического выключателя "Электрон" | M | Заказной | 1 | шт.
82172011 | Электрон М Э06В-55-41-400А-220DC-НР127AC-ПЭ220DC-4З4P-ВКС | 675393.34 | 823979.8748 | 432251.7376 | Автоматические выключатели в литом корпусе | Специальная | Электрон М | Электрон М Э06 | 4603 |  | Ретрофит решение для замены автоматического выключателя "Электрон" | M | Заказной | 1 | шт.
82172012 | Электрон М Э06В-55-41-400А-220DC-НР220AC-ПЭ220DC-4З4P-ВКС | 675393.34 | 823979.8748 | 432251.7376 | Автоматические выключатели в литом корпусе | Специальная | Электрон М | Электрон М Э06 | 4603 |  | Ретрофит решение для замены автоматического выключателя "Электрон" | M | Заказной | 1 | шт.
82172013 | Электрон М Э06В-55-41-400А-220DC-НР380AC-ПЭ220DC-4З4P-ВКС | 675393.34 | 823979.8748 | 432251.7376 | Автоматические выключатели в литом корпусе | Специальная | Электрон М | Электрон М Э06 | 4603 |  | Ретрофит решение для замены автоматического выключателя "Электрон" | M | Заказной | 1 | шт.
82172016 | Электрон М Э06В-55-41-400А-220DC-НР127AC-ПЭ127AC-4З4P-ВКС | 675393.34 | 823979.8748 | 432251.7376 | Автоматические выключатели в литом корпусе | Специальная | Электрон М | Электрон М Э06 | 4603 |  | Ретрофит решение для замены автоматического выключателя "Электрон" | M | Заказной | 1 | шт.
82172017 | Электрон М Э06В-55-41-400А-220DC-НР220AC-ПЭ127AC-4З4P-ВКС | 675393.34 | 823979.8748 | 432251.7376 | Автоматические выключатели в литом корпусе | Специальная | Электрон М | Электрон М Э06 | 4603 |  | Ретрофит решение для замены автоматического выключателя "Электрон" | M | Заказной | 1 | шт.
82172018 | Электрон М Э06В-55-41-400А-220DC-НР380AC-ПЭ127AC4З4P-ВКС | 675393.34 | 823979.8748 | 432251.7376 | Автоматические выключатели в литом корпусе | Специальная | Электрон М | Электрон М Э06 | 4603 |  | Ретрофит решение для замены автоматического выключателя "Электрон" | M | Заказной | 1 | шт.
82172021 | Электрон М Э06В-55-41-400А-220DC-НР127AC-ПЭ220AC-4З4P-ВКС | 675393.34 | 823979.8748 | 432251.7376 | Автоматические выключатели в литом корпусе | Специальная | Электрон М | Электрон М Э06 | 4603 |  | Ретрофит решение для замены автоматического выключателя "Электрон" | M | Заказной | 1 | шт.
82172022 | Электрон М Э06В-55-41-400А-220DC-НР220AC-ПЭ220AC-4З4P-ВКС | 675393.34 | 823979.8748 | 432251.7376 | Автоматические выключатели в литом корпусе | Специальная | Электрон М | Электрон М Э06 | 4603 |  | Ретрофит решение для замены автоматического выключателя "Электрон" | M | Заказной | 1 | шт.
82172023 | Электрон М Э06В-55-41-400А-220DC-НР380AC-ПЭ220AC-4З4P-ВКС | 675393.34 | 823979.8748 | 432251.7376 | Автоматические выключатели в литом корпусе | Специальная | Электрон М | Электрон М Э06 | 4603 |  | Ретрофит решение для замены автоматического выключателя "Электрон" | M | Заказной | 1 | шт.
82173006 | Электрон М Э06В-55-41-630А-220DC-НР127AC-ПЭ110DC-4З4P-ВКС | 675393.34 | 823979.8748 | 432251.7376 | Автоматические выключатели в литом корпусе | Специальная | Электрон М | Электрон М Э06 | 4603 |  | Ретрофит решение для замены автоматического выключателя "Электрон" | M | Заказной | 1 | шт.
82173007 | Электрон М Э06В-55-41-630А-220DC-НР220AC-ПЭ110DC-4З4P-ВКС | 675393.34 | 823979.8748 | 432251.7376 | Автоматические выключатели в литом корпусе | Специальная | Электрон М | Электрон М Э06 | 4603 |  | Ретрофит решение для замены автоматического выключателя "Электрон" | M | Заказной | 1 | шт.
82173008 | Электрон М Э06В-55-41-630А-220DC-НР380AC-ПЭ110DC-4З4P-ВКС | 675393.34 | 823979.8748 | 432251.7376 | Автоматические выключатели в литом корпусе | Специальная | Электрон М | Электрон М Э06 | 4603 |  | Ретрофит решение для замены автоматического выключателя "Электрон" | M | Заказной | 1 | шт.
82173011 | Электрон М Э06В-55-41-630А-220DC-НР127AC-ПЭ220DC-4З4P-ВКС | 675393.34 | 823979.8748 | 432251.7376 | Автоматические выключатели в литом корпусе | Специальная | Электрон М | Электрон М Э06 | 4603 |  | Ретрофит решение для замены автоматического выключателя "Электрон" | M | Заказной | 1 | шт.
82173012 | Электрон М Э06В-55-41-630А-220DC-НР220AC-ПЭ220DC-4З4P-ВКС | 675393.34 | 823979.8748 | 432251.7376 | Автоматические выключатели в литом корпусе | Специальная | Электрон М | Электрон М Э06 | 4603 |  | Ретрофит решение для замены автоматического выключателя "Электрон" | M | Заказной | 1 | шт.
82173013 | Электрон М Э06В-55-41-630А-220DC-НР380AC-ПЭ220DC-4З4P-ВКС | 675393.34 | 823979.8748 | 432251.7376 | Автоматические выключатели в литом корпусе | Специальная | Электрон М | Электрон М Э06 | 4603 |  | Ретрофит решение для замены автоматического выключателя "Электрон" | M | Заказной | 1 | шт.
82173016 | Электрон М Э06В-55-41-630А-220DC-НР127AC-ПЭ127AC-4З4P-ВКС | 675393.34 | 823979.8748 | 432251.7376 | Автоматические выключатели в литом корпусе | Специальная | Электрон М | Электрон М Э06 | 4603 |  | Ретрофит решение для замены автоматического выключателя "Электрон" | M | Заказной | 1 | шт.
82173017 | Электрон М Э06В-55-41-630А-220DC-НР220AC-ПЭ127AC-4З4P-ВКС | 675393.34 | 823979.8748 | 432251.7376 | Автоматические выключатели в литом корпусе | Специальная | Электрон М | Электрон М Э06 | 4603 |  | Ретрофит решение для замены автоматического выключателя "Электрон" | M | Заказной | 1 | шт.
82173018 | Электрон М Э06В-55-41-630А-220DC-НР380AC-ПЭ127AC4З4P-ВКС | 675393.34 | 823979.8748 | 432251.7376 | Автоматические выключатели в литом корпусе | Специальная | Электрон М | Электрон М Э06 | 4603 |  | Ретрофит решение для замены автоматического выключателя "Электрон" | M | Заказной | 1 | шт.
82173021 | Электрон М Э06В-55-41-630А-220DC-НР127AC-ПЭ220AC-4З4P-ВКС | 675393.34 | 823979.8748 | 432251.7376 | Автоматические выключатели в литом корпусе | Специальная | Электрон М | Электрон М Э06 | 4603 |  | Ретрофит решение для замены автоматического выключателя "Электрон" | M | Заказной | 1 | шт.
82173022 | Электрон М Э06В-55-41-630А-220DC-НР220AC-ПЭ220AC-4З4P-ВКС | 675393.34 | 823979.8748 | 432251.7376 | Автоматические выключатели в литом корпусе | Специальная | Электрон М | Электрон М Э06 | 4603 |  | Ретрофит решение для замены автоматического выключателя "Электрон" | M | Заказной | 1 | шт.
82173023 | Электрон М Э06В-55-41-630А-220DC-НР380AC-ПЭ220AC-4З4P-ВКС | 675393.34 | 823979.8748 | 432251.7376 | Автоматические выключатели в литом корпусе | Специальная | Электрон М | Электрон М Э06 | 4603 |  | Ретрофит решение для замены автоматического выключателя "Электрон" | M | Заказной | 1 | шт.
82174006 | Электрон М Э06В-55-41-800А-220DC-НР127AC-ПЭ110DC-4З4P-ВКС | 675393.34 | 823979.8748 | 432251.7376 | Автоматические выключатели в литом корпусе | Специальная | Электрон М | Электрон М Э06 | 4603 |  | Ретрофит решение для замены автоматического выключателя "Электрон" | M | Заказной | 1 | шт.
82174007 | Электрон М Э06В-55-41-800А-220DC-НР220AC-ПЭ110DC-4З4P-ВКС | 675393.34 | 823979.8748 | 432251.7376 | Автоматические выключатели в литом корпусе | Специальная | Электрон М | Электрон М Э06 | 4603 |  | Ретрофит решение для замены автоматического выключателя "Электрон" | M | Заказной | 1 | шт.
82174008 | Электрон М Э06В-55-41-800А-220DC-НР380AC-ПЭ110DC-4З4P-ВКС | 675393.34 | 823979.8748 | 432251.7376 | Автоматические выключатели в литом корпусе | Специальная | Электрон М | Электрон М Э06 | 4603 |  | Ретрофит решение для замены автоматического выключателя "Электрон" | M | Заказной | 1 | шт.
82174011 | Электрон М Э06В-55-41-800А-220DC-НР127AC-ПЭ220DC-4З4P-ВКС | 675393.34 | 823979.8748 | 432251.7376 | Автоматические выключатели в литом корпусе | Специальная | Электрон М | Электрон М Э06 | 4603 |  | Ретрофит решение для замены автоматического выключателя "Электрон" | M | Заказной | 1 | шт.
82174012 | Электрон М Э06В-55-41-800А-220DC-НР220AC-ПЭ220DC-4З4P-ВКС | 675393.34 | 823979.8748 | 432251.7376 | Автоматические выключатели в литом корпусе | Специальная | Электрон М | Электрон М Э06 | 4603 |  | Ретрофит решение для замены автоматического выключателя "Электрон" | M | Заказной | 1 | шт.
82174013 | Электрон М Э06В-55-41-800А-220DC-НР380AC-ПЭ220DC-4З4P-ВКС | 675393.34 | 823979.8748 | 432251.7376 | Автоматические выключатели в литом корпусе | Специальная | Электрон М | Электрон М Э06 | 4603 |  | Ретрофит решение для замены автоматического выключателя "Электрон" | M | Заказной | 1 | шт.
82174016 | Электрон М Э06В-55-41-800А-220DC-НР127AC-ПЭ127AC-4З4P-ВКС | 675393.34 | 823979.8748 | 432251.7376 | Автоматические выключатели в литом корпусе | Специальная | Электрон М | Электрон М Э06 | 4603 |  | Ретрофит решение для замены автоматического выключателя "Электрон" | M | Заказной | 1 | шт.
82174017 | Электрон М Э06В-55-41-800А-220DC-НР220AC-ПЭ127AC-4З4P-ВКС | 675393.34 | 823979.8748 | 432251.7376 | Автоматические выключатели в литом корпусе | Специальная | Электрон М | Электрон М Э06 | 4603 |  | Ретрофит решение для замены автоматического выключателя "Электрон" | M | Заказной | 1 | шт.
82174018 | Электрон М Э06В-55-41-800А-220DC-НР380AC-ПЭ127AC4З4P-ВКС | 675393.34 | 823979.8748 | 432251.7376 | Автоматические выключатели в литом корпусе | Специальная | Электрон М | Электрон М Э06 | 4603 |  | Ретрофит решение для замены автоматического выключателя "Электрон" | M | Заказной | 1 | шт.
82174021 | Электрон М Э06В-55-41-800А-220DC-НР127AC-ПЭ220AC-4З4P-ВКС | 675393.34 | 823979.8748 | 432251.7376 | Автоматические выключатели в литом корпусе | Специальная | Электрон М | Электрон М Э06 | 4603 |  | Ретрофит решение для замены автоматического выключателя "Электрон" | M | Заказной | 1 | шт.
82174022 | Электрон М Э06В-55-41-800А-220DC-НР220AC-ПЭ220AC-4З4P-ВКС | 675393.34 | 823979.8748 | 432251.7376 | Автоматические выключатели в литом корпусе | Специальная | Электрон М | Электрон М Э06 | 4603 |  | Ретрофит решение для замены автоматического выключателя "Электрон" | M | Заказной | 1 | шт.
82174023 | Электрон М Э06В-55-41-800А-220DC-НР380AC-ПЭ220AC-4З4P-ВКС | 675393.34 | 823979.8748 | 432251.7376 | Автоматические выключатели в литом корпусе | Специальная | Электрон М | Электрон М Э06 | 4603 |  | Ретрофит решение для замены автоматического выключателя "Электрон" | M | Заказной | 1 | шт.
82175006 | Электрон М Э06В-55-41-1000А-220DC-НР127AC-ПЭ110DC-4З4P-ВКС | 675393.34 | 823979.8748 | 432251.7376 | Автоматические выключатели в литом корпусе | Специальная | Электрон М | Электрон М Э06 | 4603 |  | Ретрофит решение для замены автоматического выключателя "Электрон" | M | Заказной | 1 | шт.
82175007 | Электрон М Э06В-55-41-1000А-220DC-НР220AC-ПЭ110DC-4З4P-ВКС | 675393.34 | 823979.8748 | 432251.7376 | Автоматические выключатели в литом корпусе | Специальная | Электрон М | Электрон М Э06 | 4603 |  | Ретрофит решение для замены автоматического выключателя "Электрон" | M | Заказной | 1 | шт.
82175008 | Электрон М Э06В-55-41-1000А-220DC-НР380AC-ПЭ110DC-4З4P-ВКС | 675393.34 | 823979.8748 | 432251.7376 | Автоматические выключатели в литом корпусе | Специальная | Электрон М | Электрон М Э06 | 4603 |  | Ретрофит решение для замены автоматического выключателя "Электрон" | M | Заказной | 1 | шт.
82175011 | Электрон М Э06В-55-41-1000А-220DC-НР127AC-ПЭ220DC-4З4P-ВКС | 675393.34 | 823979.8748 | 432251.7376 | Автоматические выключатели в литом корпусе | Специальная | Электрон М | Электрон М Э06 | 4603 |  | Ретрофит решение для замены автоматического выключателя "Электрон" | M | Заказной | 1 | шт.
82175012 | Электрон М Э06В-55-41-1000А-220DC-НР220AC-ПЭ220DC-4З4P-ВКС | 675393.34 | 823979.8748 | 432251.7376 | Автоматические выключатели в литом корпусе | Специальная | Электрон М | Электрон М Э06 | 4603 |  | Ретрофит решение для замены автоматического выключателя "Электрон" | M | Заказной | 1 | шт.
82175013 | Электрон М Э06В-55-41-1000А-220DC-НР380AC-ПЭ220DC-4З4P-ВКС | 675393.34 | 823979.8748 | 432251.7376 | Автоматические выключатели в литом корпусе | Специальная | Электрон М | Электрон М Э06 | 4603 |  | Ретрофит решение для замены автоматического выключателя "Электрон" | M | Заказной | 1 | шт.
82175016 | Электрон М Э06В-55-41-1000А-220DC-НР127AC-ПЭ127AC-4З4P-ВКС | 675393.34 | 823979.8748 | 432251.7376 | Автоматические выключатели в литом корпусе | Специальная | Электрон М | Электрон М Э06 | 4603 |  | Ретрофит решение для замены автоматического выключателя "Электрон" | M | Заказной | 1 | шт.
82175017 | Электрон М Э06В-55-41-1000А-220DC-НР220AC-ПЭ127AC-4З4P-ВКС | 675393.34 | 823979.8748 | 432251.7376 | Автоматические выключатели в литом корпусе | Специальная | Электрон М | Электрон М Э06 | 4603 |  | Ретрофит решение для замены автоматического выключателя "Электрон" | M | Заказной | 1 | шт.
82175018 | Электрон М Э06В-55-41-1000А-220DC-НР380AC-ПЭ127AC4З4P-ВКС | 675393.34 | 823979.8748 | 432251.7376 | Автоматические выключатели в литом корпусе | Специальная | Электрон М | Электрон М Э06 | 4603 |  | Ретрофит решение для замены автоматического выключателя "Электрон" | M | Заказной | 1 | шт.
82175021 | Электрон М Э06В-55-41-1000А-220DC-НР127AC-ПЭ220AC-4З4P-ВКС | 675393.34 | 823979.8748 | 432251.7376 | Автоматические выключатели в литом корпусе | Специальная | Электрон М | Электрон М Э06 | 4603 |  | Ретрофит решение для замены автоматического выключателя "Электрон" | M | Заказной | 1 | шт.
82175022 | Электрон М Э06В-55-41-1000А-220DC-НР220AC-ПЭ220AC-4З4P-ВКС | 675393.34 | 823979.8748 | 432251.7376 | Автоматические выключатели в литом корпусе | Специальная | Электрон М | Электрон М Э06 | 4603 |  | Ретрофит решение для замены автоматического выключателя "Электрон" | M | Заказной | 1 | шт.
82175023 | Электрон М Э06В-55-41-1000А-220DC-НР380AC-ПЭ220AC-4З4P-ВКС | 675393.34 | 823979.8748 | 432251.7376 | Автоматические выключатели в литом корпусе | Специальная | Электрон М | Электрон М Э06 | 4603 |  | Ретрофит решение для замены автоматического выключателя "Электрон" | M | Заказной | 1 | шт.
82176006 | Электрон М Э06В-55-41-630А-440DC-НР127AC-ПЭ110DC-4З4P-ВКС | 675393.34 | 823979.8748 | 432251.7376 | Автоматические выключатели в литом корпусе | Специальная | Электрон М | Электрон М Э06 | 4603 |  | Ретрофит решение для замены автоматического выключателя "Электрон" | M | Заказной | 1 | шт.
82176007 | Электрон М Э06В-55-41-630А-440DC-НР220AC-ПЭ110DC-4З4P-ВКС | 675393.34 | 823979.8748 | 432251.7376 | Автоматические выключатели в литом корпусе | Специальная | Электрон М | Электрон М Э06 | 4603 |  | Ретрофит решение для замены автоматического выключателя "Электрон" | M | Заказной | 1 | шт.
82176008 | Электрон М Э06В-55-41-630А-440DC-НР380AC-ПЭ110DC-4З4P-ВКС | 675393.34 | 823979.8748 | 432251.7376 | Автоматические выключатели в литом корпусе | Специальная | Электрон М | Электрон М Э06 | 4603 |  | Ретрофит решение для замены автоматического выключателя "Электрон" | M | Заказной | 1 | шт.
82176011 | Электрон М Э06В-55-41-630А-440DC-НР127AC-ПЭ220DC-4З4P-ВКС | 675393.34 | 823979.8748 | 432251.7376 | Автоматические выключатели в литом корпусе | Специальная | Электрон М | Электрон М Э06 | 4603 |  | Ретрофит решение для замены автоматического выключателя "Электрон" | M | Заказной | 1 | шт.
82176012 | Электрон М Э06В-55-41-630А-440DC-НР220AC-ПЭ220DC-4З4P-ВКС | 675393.34 | 823979.8748 | 432251.7376 | Автоматические выключатели в литом корпусе | Специальная | Электрон М | Электрон М Э06 | 4603 |  | Ретрофит решение для замены автоматического выключателя "Электрон" | M | Заказной | 1 | шт.
82176013 | Электрон М Э06В-55-41-630А-440DC-НР380AC-ПЭ220DC-4З4P-ВКС | 675393.34 | 823979.8748 | 432251.7376 | Автоматические выключатели в литом корпусе | Специальная | Электрон М | Электрон М Э06 | 4603 |  | Ретрофит решение для замены автоматического выключателя "Электрон" | M | Заказной | 1 | шт.
82176016 | Электрон М Э06В-55-41-630А-440DC-НР127AC-ПЭ127AC-4З4P-ВКС | 675393.34 | 823979.8748 | 432251.7376 | Автоматические выключатели в литом корпусе | Специальная | Электрон М | Электрон М Э06 | 4603 |  | Ретрофит решение для замены автоматического выключателя "Электрон" | M | Заказной | 1 | шт.
82176017 | Электрон М Э06В-55-41-630А-440DC-НР220AC-ПЭ127AC-4З4P-ВКС | 675393.34 | 823979.8748 | 432251.7376 | Автоматические выключатели в литом корпусе | Специальная | Электрон М | Электрон М Э06 | 4603 |  | Ретрофит решение для замены автоматического выключателя "Электрон" | M | Заказной | 1 | шт.
82176018 | Электрон М Э06В-55-41-630А-440DC-НР380AC-ПЭ127AC4З4P-ВКС | 675393.34 | 823979.8748 | 432251.7376 | Автоматические выключатели в литом корпусе | Специальная | Электрон М | Электрон М Э06 | 4603 |  | Ретрофит решение для замены автоматического выключателя "Электрон" | M | Заказной | 1 | шт.
82176021 | Электрон М Э06В-55-41-630А-440DC-НР127AC-ПЭ220AC-4З4P-ВКС | 675393.34 | 823979.8748 | 432251.7376 | Автоматические выключатели в литом корпусе | Специальная | Электрон М | Электрон М Э06 | 4603 |  | Ретрофит решение для замены автоматического выключателя "Электрон" | M | Заказной | 1 | шт.
82176022 | Электрон М Э06В-55-41-630А-440DC-НР220AC-ПЭ220AC-4З4P-ВКС | 675393.34 | 823979.8748 | 432251.7376 | Автоматические выключатели в литом корпусе | Специальная | Электрон М | Электрон М Э06 | 4603 |  | Ретрофит решение для замены автоматического выключателя "Электрон" | M | Заказной | 1 | шт.
82176023 | Электрон М Э06В-55-41-630А-440DC-НР380AC-ПЭ220AC-4З4P-ВКС | 675393.34 | 823979.8748 | 432251.7376 | Автоматические выключатели в литом корпусе | Специальная | Электрон М | Электрон М Э06 | 4603 |  | Ретрофит решение для замены автоматического выключателя "Электрон" | M | Заказной | 1 | шт.
82178006 | Электрон М Э06В-55-41-800А-440DC-НР127AC-ПЭ110DC-4З4P-ВКС | 675393.34 | 823979.8748 | 432251.7376 | Автоматические выключатели в литом корпусе | Специальная | Электрон М | Электрон М Э06 | 4603 |  | Ретрофит решение для замены автоматического выключателя "Электрон" | M | Заказной | 1 | шт.
82178007 | Электрон М Э06В-55-41-800А-440DC-НР220AC-ПЭ110DC-4З4P-ВКС | 675393.34 | 823979.8748 | 432251.7376 | Автоматические выключатели в литом корпусе | Специальная | Электрон М | Электрон М Э06 | 4603 |  | Ретрофит решение для замены автоматического выключателя "Электрон" | M | Заказной | 1 | шт.
82178008 | Электрон М Э06В-55-41-800А-440DC-НР380AC-ПЭ110DC-4З4P-ВКС | 675393.34 | 823979.8748 | 432251.7376 | Автоматические выключатели в литом корпусе | Специальная | Электрон М | Электрон М Э06 | 4603 |  | Ретрофит решение для замены автоматического выключателя "Электрон" | M | Заказной | 1 | шт.
82178011 | Электрон М Э06В-55-41-800А-440DC-НР127AC-ПЭ220DC-4З4P-ВКС | 675393.34 | 823979.8748 | 432251.7376 | Автоматические выключатели в литом корпусе | Специальная | Электрон М | Электрон М Э06 | 4603 |  | Ретрофит решение для замены автоматического выключателя "Электрон" | M | Заказной | 1 | шт.
82178012 | Электрон М Э06В-55-41-800А-440DC-НР220AC-ПЭ220DC-4З4P-ВКС | 675393.34 | 823979.8748 | 432251.7376 | Автоматические выключатели в литом корпусе | Специальная | Электрон М | Электрон М Э06 | 4603 |  | Ретрофит решение для замены автоматического выключателя "Электрон" | M | Заказной | 1 | шт.
82178013 | Электрон М Э06В-55-41-800А-440DC-НР380AC-ПЭ220DC-4З4P-ВКС | 675393.34 | 823979.8748 | 432251.7376 | Автоматические выключатели в литом корпусе | Специальная | Электрон М | Электрон М Э06 | 4603 |  | Ретрофит решение для замены автоматического выключателя "Электрон" | M | Заказной | 1 | шт.
82178016 | Электрон М Э06В-55-41-800А-440DC-НР127AC-ПЭ127AC-4З4P-ВКС | 675393.34 | 823979.8748 | 432251.7376 | Автоматические выключатели в литом корпусе | Специальная | Электрон М | Электрон М Э06 | 4603 |  | Ретрофит решение для замены автоматического выключателя "Электрон" | M | Заказной | 1 | шт.
82178017 | Электрон М Э06В-55-41-800А-440DC-НР220AC-ПЭ127AC-4З4P-ВКС | 675393.34 | 823979.8748 | 432251.7376 | Автоматические выключатели в литом корпусе | Специальная | Электрон М | Электрон М Э06 | 4603 |  | Ретрофит решение для замены автоматического выключателя "Электрон" | M | Заказной | 1 | шт.
82178018 | Электрон М Э06В-55-41-800А-440DC-НР380AC-ПЭ127AC4З4P-ВКС | 675393.34 | 823979.8748 | 432251.7376 | Автоматические выключатели в литом корпусе | Специальная | Электрон М | Электрон М Э06 | 4603 |  | Ретрофит решение для замены автоматического выключателя "Электрон" | M | Заказной | 1 | шт.
82178021 | Электрон М Э06В-55-41-800А-440DC-НР127AC-ПЭ220AC-4З4P-ВКС | 675393.34 | 823979.8748 | 432251.7376 | Автоматические выключатели в литом корпусе | Специальная | Электрон М | Электрон М Э06 | 4603 |  | Ретрофит решение для замены автоматического выключателя "Электрон" | M | Заказной | 1 | шт.
82178022 | Электрон М Э06В-55-41-800А-440DC-НР220AC-ПЭ220AC-4З4P-ВКС | 675393.34 | 823979.8748 | 432251.7376 | Автоматические выключатели в литом корпусе | Специальная | Электрон М | Электрон М Э06 | 4603 |  | Ретрофит решение для замены автоматического выключателя "Электрон" | M | Заказной | 1 | шт.
82178023 | Электрон М Э06В-55-41-800А-440DC-НР380AC-ПЭ220AC-4З4P-ВКС | 675393.34 | 823979.8748 | 432251.7376 | Автоматические выключатели в литом корпусе | Специальная | Электрон М | Электрон М Э06 | 4603 |  | Ретрофит решение для замены автоматического выключателя "Электрон" | M | Заказной | 1 | шт.
82180006 | Электрон М Э06В-55-41-1000А-440DC-НР127AC-ПЭ110DC-4З4P-ВКС | 675393.34 | 823979.8748 | 432251.7376 | Автоматические выключатели в литом корпусе | Специальная | Электрон М | Электрон М Э06 | 4603 |  | Ретрофит решение для замены автоматического выключателя "Электрон" | M | Заказной | 1 | шт.
82180007 | Электрон М Э06В-55-41-1000А-440DC-НР220AC-ПЭ110DC-4З4P-ВКС | 675393.34 | 823979.8748 | 432251.7376 | Автоматические выключатели в литом корпусе | Специальная | Электрон М | Электрон М Э06 | 4603 |  | Ретрофит решение для замены автоматического выключателя "Электрон" | M | Заказной | 1 | шт.
82180008 | Электрон М Э06В-55-41-1000А-440DC-НР380AC-ПЭ110DC-4З4P-ВКС | 675393.34 | 823979.8748 | 432251.7376 | Автоматические выключатели в литом корпусе | Специальная | Электрон М | Электрон М Э06 | 4603 |  | Ретрофит решение для замены автоматического выключателя "Электрон" | M | Заказной | 1 | шт.
82180011 | Электрон М Э06В-55-41-1000А-440DC-НР127AC-ПЭ220DC-4З4P-ВКС | 675393.34 | 823979.8748 | 432251.7376 | Автоматические выключатели в литом корпусе | Специальная | Электрон М | Электрон М Э06 | 4603 |  | Ретрофит решение для замены автоматического выключателя "Электрон" | M | Заказной | 1 | шт.
82180012 | Электрон М Э06В-55-41-1000А-440DC-НР220AC-ПЭ220DC-4З4P-ВКС | 675393.34 | 823979.8748 | 432251.7376 | Автоматические выключатели в литом корпусе | Специальная | Электрон М | Электрон М Э06 | 4603 |  | Ретрофит решение для замены автоматического выключателя "Электрон" | M | Заказной | 1 | шт.
82180013 | Электрон М Э06В-55-41-1000А-440DC-НР380AC-ПЭ220DC-4З4P-ВКС | 675393.34 | 823979.8748 | 432251.7376 | Автоматические выключатели в литом корпусе | Специальная | Электрон М | Электрон М Э06 | 4603 |  | Ретрофит решение для замены автоматического выключателя "Электрон" | M | Заказной | 1 | шт.
82180016 | Электрон М Э06В-55-41-1000А-440DC-НР127AC-ПЭ127AC-4З4P-ВКС | 675393.34 | 823979.8748 | 432251.7376 | Автоматические выключатели в литом корпусе | Специальная | Электрон М | Электрон М Э06 | 4603 |  | Ретрофит решение для замены автоматического выключателя "Электрон" | M | Заказной | 1 | шт.
82180017 | Электрон М Э06В-55-41-1000А-440DC-НР220AC-ПЭ127AC-4З4P-ВКС | 675393.34 | 823979.8748 | 432251.7376 | Автоматические выключатели в литом корпусе | Специальная | Электрон М | Электрон М Э06 | 4603 |  | Ретрофит решение для замены автоматического выключателя "Электрон" | M | Заказной | 1 | шт.
82180018 | Электрон М Э06В-55-41-1000А-440DC-НР380AC-ПЭ127AC4З4P-ВКС | 675393.34 | 823979.8748 | 432251.7376 | Автоматические выключатели в литом корпусе | Специальная | Электрон М | Электрон М Э06 | 4603 |  | Ретрофит решение для замены автоматического выключателя "Электрон" | M | Заказной | 1 | шт.
82180021 | Электрон М Э06В-55-41-1000А-440DC-НР127AC-ПЭ220AC-4З4P-ВКС | 675393.34 | 823979.8748 | 432251.7376 | Автоматические выключатели в литом корпусе | Специальная | Электрон М | Электрон М Э06 | 4603 |  | Ретрофит решение для замены автоматического выключателя "Электрон" | M | Заказной | 1 | шт.
82180022 | Электрон М Э06В-55-41-1000А-440DC-НР220AC-ПЭ220AC-4З4P-ВКС | 675393.34 | 823979.8748 | 432251.7376 | Автоматические выключатели в литом корпусе | Специальная | Электрон М | Электрон М Э06 | 4603 |  | Ретрофит решение для замены автоматического выключателя "Электрон" | M | Заказной | 1 | шт.
82180023 | Электрон М Э06В-55-41-1000А-440DC-НР380AC-ПЭ220AC-4З4P-ВКС | 675393.34 | 823979.8748 | 432251.7376 | Автоматические выключатели в литом корпусе | Специальная | Электрон М | Электрон М Э06 | 4603 |  | Ретрофит решение для замены автоматического выключателя "Электрон" | M | Заказной | 1 | шт.
82187006 | Электрон М Э06В-55-41-250А-440DC-НР127AC-ПЭ110DC-4З4P-ВКС | 675393.34 | 823979.8748 | 432251.7376 | Автоматические выключатели в литом корпусе | Специальная | Электрон М | Электрон М Э06 | 4603 |  | Ретрофит решение для замены автоматического выключателя "Электрон" | M | Заказной | 1 | шт.
82187007 | Электрон М Э06В-55-41-250А-440DC-НР220AC-ПЭ110DC-4З4P-ВКС | 675393.34 | 823979.8748 | 432251.7376 | Автоматические выключатели в литом корпусе | Специальная | Электрон М | Электрон М Э06 | 4603 |  | Ретрофит решение для замены автоматического выключателя "Электрон" | M | Заказной | 1 | шт.
82187008 | Электрон М Э06В-55-41-250А-440DC-НР380AC-ПЭ110DC-4З4P-ВКС | 675393.34 | 823979.8748 | 432251.7376 | Автоматические выключатели в литом корпусе | Специальная | Электрон М | Электрон М Э06 | 4603 |  | Ретрофит решение для замены автоматического выключателя "Электрон" | M | Заказной | 1 | шт.
82187011 | Электрон М Э06В-55-41-250А-440DC-НР127AC-ПЭ220DC-4З4P-ВКС | 675393.34 | 823979.8748 | 432251.7376 | Автоматические выключатели в литом корпусе | Специальная | Электрон М | Электрон М Э06 | 4603 |  | Ретрофит решение для замены автоматического выключателя "Электрон" | M | Заказной | 1 | шт.
82187012 | Электрон М Э06В-55-41-250А-440DC-НР220AC-ПЭ220DC-4З4P-ВКС | 675393.34 | 823979.8748 | 432251.7376 | Автоматические выключатели в литом корпусе | Специальная | Электрон М | Электрон М Э06 | 4603 |  | Ретрофит решение для замены автоматического выключателя "Электрон" | M | Заказной | 1 | шт.
82187013 | Электрон М Э06В-55-41-250А-440DC-НР380AC-ПЭ220DC-4З4P-ВКС | 675393.34 | 823979.8748 | 432251.7376 | Автоматические выключатели в литом корпусе | Специальная | Электрон М | Электрон М Э06 | 4603 |  | Ретрофит решение для замены автоматического выключателя "Электрон" | M | Заказной | 1 | шт.
82187016 | Электрон М Э06В-55-41-250А-440DC-НР127AC-ПЭ127AC-4З4P-ВКС | 675393.34 | 823979.8748 | 432251.7376 | Автоматические выключатели в литом корпусе | Специальная | Электрон М | Электрон М Э06 | 4603 |  | Ретрофит решение для замены автоматического выключателя "Электрон" | M | Заказной | 1 | шт.
82187017 | Электрон М Э06В-55-41-250А-440DC-НР220AC-ПЭ127AC-4З4P-ВКС | 675393.34 | 823979.8748 | 432251.7376 | Автоматические выключатели в литом корпусе | Специальная | Электрон М | Электрон М Э06 | 4603 |  | Ретрофит решение для замены автоматического выключателя "Электрон" | M | Заказной | 1 | шт.
82187018 | Электрон М Э06В-55-41-250А-440DC-НР380AC-ПЭ127AC4З4P-ВКС | 675393.34 | 823979.8748 | 432251.7376 | Автоматические выключатели в литом корпусе | Специальная | Электрон М | Электрон М Э06 | 4603 |  | Ретрофит решение для замены автоматического выключателя "Электрон" | M | Заказной | 1 | шт.
82187021 | Электрон М Э06В-55-41-250А-440DC-НР127AC-ПЭ220AC-4З4P-ВКС | 675393.34 | 823979.8748 | 432251.7376 | Автоматические выключатели в литом корпусе | Специальная | Электрон М | Электрон М Э06 | 4603 |  | Ретрофит решение для замены автоматического выключателя "Электрон" | M | Заказной | 1 | шт.
82187022 | Электрон М Э06В-55-41-250А-440DC-НР220AC-ПЭ220AC-4З4P-ВКС | 675393.34 | 823979.8748 | 432251.7376 | Автоматические выключатели в литом корпусе | Специальная | Электрон М | Электрон М Э06 | 4603 |  | Ретрофит решение для замены автоматического выключателя "Электрон" | M | Заказной | 1 | шт.
82187023 | Электрон М Э06В-55-41-250А-440DC-НР380AC-ПЭ220AC-4З4P-ВКС | 675393.34 | 823979.8748 | 432251.7376 | Автоматические выключатели в литом корпусе | Специальная | Электрон М | Электрон М Э06 | 4603 |  | Ретрофит решение для замены автоматического выключателя "Электрон" | M | Заказной | 1 | шт.
82188006 | Электрон М Э06В-55-41-400А-440DC-НР127AC-ПЭ110DC-4З4P-ВКС | 675393.34 | 823979.8748 | 432251.7376 | Автоматические выключатели в литом корпусе | Специальная | Электрон М | Электрон М Э06 | 4603 |  | Ретрофит решение для замены автоматического выключателя "Электрон" | M | Заказной | 1 | шт.
82188007 | Электрон М Э06В-55-41-400А-440DC-НР220AC-ПЭ110DC-4З4P-ВКС | 675393.34 | 823979.8748 | 432251.7376 | Автоматические выключатели в литом корпусе | Специальная | Электрон М | Электрон М Э06 | 4603 |  | Ретрофит решение для замены автоматического выключателя "Электрон" | M | Заказной | 1 | шт.
82188008 | Электрон М Э06В-55-41-400А-440DC-НР380AC-ПЭ110DC-4З4P-ВКС | 675393.34 | 823979.8748 | 432251.7376 | Автоматические выключатели в литом корпусе | Специальная | Электрон М | Электрон М Э06 | 4603 |  | Ретрофит решение для замены автоматического выключателя "Электрон" | M | Заказной | 1 | шт.
82188011 | Электрон М Э06В-55-41-400А-440DC-НР127AC-ПЭ220DC-4З4P-ВКС | 675393.34 | 823979.8748 | 432251.7376 | Автоматические выключатели в литом корпусе | Специальная | Электрон М | Электрон М Э06 | 4603 |  | Ретрофит решение для замены автоматического выключателя "Электрон" | M | Заказной | 1 | шт.
82188012 | Электрон М Э06В-55-41-400А-440DC-НР220AC-ПЭ220DC-4З4P-ВКС | 675393.34 | 823979.8748 | 432251.7376 | Автоматические выключатели в литом корпусе | Специальная | Электрон М | Электрон М Э06 | 4603 |  | Ретрофит решение для замены автоматического выключателя "Электрон" | M | Заказной | 1 | шт.
82188013 | Электрон М Э06В-55-41-400А-440DC-НР380AC-ПЭ220DC-4З4P-ВКС | 675393.34 | 823979.8748 | 432251.7376 | Автоматические выключатели в литом корпусе | Специальная | Электрон М | Электрон М Э06 | 4603 |  | Ретрофит решение для замены автоматического выключателя "Электрон" | M | Заказной | 1 | шт.
82188016 | Электрон М Э06В-55-41-400А-440DC-НР127AC-ПЭ127AC-4З4P-ВКС | 675393.34 | 823979.8748 | 432251.7376 | Автоматические выключатели в литом корпусе | Специальная | Электрон М | Электрон М Э06 | 4603 |  | Ретрофит решение для замены автоматического выключателя "Электрон" | M | Заказной | 1 | шт.
82188017 | Электрон М Э06В-55-41-400А-440DC-НР220AC-ПЭ127AC-4З4P-ВКС | 675393.34 | 823979.8748 | 432251.7376 | Автоматические выключатели в литом корпусе | Специальная | Электрон М | Электрон М Э06 | 4603 |  | Ретрофит решение для замены автоматического выключателя "Электрон" | M | Заказной | 1 | шт.
82188018 | Электрон М Э06В-55-41-400А-440DC-НР380AC-ПЭ127AC4З4P-ВКС | 675393.34 | 823979.8748 | 432251.7376 | Автоматические выключатели в литом корпусе | Специальная | Электрон М | Электрон М Э06 | 4603 |  | Ретрофит решение для замены автоматического выключателя "Электрон" | M | Заказной | 1 | шт.
82188021 | Электрон М Э06В-55-41-400А-440DC-НР127AC-ПЭ220AC-4З4P-ВКС | 675393.34 | 823979.8748 | 432251.7376 | Автоматические выключатели в литом корпусе | Специальная | Электрон М | Электрон М Э06 | 4603 |  | Ретрофит решение для замены автоматического выключателя "Электрон" | M | Заказной | 1 | шт.
82188022 | Электрон М Э06В-55-41-400А-440DC-НР220AC-ПЭ220AC-4З4P-ВКС | 675393.34 | 823979.8748 | 432251.7376 | Автоматические выключатели в литом корпусе | Специальная | Электрон М | Электрон М Э06 | 4603 |  | Ретрофит решение для замены автоматического выключателя "Электрон" | M | Заказной | 1 | шт.
82188023 | Электрон М Э06В-55-41-400А-440DC-НР380AC-ПЭ220AC-4З4P-ВКС | 675393.34 | 823979.8748 | 432251.7376 | Автоматические выключатели в литом корпусе | Специальная | Электрон М | Электрон М Э06 | 4603 |  | Ретрофит решение для замены автоматического выключателя "Электрон" | M | Заказной | 1 | шт.
82201006 | Электрон М Э06В-56-41-1000А-380AC-НР127AC-ПЭ110DC-4З4P-ВКС | 503243.97 | 613957.6434 | 322076.1408 | Автоматические выключатели в литом корпусе | Специальная | Электрон М | Электрон М Э06 | 4603 |  | Ретрофит решение для замены автоматического выключателя "Электрон" | M | Заказной | 1 | шт.
82201007 | Электрон М Э06В-56-41-1000А-380AC-НР220AC-ПЭ110DC-4З4P-ВКС | 503243.97 | 613957.6434 | 322076.1408 | Автоматические выключатели в литом корпусе | Специальная | Электрон М | Электрон М Э06 | 4603 |  | Ретрофит решение для замены автоматического выключателя "Электрон" | M | Заказной | 1 | шт.
82201008 | Электрон М Э06В-56-41-1000А-380AC-НР380AC-ПЭ110DC-4З4P-ВКС | 503243.97 | 613957.6434 | 322076.1408 | Автоматические выключатели в литом корпусе | Специальная | Электрон М | Электрон М Э06 | 4603 |  | Ретрофит решение для замены автоматического выключателя "Электрон" | M | Заказной | 1 | шт.
82201011 | Электрон М Э06В-56-41-1000А-380AC-НР127AC-ПЭ220DC-4З4P-ВКС | 503243.97 | 613957.6434 | 322076.1408 | Автоматические выключатели в литом корпусе | Специальная | Электрон М | Электрон М Э06 | 4603 |  | Ретрофит решение для замены автоматического выключателя "Электрон" | M | Заказной | 1 | шт.
82201012 | Электрон М Э06В-56-41-1000А-380AC-НР220AC-ПЭ220DC-4З4P-ВКС | 503243.97 | 613957.6434 | 322076.1408 | Автоматические выключатели в литом корпусе | Специальная | Электрон М | Электрон М Э06 | 4603 |  | Ретрофит решение для замены автоматического выключателя "Электрон" | M | Заказной | 1 | шт.
82201013 | Электрон М Э06В-56-41-1000А-380AC-НР380AC-ПЭ220DC-4З4P-ВКС | 503243.97 | 613957.6434 | 322076.1408 | Автоматические выключатели в литом корпусе | Специальная | Электрон М | Электрон М Э06 | 4603 |  | Ретрофит решение для замены автоматического выключателя "Электрон" | M | Заказной | 1 | шт.
82201016 | Электрон М Э06В-56-41-1000А-380AC-НР127AC-ПЭ127AC-4З4P-ВКС | 503243.97 | 613957.6434 | 322076.1408 | Автоматические выключатели в литом корпусе | Специальная | Электрон М | Электрон М Э06 | 4603 |  | Ретрофит решение для замены автоматического выключателя "Электрон" | M | Заказной | 1 | шт.
82201017 | Электрон М Э06В-56-41-1000А-380AC-НР220AC-ПЭ127AC-4З4P-ВКС | 503243.97 | 613957.6434 | 322076.1408 | Автоматические выключатели в литом корпусе | Специальная | Электрон М | Электрон М Э06 | 4603 |  | Ретрофит решение для замены автоматического выключателя "Электрон" | M | Заказной | 1 | шт.
82201018 | Электрон М Э06В-56-41-1000А-380AC-НР380AC-ПЭ127AC4З4P-ВКС | 503243.97 | 613957.6434 | 322076.1408 | Автоматические выключатели в литом корпусе | Специальная | Электрон М | Электрон М Э06 | 4603 |  | Ретрофит решение для замены автоматического выключателя "Электрон" | M | Заказной | 1 | шт.
82201021 | Электрон М Э06В-56-41-1000А-380AC-НР127AC-ПЭ220AC-4З4P-ВКС | 503243.97 | 613957.6434 | 322076.1408 | Автоматические выключатели в литом корпусе | Специальная | Электрон М | Электрон М Э06 | 4603 |  | Ретрофит решение для замены автоматического выключателя "Электрон" | M | Заказной | 1 | шт.
82201022 | Электрон М Э06В-56-41-1000А-380AC-НР220AC-ПЭ220AC-4З4P-ВКС | 503243.97 | 613957.6434 | 322076.1408 | Автоматические выключатели в литом корпусе | Специальная | Электрон М | Электрон М Э06 | 4603 |  | Ретрофит решение для замены автоматического выключателя "Электрон" | M | Заказной | 1 | шт.
82201023 | Электрон М Э06В-56-41-1000А-380AC-НР380AC-ПЭ220AC-4З4P-ВКС | 503243.97 | 613957.6434 | 322076.1408 | Автоматические выключатели в литом корпусе | Специальная | Электрон М | Электрон М Э06 | 4603 |  | Ретрофит решение для замены автоматического выключателя "Электрон" | M | Заказной | 1 | шт.
82251006 | Электрон М Э06В-55-41-250А-380AC-НР127AC-ПЭ110DC-4З4P-ВКС | 511936.74 | 624562.8228 | 327639.5136 | Автоматические выключатели в литом корпусе | Специальная | Электрон М | Электрон М Э06 | 4603 |  | Ретрофит решение для замены автоматического выключателя "Электрон" | M | Заказной | 1 | шт.
82251007 | Электрон М Э06В-55-41-250А-380AC-НР220AC-ПЭ110DC-4З4P-ВКС | 511936.74 | 624562.8228 | 327639.5136 | Автоматические выключатели в литом корпусе | Специальная | Электрон М | Электрон М Э06 | 4603 |  | Ретрофит решение для замены автоматического выключателя "Электрон" | M | Заказной | 1 | шт.
82251008 | Электрон М Э06В-55-41-250А-380AC-НР380AC-ПЭ110DC-4З4P-ВКС | 511936.74 | 624562.8228 | 327639.5136 | Автоматические выключатели в литом корпусе | Специальная | Электрон М | Электрон М Э06 | 4603 |  | Ретрофит решение для замены автоматического выключателя "Электрон" | M | Заказной | 1 | шт.
82251011 | Электрон М Э06В-55-41-250А-380AC-НР127AC-ПЭ220DC-4З4P-ВКС | 511936.74 | 624562.8228 | 327639.5136 | Автоматические выключатели в литом корпусе | Специальная | Электрон М | Электрон М Э06 | 4603 |  | Ретрофит решение для замены автоматического выключателя "Электрон" | M | Заказной | 1 | шт.
82251012 | Электрон М Э06В-55-41-250А-380AC-НР220AC-ПЭ220DC-4З4P-ВКС | 511936.74 | 624562.8228 | 327639.5136 | Автоматические выключатели в литом корпусе | Специальная | Электрон М | Электрон М Э06 | 4603 |  | Ретрофит решение для замены автоматического выключателя "Электрон" | M | Заказной | 1 | шт.
82251013 | Электрон М Э06В-55-41-250А-380AC-НР380AC-ПЭ220DC-4З4P-ВКС | 511936.74 | 624562.8228 | 327639.5136 | Автоматические выключатели в литом корпусе | Специальная | Электрон М | Электрон М Э06 | 4603 |  | Ретрофит решение для замены автоматического выключателя "Электрон" | M | Заказной | 1 | шт.
82251016 | Электрон М Э06В-55-41-250А-380AC-НР127AC-ПЭ127AC-4З4P-ВКС | 511936.74 | 624562.8228 | 327639.5136 | Автоматические выключатели в литом корпусе | Специальная | Электрон М | Электрон М Э06 | 4603 |  | Ретрофит решение для замены автоматического выключателя "Электрон" | M | Заказной | 1 | шт.
82251017 | Электрон М Э06В-55-41-250А-380AC-НР220AC-ПЭ127AC-4З4P-ВКС | 511936.74 | 624562.8228 | 327639.5136 | Автоматические выключатели в литом корпусе | Специальная | Электрон М | Электрон М Э06 | 4603 |  | Ретрофит решение для замены автоматического выключателя "Электрон" | M | Заказной | 1 | шт.
82251018 | Электрон М Э06В-55-41-250А-380AC-НР380AC-ПЭ127AC4З4P-ВКС | 511936.74 | 624562.8228 | 327639.5136 | Автоматические выключатели в литом корпусе | Специальная | Электрон М | Электрон М Э06 | 4603 |  | Ретрофит решение для замены автоматического выключателя "Электрон" | M | Заказной | 1 | шт.
82251021 | Электрон М Э06В-55-41-250А-380AC-НР127AC-ПЭ220AC-4З4P-ВКС | 511936.74 | 624562.8228 | 327639.5136 | Автоматические выключатели в литом корпусе | Специальная | Электрон М | Электрон М Э06 | 4603 |  | Ретрофит решение для замены автоматического выключателя "Электрон" | M | Заказной | 1 | шт.
82251022 | Электрон М Э06В-55-41-250А-380AC-НР220AC-ПЭ220AC-4З4P-ВКС | 511936.74 | 624562.8228 | 327639.5136 | Автоматические выключатели в литом корпусе | Специальная | Электрон М | Электрон М Э06 | 4603 |  | Ретрофит решение для замены автоматического выключателя "Электрон" | M | Заказной | 1 | шт.
82251023 | Электрон М Э06В-55-41-250А-380AC-НР380AC-ПЭ220AC-4З4P-ВКС | 511936.74 | 624562.8228 | 327639.5136 | Автоматические выключатели в литом корпусе | Специальная | Электрон М | Электрон М Э06 | 4603 |  | Ретрофит решение для замены автоматического выключателя "Электрон" | M | Заказной | 1 | шт.
82252006 | Электрон М Э06В-55-41-400А-380AC-НР127AC-ПЭ110DC-4З4P-ВКС | 511936.74 | 624562.8228 | 327639.5136 | Автоматические выключатели в литом корпусе | Специальная | Электрон М | Электрон М Э06 | 4603 |  | Ретрофит решение для замены автоматического выключателя "Электрон" | M | Заказной | 1 | шт.
82252007 | Электрон М Э06В-55-41-400А-380AC-НР220AC-ПЭ110DC-4З4P-ВКС | 511936.74 | 624562.8228 | 327639.5136 | Автоматические выключатели в литом корпусе | Специальная | Электрон М | Электрон М Э06 | 4603 |  | Ретрофит решение для замены автоматического выключателя "Электрон" | M | Заказной | 1 | шт.
82252008 | Электрон М Э06В-55-41-400А-380AC-НР380AC-ПЭ110DC-4З4P-ВКС | 511936.74 | 624562.8228 | 327639.5136 | Автоматические выключатели в литом корпусе | Специальная | Электрон М | Электрон М Э06 | 4603 |  | Ретрофит решение для замены автоматического выключателя "Электрон" | M | Заказной | 1 | шт.
82252011 | Электрон М Э06В-55-41-400А-380AC-НР127AC-ПЭ220DC-4З4P-ВКС | 511936.74 | 624562.8228 | 327639.5136 | Автоматические выключатели в литом корпусе | Специальная | Электрон М | Электрон М Э06 | 4603 |  | Ретрофит решение для замены автоматического выключателя "Электрон" | M | Заказной | 1 | шт.
82252012 | Электрон М Э06В-55-41-400А-380AC-НР220AC-ПЭ220DC-4З4P-ВКС | 511936.74 | 624562.8228 | 327639.5136 | Автоматические выключатели в литом корпусе | Специальная | Электрон М | Электрон М Э06 | 4603 |  | Ретрофит решение для замены автоматического выключателя "Электрон" | M | Заказной | 1 | шт.
82252013 | Электрон М Э06В-55-41-400А-380AC-НР380AC-ПЭ220DC-4З4P-ВКС | 511936.74 | 624562.8228 | 327639.5136 | Автоматические выключатели в литом корпусе | Специальная | Электрон М | Электрон М Э06 | 4603 |  | Ретрофит решение для замены автоматического выключателя "Электрон" | M | Заказной | 1 | шт.
82252016 | Электрон М Э06В-55-41-400А-380AC-НР127AC-ПЭ127AC-4З4P-ВКС | 511936.74 | 624562.8228 | 327639.5136 | Автоматические выключатели в литом корпусе | Специальная | Электрон М | Электрон М Э06 | 4603 |  | Ретрофит решение для замены автоматического выключателя "Электрон" | M | Заказной | 1 | шт.
82252017 | Электрон М Э06В-55-41-400А-380AC-НР220AC-ПЭ127AC-4З4P-ВКС | 511936.74 | 624562.8228 | 327639.5136 | Автоматические выключатели в литом корпусе | Специальная | Электрон М | Электрон М Э06 | 4603 |  | Ретрофит решение для замены автоматического выключателя "Электрон" | M | Заказной | 1 | шт.
82252018 | Электрон М Э06В-55-41-400А-380AC-НР380AC-ПЭ127AC4З4P-ВКС | 511936.74 | 624562.8228 | 327639.5136 | Автоматические выключатели в литом корпусе | Специальная | Электрон М | Электрон М Э06 | 4603 |  | Ретрофит решение для замены автоматического выключателя "Электрон" | M | Заказной | 1 | шт.
82252021 | Электрон М Э06В-55-41-400А-380AC-НР127AC-ПЭ220AC-4З4P-ВКС | 511936.74 | 624562.8228 | 327639.5136 | Автоматические выключатели в литом корпусе | Специальная | Электрон М | Электрон М Э06 | 4603 |  | Ретрофит решение для замены автоматического выключателя "Электрон" | M | Заказной | 1 | шт.
82252022 | Электрон М Э06В-55-41-400А-380AC-НР220AC-ПЭ220AC-4З4P-ВКС | 511936.74 | 624562.8228 | 327639.5136 | Автоматические выключатели в литом корпусе | Специальная | Электрон М | Электрон М Э06 | 4603 |  | Ретрофит решение для замены автоматического выключателя "Электрон" | M | Заказной | 1 | шт.
82252023 | Электрон М Э06В-55-41-400А-380AC-НР380AC-ПЭ220AC-4З4P-ВКС | 511936.74 | 624562.8228 | 327639.5136 | Автоматические выключатели в литом корпусе | Специальная | Электрон М | Электрон М Э06 | 4603 |  | Ретрофит решение для замены автоматического выключателя "Электрон" | M | Заказной | 1 | шт.
82253006 | Электрон М Э06В-55-41-630А-380AC-НР127AC-ПЭ110DC-4З4P-ВКС | 511936.74 | 624562.8228 | 327639.5136 | Автоматические выключатели в литом корпусе | Специальная | Электрон М | Электрон М Э06 | 4603 |  | Ретрофит решение для замены автоматического выключателя "Электрон" | M | Заказной | 1 | шт.
82253007 | Электрон М Э06В-55-41-630А-380AC-НР220AC-ПЭ110DC-4З4P-ВКС | 511936.74 | 624562.8228 | 327639.5136 | Автоматические выключатели в литом корпусе | Специальная | Электрон М | Электрон М Э06 | 4603 |  | Ретрофит решение для замены автоматического выключателя "Электрон" | M | Заказной | 1 | шт.
82253008 | Электрон М Э06В-55-41-630А-380AC-НР380AC-ПЭ110DC-4З4P-ВКС | 511936.74 | 624562.8228 | 327639.5136 | Автоматические выключатели в литом корпусе | Специальная | Электрон М | Электрон М Э06 | 4603 |  | Ретрофит решение для замены автоматического выключателя "Электрон" | M | Заказной | 1 | шт.
82253011 | Электрон М Э06В-55-41-630А-380AC-НР127AC-ПЭ220DC-4З4P-ВКС | 511936.74 | 624562.8228 | 327639.5136 | Автоматические выключатели в литом корпусе | Специальная | Электрон М | Электрон М Э06 | 4603 |  | Ретрофит решение для замены автоматического выключателя "Электрон" | M | Заказной | 1 | шт.
82253012 | Электрон М Э06В-55-41-630А-380AC-НР220AC-ПЭ220DC-4З4P-ВКС | 511936.74 | 624562.8228 | 327639.5136 | Автоматические выключатели в литом корпусе | Специальная | Электрон М | Электрон М Э06 | 4603 |  | Ретрофит решение для замены автоматического выключателя "Электрон" | M | Заказной | 1 | шт.
82253013 | Электрон М Э06В-55-41-630А-380AC-НР380AC-ПЭ220DC-4З4P-ВКС | 511936.74 | 624562.8228 | 327639.5136 | Автоматические выключатели в литом корпусе | Специальная | Электрон М | Электрон М Э06 | 4603 |  | Ретрофит решение для замены автоматического выключателя "Электрон" | M | Заказной | 1 | шт.
82253016 | Электрон М Э06В-55-41-630А-380AC-НР127AC-ПЭ127AC-4З4P-ВКС | 511936.74 | 624562.8228 | 327639.5136 | Автоматические выключатели в литом корпусе | Специальная | Электрон М | Электрон М Э06 | 4603 |  | Ретрофит решение для замены автоматического выключателя "Электрон" | M | Заказной | 1 | шт.
82253017 | Электрон М Э06В-55-41-630А-380AC-НР220AC-ПЭ127AC-4З4P-ВКС | 511936.74 | 624562.8228 | 327639.5136 | Автоматические выключатели в литом корпусе | Специальная | Электрон М | Электрон М Э06 | 4603 |  | Ретрофит решение для замены автоматического выключателя "Электрон" | M | Заказной | 1 | шт.
82253018 | Электрон М Э06В-55-41-630А-380AC-НР380AC-ПЭ127AC4З4P-ВКС | 511936.74 | 624562.8228 | 327639.5136 | Автоматические выключатели в литом корпусе | Специальная | Электрон М | Электрон М Э06 | 4603 |  | Ретрофит решение для замены автоматического выключателя "Электрон" | M | Заказной | 1 | шт.
82253021 | Электрон М Э06В-55-41-630А-380AC-НР127AC-ПЭ220AC-4З4P-ВКС | 511936.74 | 624562.8228 | 327639.5136 | Автоматические выключатели в литом корпусе | Специальная | Электрон М | Электрон М Э06 | 4603 |  | Ретрофит решение для замены автоматического выключателя "Электрон" | M | Заказной | 1 | шт.
82253022 | Электрон М Э06В-55-41-630А-380AC-НР220AC-ПЭ220AC-4З4P-ВКС | 511936.74 | 624562.8228 | 327639.5136 | Автоматические выключатели в литом корпусе | Специальная | Электрон М | Электрон М Э06 | 4603 |  | Ретрофит решение для замены автоматического выключателя "Электрон" | M | Заказной | 1 | шт.
82253023 | Электрон М Э06В-55-41-630А-380AC-НР380AC-ПЭ220AC-4З4P-ВКС | 511936.74 | 624562.8228 | 327639.5136 | Автоматические выключатели в литом корпусе | Специальная | Электрон М | Электрон М Э06 | 4603 |  | Ретрофит решение для замены автоматического выключателя "Электрон" | M | Заказной | 1 | шт.
82254006 | Электрон М Э06В-55-41-800А-380AC-НР127AC-ПЭ110DC-4З4P-ВКС | 544534.91 | 664332.5902 | 348502.3424 | Автоматические выключатели в литом корпусе | Специальная | Электрон М | Электрон М Э06 | 4603 |  | Ретрофит решение для замены автоматического выключателя "Электрон" | M | Заказной | 1 | шт.
82254007 | Электрон М Э06В-55-41-800А-380AC-НР220AC-ПЭ110DC-4З4P-ВКС | 544534.91 | 664332.5902 | 348502.3424 | Автоматические выключатели в литом корпусе | Специальная | Электрон М | Электрон М Э06 | 4603 |  | Ретрофит решение для замены автоматического выключателя "Электрон" | M | Заказной | 1 | шт.
82254008 | Электрон М Э06В-55-41-800А-380AC-НР380AC-ПЭ110DC-4З4P-ВКС | 544534.91 | 664332.5902 | 348502.3424 | Автоматические выключатели в литом корпусе | Специальная | Электрон М | Электрон М Э06 | 4603 |  | Ретрофит решение для замены автоматического выключателя "Электрон" | M | Заказной | 1 | шт.
82254011 | Электрон М Э06В-55-41-800А-380AC-НР127AC-ПЭ220DC-4З4P-ВКС | 544534.91 | 664332.5902 | 348502.3424 | Автоматические выключатели в литом корпусе | Специальная | Электрон М | Электрон М Э06 | 4603 |  | Ретрофит решение для замены автоматического выключателя "Электрон" | M | Заказной | 1 | шт.
82254012 | Электрон М Э06В-55-41-800А-380AC-НР220AC-ПЭ220DC-4З4P-ВКС | 544534.91 | 664332.5902 | 348502.3424 | Автоматические выключатели в литом корпусе | Специальная | Электрон М | Электрон М Э06 | 4603 |  | Ретрофит решение для замены автоматического выключателя "Электрон" | M | Заказной | 1 | шт.
82254013 | Электрон М Э06В-55-41-800А-380AC-НР380AC-ПЭ220DC-4З4P-ВКС | 544534.91 | 664332.5902 | 348502.3424 | Автоматические выключатели в литом корпусе | Специальная | Электрон М | Электрон М Э06 | 4603 |  | Ретрофит решение для замены автоматического выключателя "Электрон" | M | Заказной | 1 | шт.
82254016 | Электрон М Э06В-55-41-800А-380AC-НР127AC-ПЭ127AC-4З4P-ВКС | 544534.91 | 664332.5902 | 348502.3424 | Автоматические выключатели в литом корпусе | Специальная | Электрон М | Электрон М Э06 | 4603 |  | Ретрофит решение для замены автоматического выключателя "Электрон" | M | Заказной | 1 | шт.
82254017 | Электрон М Э06В-55-41-800А-380AC-НР220AC-ПЭ127AC-4З4P-ВКС | 544534.91 | 664332.5902 | 348502.3424 | Автоматические выключатели в литом корпусе | Специальная | Электрон М | Электрон М Э06 | 4603 |  | Ретрофит решение для замены автоматического выключателя "Электрон" | M | Заказной | 1 | шт.
82254018 | Электрон М Э06В-55-41-800А-380AC-НР380AC-ПЭ127AC4З4P-ВКС | 544534.91 | 664332.5902 | 348502.3424 | Автоматические выключатели в литом корпусе | Специальная | Электрон М | Электрон М Э06 | 4603 |  | Ретрофит решение для замены автоматического выключателя "Электрон" | M | Заказной | 1 | шт.
82254021 | Электрон М Э06В-55-41-800А-380AC-НР127AC-ПЭ220AC-4З4P-ВКС | 544534.91 | 664332.5902 | 348502.3424 | Автоматические выключатели в литом корпусе | Специальная | Электрон М | Электрон М Э06 | 4603 |  | Ретрофит решение для замены автоматического выключателя "Электрон" | M | Заказной | 1 | шт.
82254022 | Электрон М Э06В-55-41-800А-380AC-НР220AC-ПЭ220AC-4З4P-ВКС | 544534.91 | 664332.5902 | 348502.3424 | Автоматические выключатели в литом корпусе | Специальная | Электрон М | Электрон М Э06 | 4603 |  | Ретрофит решение для замены автоматического выключателя "Электрон" | M | Заказной | 1 | шт.
82254023 | Электрон М Э06В-55-41-800А-380AC-НР380AC-ПЭ220AC-4З4P-ВКС | 544534.91 | 664332.5902 | 348502.3424 | Автоматические выключатели в литом корпусе | Специальная | Электрон М | Электрон М Э06 | 4603 |  | Ретрофит решение для замены автоматического выключателя "Электрон" | M | Заказной | 1 | шт.
82255006 | Электрон М Э06В-55-41-1000А-380AC-НР127AC-ПЭ110DC-4З4P-ВКС | 559159.73 | 682174.8706 | 357862.2272 | Автоматические выключатели в литом корпусе | Специальная | Электрон М | Электрон М Э06 | 4603 |  | Ретрофит решение для замены автоматического выключателя "Электрон" | M | Заказной | 1 | шт.
82255007 | Электрон М Э06В-55-41-1000А-380AC-НР220AC-ПЭ110DC-4З4P-ВКС | 559159.73 | 682174.8706 | 357862.2272 | Автоматические выключатели в литом корпусе | Специальная | Электрон М | Электрон М Э06 | 4603 |  | Ретрофит решение для замены автоматического выключателя "Электрон" | M | Заказной | 1 | шт.
82255008 | Электрон М Э06В-55-41-1000А-380AC-НР380AC-ПЭ110DC-4З4P-ВКС | 559159.73 | 682174.8706 | 357862.2272 | Автоматические выключатели в литом корпусе | Специальная | Электрон М | Электрон М Э06 | 4603 |  | Ретрофит решение для замены автоматического выключателя "Электрон" | M | Заказной | 1 | шт.
82255011 | Электрон М Э06В-55-41-1000А-380AC-НР127AC-ПЭ220DC-4З4P-ВКС | 559159.73 | 682174.8706 | 357862.2272 | Автоматические выключатели в литом корпусе | Специальная | Электрон М | Электрон М Э06 | 4603 |  | Ретрофит решение для замены автоматического выключателя "Электрон" | M | Заказной | 1 | шт.
82255012 | Электрон М Э06В-55-41-1000А-380AC-НР220AC-ПЭ220DC-4З4P-ВКС | 559159.73 | 682174.8706 | 357862.2272 | Автоматические выключатели в литом корпусе | Специальная | Электрон М | Электрон М Э06 | 4603 |  | Ретрофит решение для замены автоматического выключателя "Электрон" | M | Заказной | 1 | шт.
82255013 | Электрон М Э06В-55-41-1000А-380AC-НР380AC-ПЭ220DC-4З4P-ВКС | 559159.73 | 682174.8706 | 357862.2272 | Автоматические выключатели в литом корпусе | Специальная | Электрон М | Электрон М Э06 | 4603 |  | Ретрофит решение для замены автоматического выключателя "Электрон" | M | Заказной | 1 | шт.
82255016 | Электрон М Э06В-55-41-1000А-380AC-НР127AC-ПЭ127AC-4З4P-ВКС | 559159.73 | 682174.8706 | 357862.2272 | Автоматические выключатели в литом корпусе | Специальная | Электрон М | Электрон М Э06 | 4603 |  | Ретрофит решение для замены автоматического выключателя "Электрон" | M | Заказной | 1 | шт.
82255017 | Электрон М Э06В-55-41-1000А-380AC-НР220AC-ПЭ127AC-4З4P-ВКС | 559159.73 | 682174.8706 | 357862.2272 | Автоматические выключатели в литом корпусе | Специальная | Электрон М | Электрон М Э06 | 4603 |  | Ретрофит решение для замены автоматического выключателя "Электрон" | M | Заказной | 1 | шт.
82255018 | Электрон М Э06В-55-41-1000А-380AC-НР380AC-ПЭ127AC4З4P-ВКС | 559159.73 | 682174.8706 | 357862.2272 | Автоматические выключатели в литом корпусе | Специальная | Электрон М | Электрон М Э06 | 4603 |  | Ретрофит решение для замены автоматического выключателя "Электрон" | M | Заказной | 1 | шт.
82255021 | Электрон М Э06В-55-41-1000А-380AC-НР127AC-ПЭ220AC-4З4P-ВКС | 559159.73 | 682174.8706 | 357862.2272 | Автоматические выключатели в литом корпусе | Специальная | Электрон М | Электрон М Э06 | 4603 |  | Ретрофит решение для замены автоматического выключателя "Электрон" | M | Заказной | 1 | шт.
82255022 | Электрон М Э06В-55-41-1000А-380AC-НР220AC-ПЭ220AC-4З4P-ВКС | 559159.73 | 682174.8706 | 357862.2272 | Автоматические выключатели в литом корпусе | Специальная | Электрон М | Электрон М Э06 | 4603 |  | Ретрофит решение для замены автоматического выключателя "Электрон" | M | Заказной | 1 | шт.
82255023 | Электрон М Э06В-55-41-1000А-380AC-НР380AC-ПЭ220AC-4З4P-ВКС | 559159.73 | 682174.8706 | 357862.2272 | Автоматические выключатели в литом корпусе | Специальная | Электрон М | Электрон М Э06 | 4603 |  | Ретрофит решение для замены автоматического выключателя "Электрон" | M | Заказной | 1 | шт.
82276006 | Электрон М Э06В-55-41-630А-440DC-НР127AC-ПЭ110DC-4З4P-ВКС | 675393.34 | 823979.8748 | 432251.7376 | Автоматические выключатели в литом корпусе | Специальная | Электрон М | Электрон М Э06 | 4603 |  | Ретрофит решение для замены автоматического выключателя "Электрон" | M | Заказной | 1 | шт.
82276007 | Электрон М Э06В-55-41-630А-440DC-НР220AC-ПЭ110DC-4З4P-ВКС | 675393.34 | 823979.8748 | 432251.7376 | Автоматические выключатели в литом корпусе | Специальная | Электрон М | Электрон М Э06 | 4603 |  | Ретрофит решение для замены автоматического выключателя "Электрон" | M | Заказной | 1 | шт.
82276008 | Электрон М Э06В-55-41-630А-440DC-НР380AC-ПЭ110DC-4З4P-ВКС | 675393.34 | 823979.8748 | 432251.7376 | Автоматические выключатели в литом корпусе | Специальная | Электрон М | Электрон М Э06 | 4603 |  | Ретрофит решение для замены автоматического выключателя "Электрон" | M | Заказной | 1 | шт.
82276011 | Электрон М Э06В-55-41-630А-440DC-НР127AC-ПЭ220DC-4З4P-ВКС | 675393.34 | 823979.8748 | 432251.7376 | Автоматические выключатели в литом корпусе | Специальная | Электрон М | Электрон М Э06 | 4603 |  | Ретрофит решение для замены автоматического выключателя "Электрон" | M | Заказной | 1 | шт.
82276012 | Электрон М Э06В-55-41-630А-440DC-НР220AC-ПЭ220DC-4З4P-ВКС | 675393.34 | 823979.8748 | 432251.7376 | Автоматические выключатели в литом корпусе | Специальная | Электрон М | Электрон М Э06 | 4603 |  | Ретрофит решение для замены автоматического выключателя "Электрон" | M | Заказной | 1 | шт.
82276013 | Электрон М Э06В-55-41-630А-440DC-НР380AC-ПЭ220DC-4З4P-ВКС | 675393.34 | 823979.8748 | 432251.7376 | Автоматические выключатели в литом корпусе | Специальная | Электрон М | Электрон М Э06 | 4603 |  | Ретрофит решение для замены автоматического выключателя "Электрон" | M | Заказной | 1 | шт.
82276016 | Электрон М Э06В-55-41-630А-440DC-НР127AC-ПЭ127AC-4З4P-ВКС | 675393.34 | 823979.8748 | 432251.7376 | Автоматические выключатели в литом корпусе | Специальная | Электрон М | Электрон М Э06 | 4603 |  | Ретрофит решение для замены автоматического выключателя "Электрон" | M | Заказной | 1 | шт.
82276017 | Электрон М Э06В-55-41-630А-440DC-НР220AC-ПЭ127AC-4З4P-ВКС | 675393.34 | 823979.8748 | 432251.7376 | Автоматические выключатели в литом корпусе | Специальная | Электрон М | Электрон М Э06 | 4603 |  | Ретрофит решение для замены автоматического выключателя "Электрон" | M | Заказной | 1 | шт.
82276018 | Электрон М Э06В-55-41-630А-440DC-НР380AC-ПЭ127AC4З4P-ВКС | 675393.34 | 823979.8748 | 432251.7376 | Автоматические выключатели в литом корпусе | Специальная | Электрон М | Электрон М Э06 | 4603 |  | Ретрофит решение для замены автоматического выключателя "Электрон" | M | Заказной | 1 | шт.
82276021 | Электрон М Э06В-55-41-630А-440DC-НР127AC-ПЭ220AC-4З4P-ВКС | 675393.34 | 823979.8748 | 432251.7376 | Автоматические выключатели в литом корпусе | Специальная | Электрон М | Электрон М Э06 | 4603 |  | Ретрофит решение для замены автоматического выключателя "Электрон" | M | Заказной | 1 | шт.
82276022 | Электрон М Э06В-55-41-630А-440DC-НР220AC-ПЭ220AC-4З4P-ВКС | 675393.34 | 823979.8748 | 432251.7376 | Автоматические выключатели в литом корпусе | Специальная | Электрон М | Электрон М Э06 | 4603 |  | Ретрофит решение для замены автоматического выключателя "Электрон" | M | Заказной | 1 | шт.
82276023 | Электрон М Э06В-55-41-630А-440DC-НР380AC-ПЭ220AC-4З4P-ВКС | 675393.34 | 823979.8748 | 432251.7376 | Автоматические выключатели в литом корпусе | Специальная | Электрон М | Электрон М Э06 | 4603 |  | Ретрофит решение для замены автоматического выключателя "Электрон" | M | Заказной | 1 | шт.
82278006 | Электрон М Э06В-55-41-800А-440DC-НР127AC-ПЭ110DC-4З4P-ВКС | 675393.34 | 823979.8748 | 432251.7376 | Автоматические выключатели в литом корпусе | Специальная | Электрон М | Электрон М Э06 | 4603 |  | Ретрофит решение для замены автоматического выключателя "Электрон" | M | Заказной | 1 | шт.
82278007 | Электрон М Э06В-55-41-800А-440DC-НР220AC-ПЭ110DC-4З4P-ВКС | 675393.34 | 823979.8748 | 432251.7376 | Автоматические выключатели в литом корпусе | Специальная | Электрон М | Электрон М Э06 | 4603 |  | Ретрофит решение для замены автоматического выключателя "Электрон" | M | Заказной | 1 | шт.
82278008 | Электрон М Э06В-55-41-800А-440DC-НР380AC-ПЭ110DC-4З4P-ВКС | 675393.34 | 823979.8748 | 432251.7376 | Автоматические выключатели в литом корпусе | Специальная | Электрон М | Электрон М Э06 | 4603 |  | Ретрофит решение для замены автоматического выключателя "Электрон" | M | Заказной | 1 | шт.
82278011 | Электрон М Э06В-55-41-800А-440DC-НР127AC-ПЭ220DC-4З4P-ВКС | 675393.34 | 823979.8748 | 432251.7376 | Автоматические выключатели в литом корпусе | Специальная | Электрон М | Электрон М Э06 | 4603 |  | Ретрофит решение для замены автоматического выключателя "Электрон" | M | Заказной | 1 | шт.
82278012 | Электрон М Э06В-55-41-800А-440DC-НР220AC-ПЭ220DC-4З4P-ВКС | 675393.34 | 823979.8748 | 432251.7376 | Автоматические выключатели в литом корпусе | Специальная | Электрон М | Электрон М Э06 | 4603 |  | Ретрофит решение для замены автоматического выключателя "Электрон" | M | Заказной | 1 | шт.
82278013 | Электрон М Э06В-55-41-800А-440DC-НР380AC-ПЭ220DC-4З4P-ВКС | 675393.34 | 823979.8748 | 432251.7376 | Автоматические выключатели в литом корпусе | Специальная | Электрон М | Электрон М Э06 | 4603 |  | Ретрофит решение для замены автоматического выключателя "Электрон" | M | Заказной | 1 | шт.
82278016 | Электрон М Э06В-55-41-800А-440DC-НР127AC-ПЭ127AC-4З4P-ВКС | 675393.34 | 823979.8748 | 432251.7376 | Автоматические выключатели в литом корпусе | Специальная | Электрон М | Электрон М Э06 | 4603 |  | Ретрофит решение для замены автоматического выключателя "Электрон" | M | Заказной | 1 | шт.
82278017 | Электрон М Э06В-55-41-800А-440DC-НР220AC-ПЭ127AC-4З4P-ВКС | 675393.34 | 823979.8748 | 432251.7376 | Автоматические выключатели в литом корпусе | Специальная | Электрон М | Электрон М Э06 | 4603 |  | Ретрофит решение для замены автоматического выключателя "Электрон" | M | Заказной | 1 | шт.
82278018 | Электрон М Э06В-55-41-800А-440DC-НР380AC-ПЭ127AC4З4P-ВКС | 675393.34 | 823979.8748 | 432251.7376 | Автоматические выключатели в литом корпусе | Специальная | Электрон М | Электрон М Э06 | 4603 |  | Ретрофит решение для замены автоматического выключателя "Электрон" | M | Заказной | 1 | шт.
82278021 | Электрон М Э06В-55-41-800А-440DC-НР127AC-ПЭ220AC-4З4P-ВКС | 675393.34 | 823979.8748 | 432251.7376 | Автоматические выключатели в литом корпусе | Специальная | Электрон М | Электрон М Э06 | 4603 |  | Ретрофит решение для замены автоматического выключателя "Электрон" | M | Заказной | 1 | шт.
82278022 | Электрон М Э06В-55-41-800А-440DC-НР220AC-ПЭ220AC-4З4P-ВКС | 675393.34 | 823979.8748 | 432251.7376 | Автоматические выключатели в литом корпусе | Специальная | Электрон М | Электрон М Э06 | 4603 |  | Ретрофит решение для замены автоматического выключателя "Электрон" | M | Заказной | 1 | шт.
82278023 | Электрон М Э06В-55-41-800А-440DC-НР380AC-ПЭ220AC-4З4P-ВКС | 675393.34 | 823979.8748 | 432251.7376 | Автоматические выключатели в литом корпусе | Специальная | Электрон М | Электрон М Э06 | 4603 |  | Ретрофит решение для замены автоматического выключателя "Электрон" | M | Заказной | 1 | шт.
82280006 | Электрон М Э06В-55-41-1000А-440DC-НР127AC-ПЭ110DC-4З4P-ВКС | 675393.34 | 823979.8748 | 432251.7376 | Автоматические выключатели в литом корпусе | Специальная | Электрон М | Электрон М Э06 | 4603 |  | Ретрофит решение для замены автоматического выключателя "Электрон" | M | Заказной | 1 | шт.
82280007 | Электрон М Э06В-55-41-1000А-440DC-НР220AC-ПЭ110DC-4З4P-ВКС | 675393.34 | 823979.8748 | 432251.7376 | Автоматические выключатели в литом корпусе | Специальная | Электрон М | Электрон М Э06 | 4603 |  | Ретрофит решение для замены автоматического выключателя "Электрон" | M | Заказной | 1 | шт.
82280008 | Электрон М Э06В-55-41-1000А-440DC-НР380AC-ПЭ110DC-4З4P-ВКС | 675393.34 | 823979.8748 | 432251.7376 | Автоматические выключатели в литом корпусе | Специальная | Электрон М | Электрон М Э06 | 4603 |  | Ретрофит решение для замены автоматического выключателя "Электрон" | M | Заказной | 1 | шт.
82280011 | Электрон М Э06В-55-41-1000А-440DC-НР127AC-ПЭ220DC-4З4P-ВКС | 675393.34 | 823979.8748 | 432251.7376 | Автоматические выключатели в литом корпусе | Специальная | Электрон М | Электрон М Э06 | 4603 |  | Ретрофит решение для замены автоматического выключателя "Электрон" | M | Заказной | 1 | шт.
82280012 | Электрон М Э06В-55-41-1000А-440DC-НР220AC-ПЭ220DC-4З4P-ВКС | 675393.34 | 823979.8748 | 432251.7376 | Автоматические выключатели в литом корпусе | Специальная | Электрон М | Электрон М Э06 | 4603 |  | Ретрофит решение для замены автоматического выключателя "Электрон" | M | Заказной | 1 | шт.
82280013 | Электрон М Э06В-55-41-1000А-440DC-НР380AC-ПЭ220DC-4З4P-ВКС | 675393.34 | 823979.8748 | 432251.7376 | Автоматические выключатели в литом корпусе | Специальная | Электрон М | Электрон М Э06 | 4603 |  | Ретрофит решение для замены автоматического выключателя "Электрон" | M | Заказной | 1 | шт.
82280016 | Электрон М Э06В-55-41-1000А-440DC-НР127AC-ПЭ127AC-4З4P-ВКС | 675393.34 | 823979.8748 | 432251.7376 | Автоматические выключатели в литом корпусе | Специальная | Электрон М | Электрон М Э06 | 4603 |  | Ретрофит решение для замены автоматического выключателя "Электрон" | M | Заказной | 1 | шт.
82280017 | Электрон М Э06В-55-41-1000А-440DC-НР220AC-ПЭ127AC-4З4P-ВКС | 675393.34 | 823979.8748 | 432251.7376 | Автоматические выключатели в литом корпусе | Специальная | Электрон М | Электрон М Э06 | 4603 |  | Ретрофит решение для замены автоматического выключателя "Электрон" | M | Заказной | 1 | шт.
82280018 | Электрон М Э06В-55-41-1000А-440DC-НР380AC-ПЭ127AC4З4P-ВКС | 675393.34 | 823979.8748 | 432251.7376 | Автоматические выключатели в литом корпусе | Специальная | Электрон М | Электрон М Э06 | 4603 |  | Ретрофит решение для замены автоматического выключателя "Электрон" | M | Заказной | 1 | шт.
82280021 | Электрон М Э06В-55-41-1000А-440DC-НР127AC-ПЭ220AC-4З4P-ВКС | 675393.34 | 823979.8748 | 432251.7376 | Автоматические выключатели в литом корпусе | Специальная | Электрон М | Электрон М Э06 | 4603 |  | Ретрофит решение для замены автоматического выключателя "Электрон" | M | Заказной | 1 | шт.
82280022 | Электрон М Э06В-55-41-1000А-440DC-НР220AC-ПЭ220AC-4З4P-ВКС | 675393.34 | 823979.8748 | 432251.7376 | Автоматические выключатели в литом корпусе | Специальная | Электрон М | Электрон М Э06 | 4603 |  | Ретрофит решение для замены автоматического выключателя "Электрон" | M | Заказной | 1 | шт.
82280023 | Электрон М Э06В-55-41-1000А-440DC-НР380AC-ПЭ220AC-4З4P-ВКС | 675393.34 | 823979.8748 | 432251.7376 | Автоматические выключатели в литом корпусе | Специальная | Электрон М | Электрон М Э06 | 4603 |  | Ретрофит решение для замены автоматического выключателя "Электрон" | M | Заказной | 1 | шт.
82287006 | Электрон М Э06В-55-41-250А-440DC-НР127AC-ПЭ110DC-4З4P-ВКС | 675393.34 | 823979.8748 | 432251.7376 | Автоматические выключатели в литом корпусе | Специальная | Электрон М | Электрон М Э06 | 4603 |  | Ретрофит решение для замены автоматического выключателя "Электрон" | M | Заказной | 1 | шт.
82287007 | Электрон М Э06В-55-41-250А-440DC-НР220AC-ПЭ110DC-4З4P-ВКС | 675393.34 | 823979.8748 | 432251.7376 | Автоматические выключатели в литом корпусе | Специальная | Электрон М | Электрон М Э06 | 4603 |  | Ретрофит решение для замены автоматического выключателя "Электрон" | M | Заказной | 1 | шт.
82287008 | Электрон М Э06В-55-41-250А-440DC-НР380AC-ПЭ110DC-4З4P-ВКС | 675393.34 | 823979.8748 | 432251.7376 | Автоматические выключатели в литом корпусе | Специальная | Электрон М | Электрон М Э06 | 4603 |  | Ретрофит решение для замены автоматического выключателя "Электрон" | M | Заказной | 1 | шт.
82287011 | Электрон М Э06В-55-41-250А-440DC-НР127AC-ПЭ220DC-4З4P-ВКС | 675393.34 | 823979.8748 | 432251.7376 | Автоматические выключатели в литом корпусе | Специальная | Электрон М | Электрон М Э06 | 4603 |  | Ретрофит решение для замены автоматического выключателя "Электрон" | M | Заказной | 1 | шт.
82287012 | Электрон М Э06В-55-41-250А-440DC-НР220AC-ПЭ220DC-4З4P-ВКС | 675393.34 | 823979.8748 | 432251.7376 | Автоматические выключатели в литом корпусе | Специальная | Электрон М | Электрон М Э06 | 4603 |  | Ретрофит решение для замены автоматического выключателя "Электрон" | M | Заказной | 1 | шт.
82287013 | Электрон М Э06В-55-41-250А-440DC-НР380AC-ПЭ220DC-4З4P-ВКС | 675393.34 | 823979.8748 | 432251.7376 | Автоматические выключатели в литом корпусе | Специальная | Электрон М | Электрон М Э06 | 4603 |  | Ретрофит решение для замены автоматического выключателя "Электрон" | M | Заказной | 1 | шт.
82287016 | Электрон М Э06В-55-41-250А-440DC-НР127AC-ПЭ127AC-4З4P-ВКС | 675393.34 | 823979.8748 | 432251.7376 | Автоматические выключатели в литом корпусе | Специальная | Электрон М | Электрон М Э06 | 4603 |  | Ретрофит решение для замены автоматического выключателя "Электрон" | M | Заказной | 1 | шт.
82287017 | Электрон М Э06В-55-41-250А-440DC-НР220AC-ПЭ127AC-4З4P-ВКС | 675393.34 | 823979.8748 | 432251.7376 | Автоматические выключатели в литом корпусе | Специальная | Электрон М | Электрон М Э06 | 4603 |  | Ретрофит решение для замены автоматического выключателя "Электрон" | M | Заказной | 1 | шт.
82287018 | Электрон М Э06В-55-41-250А-440DC-НР380AC-ПЭ127AC4З4P-ВКС | 675393.34 | 823979.8748 | 432251.7376 | Автоматические выключатели в литом корпусе | Специальная | Электрон М | Электрон М Э06 | 4603 |  | Ретрофит решение для замены автоматического выключателя "Электрон" | M | Заказной | 1 | шт.
82287021 | Электрон М Э06В-55-41-250А-440DC-НР127AC-ПЭ220AC-4З4P-ВКС | 675393.34 | 823979.8748 | 432251.7376 | Автоматические выключатели в литом корпусе | Специальная | Электрон М | Электрон М Э06 | 4603 |  | Ретрофит решение для замены автоматического выключателя "Электрон" | M | Заказной | 1 | шт.
82287022 | Электрон М Э06В-55-41-250А-440DC-НР220AC-ПЭ220AC-4З4P-ВКС | 675393.34 | 823979.8748 | 432251.7376 | Автоматические выключатели в литом корпусе | Специальная | Электрон М | Электрон М Э06 | 4603 |  | Ретрофит решение для замены автоматического выключателя "Электрон" | M | Заказной | 1 | шт.
82287023 | Электрон М Э06В-55-41-250А-440DC-НР380AC-ПЭ220AC-4З4P-ВКС | 675393.34 | 823979.8748 | 432251.7376 | Автоматические выключатели в литом корпусе | Специальная | Электрон М | Электрон М Э06 | 4603 |  | Ретрофит решение для замены автоматического выключателя "Электрон" | M | Заказной | 1 | шт.
82288006 | Электрон М Э06В-55-41-400А-440DC-НР127AC-ПЭ110DC-4З4P-ВКС | 675393.34 | 823979.8748 | 432251.7376 | Автоматические выключатели в литом корпусе | Специальная | Электрон М | Электрон М Э06 | 4603 |  | Ретрофит решение для замены автоматического выключателя "Электрон" | M | Заказной | 1 | шт.
82288007 | Электрон М Э06В-55-41-400А-440DC-НР220AC-ПЭ110DC-4З4P-ВКС | 675393.34 | 823979.8748 | 432251.7376 | Автоматические выключатели в литом корпусе | Специальная | Электрон М | Электрон М Э06 | 4603 |  | Ретрофит решение для замены автоматического выключателя "Электрон" | M | Заказной | 1 | шт.
82288008 | Электрон М Э06В-55-41-400А-440DC-НР380AC-ПЭ110DC-4З4P-ВКС | 675393.34 | 823979.8748 | 432251.7376 | Автоматические выключатели в литом корпусе | Специальная | Электрон М | Электрон М Э06 | 4603 |  | Ретрофит решение для замены автоматического выключателя "Электрон" | M | Заказной | 1 | шт.
82288011 | Электрон М Э06В-55-41-400А-440DC-НР127AC-ПЭ220DC-4З4P-ВКС | 675393.34 | 823979.8748 | 432251.7376 | Автоматические выключатели в литом корпусе | Специальная | Электрон М | Электрон М Э06 | 4603 |  | Ретрофит решение для замены автоматического выключателя "Электрон" | M | Заказной | 1 | шт.
82288012 | Электрон М Э06В-55-41-400А-440DC-НР220AC-ПЭ220DC-4З4P-ВКС | 675393.34 | 823979.8748 | 432251.7376 | Автоматические выключатели в литом корпусе | Специальная | Электрон М | Электрон М Э06 | 4603 |  | Ретрофит решение для замены автоматического выключателя "Электрон" | M | Заказной | 1 | шт.
82288013 | Электрон М Э06В-55-41-400А-440DC-НР380AC-ПЭ220DC-4З4P-ВКС | 675393.34 | 823979.8748 | 432251.7376 | Автоматические выключатели в литом корпусе | Специальная | Электрон М | Электрон М Э06 | 4603 |  | Ретрофит решение для замены автоматического выключателя "Электрон" | M | Заказной | 1 | шт.
82288016 | Электрон М Э06В-55-41-400А-440DC-НР127AC-ПЭ127AC-4З4P-ВКС | 675393.34 | 823979.8748 | 432251.7376 | Автоматические выключатели в литом корпусе | Специальная | Электрон М | Электрон М Э06 | 4603 |  | Ретрофит решение для замены автоматического выключателя "Электрон" | M | Заказной | 1 | шт.
82288017 | Электрон М Э06В-55-41-400А-440DC-НР220AC-ПЭ127AC-4З4P-ВКС | 675393.34 | 823979.8748 | 432251.7376 | Автоматические выключатели в литом корпусе | Специальная | Электрон М | Электрон М Э06 | 4603 |  | Ретрофит решение для замены автоматического выключателя "Электрон" | M | Заказной | 1 | шт.
82288018 | Электрон М Э06В-55-41-400А-440DC-НР380AC-ПЭ127AC4З4P-ВКС | 675393.34 | 823979.8748 | 432251.7376 | Автоматические выключатели в литом корпусе | Специальная | Электрон М | Электрон М Э06 | 4603 |  | Ретрофит решение для замены автоматического выключателя "Электрон" | M | Заказной | 1 | шт.
82288021 | Электрон М Э06В-55-41-400А-440DC-НР127AC-ПЭ220AC-4З4P-ВКС | 675393.34 | 823979.8748 | 432251.7376 | Автоматические выключатели в литом корпусе | Специальная | Электрон М | Электрон М Э06 | 4603 |  | Ретрофит решение для замены автоматического выключателя "Электрон" | M | Заказной | 1 | шт.
82288022 | Электрон М Э06В-55-41-400А-440DC-НР220AC-ПЭ220AC-4З4P-ВКС | 675393.34 | 823979.8748 | 432251.7376 | Автоматические выключатели в литом корпусе | Специальная | Электрон М | Электрон М Э06 | 4603 |  | Ретрофит решение для замены автоматического выключателя "Электрон" | M | Заказной | 1 | шт.
82288023 | Электрон М Э06В-55-41-400А-440DC-НР380AC-ПЭ220AC-4З4P-ВКС | 675393.34 | 823979.8748 | 432251.7376 | Автоматические выключатели в литом корпусе | Специальная | Электрон М | Электрон М Э06 | 4603 |  | Ретрофит решение для замены автоматического выключателя "Электрон" | M | Заказной | 1 | шт.
82101006D | Электрон М Э06В-56-41-1000А-380AC-НР24DC-ПЭ110DC-4З4P-ВКС | 503243.97 | 613957.6434 | 322076.1408 | Автоматические выключатели в литом корпусе | Специальная | Электрон М | Электрон М Э06 | 4603 |  | Ретрофит решение для замены автоматического выключателя "Электрон" | M | Заказной | 1 | шт.
82101007D | Электрон М Э06В-56-41-1000А-380AC-НР48DC-ПЭ110DC-4З4P-ВКС | 503243.97 | 613957.6434 | 322076.1408 | Автоматические выключатели в литом корпусе | Специальная | Электрон М | Электрон М Э06 | 4603 |  | Ретрофит решение для замены автоматического выключателя "Электрон" | M | Заказной | 1 | шт.
82101008D | Электрон М Э06В-56-41-1000А-380AC-НР110DC-ПЭ110DC-4З4P-ВКС | 503243.97 | 613957.6434 | 322076.1408 | Автоматические выключатели в литом корпусе | Специальная | Электрон М | Электрон М Э06 | 4603 |  | Ретрофит решение для замены автоматического выключателя "Электрон" | M | Заказной | 1 | шт.
82101009D | Электрон М Э06В-56-41-1000А-380AC-НР220DC-ПЭ110DC-4З4P-ВКС | 503243.97 | 613957.6434 | 322076.1408 | Автоматические выключатели в литом корпусе | Специальная | Электрон М | Электрон М Э06 | 4603 |  | Ретрофит решение для замены автоматического выключателя "Электрон" | M | Заказной | 1 | шт.
82101011D | Электрон М Э06В-56-41-1000А-380AC-НР24DC-ПЭ220DC-4З4P-ВКС | 503243.97 | 613957.6434 | 322076.1408 | Автоматические выключатели в литом корпусе | Специальная | Электрон М | Электрон М Э06 | 4603 |  | Ретрофит решение для замены автоматического выключателя "Электрон" | M | Заказной | 1 | шт.
82101012D | Электрон М Э06В-56-41-1000А-380AC-НР48DC-ПЭ220DC-4З4P-ВКС | 503243.97 | 613957.6434 | 322076.1408 | Автоматические выключатели в литом корпусе | Специальная | Электрон М | Электрон М Э06 | 4603 |  | Ретрофит решение для замены автоматического выключателя "Электрон" | M | Заказной | 1 | шт.
82101013D | Электрон М Э06В-56-41-1000А-380AC-НР110DC-ПЭ220DC-4З4P-ВКС | 503243.97 | 613957.6434 | 322076.1408 | Автоматические выключатели в литом корпусе | Специальная | Электрон М | Электрон М Э06 | 4603 |  | Ретрофит решение для замены автоматического выключателя "Электрон" | M | Заказной | 1 | шт.
82101014D | Электрон М Э06В-56-41-1000А-380AC-НР220DC-ПЭ220DC-4З4P-ВКС | 503243.97 | 613957.6434 | 322076.1408 | Автоматические выключатели в литом корпусе | Специальная | Электрон М | Электрон М Э06 | 4603 |  | Ретрофит решение для замены автоматического выключателя "Электрон" | M | Заказной | 1 | шт.
82101016D | Электрон М Э06В-56-41-1000А-380AC-НР24DC-ПЭ127AC-4З4P-ВКС | 503243.97 | 613957.6434 | 322076.1408 | Автоматические выключатели в литом корпусе | Специальная | Электрон М | Электрон М Э06 | 4603 |  | Ретрофит решение для замены автоматического выключателя "Электрон" | M | Заказной | 1 | шт.
82101017D | Электрон М Э06В-56-41-1000А-380AC-НР48DC-ПЭ127AC-4З4P-ВКС | 503243.97 | 613957.6434 | 322076.1408 | Автоматические выключатели в литом корпусе | Специальная | Электрон М | Электрон М Э06 | 4603 |  | Ретрофит решение для замены автоматического выключателя "Электрон" | M | Заказной | 1 | шт.
82101018D | Электрон М Э06В-56-41-1000А-380AC-НР110DC-ПЭ127AC4З4P-ВКС | 503243.97 | 613957.6434 | 322076.1408 | Автоматические выключатели в литом корпусе | Специальная | Электрон М | Электрон М Э06 | 4603 |  | Ретрофит решение для замены автоматического выключателя "Электрон" | M | Заказной | 1 | шт.
82101019D | Электрон М Э06В-56-41-1000А-380AC-НР220DC-ПЭ127AC-4З4P-ВКС | 503243.97 | 613957.6434 | 322076.1408 | Автоматические выключатели в литом корпусе | Специальная | Электрон М | Электрон М Э06 | 4603 |  | Ретрофит решение для замены автоматического выключателя "Электрон" | M | Заказной | 1 | шт.
82101021D | Электрон М Э06В-56-41-1000А-380AC-НР24DC-ПЭ220AC-4З4P-ВКС | 503243.97 | 613957.6434 | 322076.1408 | Автоматические выключатели в литом корпусе | Специальная | Электрон М | Электрон М Э06 | 4603 |  | Ретрофит решение для замены автоматического выключателя "Электрон" | M | Заказной | 1 | шт.
82101022D | Электрон М Э06В-56-41-1000А-380AC-НР48DC-ПЭ220AC-4З4P-ВКС | 503243.97 | 613957.6434 | 322076.1408 | Автоматические выключатели в литом корпусе | Специальная | Электрон М | Электрон М Э06 | 4603 |  | Ретрофит решение для замены автоматического выключателя "Электрон" | M | Заказной | 1 | шт.
82101023D | Электрон М Э06В-56-41-1000А-380AC-НР110DC-ПЭ220AC-4З4P-ВКС | 503243.97 | 613957.6434 | 322076.1408 | Автоматические выключатели в литом корпусе | Специальная | Электрон М | Электрон М Э06 | 4603 |  | Ретрофит решение для замены автоматического выключателя "Электрон" | M | Заказной | 1 | шт.
82101024D | Электрон М Э06В-56-41-1000А-380AC-НР220DC-ПЭ220AC-4З4P-ВКС | 503243.97 | 613957.6434 | 322076.1408 | Автоматические выключатели в литом корпусе | Специальная | Электрон М | Электрон М Э06 | 4603 |  | Ретрофит решение для замены автоматического выключателя "Электрон" | M | Заказной | 1 | шт.
82102006D | Электрон М Э06В-56-41-1000А-660AC-НР24DC-ПЭ110DC-4З4P-ВКС | 503243.97 | 613957.6434 | 322076.1408 | Автоматические выключатели в литом корпусе | Специальная | Электрон М | Электрон М Э06 | 4603 |  | Ретрофит решение для замены автоматического выключателя "Электрон" | M | Заказной | 1 | шт.
82102007D | Электрон М Э06В-56-41-1000А-660AC-НР48DC-ПЭ110DC-4З4P-ВКС | 503243.97 | 613957.6434 | 322076.1408 | Автоматические выключатели в литом корпусе | Специальная | Электрон М | Электрон М Э06 | 4603 |  | Ретрофит решение для замены автоматического выключателя "Электрон" | M | Заказной | 1 | шт.
82102008D | Электрон М Э06В-56-41-1000А-660AC-НР110DC-ПЭ110DC-4З4P-ВКС | 503243.97 | 613957.6434 | 322076.1408 | Автоматические выключатели в литом корпусе | Специальная | Электрон М | Электрон М Э06 | 4603 |  | Ретрофит решение для замены автоматического выключателя "Электрон" | M | Заказной | 1 | шт.
82102009D | Электрон М Э06В-56-41-1000А-660AC-НР220DC-ПЭ110DC-4З4P-ВКС | 503243.97 | 613957.6434 | 322076.1408 | Автоматические выключатели в литом корпусе | Специальная | Электрон М | Электрон М Э06 | 4603 |  | Ретрофит решение для замены автоматического выключателя "Электрон" | M | Заказной | 1 | шт.
82102011D | Электрон М Э06В-56-41-1000А-660AC-НР24DC-ПЭ220DC-4З4P-ВКС | 503243.97 | 613957.6434 | 322076.1408 | Автоматические выключатели в литом корпусе | Специальная | Электрон М | Электрон М Э06 | 4603 |  | Ретрофит решение для замены автоматического выключателя "Электрон" | M | Заказной | 1 | шт.
82102012D | Электрон М Э06В-56-41-1000А-660AC-НР48DC-ПЭ220DC-4З4P-ВКС | 503243.97 | 613957.6434 | 322076.1408 | Автоматические выключатели в литом корпусе | Специальная | Электрон М | Электрон М Э06 | 4603 |  | Ретрофит решение для замены автоматического выключателя "Электрон" | M | Заказной | 1 | шт.
82102013D | Электрон М Э06В-56-41-1000А-660AC-НР110DC-ПЭ220DC-4З4P-ВКС | 503243.97 | 613957.6434 | 322076.1408 | Автоматические выключатели в литом корпусе | Специальная | Электрон М | Электрон М Э06 | 4603 |  | Ретрофит решение для замены автоматического выключателя "Электрон" | M | Заказной | 1 | шт.
82102014D | Электрон М Э06В-56-41-1000А-660AC-НР220DC-ПЭ220DC-4З4P-ВКС | 503243.97 | 613957.6434 | 322076.1408 | Автоматические выключатели в литом корпусе | Специальная | Электрон М | Электрон М Э06 | 4603 |  | Ретрофит решение для замены автоматического выключателя "Электрон" | M | Заказной | 1 | шт.
82102016D | Электрон М Э06В-56-41-1000А-660AC-НР24DC-ПЭ127AC-4З4P-ВКС | 503243.97 | 613957.6434 | 322076.1408 | Автоматические выключатели в литом корпусе | Специальная | Электрон М | Электрон М Э06 | 4603 |  | Ретрофит решение для замены автоматического выключателя "Электрон" | M | Заказной | 1 | шт.
82102017D | Электрон М Э06В-56-41-1000А-660AC-НР48DC-ПЭ127AC-4З4P-ВКС | 503243.97 | 613957.6434 | 322076.1408 | Автоматические выключатели в литом корпусе | Специальная | Электрон М | Электрон М Э06 | 4603 |  | Ретрофит решение для замены автоматического выключателя "Электрон" | M | Заказной | 1 | шт.
82102018D | Электрон М Э06В-56-41-1000А-660AC-НР110DC-ПЭ127AC4З4P-ВКС | 503243.97 | 613957.6434 | 322076.1408 | Автоматические выключатели в литом корпусе | Специальная | Электрон М | Электрон М Э06 | 4603 |  | Ретрофит решение для замены автоматического выключателя "Электрон" | M | Заказной | 1 | шт.
82102019D | Электрон М Э06В-56-41-1000А-660AC-НР220DC-ПЭ127AC-4З4P-ВКС | 503243.97 | 613957.6434 | 322076.1408 | Автоматические выключатели в литом корпусе | Специальная | Электрон М | Электрон М Э06 | 4603 |  | Ретрофит решение для замены автоматического выключателя "Электрон" | M | Заказной | 1 | шт.
82102021D | Электрон М Э06В-56-41-1000А-660AC-НР24DC-ПЭ220AC-4З4P-ВКС | 503243.97 | 613957.6434 | 322076.1408 | Автоматические выключатели в литом корпусе | Специальная | Электрон М | Электрон М Э06 | 4603 |  | Ретрофит решение для замены автоматического выключателя "Электрон" | M | Заказной | 1 | шт.
82102022D | Электрон М Э06В-56-41-1000А-660AC-НР48DC-ПЭ220AC-4З4P-ВКС | 503243.97 | 613957.6434 | 322076.1408 | Автоматические выключатели в литом корпусе | Специальная | Электрон М | Электрон М Э06 | 4603 |  | Ретрофит решение для замены автоматического выключателя "Электрон" | M | Заказной | 1 | шт.
82102023D | Электрон М Э06В-56-41-1000А-660AC-НР110DC-ПЭ220AC-4З4P-ВКС | 503243.97 | 613957.6434 | 322076.1408 | Автоматические выключатели в литом корпусе | Специальная | Электрон М | Электрон М Э06 | 4603 |  | Ретрофит решение для замены автоматического выключателя "Электрон" | M | Заказной | 1 | шт.
82102024D | Электрон М Э06В-56-41-1000А-660AC-НР220DC-ПЭ220AC-4З4P-ВКС | 503243.97 | 613957.6434 | 322076.1408 | Автоматические выключатели в литом корпусе | Специальная | Электрон М | Электрон М Э06 | 4603 |  | Ретрофит решение для замены автоматического выключателя "Электрон" | M | Заказной | 1 | шт.
82151006D | Электрон М Э06В-55-41-250А-380AC-НР24DC-ПЭ110DC-4З4P-ВКС | 511936.74 | 624562.8228 | 327639.5136 | Автоматические выключатели в литом корпусе | Специальная | Электрон М | Электрон М Э06 | 4603 |  | Ретрофит решение для замены автоматического выключателя "Электрон" | M | Заказной | 1 | шт.
82151007D | Электрон М Э06В-55-41-250А-380AC-НР48DC-ПЭ110DC-4З4P-ВКС | 511936.74 | 624562.8228 | 327639.5136 | Автоматические выключатели в литом корпусе | Специальная | Электрон М | Электрон М Э06 | 4603 |  | Ретрофит решение для замены автоматического выключателя "Электрон" | M | Заказной | 1 | шт.
82151008D | Электрон М Э06В-55-41-250А-380AC-НР110DC-ПЭ110DC-4З4P-ВКС | 511936.74 | 624562.8228 | 327639.5136 | Автоматические выключатели в литом корпусе | Специальная | Электрон М | Электрон М Э06 | 4603 |  | Ретрофит решение для замены автоматического выключателя "Электрон" | M | Заказной | 1 | шт.
82151009D | Электрон М Э06В-55-41-250А-380AC-НР220DC-ПЭ110DC-4З4P-ВКС | 511936.74 | 624562.8228 | 327639.5136 | Автоматические выключатели в литом корпусе | Специальная | Электрон М | Электрон М Э06 | 4603 |  | Ретрофит решение для замены автоматического выключателя "Электрон" | M | Заказной | 1 | шт.
82151011D | Электрон М Э06В-55-41-250А-380AC-НР24DC-ПЭ220DC-4З4P-ВКС | 511936.74 | 624562.8228 | 327639.5136 | Автоматические выключатели в литом корпусе | Специальная | Электрон М | Электрон М Э06 | 4603 |  | Ретрофит решение для замены автоматического выключателя "Электрон" | M | Заказной | 1 | шт.
82151012D | Электрон М Э06В-55-41-250А-380AC-НР48DC-ПЭ220DC-4З4P-ВКС | 511936.74 | 624562.8228 | 327639.5136 | Автоматические выключатели в литом корпусе | Специальная | Электрон М | Электрон М Э06 | 4603 |  | Ретрофит решение для замены автоматического выключателя "Электрон" | M | Заказной | 1 | шт.
82151013D | Электрон М Э06В-55-41-250А-380AC-НР110DC-ПЭ220DC-4З4P-ВКС | 511936.74 | 624562.8228 | 327639.5136 | Автоматические выключатели в литом корпусе | Специальная | Электрон М | Электрон М Э06 | 4603 |  | Ретрофит решение для замены автоматического выключателя "Электрон" | M | Заказной | 1 | шт.
82151014D | Электрон М Э06В-55-41-250А-380AC-НР220DC-ПЭ220DC-4З4P-ВКС | 511936.74 | 624562.8228 | 327639.5136 | Автоматические выключатели в литом корпусе | Специальная | Электрон М | Электрон М Э06 | 4603 |  | Ретрофит решение для замены автоматического выключателя "Электрон" | M | Заказной | 1 | шт.
82151016D | Электрон М Э06В-55-41-250А-380AC-НР24DC-ПЭ127AC-4З4P-ВКС | 511936.74 | 624562.8228 | 327639.5136 | Автоматические выключатели в литом корпусе | Специальная | Электрон М | Электрон М Э06 | 4603 |  | Ретрофит решение для замены автоматического выключателя "Электрон" | M | Заказной | 1 | шт.
82151017D | Электрон М Э06В-55-41-250А-380AC-НР48DC-ПЭ127AC-4З4P-ВКС | 511936.74 | 624562.8228 | 327639.5136 | Автоматические выключатели в литом корпусе | Специальная | Электрон М | Электрон М Э06 | 4603 |  | Ретрофит решение для замены автоматического выключателя "Электрон" | M | Заказной | 1 | шт.
82151018D | Электрон М Э06В-55-41-250А-380AC-НР110DC-ПЭ127AC4З4P-ВКС | 511936.74 | 624562.8228 | 327639.5136 | Автоматические выключатели в литом корпусе | Специальная | Электрон М | Электрон М Э06 | 4603 |  | Ретрофит решение для замены автоматического выключателя "Электрон" | M | Заказной | 1 | шт.
82151019D | Электрон М Э06В-55-41-250А-380AC-НР220DC-ПЭ127AC-4З4P-ВКС | 511936.74 | 624562.8228 | 327639.5136 | Автоматические выключатели в литом корпусе | Специальная | Электрон М | Электрон М Э06 | 4603 |  | Ретрофит решение для замены автоматического выключателя "Электрон" | M | Заказной | 1 | шт.
82151021D | Электрон М Э06В-55-41-250А-380AC-НР24DC-ПЭ220AC-4З4P-ВКС | 511936.74 | 624562.8228 | 327639.5136 | Автоматические выключатели в литом корпусе | Специальная | Электрон М | Электрон М Э06 | 4603 |  | Ретрофит решение для замены автоматического выключателя "Электрон" | M | Заказной | 1 | шт.
82151022D | Электрон М Э06В-55-41-250А-380AC-НР48DC-ПЭ220AC-4З4P-ВКС | 511936.74 | 624562.8228 | 327639.5136 | Автоматические выключатели в литом корпусе | Специальная | Электрон М | Электрон М Э06 | 4603 |  | Ретрофит решение для замены автоматического выключателя "Электрон" | M | Заказной | 1 | шт.
82151023D | Электрон М Э06В-55-41-250А-380AC-НР110DC-ПЭ220AC-4З4P-ВКС | 511936.74 | 624562.8228 | 327639.5136 | Автоматические выключатели в литом корпусе | Специальная | Электрон М | Электрон М Э06 | 4603 |  | Ретрофит решение для замены автоматического выключателя "Электрон" | M | Заказной | 1 | шт.
82151024D | Электрон М Э06В-55-41-250А-380AC-НР220DC-ПЭ220AC-4З4P-ВКС | 511936.74 | 624562.8228 | 327639.5136 | Автоматические выключатели в литом корпусе | Специальная | Электрон М | Электрон М Э06 | 4603 |  | Ретрофит решение для замены автоматического выключателя "Электрон" | M | Заказной | 1 | шт.
82152006D | Электрон М Э06В-55-41-400А-380AC-НР24DC-ПЭ110DC-4З4P-ВКС | 511936.74 | 624562.8228 | 327639.5136 | Автоматические выключатели в литом корпусе | Специальная | Электрон М | Электрон М Э06 | 4603 |  | Ретрофит решение для замены автоматического выключателя "Электрон" | M | Заказной | 1 | шт.
82152007D | Электрон М Э06В-55-41-400А-380AC-НР48DC-ПЭ110DC-4З4P-ВКС | 511936.74 | 624562.8228 | 327639.5136 | Автоматические выключатели в литом корпусе | Специальная | Электрон М | Электрон М Э06 | 4603 |  | Ретрофит решение для замены автоматического выключателя "Электрон" | M | Заказной | 1 | шт.
82152008D | Электрон М Э06В-55-41-400А-380AC-НР110DC-ПЭ110DC-4З4P-ВКС | 511936.74 | 624562.8228 | 327639.5136 | Автоматические выключатели в литом корпусе | Специальная | Электрон М | Электрон М Э06 | 4603 |  | Ретрофит решение для замены автоматического выключателя "Электрон" | M | Заказной | 1 | шт.
82152009D | Электрон М Э06В-55-41-400А-380AC-НР220DC-ПЭ110DC-4З4P-ВКС | 511936.74 | 624562.8228 | 327639.5136 | Автоматические выключатели в литом корпусе | Специальная | Электрон М | Электрон М Э06 | 4603 |  | Ретрофит решение для замены автоматического выключателя "Электрон" | M | Заказной | 1 | шт.
82152011D | Электрон М Э06В-55-41-400А-380AC-НР24DC-ПЭ220DC-4З4P-ВКС | 511936.74 | 624562.8228 | 327639.5136 | Автоматические выключатели в литом корпусе | Специальная | Электрон М | Электрон М Э06 | 4603 |  | Ретрофит решение для замены автоматического выключателя "Электрон" | M | Заказной | 1 | шт.
82152012D | Электрон М Э06В-55-41-400А-380AC-НР48DC-ПЭ220DC-4З4P-ВКС | 511936.74 | 624562.8228 | 327639.5136 | Автоматические выключатели в литом корпусе | Специальная | Электрон М | Электрон М Э06 | 4603 |  | Ретрофит решение для замены автоматического выключателя "Электрон" | M | Заказной | 1 | шт.
82152013D | Электрон М Э06В-55-41-400А-380AC-НР110DC-ПЭ220DC-4З4P-ВКС | 511936.74 | 624562.8228 | 327639.5136 | Автоматические выключатели в литом корпусе | Специальная | Электрон М | Электрон М Э06 | 4603 |  | Ретрофит решение для замены автоматического выключателя "Электрон" | M | Заказной | 1 | шт.
82152014D | Электрон М Э06В-55-41-400А-380AC-НР220DC-ПЭ220DC-4З4P-ВКС | 511936.74 | 624562.8228 | 327639.5136 | Автоматические выключатели в литом корпусе | Специальная | Электрон М | Электрон М Э06 | 4603 |  | Ретрофит решение для замены автоматического выключателя "Электрон" | M | Заказной | 1 | шт.
82152016D | Электрон М Э06В-55-41-400А-380AC-НР24DC-ПЭ127AC-4З4P-ВКС | 511936.74 | 624562.8228 | 327639.5136 | Автоматические выключатели в литом корпусе | Специальная | Электрон М | Электрон М Э06 | 4603 |  | Ретрофит решение для замены автоматического выключателя "Электрон" | M | Заказной | 1 | шт.
82152017D | Электрон М Э06В-55-41-400А-380AC-НР48DC-ПЭ127AC-4З4P-ВКС | 511936.74 | 624562.8228 | 327639.5136 | Автоматические выключатели в литом корпусе | Специальная | Электрон М | Электрон М Э06 | 4603 |  | Ретрофит решение для замены автоматического выключателя "Электрон" | M | Заказной | 1 | шт.
82152018D | Электрон М Э06В-55-41-400А-380AC-НР110DC-ПЭ127AC4З4P-ВКС | 511936.74 | 624562.8228 | 327639.5136 | Автоматические выключатели в литом корпусе | Специальная | Электрон М | Электрон М Э06 | 4603 |  | Ретрофит решение для замены автоматического выключателя "Электрон" | M | Заказной | 1 | шт.
82152019D | Электрон М Э06В-55-41-400А-380AC-НР220DC-ПЭ127AC-4З4P-ВКС | 511936.74 | 624562.8228 | 327639.5136 | Автоматические выключатели в литом корпусе | Специальная | Электрон М | Электрон М Э06 | 4603 |  | Ретрофит решение для замены автоматического выключателя "Электрон" | M | Заказной | 1 | шт.
82152021D | Электрон М Э06В-55-41-400А-380AC-НР24DC-ПЭ220AC-4З4P-ВКС | 511936.74 | 624562.8228 | 327639.5136 | Автоматические выключатели в литом корпусе | Специальная | Электрон М | Электрон М Э06 | 4603 |  | Ретрофит решение для замены автоматического выключателя "Электрон" | M | Заказной | 1 | шт.
82152022D | Электрон М Э06В-55-41-400А-380AC-НР48DC-ПЭ220AC-4З4P-ВКС | 511936.74 | 624562.8228 | 327639.5136 | Автоматические выключатели в литом корпусе | Специальная | Электрон М | Электрон М Э06 | 4603 |  | Ретрофит решение для замены автоматического выключателя "Электрон" | M | Заказной | 1 | шт.
82152023D | Электрон М Э06В-55-41-400А-380AC-НР110DC-ПЭ220AC-4З4P-ВКС | 511936.74 | 624562.8228 | 327639.5136 | Автоматические выключатели в литом корпусе | Специальная | Электрон М | Электрон М Э06 | 4603 |  | Ретрофит решение для замены автоматического выключателя "Электрон" | M | Заказной | 1 | шт.
82152024D | Электрон М Э06В-55-41-400А-380AC-НР220DC-ПЭ220AC-4З4P-ВКС | 511936.74 | 624562.8228 | 327639.5136 | Автоматические выключатели в литом корпусе | Специальная | Электрон М | Электрон М Э06 | 4603 |  | Ретрофит решение для замены автоматического выключателя "Электрон" | M | Заказной | 1 | шт.
82153006D | Электрон М Э06В-55-41-630А-380AC-НР24DC-ПЭ110DC-4З4P-ВКС | 511936.74 | 624562.8228 | 327639.5136 | Автоматические выключатели в литом корпусе | Специальная | Электрон М | Электрон М Э06 | 4603 |  | Ретрофит решение для замены автоматического выключателя "Электрон" | M | Заказной | 1 | шт.
82153007D | Электрон М Э06В-55-41-630А-380AC-НР48DC-ПЭ110DC-4З4P-ВКС | 511936.74 | 624562.8228 | 327639.5136 | Автоматические выключатели в литом корпусе | Специальная | Электрон М | Электрон М Э06 | 4603 |  | Ретрофит решение для замены автоматического выключателя "Электрон" | M | Заказной | 1 | шт.
82153008D | Электрон М Э06В-55-41-630А-380AC-НР110DC-ПЭ110DC-4З4P-ВКС | 511936.74 | 624562.8228 | 327639.5136 | Автоматические выключатели в литом корпусе | Специальная | Электрон М | Электрон М Э06 | 4603 |  | Ретрофит решение для замены автоматического выключателя "Электрон" | M | Заказной | 1 | шт.
82153009D | Электрон М Э06В-55-41-630А-380AC-НР220DC-ПЭ110DC-4З4P-ВКС | 511936.74 | 624562.8228 | 327639.5136 | Автоматические выключатели в литом корпусе | Специальная | Электрон М | Электрон М Э06 | 4603 |  | Ретрофит решение для замены автоматического выключателя "Электрон" | M | Заказной | 1 | шт.
82153011D | Электрон М Э06В-55-41-630А-380AC-НР24DC-ПЭ220DC-4З4P-ВКС | 511936.74 | 624562.8228 | 327639.5136 | Автоматические выключатели в литом корпусе | Специальная | Электрон М | Электрон М Э06 | 4603 |  | Ретрофит решение для замены автоматического выключателя "Электрон" | M | Заказной | 1 | шт.
82153012D | Электрон М Э06В-55-41-630А-380AC-НР48DC-ПЭ220DC-4З4P-ВКС | 511936.74 | 624562.8228 | 327639.5136 | Автоматические выключатели в литом корпусе | Специальная | Электрон М | Электрон М Э06 | 4603 |  | Ретрофит решение для замены автоматического выключателя "Электрон" | M | Заказной | 1 | шт.
82153013D | Электрон М Э06В-55-41-630А-380AC-НР110DC-ПЭ220DC-4З4P-ВКС | 511936.74 | 624562.8228 | 327639.5136 | Автоматические выключатели в литом корпусе | Специальная | Электрон М | Электрон М Э06 | 4603 |  | Ретрофит решение для замены автоматического выключателя "Электрон" | M | Заказной | 1 | шт.
82153014D | Электрон М Э06В-55-41-630А-380AC-НР220DC-ПЭ220DC-4З4P-ВКС | 511936.74 | 624562.8228 | 327639.5136 | Автоматические выключатели в литом корпусе | Специальная | Электрон М | Электрон М Э06 | 4603 |  | Ретрофит решение для замены автоматического выключателя "Электрон" | M | Заказной | 1 | шт.
82153016D | Электрон М Э06В-55-41-630А-380AC-НР24DC-ПЭ127AC-4З4P-ВКС | 511936.74 | 624562.8228 | 327639.5136 | Автоматические выключатели в литом корпусе | Специальная | Электрон М | Электрон М Э06 | 4603 |  | Ретрофит решение для замены автоматического выключателя "Электрон" | M | Заказной | 1 | шт.
82153017D | Электрон М Э06В-55-41-630А-380AC-НР48DC-ПЭ127AC-4З4P-ВКС | 511936.74 | 624562.8228 | 327639.5136 | Автоматические выключатели в литом корпусе | Специальная | Электрон М | Электрон М Э06 | 4603 |  | Ретрофит решение для замены автоматического выключателя "Электрон" | M | Заказной | 1 | шт.
82153018D | Электрон М Э06В-55-41-630А-380AC-НР110DC-ПЭ127AC4З4P-ВКС | 511936.74 | 624562.8228 | 327639.5136 | Автоматические выключатели в литом корпусе | Специальная | Электрон М | Электрон М Э06 | 4603 |  | Ретрофит решение для замены автоматического выключателя "Электрон" | M | Заказной | 1 | шт.
82153019D | Электрон М Э06В-55-41-630А-380AC-НР220DC-ПЭ127AC-4З4P-ВКС | 511936.74 | 624562.8228 | 327639.5136 | Автоматические выключатели в литом корпусе | Специальная | Электрон М | Электрон М Э06 | 4603 |  | Ретрофит решение для замены автоматического выключателя "Электрон" | M | Заказной | 1 | шт.
82153021D | Электрон М Э06В-55-41-630А-380AC-НР24DC-ПЭ220AC-4З4P-ВКС | 511936.74 | 624562.8228 | 327639.5136 | Автоматические выключатели в литом корпусе | Специальная | Электрон М | Электрон М Э06 | 4603 |  | Ретрофит решение для замены автоматического выключателя "Электрон" | M | Заказной | 1 | шт.
82153022D | Электрон М Э06В-55-41-630А-380AC-НР48DC-ПЭ220AC-4З4P-ВКС | 511936.74 | 624562.8228 | 327639.5136 | Автоматические выключатели в литом корпусе | Специальная | Электрон М | Электрон М Э06 | 4603 |  | Ретрофит решение для замены автоматического выключателя "Электрон" | M | Заказной | 1 | шт.
82153023D | Электрон М Э06В-55-41-630А-380AC-НР110DC-ПЭ220AC-4З4P-ВКС | 511936.74 | 624562.8228 | 327639.5136 | Автоматические выключатели в литом корпусе | Специальная | Электрон М | Электрон М Э06 | 4603 |  | Ретрофит решение для замены автоматического выключателя "Электрон" | M | Заказной | 1 | шт.
82153024D | Электрон М Э06В-55-41-630А-380AC-НР220DC-ПЭ220AC-4З4P-ВКС | 511936.74 | 624562.8228 | 327639.5136 | Автоматические выключатели в литом корпусе | Специальная | Электрон М | Электрон М Э06 | 4603 |  | Ретрофит решение для замены автоматического выключателя "Электрон" | M | Заказной | 1 | шт.
82154006D | Электрон М Э06В-55-41-800А-380AC-НР24DC-ПЭ110DC-4З4P-ВКС | 544534.91 | 664332.5902 | 348502.3424 | Автоматические выключатели в литом корпусе | Специальная | Электрон М | Электрон М Э06 | 4603 |  | Ретрофит решение для замены автоматического выключателя "Электрон" | M | Заказной | 1 | шт.
82154007D | Электрон М Э06В-55-41-800А-380AC-НР48DC-ПЭ110DC-4З4P-ВКС | 544534.91 | 664332.5902 | 348502.3424 | Автоматические выключатели в литом корпусе | Специальная | Электрон М | Электрон М Э06 | 4603 |  | Ретрофит решение для замены автоматического выключателя "Электрон" | M | Заказной | 1 | шт.
82154008D | Электрон М Э06В-55-41-800А-380AC-НР110DC-ПЭ110DC-4З4P-ВКС | 544534.91 | 664332.5902 | 348502.3424 | Автоматические выключатели в литом корпусе | Специальная | Электрон М | Электрон М Э06 | 4603 |  | Ретрофит решение для замены автоматического выключателя "Электрон" | M | Заказной | 1 | шт.
82154009D | Электрон М Э06В-55-41-800А-380AC-НР220DC-ПЭ110DC-4З4P-ВКС | 544534.91 | 664332.5902 | 348502.3424 | Автоматические выключатели в литом корпусе | Специальная | Электрон М | Электрон М Э06 | 4603 |  | Ретрофит решение для замены автоматического выключателя "Электрон" | M | Заказной | 1 | шт.
82154011D | Электрон М Э06В-55-41-800А-380AC-НР24DC-ПЭ220DC-4З4P-ВКС | 544534.91 | 664332.5902 | 348502.3424 | Автоматические выключатели в литом корпусе | Специальная | Электрон М | Электрон М Э06 | 4603 |  | Ретрофит решение для замены автоматического выключателя "Электрон" | M | Заказной | 1 | шт.
82154012D | Электрон М Э06В-55-41-800А-380AC-НР48DC-ПЭ220DC-4З4P-ВКС | 544534.91 | 664332.5902 | 348502.3424 | Автоматические выключатели в литом корпусе | Специальная | Электрон М | Электрон М Э06 | 4603 |  | Ретрофит решение для замены автоматического выключателя "Электрон" | M | Заказной | 1 | шт.
82154013D | Электрон М Э06В-55-41-800А-380AC-НР110DC-ПЭ220DC-4З4P-ВКС | 544534.91 | 664332.5902 | 348502.3424 | Автоматические выключатели в литом корпусе | Специальная | Электрон М | Электрон М Э06 | 4603 |  | Ретрофит решение для замены автоматического выключателя "Электрон" | M | Заказной | 1 | шт.
82154014D | Электрон М Э06В-55-41-800А-380AC-НР220DC-ПЭ220DC-4З4P-ВКС | 544534.91 | 664332.5902 | 348502.3424 | Автоматические выключатели в литом корпусе | Специальная | Электрон М | Электрон М Э06 | 4603 |  | Ретрофит решение для замены автоматического выключателя "Электрон" | M | Заказной | 1 | шт.
82154016D | Электрон М Э06В-55-41-800А-380AC-НР24DC-ПЭ127AC-4З4P-ВКС | 544534.91 | 664332.5902 | 348502.3424 | Автоматические выключатели в литом корпусе | Специальная | Электрон М | Электрон М Э06 | 4603 |  | Ретрофит решение для замены автоматического выключателя "Электрон" | M | Заказной | 1 | шт.
82154017D | Электрон М Э06В-55-41-800А-380AC-НР48DC-ПЭ127AC-4З4P-ВКС | 544534.91 | 664332.5902 | 348502.3424 | Автоматические выключатели в литом корпусе | Специальная | Электрон М | Электрон М Э06 | 4603 |  | Ретрофит решение для замены автоматического выключателя "Электрон" | M | Заказной | 1 | шт.
82154018D | Электрон М Э06В-55-41-800А-380AC-НР110DC-ПЭ127AC4З4P-ВКС | 544534.91 | 664332.5902 | 348502.3424 | Автоматические выключатели в литом корпусе | Специальная | Электрон М | Электрон М Э06 | 4603 |  | Ретрофит решение для замены автоматического выключателя "Электрон" | M | Заказной | 1 | шт.
82154019D | Электрон М Э06В-55-41-800А-380AC-НР220DC-ПЭ127AC-4З4P-ВКС | 544534.91 | 664332.5902 | 348502.3424 | Автоматические выключатели в литом корпусе | Специальная | Электрон М | Электрон М Э06 | 4603 |  | Ретрофит решение для замены автоматического выключателя "Электрон" | M | Заказной | 1 | шт.
82154021D | Электрон М Э06В-55-41-800А-380AC-НР24DC-ПЭ220AC-4З4P-ВКС | 544534.91 | 664332.5902 | 348502.3424 | Автоматические выключатели в литом корпусе | Специальная | Электрон М | Электрон М Э06 | 4603 |  | Ретрофит решение для замены автоматического выключателя "Электрон" | M | Заказной | 1 | шт.
82154022D | Электрон М Э06В-55-41-800А-380AC-НР48DC-ПЭ220AC-4З4P-ВКС | 544534.91 | 664332.5902 | 348502.3424 | Автоматические выключатели в литом корпусе | Специальная | Электрон М | Электрон М Э06 | 4603 |  | Ретрофит решение для замены автоматического выключателя "Электрон" | M | Заказной | 1 | шт.
82154023D | Электрон М Э06В-55-41-800А-380AC-НР110DC-ПЭ220AC-4З4P-ВКС | 544534.91 | 664332.5902 | 348502.3424 | Автоматические выключатели в литом корпусе | Специальная | Электрон М | Электрон М Э06 | 4603 |  | Ретрофит решение для замены автоматического выключателя "Электрон" | M | Заказной | 1 | шт.
82154024D | Электрон М Э06В-55-41-800А-380AC-НР220DC-ПЭ220AC-4З4P-ВКС | 544534.91 | 664332.5902 | 348502.3424 | Автоматические выключатели в литом корпусе | Специальная | Электрон М | Электрон М Э06 | 4603 |  | Ретрофит решение для замены автоматического выключателя "Электрон" | M | Заказной | 1 | шт.
82155006D | Электрон М Э06В-55-41-1000А-380AC-НР24DC-ПЭ110DC-4З4P-ВКС | 559159.73 | 682174.8706 | 357862.2272 | Автоматические выключатели в литом корпусе | Специальная | Электрон М | Электрон М Э06 | 4603 |  | Ретрофит решение для замены автоматического выключателя "Электрон" | M | Заказной | 1 | шт.
82155007D | Электрон М Э06В-55-41-1000А-380AC-НР48DC-ПЭ110DC-4З4P-ВКС | 559159.73 | 682174.8706 | 357862.2272 | Автоматические выключатели в литом корпусе | Специальная | Электрон М | Электрон М Э06 | 4603 |  | Ретрофит решение для замены автоматического выключателя "Электрон" | M | Заказной | 1 | шт.
82155008D | Электрон М Э06В-55-41-1000А-380AC-НР110DC-ПЭ110DC-4З4P-ВКС | 559159.73 | 682174.8706 | 357862.2272 | Автоматические выключатели в литом корпусе | Специальная | Электрон М | Электрон М Э06 | 4603 |  | Ретрофит решение для замены автоматического выключателя "Электрон" | M | Заказной | 1 | шт.
82155009D | Электрон М Э06В-55-41-1000А-380AC-НР220DC-ПЭ110DC-4З4P-ВКС | 559159.73 | 682174.8706 | 357862.2272 | Автоматические выключатели в литом корпусе | Специальная | Электрон М | Электрон М Э06 | 4603 |  | Ретрофит решение для замены автоматического выключателя "Электрон" | M | Заказной | 1 | шт.
82155011D | Электрон М Э06В-55-41-1000А-380AC-НР24DC-ПЭ220DC-4З4P-ВКС | 559159.73 | 682174.8706 | 357862.2272 | Автоматические выключатели в литом корпусе | Специальная | Электрон М | Электрон М Э06 | 4603 |  | Ретрофит решение для замены автоматического выключателя "Электрон" | M | Заказной | 1 | шт.
82155012D | Электрон М Э06В-55-41-1000А-380AC-НР48DC-ПЭ220DC-4З4P-ВКС | 559159.73 | 682174.8706 | 357862.2272 | Автоматические выключатели в литом корпусе | Специальная | Электрон М | Электрон М Э06 | 4603 |  | Ретрофит решение для замены автоматического выключателя "Электрон" | M | Заказной | 1 | шт.
82155013D | Электрон М Э06В-55-41-1000А-380AC-НР110DC-ПЭ220DC-4З4P-ВКС | 559159.73 | 682174.8706 | 357862.2272 | Автоматические выключатели в литом корпусе | Специальная | Электрон М | Электрон М Э06 | 4603 |  | Ретрофит решение для замены автоматического выключателя "Электрон" | M | Заказной | 1 | шт.
82155014D | Электрон М Э06В-55-41-1000А-380AC-НР220DC-ПЭ220DC-4З4P-ВКС | 559159.73 | 682174.8706 | 357862.2272 | Автоматические выключатели в литом корпусе | Специальная | Электрон М | Электрон М Э06 | 4603 |  | Ретрофит решение для замены автоматического выключателя "Электрон" | M | Заказной | 1 | шт.
82155016D | Электрон М Э06В-55-41-1000А-380AC-НР24DC-ПЭ127AC-4З4P-ВКС | 559159.73 | 682174.8706 | 357862.2272 | Автоматические выключатели в литом корпусе | Специальная | Электрон М | Электрон М Э06 | 4603 |  | Ретрофит решение для замены автоматического выключателя "Электрон" | M | Заказной | 1 | шт.
82155017D | Электрон М Э06В-55-41-1000А-380AC-НР48DC-ПЭ127AC-4З4P-ВКС | 559159.73 | 682174.8706 | 357862.2272 | Автоматические выключатели в литом корпусе | Специальная | Электрон М | Электрон М Э06 | 4603 |  | Ретрофит решение для замены автоматического выключателя "Электрон" | M | Заказной | 1 | шт.
82155018D | Электрон М Э06В-55-41-1000А-380AC-НР110DC-ПЭ127AC4З4P-ВКС | 559159.73 | 682174.8706 | 357862.2272 | Автоматические выключатели в литом корпусе | Специальная | Электрон М | Электрон М Э06 | 4603 |  | Ретрофит решение для замены автоматического выключателя "Электрон" | M | Заказной | 1 | шт.
82155019D | Электрон М Э06В-55-41-1000А-380AC-НР220DC-ПЭ127AC-4З4P-ВКС | 559159.73 | 682174.8706 | 357862.2272 | Автоматические выключатели в литом корпусе | Специальная | Электрон М | Электрон М Э06 | 4603 |  | Ретрофит решение для замены автоматического выключателя "Электрон" | M | Заказной | 1 | шт.
82155021D | Электрон М Э06В-55-41-1000А-380AC-НР24DC-ПЭ220AC-4З4P-ВКС | 559159.73 | 682174.8706 | 357862.2272 | Автоматические выключатели в литом корпусе | Специальная | Электрон М | Электрон М Э06 | 4603 |  | Ретрофит решение для замены автоматического выключателя "Электрон" | M | Заказной | 1 | шт.
82155022D | Электрон М Э06В-55-41-1000А-380AC-НР48DC-ПЭ220AC-4З4P-ВКС | 559159.73 | 682174.8706 | 357862.2272 | Автоматические выключатели в литом корпусе | Специальная | Электрон М | Электрон М Э06 | 4603 |  | Ретрофит решение для замены автоматического выключателя "Электрон" | M | Заказной | 1 | шт.
82155023D | Электрон М Э06В-55-41-1000А-380AC-НР110DC-ПЭ220AC-4З4P-ВКС | 559159.73 | 682174.8706 | 357862.2272 | Автоматические выключатели в литом корпусе | Специальная | Электрон М | Электрон М Э06 | 4603 |  | Ретрофит решение для замены автоматического выключателя "Электрон" | M | Заказной | 1 | шт.
82155024D | Электрон М Э06В-55-41-1000А-380AC-НР220DC-ПЭ220AC-4З4P-ВКС | 559159.73 | 682174.8706 | 357862.2272 | Автоматические выключатели в литом корпусе | Специальная | Электрон М | Электрон М Э06 | 4603 |  | Ретрофит решение для замены автоматического выключателя "Электрон" | M | Заказной | 1 | шт.
82156006D | Электрон М Э06В-55-41-630А-660AC-НР24DC-ПЭ110DC-4З4P-ВКС | 511936.74 | 624562.8228 | 327639.5136 | Автоматические выключатели в литом корпусе | Специальная | Электрон М | Электрон М Э06 | 4603 |  | Ретрофит решение для замены автоматического выключателя "Электрон" | M | Заказной | 1 | шт.
82156007D | Электрон М Э06В-55-41-630А-660AC-НР48DC-ПЭ110DC-4З4P-ВКС | 511936.74 | 624562.8228 | 327639.5136 | Автоматические выключатели в литом корпусе | Специальная | Электрон М | Электрон М Э06 | 4603 |  | Ретрофит решение для замены автоматического выключателя "Электрон" | M | Заказной | 1 | шт.
82156008D | Электрон М Э06В-55-41-630А-660AC-НР110DC-ПЭ110DC-4З4P-ВКС | 511936.74 | 624562.8228 | 327639.5136 | Автоматические выключатели в литом корпусе | Специальная | Электрон М | Электрон М Э06 | 4603 |  | Ретрофит решение для замены автоматического выключателя "Электрон" | M | Заказной | 1 | шт.
82156009D | Электрон М Э06В-55-41-630А-660AC-НР220DC-ПЭ110DC-4З4P-ВКС | 511936.74 | 624562.8228 | 327639.5136 | Автоматические выключатели в литом корпусе | Специальная | Электрон М | Электрон М Э06 | 4603 |  | Ретрофит решение для замены автоматического выключателя "Электрон" | M | Заказной | 1 | шт.
82156011D | Электрон М Э06В-55-41-630А-660AC-НР24DC-ПЭ220DC-4З4P-ВКС | 511936.74 | 624562.8228 | 327639.5136 | Автоматические выключатели в литом корпусе | Специальная | Электрон М | Электрон М Э06 | 4603 |  | Ретрофит решение для замены автоматического выключателя "Электрон" | M | Заказной | 1 | шт.
82156012D | Электрон М Э06В-55-41-630А-660AC-НР48DC-ПЭ220DC-4З4P-ВКС | 511936.74 | 624562.8228 | 327639.5136 | Автоматические выключатели в литом корпусе | Специальная | Электрон М | Электрон М Э06 | 4603 |  | Ретрофит решение для замены автоматического выключателя "Электрон" | M | Заказной | 1 | шт.
82156013D | Электрон М Э06В-55-41-630А-660AC-НР110DC-ПЭ220DC-4З4P-ВКС | 511936.74 | 624562.8228 | 327639.5136 | Автоматические выключатели в литом корпусе | Специальная | Электрон М | Электрон М Э06 | 4603 |  | Ретрофит решение для замены автоматического выключателя "Электрон" | M | Заказной | 1 | шт.
82156014D | Электрон М Э06В-55-41-630А-660AC-НР220DC-ПЭ220DC-4З4P-ВКС | 511936.74 | 624562.8228 | 327639.5136 | Автоматические выключатели в литом корпусе | Специальная | Электрон М | Электрон М Э06 | 4603 |  | Ретрофит решение для замены автоматического выключателя "Электрон" | M | Заказной | 1 | шт.
82156016D | Электрон М Э06В-55-41-630А-660AC-НР24DC-ПЭ127AC-4З4P-ВКС | 511936.74 | 624562.8228 | 327639.5136 | Автоматические выключатели в литом корпусе | Специальная | Электрон М | Электрон М Э06 | 4603 |  | Ретрофит решение для замены автоматического выключателя "Электрон" | M | Заказной | 1 | шт.
82156017D | Электрон М Э06В-55-41-630А-660AC-НР48DC-ПЭ127AC-4З4P-ВКС | 511936.74 | 624562.8228 | 327639.5136 | Автоматические выключатели в литом корпусе | Специальная | Электрон М | Электрон М Э06 | 4603 |  | Ретрофит решение для замены автоматического выключателя "Электрон" | M | Заказной | 1 | шт.
82156018D | Электрон М Э06В-55-41-630А-660AC-НР110DC-ПЭ127AC4З4P-ВКС | 511936.74 | 624562.8228 | 327639.5136 | Автоматические выключатели в литом корпусе | Специальная | Электрон М | Электрон М Э06 | 4603 |  | Ретрофит решение для замены автоматического выключателя "Электрон" | M | Заказной | 1 | шт.
82156019D | Электрон М Э06В-55-41-630А-660AC-НР220DC-ПЭ127AC-4З4P-ВКС | 511936.74 | 624562.8228 | 327639.5136 | Автоматические выключатели в литом корпусе | Специальная | Электрон М | Электрон М Э06 | 4603 |  | Ретрофит решение для замены автоматического выключателя "Электрон" | M | Заказной | 1 | шт.
82156021D | Электрон М Э06В-55-41-630А-660AC-НР24DC-ПЭ220AC-4З4P-ВКС | 511936.74 | 624562.8228 | 327639.5136 | Автоматические выключатели в литом корпусе | Специальная | Электрон М | Электрон М Э06 | 4603 |  | Ретрофит решение для замены автоматического выключателя "Электрон" | M | Заказной | 1 | шт.
82156022D | Электрон М Э06В-55-41-630А-660AC-НР48DC-ПЭ220AC-4З4P-ВКС | 511936.74 | 624562.8228 | 327639.5136 | Автоматические выключатели в литом корпусе | Специальная | Электрон М | Электрон М Э06 | 4603 |  | Ретрофит решение для замены автоматического выключателя "Электрон" | M | Заказной | 1 | шт.
82156023D | Электрон М Э06В-55-41-630А-660AC-НР110DC-ПЭ220AC-4З4P-ВКС | 511936.74 | 624562.8228 | 327639.5136 | Автоматические выключатели в литом корпусе | Специальная | Электрон М | Электрон М Э06 | 4603 |  | Ретрофит решение для замены автоматического выключателя "Электрон" | M | Заказной | 1 | шт.
82156024D | Электрон М Э06В-55-41-630А-660AC-НР220DC-ПЭ220AC-4З4P-ВКС | 511936.74 | 624562.8228 | 327639.5136 | Автоматические выключатели в литом корпусе | Специальная | Электрон М | Электрон М Э06 | 4603 |  | Ретрофит решение для замены автоматического выключателя "Электрон" | M | Заказной | 1 | шт.
82158006D | Электрон М Э06В-55-41-800А-660AC-НР24DC-ПЭ110DC-4З4P-ВКС | 544534.91 | 664332.5902 | 348502.3424 | Автоматические выключатели в литом корпусе | Специальная | Электрон М | Электрон М Э06 | 4603 |  | Ретрофит решение для замены автоматического выключателя "Электрон" | M | Заказной | 1 | шт.
82158007D | Электрон М Э06В-55-41-800А-660AC-НР48DC-ПЭ110DC-4З4P-ВКС | 544534.91 | 664332.5902 | 348502.3424 | Автоматические выключатели в литом корпусе | Специальная | Электрон М | Электрон М Э06 | 4603 |  | Ретрофит решение для замены автоматического выключателя "Электрон" | M | Заказной | 1 | шт.
82158008D | Электрон М Э06В-55-41-800А-660AC-НР110DC-ПЭ110DC-4З4P-ВКС | 544534.91 | 664332.5902 | 348502.3424 | Автоматические выключатели в литом корпусе | Специальная | Электрон М | Электрон М Э06 | 4603 |  | Ретрофит решение для замены автоматического выключателя "Электрон" | M | Заказной | 1 | шт.
82158009D | Электрон М Э06В-55-41-800А-660AC-НР220DC-ПЭ110DC-4З4P-ВКС | 544534.91 | 664332.5902 | 348502.3424 | Автоматические выключатели в литом корпусе | Специальная | Электрон М | Электрон М Э06 | 4603 |  | Ретрофит решение для замены автоматического выключателя "Электрон" | M | Заказной | 1 | шт.
82158011D | Электрон М Э06В-55-41-800А-660AC-НР24DC-ПЭ220DC-4З4P-ВКС | 544534.91 | 664332.5902 | 348502.3424 | Автоматические выключатели в литом корпусе | Специальная | Электрон М | Электрон М Э06 | 4603 |  | Ретрофит решение для замены автоматического выключателя "Электрон" | M | Заказной | 1 | шт.
82158012D | Электрон М Э06В-55-41-800А-660AC-НР48DC-ПЭ220DC-4З4P-ВКС | 544534.91 | 664332.5902 | 348502.3424 | Автоматические выключатели в литом корпусе | Специальная | Электрон М | Электрон М Э06 | 4603 |  | Ретрофит решение для замены автоматического выключателя "Электрон" | M | Заказной | 1 | шт.
82158013D | Электрон М Э06В-55-41-800А-660AC-НР110DC-ПЭ220DC-4З4P-ВКС | 544534.91 | 664332.5902 | 348502.3424 | Автоматические выключатели в литом корпусе | Специальная | Электрон М | Электрон М Э06 | 4603 |  | Ретрофит решение для замены автоматического выключателя "Электрон" | M | Заказной | 1 | шт.
82158014D | Электрон М Э06В-55-41-800А-660AC-НР220DC-ПЭ220DC-4З4P-ВКС | 544534.91 | 664332.5902 | 348502.3424 | Автоматические выключатели в литом корпусе | Специальная | Электрон М | Электрон М Э06 | 4603 |  | Ретрофит решение для замены автоматического выключателя "Электрон" | M | Заказной | 1 | шт.
82158016D | Электрон М Э06В-55-41-800А-660AC-НР24DC-ПЭ127AC-4З4P-ВКС | 544534.91 | 664332.5902 | 348502.3424 | Автоматические выключатели в литом корпусе | Специальная | Электрон М | Электрон М Э06 | 4603 |  | Ретрофит решение для замены автоматического выключателя "Электрон" | M | Заказной | 1 | шт.
82158017D | Электрон М Э06В-55-41-800А-660AC-НР48DC-ПЭ127AC-4З4P-ВКС | 544534.91 | 664332.5902 | 348502.3424 | Автоматические выключатели в литом корпусе | Специальная | Электрон М | Электрон М Э06 | 4603 |  | Ретрофит решение для замены автоматического выключателя "Электрон" | M | Заказной | 1 | шт.
82158018D | Электрон М Э06В-55-41-800А-660AC-НР110DC-ПЭ127AC4З4P-ВКС | 544534.91 | 664332.5902 | 348502.3424 | Автоматические выключатели в литом корпусе | Специальная | Электрон М | Электрон М Э06 | 4603 |  | Ретрофит решение для замены автоматического выключателя "Электрон" | M | Заказной | 1 | шт.
82158019D | Электрон М Э06В-55-41-800А-660AC-НР220DC-ПЭ127AC-4З4P-ВКС | 544534.91 | 664332.5902 | 348502.3424 | Автоматические выключатели в литом корпусе | Специальная | Электрон М | Электрон М Э06 | 4603 |  | Ретрофит решение для замены автоматического выключателя "Электрон" | M | Заказной | 1 | шт.
82158021D | Электрон М Э06В-55-41-800А-660AC-НР24DC-ПЭ220AC-4З4P-ВКС | 544534.91 | 664332.5902 | 348502.3424 | Автоматические выключатели в литом корпусе | Специальная | Электрон М | Электрон М Э06 | 4603 |  | Ретрофит решение для замены автоматического выключателя "Электрон" | M | Заказной | 1 | шт.
82158022D | Электрон М Э06В-55-41-800А-660AC-НР48DC-ПЭ220AC-4З4P-ВКС | 544534.91 | 664332.5902 | 348502.3424 | Автоматические выключатели в литом корпусе | Специальная | Электрон М | Электрон М Э06 | 4603 |  | Ретрофит решение для замены автоматического выключателя "Электрон" | M | Заказной | 1 | шт.
82158023D | Электрон М Э06В-55-41-800А-660AC-НР110DC-ПЭ220AC-4З4P-ВКС | 544534.91 | 664332.5902 | 348502.3424 | Автоматические выключатели в литом корпусе | Специальная | Электрон М | Электрон М Э06 | 4603 |  | Ретрофит решение для замены автоматического выключателя "Электрон" | M | Заказной | 1 | шт.
82158024D | Электрон М Э06В-55-41-800А-660AC-НР220DC-ПЭ220AC-4З4P-ВКС | 544534.91 | 664332.5902 | 348502.3424 | Автоматические выключатели в литом корпусе | Специальная | Электрон М | Электрон М Э06 | 4603 |  | Ретрофит решение для замены автоматического выключателя "Электрон" | M | Заказной | 1 | шт.
82160006D | Электрон М Э06В-55-41-1000А-660AC-НР24DC-ПЭ110DC-4З4P-ВКС | 559159.73 | 682174.8706 | 357862.2272 | Автоматические выключатели в литом корпусе | Специальная | Электрон М | Электрон М Э06 | 4603 |  | Ретрофит решение для замены автоматического выключателя "Электрон" | M | Заказной | 1 | шт.
82160007D | Электрон М Э06В-55-41-1000А-660AC-НР48DC-ПЭ110DC-4З4P-ВКС | 559159.73 | 682174.8706 | 357862.2272 | Автоматические выключатели в литом корпусе | Специальная | Электрон М | Электрон М Э06 | 4603 |  | Ретрофит решение для замены автоматического выключателя "Электрон" | M | Заказной | 1 | шт.
82160008D | Электрон М Э06В-55-41-1000А-660AC-НР110DC-ПЭ110DC-4З4P-ВКС | 559159.73 | 682174.8706 | 357862.2272 | Автоматические выключатели в литом корпусе | Специальная | Электрон М | Электрон М Э06 | 4603 |  | Ретрофит решение для замены автоматического выключателя "Электрон" | M | Заказной | 1 | шт.
82160009D | Электрон М Э06В-55-41-1000А-660AC-НР220DC-ПЭ110DC-4З4P-ВКС | 559159.73 | 682174.8706 | 357862.2272 | Автоматические выключатели в литом корпусе | Специальная | Электрон М | Электрон М Э06 | 4603 |  | Ретрофит решение для замены автоматического выключателя "Электрон" | M | Заказной | 1 | шт.
82160011D | Электрон М Э06В-55-41-1000А-660AC-НР24DC-ПЭ220DC-4З4P-ВКС | 559159.73 | 682174.8706 | 357862.2272 | Автоматические выключатели в литом корпусе | Специальная | Электрон М | Электрон М Э06 | 4603 |  | Ретрофит решение для замены автоматического выключателя "Электрон" | M | Заказной | 1 | шт.
82160012D | Электрон М Э06В-55-41-1000А-660AC-НР48DC-ПЭ220DC-4З4P-ВКС | 559159.73 | 682174.8706 | 357862.2272 | Автоматические выключатели в литом корпусе | Специальная | Электрон М | Электрон М Э06 | 4603 |  | Ретрофит решение для замены автоматического выключателя "Электрон" | M | Заказной | 1 | шт.
82160013D | Электрон М Э06В-55-41-1000А-660AC-НР110DC-ПЭ220DC-4З4P-ВКС | 559159.73 | 682174.8706 | 357862.2272 | Автоматические выключатели в литом корпусе | Специальная | Электрон М | Электрон М Э06 | 4603 |  | Ретрофит решение для замены автоматического выключателя "Электрон" | M | Заказной | 1 | шт.
82160014D | Электрон М Э06В-55-41-1000А-660AC-НР220DC-ПЭ220DC-4З4P-ВКС | 559159.73 | 682174.8706 | 357862.2272 | Автоматические выключатели в литом корпусе | Специальная | Электрон М | Электрон М Э06 | 4603 |  | Ретрофит решение для замены автоматического выключателя "Электрон" | M | Заказной | 1 | шт.
82160016D | Электрон М Э06В-55-41-1000А-660AC-НР24DC-ПЭ127AC-4З4P-ВКС | 559159.73 | 682174.8706 | 357862.2272 | Автоматические выключатели в литом корпусе | Специальная | Электрон М | Электрон М Э06 | 4603 |  | Ретрофит решение для замены автоматического выключателя "Электрон" | M | Заказной | 1 | шт.
82160017D | Электрон М Э06В-55-41-1000А-660AC-НР48DC-ПЭ127AC-4З4P-ВКС | 559159.73 | 682174.8706 | 357862.2272 | Автоматические выключатели в литом корпусе | Специальная | Электрон М | Электрон М Э06 | 4603 |  | Ретрофит решение для замены автоматического выключателя "Электрон" | M | Заказной | 1 | шт.
82160018D | Электрон М Э06В-55-41-1000А-660AC-НР110DC-ПЭ127AC4З4P-ВКС | 559159.73 | 682174.8706 | 357862.2272 | Автоматические выключатели в литом корпусе | Специальная | Электрон М | Электрон М Э06 | 4603 |  | Ретрофит решение для замены автоматического выключателя "Электрон" | M | Заказной | 1 | шт.
82160019D | Электрон М Э06В-55-41-1000А-660AC-НР220DC-ПЭ127AC-4З4P-ВКС | 559159.73 | 682174.8706 | 357862.2272 | Автоматические выключатели в литом корпусе | Специальная | Электрон М | Электрон М Э06 | 4603 |  | Ретрофит решение для замены автоматического выключателя "Электрон" | M | Заказной | 1 | шт.
82160021D | Электрон М Э06В-55-41-1000А-660AC-НР24DC-ПЭ220AC-4З4P-ВКС | 559159.73 | 682174.8706 | 357862.2272 | Автоматические выключатели в литом корпусе | Специальная | Электрон М | Электрон М Э06 | 4603 |  | Ретрофит решение для замены автоматического выключателя "Электрон" | M | Заказной | 1 | шт.
82160022D | Электрон М Э06В-55-41-1000А-660AC-НР48DC-ПЭ220AC-4З4P-ВКС | 559159.73 | 682174.8706 | 357862.2272 | Автоматические выключатели в литом корпусе | Специальная | Электрон М | Электрон М Э06 | 4603 |  | Ретрофит решение для замены автоматического выключателя "Электрон" | M | Заказной | 1 | шт.
82160023D | Электрон М Э06В-55-41-1000А-660AC-НР110DC-ПЭ220AC-4З4P-ВКС | 559159.73 | 682174.8706 | 357862.2272 | Автоматические выключатели в литом корпусе | Специальная | Электрон М | Электрон М Э06 | 4603 |  | Ретрофит решение для замены автоматического выключателя "Электрон" | M | Заказной | 1 | шт.
82160024D | Электрон М Э06В-55-41-1000А-660AC-НР220DC-ПЭ220AC-4З4P-ВКС | 559159.73 | 682174.8706 | 357862.2272 | Автоматические выключатели в литом корпусе | Специальная | Электрон М | Электрон М Э06 | 4603 |  | Ретрофит решение для замены автоматического выключателя "Электрон" | M | Заказной | 1 | шт.
82167006D | Электрон М Э06В-55-41-250А-660AC-НР24DC-ПЭ110DC-4З4P-ВКС | 511936.74 | 624562.8228 | 327639.5136 | Автоматические выключатели в литом корпусе | Специальная | Электрон М | Электрон М Э06 | 4603 |  | Ретрофит решение для замены автоматического выключателя "Электрон" | M | Заказной | 1 | шт.
82167007D | Электрон М Э06В-55-41-250А-660AC-НР48DC-ПЭ110DC-4З4P-ВКС | 511936.74 | 624562.8228 | 327639.5136 | Автоматические выключатели в литом корпусе | Специальная | Электрон М | Электрон М Э06 | 4603 |  | Ретрофит решение для замены автоматического выключателя "Электрон" | M | Заказной | 1 | шт.
82167008D | Электрон М Э06В-55-41-250А-660AC-НР110DC-ПЭ110DC-4З4P-ВКС | 511936.74 | 624562.8228 | 327639.5136 | Автоматические выключатели в литом корпусе | Специальная | Электрон М | Электрон М Э06 | 4603 |  | Ретрофит решение для замены автоматического выключателя "Электрон" | M | Заказной | 1 | шт.
82167009D | Электрон М Э06В-55-41-250А-660AC-НР220DC-ПЭ110DC-4З4P-ВКС | 511936.74 | 624562.8228 | 327639.5136 | Автоматические выключатели в литом корпусе | Специальная | Электрон М | Электрон М Э06 | 4603 |  | Ретрофит решение для замены автоматического выключателя "Электрон" | M | Заказной | 1 | шт.
82167011D | Электрон М Э06В-55-41-250А-660AC-НР24DC-ПЭ220DC-4З4P-ВКС | 511936.74 | 624562.8228 | 327639.5136 | Автоматические выключатели в литом корпусе | Специальная | Электрон М | Электрон М Э06 | 4603 |  | Ретрофит решение для замены автоматического выключателя "Электрон" | M | Заказной | 1 | шт.
82167012D | Электрон М Э06В-55-41-250А-660AC-НР48DC-ПЭ220DC-4З4P-ВКС | 511936.74 | 624562.8228 | 327639.5136 | Автоматические выключатели в литом корпусе | Специальная | Электрон М | Электрон М Э06 | 4603 |  | Ретрофит решение для замены автоматического выключателя "Электрон" | M | Заказной | 1 | шт.
82167013D | Электрон М Э06В-55-41-250А-660AC-НР110DC-ПЭ220DC-4З4P-ВКС | 511936.74 | 624562.8228 | 327639.5136 | Автоматические выключатели в литом корпусе | Специальная | Электрон М | Электрон М Э06 | 4603 |  | Ретрофит решение для замены автоматического выключателя "Электрон" | M | Заказной | 1 | шт.
82167014D | Электрон М Э06В-55-41-250А-660AC-НР220DC-ПЭ220DC-4З4P-ВКС | 511936.74 | 624562.8228 | 327639.5136 | Автоматические выключатели в литом корпусе | Специальная | Электрон М | Электрон М Э06 | 4603 |  | Ретрофит решение для замены автоматического выключателя "Электрон" | M | Заказной | 1 | шт.
82167016D | Электрон М Э06В-55-41-250А-660AC-НР24DC-ПЭ127AC-4З4P-ВКС | 511936.74 | 624562.8228 | 327639.5136 | Автоматические выключатели в литом корпусе | Специальная | Электрон М | Электрон М Э06 | 4603 |  | Ретрофит решение для замены автоматического выключателя "Электрон" | M | Заказной | 1 | шт.
82167017D | Электрон М Э06В-55-41-250А-660AC-НР48DC-ПЭ127AC-4З4P-ВКС | 511936.74 | 624562.8228 | 327639.5136 | Автоматические выключатели в литом корпусе | Специальная | Электрон М | Электрон М Э06 | 4603 |  | Ретрофит решение для замены автоматического выключателя "Электрон" | M | Заказной | 1 | шт.
82167018D | Электрон М Э06В-55-41-250А-660AC-НР110DC-ПЭ127AC4З4P-ВКС | 511936.74 | 624562.8228 | 327639.5136 | Автоматические выключатели в литом корпусе | Специальная | Электрон М | Электрон М Э06 | 4603 |  | Ретрофит решение для замены автоматического выключателя "Электрон" | M | Заказной | 1 | шт.
82167019D | Электрон М Э06В-55-41-250А-660AC-НР220DC-ПЭ127AC-4З4P-ВКС | 511936.74 | 624562.8228 | 327639.5136 | Автоматические выключатели в литом корпусе | Специальная | Электрон М | Электрон М Э06 | 4603 |  | Ретрофит решение для замены автоматического выключателя "Электрон" | M | Заказной | 1 | шт.
82167021D | Электрон М Э06В-55-41-250А-660AC-НР24DC-ПЭ220AC-4З4P-ВКС | 511936.74 | 624562.8228 | 327639.5136 | Автоматические выключатели в литом корпусе | Специальная | Электрон М | Электрон М Э06 | 4603 |  | Ретрофит решение для замены автоматического выключателя "Электрон" | M | Заказной | 1 | шт.
82167022D | Электрон М Э06В-55-41-250А-660AC-НР48DC-ПЭ220AC-4З4P-ВКС | 511936.74 | 624562.8228 | 327639.5136 | Автоматические выключатели в литом корпусе | Специальная | Электрон М | Электрон М Э06 | 4603 |  | Ретрофит решение для замены автоматического выключателя "Электрон" | M | Заказной | 1 | шт.
82167023D | Электрон М Э06В-55-41-250А-660AC-НР110DC-ПЭ220AC-4З4P-ВКС | 511936.74 | 624562.8228 | 327639.5136 | Автоматические выключатели в литом корпусе | Специальная | Электрон М | Электрон М Э06 | 4603 |  | Ретрофит решение для замены автоматического выключателя "Электрон" | M | Заказной | 1 | шт.
82167024D | Электрон М Э06В-55-41-250А-660AC-НР220DC-ПЭ220AC-4З4P-ВКС | 511936.74 | 624562.8228 | 327639.5136 | Автоматические выключатели в литом корпусе | Специальная | Электрон М | Электрон М Э06 | 4603 |  | Ретрофит решение для замены автоматического выключателя "Электрон" | M | Заказной | 1 | шт.
82168006D | Электрон М Э06В-55-41-400А-660AC-НР24DC-ПЭ110DC-4З4P-ВКС | 511936.74 | 624562.8228 | 327639.5136 | Автоматические выключатели в литом корпусе | Специальная | Электрон М | Электрон М Э06 | 4603 |  | Ретрофит решение для замены автоматического выключателя "Электрон" | M | Заказной | 1 | шт.
82168007D | Электрон М Э06В-55-41-400А-660AC-НР48DC-ПЭ110DC-4З4P-ВКС | 511936.74 | 624562.8228 | 327639.5136 | Автоматические выключатели в литом корпусе | Специальная | Электрон М | Электрон М Э06 | 4603 |  | Ретрофит решение для замены автоматического выключателя "Электрон" | M | Заказной | 1 | шт.
82168008D | Электрон М Э06В-55-41-400А-660AC-НР110DC-ПЭ110DC-4З4P-ВКС | 511936.74 | 624562.8228 | 327639.5136 | Автоматические выключатели в литом корпусе | Специальная | Электрон М | Электрон М Э06 | 4603 |  | Ретрофит решение для замены автоматического выключателя "Электрон" | M | Заказной | 1 | шт.
82168009D | Электрон М Э06В-55-41-400А-660AC-НР220DC-ПЭ110DC-4З4P-ВКС | 511936.74 | 624562.8228 | 327639.5136 | Автоматические выключатели в литом корпусе | Специальная | Электрон М | Электрон М Э06 | 4603 |  | Ретрофит решение для замены автоматического выключателя "Электрон" | M | Заказной | 1 | шт.
82168011D | Электрон М Э06В-55-41-400А-660AC-НР24DC-ПЭ220DC-4З4P-ВКС | 511936.74 | 624562.8228 | 327639.5136 | Автоматические выключатели в литом корпусе | Специальная | Электрон М | Электрон М Э06 | 4603 |  | Ретрофит решение для замены автоматического выключателя "Электрон" | M | Заказной | 1 | шт.
82168012D | Электрон М Э06В-55-41-400А-660AC-НР48DC-ПЭ220DC-4З4P-ВКС | 511936.74 | 624562.8228 | 327639.5136 | Автоматические выключатели в литом корпусе | Специальная | Электрон М | Электрон М Э06 | 4603 |  | Ретрофит решение для замены автоматического выключателя "Электрон" | M | Заказной | 1 | шт.
82168013D | Электрон М Э06В-55-41-400А-660AC-НР110DC-ПЭ220DC-4З4P-ВКС | 511936.74 | 624562.8228 | 327639.5136 | Автоматические выключатели в литом корпусе | Специальная | Электрон М | Электрон М Э06 | 4603 |  | Ретрофит решение для замены автоматического выключателя "Электрон" | M | Заказной | 1 | шт.
82168014D | Электрон М Э06В-55-41-400А-660AC-НР220DC-ПЭ220DC-4З4P-ВКС | 511936.74 | 624562.8228 | 327639.5136 | Автоматические выключатели в литом корпусе | Специальная | Электрон М | Электрон М Э06 | 4603 |  | Ретрофит решение для замены автоматического выключателя "Электрон" | M | Заказной | 1 | шт.
82168016D | Электрон М Э06В-55-41-400А-660AC-НР24DC-ПЭ127AC-4З4P-ВКС | 511936.74 | 624562.8228 | 327639.5136 | Автоматические выключатели в литом корпусе | Специальная | Электрон М | Электрон М Э06 | 4603 |  | Ретрофит решение для замены автоматического выключателя "Электрон" | M | Заказной | 1 | шт.
82168017D | Электрон М Э06В-55-41-400А-660AC-НР48DC-ПЭ127AC-4З4P-ВКС | 511936.74 | 624562.8228 | 327639.5136 | Автоматические выключатели в литом корпусе | Специальная | Электрон М | Электрон М Э06 | 4603 |  | Ретрофит решение для замены автоматического выключателя "Электрон" | M | Заказной | 1 | шт.
82168018D | Электрон М Э06В-55-41-400А-660AC-НР110DC-ПЭ127AC4З4P-ВКС | 511936.74 | 624562.8228 | 327639.5136 | Автоматические выключатели в литом корпусе | Специальная | Электрон М | Электрон М Э06 | 4603 |  | Ретрофит решение для замены автоматического выключателя "Электрон" | M | Заказной | 1 | шт.
82168019D | Электрон М Э06В-55-41-400А-660AC-НР220DC-ПЭ127AC-4З4P-ВКС | 511936.74 | 624562.8228 | 327639.5136 | Автоматические выключатели в литом корпусе | Специальная | Электрон М | Электрон М Э06 | 4603 |  | Ретрофит решение для замены автоматического выключателя "Электрон" | M | Заказной | 1 | шт.
82168021D | Электрон М Э06В-55-41-400А-660AC-НР24DC-ПЭ220AC-4З4P-ВКС | 511936.74 | 624562.8228 | 327639.5136 | Автоматические выключатели в литом корпусе | Специальная | Электрон М | Электрон М Э06 | 4603 |  | Ретрофит решение для замены автоматического выключателя "Электрон" | M | Заказной | 1 | шт.
82168022D | Электрон М Э06В-55-41-400А-660AC-НР48DC-ПЭ220AC-4З4P-ВКС | 511936.74 | 624562.8228 | 327639.5136 | Автоматические выключатели в литом корпусе | Специальная | Электрон М | Электрон М Э06 | 4603 |  | Ретрофит решение для замены автоматического выключателя "Электрон" | M | Заказной | 1 | шт.
82168023D | Электрон М Э06В-55-41-400А-660AC-НР110DC-ПЭ220AC-4З4P-ВКС | 511936.74 | 624562.8228 | 327639.5136 | Автоматические выключатели в литом корпусе | Специальная | Электрон М | Электрон М Э06 | 4603 |  | Ретрофит решение для замены автоматического выключателя "Электрон" | M | Заказной | 1 | шт.
82168024D | Электрон М Э06В-55-41-400А-660AC-НР220DC-ПЭ220AC-4З4P-ВКС | 511936.74 | 624562.8228 | 327639.5136 | Автоматические выключатели в литом корпусе | Специальная | Электрон М | Электрон М Э06 | 4603 |  | Ретрофит решение для замены автоматического выключателя "Электрон" | M | Заказной | 1 | шт.
82171006D | Электрон М Э06В-55-41-250А-220DC-НР24DC-ПЭ110DC-4З4P-ВКС | 675393.34 | 823979.8748 | 432251.7376 | Автоматические выключатели в литом корпусе | Специальная | Электрон М | Электрон М Э06 | 4603 |  | Ретрофит решение для замены автоматического выключателя "Электрон" | M | Заказной | 1 | шт.
82171007D | Электрон М Э06В-55-41-250А-220DC-НР48DC-ПЭ110DC-4З4P-ВКС | 675393.34 | 823979.8748 | 432251.7376 | Автоматические выключатели в литом корпусе | Специальная | Электрон М | Электрон М Э06 | 4603 |  | Ретрофит решение для замены автоматического выключателя "Электрон" | M | Заказной | 1 | шт.
82171008D | Электрон М Э06В-55-41-250А-220DC-НР110DC-ПЭ110DC-4З4P-ВКС | 675393.34 | 823979.8748 | 432251.7376 | Автоматические выключатели в литом корпусе | Специальная | Электрон М | Электрон М Э06 | 4603 |  | Ретрофит решение для замены автоматического выключателя "Электрон" | M | Заказной | 1 | шт.
82171009D | Электрон М Э06В-55-41-250А-220DC-НР220DC-ПЭ110DC-4З4P-ВКС | 675393.34 | 823979.8748 | 432251.7376 | Автоматические выключатели в литом корпусе | Специальная | Электрон М | Электрон М Э06 | 4603 |  | Ретрофит решение для замены автоматического выключателя "Электрон" | M | Заказной | 1 | шт.
82171011D | Электрон М Э06В-55-41-250А-220DC-НР24DC-ПЭ220DC-4З4P-ВКС | 675393.34 | 823979.8748 | 432251.7376 | Автоматические выключатели в литом корпусе | Специальная | Электрон М | Электрон М Э06 | 4603 |  | Ретрофит решение для замены автоматического выключателя "Электрон" | M | Заказной | 1 | шт.
82171012D | Электрон М Э06В-55-41-250А-220DC-НР48DC-ПЭ220DC-4З4P-ВКС | 675393.34 | 823979.8748 | 432251.7376 | Автоматические выключатели в литом корпусе | Специальная | Электрон М | Электрон М Э06 | 4603 |  | Ретрофит решение для замены автоматического выключателя "Электрон" | M | Заказной | 1 | шт.
82171013D | Электрон М Э06В-55-41-250А-220DC-НР110DC-ПЭ220DC-4З4P-ВКС | 675393.34 | 823979.8748 | 432251.7376 | Автоматические выключатели в литом корпусе | Специальная | Электрон М | Электрон М Э06 | 4603 |  | Ретрофит решение для замены автоматического выключателя "Электрон" | M | Заказной | 1 | шт.
82171014D | Электрон М Э06В-55-41-250А-220DC-НР220DC-ПЭ220DC-4З4P-ВКС | 675393.34 | 823979.8748 | 432251.7376 | Автоматические выключатели в литом корпусе | Специальная | Электрон М | Электрон М Э06 | 4603 |  | Ретрофит решение для замены автоматического выключателя "Электрон" | M | Заказной | 1 | шт.
82171016D | Электрон М Э06В-55-41-250А-220DC-НР24DC-ПЭ127AC-4З4P-ВКС | 675393.34 | 823979.8748 | 432251.7376 | Автоматические выключатели в литом корпусе | Специальная | Электрон М | Электрон М Э06 | 4603 |  | Ретрофит решение для замены автоматического выключателя "Электрон" | M | Заказной | 1 | шт.
82171017D | Электрон М Э06В-55-41-250А-220DC-НР48DC-ПЭ127AC-4З4P-ВКС | 675393.34 | 823979.8748 | 432251.7376 | Автоматические выключатели в литом корпусе | Специальная | Электрон М | Электрон М Э06 | 4603 |  | Ретрофит решение для замены автоматического выключателя "Электрон" | M | Заказной | 1 | шт.
82171018D | Электрон М Э06В-55-41-250А-220DC-НР110DC-ПЭ127AC4З4P-ВКС | 675393.34 | 823979.8748 | 432251.7376 | Автоматические выключатели в литом корпусе | Специальная | Электрон М | Электрон М Э06 | 4603 |  | Ретрофит решение для замены автоматического выключателя "Электрон" | M | Заказной | 1 | шт.
82171019D | Электрон М Э06В-55-41-250А-220DC-НР220DC-ПЭ127AC-4З4P-ВКС | 675393.34 | 823979.8748 | 432251.7376 | Автоматические выключатели в литом корпусе | Специальная | Электрон М | Электрон М Э06 | 4603 |  | Ретрофит решение для замены автоматического выключателя "Электрон" | M | Заказной | 1 | шт.
82171021D | Электрон М Э06В-55-41-250А-220DC-НР24DC-ПЭ220AC-4З4P-ВКС | 675393.34 | 823979.8748 | 432251.7376 | Автоматические выключатели в литом корпусе | Специальная | Электрон М | Электрон М Э06 | 4603 |  | Ретрофит решение для замены автоматического выключателя "Электрон" | M | Заказной | 1 | шт.
82171022D | Электрон М Э06В-55-41-250А-220DC-НР48DC-ПЭ220AC-4З4P-ВКС | 675393.34 | 823979.8748 | 432251.7376 | Автоматические выключатели в литом корпусе | Специальная | Электрон М | Электрон М Э06 | 4603 |  | Ретрофит решение для замены автоматического выключателя "Электрон" | M | Заказной | 1 | шт.
82171023D | Электрон М Э06В-55-41-250А-220DC-НР110DC-ПЭ220AC-4З4P-ВКС | 675393.34 | 823979.8748 | 432251.7376 | Автоматические выключатели в литом корпусе | Специальная | Электрон М | Электрон М Э06 | 4603 |  | Ретрофит решение для замены автоматического выключателя "Электрон" | M | Заказной | 1 | шт.
82171024D | Электрон М Э06В-55-41-250А-220DC-НР220DC-ПЭ220AC-4З4P-ВКС | 675393.34 | 823979.8748 | 432251.7376 | Автоматические выключатели в литом корпусе | Специальная | Электрон М | Электрон М Э06 | 4603 |  | Ретрофит решение для замены автоматического выключателя "Электрон" | M | Заказной | 1 | шт.
82172006D | Электрон М Э06В-55-41-400А-220DC-НР24DC-ПЭ110DC-4З4P-ВКС | 675393.34 | 823979.8748 | 432251.7376 | Автоматические выключатели в литом корпусе | Специальная | Электрон М | Электрон М Э06 | 4603 |  | Ретрофит решение для замены автоматического выключателя "Электрон" | M | Заказной | 1 | шт.
82172007D | Электрон М Э06В-55-41-400А-220DC-НР48DC-ПЭ110DC-4З4P-ВКС | 675393.34 | 823979.8748 | 432251.7376 | Автоматические выключатели в литом корпусе | Специальная | Электрон М | Электрон М Э06 | 4603 |  | Ретрофит решение для замены автоматического выключателя "Электрон" | M | Заказной | 1 | шт.
82172008D | Электрон М Э06В-55-41-400А-220DC-НР110DC-ПЭ110DC-4З4P-ВКС | 675393.34 | 823979.8748 | 432251.7376 | Автоматические выключатели в литом корпусе | Специальная | Электрон М | Электрон М Э06 | 4603 |  | Ретрофит решение для замены автоматического выключателя "Электрон" | M | Заказной | 1 | шт.
82172009D | Электрон М Э06В-55-41-400А-220DC-НР220DC-ПЭ110DC-4З4P-ВКС | 675393.34 | 823979.8748 | 432251.7376 | Автоматические выключатели в литом корпусе | Специальная | Электрон М | Электрон М Э06 | 4603 |  | Ретрофит решение для замены автоматического выключателя "Электрон" | M | Заказной | 1 | шт.
82172011D | Электрон М Э06В-55-41-400А-220DC-НР24DC-ПЭ220DC-4З4P-ВКС | 675393.34 | 823979.8748 | 432251.7376 | Автоматические выключатели в литом корпусе | Специальная | Электрон М | Электрон М Э06 | 4603 |  | Ретрофит решение для замены автоматического выключателя "Электрон" | M | Заказной | 1 | шт.
82172012D | Электрон М Э06В-55-41-400А-220DC-НР48DC-ПЭ220DC-4З4P-ВКС | 675393.34 | 823979.8748 | 432251.7376 | Автоматические выключатели в литом корпусе | Специальная | Электрон М | Электрон М Э06 | 4603 |  | Ретрофит решение для замены автоматического выключателя "Электрон" | M | Заказной | 1 | шт.
82172013D | Электрон М Э06В-55-41-400А-220DC-НР110DC-ПЭ220DC-4З4P-ВКС | 675393.34 | 823979.8748 | 432251.7376 | Автоматические выключатели в литом корпусе | Специальная | Электрон М | Электрон М Э06 | 4603 |  | Ретрофит решение для замены автоматического выключателя "Электрон" | M | Заказной | 1 | шт.
82172014D | Электрон М Э06В-55-41-400А-220DC-НР220DC-ПЭ220DC-4З4P-ВКС | 675393.34 | 823979.8748 | 432251.7376 | Автоматические выключатели в литом корпусе | Специальная | Электрон М | Электрон М Э06 | 4603 |  | Ретрофит решение для замены автоматического выключателя "Электрон" | M | Заказной | 1 | шт.
82172016D | Электрон М Э06В-55-41-400А-220DC-НР24DC-ПЭ127AC-4З4P-ВКС | 675393.34 | 823979.8748 | 432251.7376 | Автоматические выключатели в литом корпусе | Специальная | Электрон М | Электрон М Э06 | 4603 |  | Ретрофит решение для замены автоматического выключателя "Электрон" | M | Заказной | 1 | шт.
82172017D | Электрон М Э06В-55-41-400А-220DC-НР48DC-ПЭ127AC-4З4P-ВКС | 675393.34 | 823979.8748 | 432251.7376 | Автоматические выключатели в литом корпусе | Специальная | Электрон М | Электрон М Э06 | 4603 |  | Ретрофит решение для замены автоматического выключателя "Электрон" | M | Заказной | 1 | шт.
82172018D | Электрон М Э06В-55-41-400А-220DC-НР110DC-ПЭ127AC4З4P-ВКС | 675393.34 | 823979.8748 | 432251.7376 | Автоматические выключатели в литом корпусе | Специальная | Электрон М | Электрон М Э06 | 4603 |  | Ретрофит решение для замены автоматического выключателя "Электрон" | M | Заказной | 1 | шт.
82172019D | Электрон М Э06В-55-41-400А-220DC-НР220DC-ПЭ127AC-4З4P-ВКС | 675393.34 | 823979.8748 | 432251.7376 | Автоматические выключатели в литом корпусе | Специальная | Электрон М | Электрон М Э06 | 4603 |  | Ретрофит решение для замены автоматического выключателя "Электрон" | M | Заказной | 1 | шт.
82172021D | Электрон М Э06В-55-41-400А-220DC-НР24DC-ПЭ220AC-4З4P-ВКС | 675393.34 | 823979.8748 | 432251.7376 | Автоматические выключатели в литом корпусе | Специальная | Электрон М | Электрон М Э06 | 4603 |  | Ретрофит решение для замены автоматического выключателя "Электрон" | M | Заказной | 1 | шт.
82172022D | Электрон М Э06В-55-41-400А-220DC-НР48DC-ПЭ220AC-4З4P-ВКС | 675393.34 | 823979.8748 | 432251.7376 | Автоматические выключатели в литом корпусе | Специальная | Электрон М | Электрон М Э06 | 4603 |  | Ретрофит решение для замены автоматического выключателя "Электрон" | M | Заказной | 1 | шт.
82172023D | Электрон М Э06В-55-41-400А-220DC-НР110DC-ПЭ220AC-4З4P-ВКС | 675393.34 | 823979.8748 | 432251.7376 | Автоматические выключатели в литом корпусе | Специальная | Электрон М | Электрон М Э06 | 4603 |  | Ретрофит решение для замены автоматического выключателя "Электрон" | M | Заказной | 1 | шт.
82172024D | Электрон М Э06В-55-41-400А-220DC-НР220DC-ПЭ220AC-4З4P-ВКС | 675393.34 | 823979.8748 | 432251.7376 | Автоматические выключатели в литом корпусе | Специальная | Электрон М | Электрон М Э06 | 4603 |  | Ретрофит решение для замены автоматического выключателя "Электрон" | M | Заказной | 1 | шт.
82173006D | Электрон М Э06В-55-41-630А-220DC-НР24DC-ПЭ110DC-4З4P-ВКС | 675393.34 | 823979.8748 | 432251.7376 | Автоматические выключатели в литом корпусе | Специальная | Электрон М | Электрон М Э06 | 4603 |  | Ретрофит решение для замены автоматического выключателя "Электрон" | M | Заказной | 1 | шт.
82173007D | Электрон М Э06В-55-41-630А-220DC-НР48DC-ПЭ110DC-4З4P-ВКС | 675393.34 | 823979.8748 | 432251.7376 | Автоматические выключатели в литом корпусе | Специальная | Электрон М | Электрон М Э06 | 4603 |  | Ретрофит решение для замены автоматического выключателя "Электрон" | M | Заказной | 1 | шт.
82173008D | Электрон М Э06В-55-41-630А-220DC-НР110DC-ПЭ110DC-4З4P-ВКС | 675393.34 | 823979.8748 | 432251.7376 | Автоматические выключатели в литом корпусе | Специальная | Электрон М | Электрон М Э06 | 4603 |  | Ретрофит решение для замены автоматического выключателя "Электрон" | M | Заказной | 1 | шт.
82173009D | Электрон М Э06В-55-41-630А-220DC-НР220DC-ПЭ110DC-4З4P-ВКС | 675393.34 | 823979.8748 | 432251.7376 | Автоматические выключатели в литом корпусе | Специальная | Электрон М | Электрон М Э06 | 4603 |  | Ретрофит решение для замены автоматического выключателя "Электрон" | M | Заказной | 1 | шт.
82173011D | Электрон М Э06В-55-41-630А-220DC-НР24DC-ПЭ220DC-4З4P-ВКС | 675393.34 | 823979.8748 | 432251.7376 | Автоматические выключатели в литом корпусе | Специальная | Электрон М | Электрон М Э06 | 4603 |  | Ретрофит решение для замены автоматического выключателя "Электрон" | M | Заказной | 1 | шт.
82173012D | Электрон М Э06В-55-41-630А-220DC-НР48DC-ПЭ220DC-4З4P-ВКС | 675393.34 | 823979.8748 | 432251.7376 | Автоматические выключатели в литом корпусе | Специальная | Электрон М | Электрон М Э06 | 4603 |  | Ретрофит решение для замены автоматического выключателя "Электрон" | M | Заказной | 1 | шт.
82173013D | Электрон М Э06В-55-41-630А-220DC-НР110DC-ПЭ220DC-4З4P-ВКС | 675393.34 | 823979.8748 | 432251.7376 | Автоматические выключатели в литом корпусе | Специальная | Электрон М | Электрон М Э06 | 4603 |  | Ретрофит решение для замены автоматического выключателя "Электрон" | M | Заказной | 1 | шт.
82173014D | Электрон М Э06В-55-41-630А-220DC-НР220DC-ПЭ220DC-4З4P-ВКС | 675393.34 | 823979.8748 | 432251.7376 | Автоматические выключатели в литом корпусе | Специальная | Электрон М | Электрон М Э06 | 4603 |  | Ретрофит решение для замены автоматического выключателя "Электрон" | M | Заказной | 1 | шт.
82173016D | Электрон М Э06В-55-41-630А-220DC-НР24DC-ПЭ127AC-4З4P-ВКС | 675393.34 | 823979.8748 | 432251.7376 | Автоматические выключатели в литом корпусе | Специальная | Электрон М | Электрон М Э06 | 4603 |  | Ретрофит решение для замены автоматического выключателя "Электрон" | M | Заказной | 1 | шт.
82173017D | Электрон М Э06В-55-41-630А-220DC-НР48DC-ПЭ127AC-4З4P-ВКС | 675393.34 | 823979.8748 | 432251.7376 | Автоматические выключатели в литом корпусе | Специальная | Электрон М | Электрон М Э06 | 4603 |  | Ретрофит решение для замены автоматического выключателя "Электрон" | M | Заказной | 1 | шт.
82173018D | Электрон М Э06В-55-41-630А-220DC-НР110DC-ПЭ127AC4З4P-ВКС | 675393.34 | 823979.8748 | 432251.7376 | Автоматические выключатели в литом корпусе | Специальная | Электрон М | Электрон М Э06 | 4603 |  | Ретрофит решение для замены автоматического выключателя "Электрон" | M | Заказной | 1 | шт.
82173019D | Электрон М Э06В-55-41-630А-220DC-НР220DC-ПЭ127AC-4З4P-ВКС | 675393.34 | 823979.8748 | 432251.7376 | Автоматические выключатели в литом корпусе | Специальная | Электрон М | Электрон М Э06 | 4603 |  | Ретрофит решение для замены автоматического выключателя "Электрон" | M | Заказной | 1 | шт.
82173021D | Электрон М Э06В-55-41-630А-220DC-НР24DC-ПЭ220AC-4З4P-ВКС | 675393.34 | 823979.8748 | 432251.7376 | Автоматические выключатели в литом корпусе | Специальная | Электрон М | Электрон М Э06 | 4603 |  | Ретрофит решение для замены автоматического выключателя "Электрон" | M | Заказной | 1 | шт.
82173022D | Электрон М Э06В-55-41-630А-220DC-НР48DC-ПЭ220AC-4З4P-ВКС | 675393.34 | 823979.8748 | 432251.7376 | Автоматические выключатели в литом корпусе | Специальная | Электрон М | Электрон М Э06 | 4603 |  | Ретрофит решение для замены автоматического выключателя "Электрон" | M | Заказной | 1 | шт.
82173023D | Электрон М Э06В-55-41-630А-220DC-НР110DC-ПЭ220AC-4З4P-ВКС | 675393.34 | 823979.8748 | 432251.7376 | Автоматические выключатели в литом корпусе | Специальная | Электрон М | Электрон М Э06 | 4603 |  | Ретрофит решение для замены автоматического выключателя "Электрон" | M | Заказной | 1 | шт.
82173024D | Электрон М Э06В-55-41-630А-220DC-НР220DC-ПЭ220AC-4З4P-ВКС | 675393.34 | 823979.8748 | 432251.7376 | Автоматические выключатели в литом корпусе | Специальная | Электрон М | Электрон М Э06 | 4603 |  | Ретрофит решение для замены автоматического выключателя "Электрон" | M | Заказной | 1 | шт.
82174006D | Электрон М Э06В-55-41-800А-220DC-НР24DC-ПЭ110DC-4З4P-ВКС | 675393.34 | 823979.8748 | 432251.7376 | Автоматические выключатели в литом корпусе | Специальная | Электрон М | Электрон М Э06 | 4603 |  | Ретрофит решение для замены автоматического выключателя "Электрон" | M | Заказной | 1 | шт.
82174007D | Электрон М Э06В-55-41-800А-220DC-НР48DC-ПЭ110DC-4З4P-ВКС | 675393.34 | 823979.8748 | 432251.7376 | Автоматические выключатели в литом корпусе | Специальная | Электрон М | Электрон М Э06 | 4603 |  | Ретрофит решение для замены автоматического выключателя "Электрон" | M | Заказной | 1 | шт.
82174008D | Электрон М Э06В-55-41-800А-220DC-НР110DC-ПЭ110DC-4З4P-ВКС | 675393.34 | 823979.8748 | 432251.7376 | Автоматические выключатели в литом корпусе | Специальная | Электрон М | Электрон М Э06 | 4603 |  | Ретрофит решение для замены автоматического выключателя "Электрон" | M | Заказной | 1 | шт.
82174009D | Электрон М Э06В-55-41-800А-220DC-НР220DC-ПЭ110DC-4З4P-ВКС | 675393.34 | 823979.8748 | 432251.7376 | Автоматические выключатели в литом корпусе | Специальная | Электрон М | Электрон М Э06 | 4603 |  | Ретрофит решение для замены автоматического выключателя "Электрон" | M | Заказной | 1 | шт.
82174011D | Электрон М Э06В-55-41-800А-220DC-НР24DC-ПЭ220DC-4З4P-ВКС | 675393.34 | 823979.8748 | 432251.7376 | Автоматические выключатели в литом корпусе | Специальная | Электрон М | Электрон М Э06 | 4603 |  | Ретрофит решение для замены автоматического выключателя "Электрон" | M | Заказной | 1 | шт.
82174012D | Электрон М Э06В-55-41-800А-220DC-НР48DC-ПЭ220DC-4З4P-ВКС | 675393.34 | 823979.8748 | 432251.7376 | Автоматические выключатели в литом корпусе | Специальная | Электрон М | Электрон М Э06 | 4603 |  | Ретрофит решение для замены автоматического выключателя "Электрон" | M | Заказной | 1 | шт.
82174013D | Электрон М Э06В-55-41-800А-220DC-НР110DC-ПЭ220DC-4З4P-ВКС | 675393.34 | 823979.8748 | 432251.7376 | Автоматические выключатели в литом корпусе | Специальная | Электрон М | Электрон М Э06 | 4603 |  | Ретрофит решение для замены автоматического выключателя "Электрон" | M | Заказной | 1 | шт.
82174014D | Электрон М Э06В-55-41-800А-220DC-НР220DC-ПЭ220DC-4З4P-ВКС | 675393.34 | 823979.8748 | 432251.7376 | Автоматические выключатели в литом корпусе | Специальная | Электрон М | Электрон М Э06 | 4603 |  | Ретрофит решение для замены автоматического выключателя "Электрон" | M | Заказной | 1 | шт.
82174016D | Электрон М Э06В-55-41-800А-220DC-НР24DC-ПЭ127AC-4З4P-ВКС | 675393.34 | 823979.8748 | 432251.7376 | Автоматические выключатели в литом корпусе | Специальная | Электрон М | Электрон М Э06 | 4603 |  | Ретрофит решение для замены автоматического выключателя "Электрон" | M | Заказной | 1 | шт.
82174017D | Электрон М Э06В-55-41-800А-220DC-НР48DC-ПЭ127AC-4З4P-ВКС | 675393.34 | 823979.8748 | 432251.7376 | Автоматические выключатели в литом корпусе | Специальная | Электрон М | Электрон М Э06 | 4603 |  | Ретрофит решение для замены автоматического выключателя "Электрон" | M | Заказной | 1 | шт.
82174018D | Электрон М Э06В-55-41-800А-220DC-НР110DC-ПЭ127AC4З4P-ВКС | 675393.34 | 823979.8748 | 432251.7376 | Автоматические выключатели в литом корпусе | Специальная | Электрон М | Электрон М Э06 | 4603 |  | Ретрофит решение для замены автоматического выключателя "Электрон" | M | Заказной | 1 | шт.
82174019D | Электрон М Э06В-55-41-800А-220DC-НР220DC-ПЭ127AC-4З4P-ВКС | 675393.34 | 823979.8748 | 432251.7376 | Автоматические выключатели в литом корпусе | Специальная | Электрон М | Электрон М Э06 | 4603 |  | Ретрофит решение для замены автоматического выключателя "Электрон" | M | Заказной | 1 | шт.
82174021D | Электрон М Э06В-55-41-800А-220DC-НР24DC-ПЭ220AC-4З4P-ВКС | 675393.34 | 823979.8748 | 432251.7376 | Автоматические выключатели в литом корпусе | Специальная | Электрон М | Электрон М Э06 | 4603 |  | Ретрофит решение для замены автоматического выключателя "Электрон" | M | Заказной | 1 | шт.
82174022D | Электрон М Э06В-55-41-800А-220DC-НР48DC-ПЭ220AC-4З4P-ВКС | 675393.34 | 823979.8748 | 432251.7376 | Автоматические выключатели в литом корпусе | Специальная | Электрон М | Электрон М Э06 | 4603 |  | Ретрофит решение для замены автоматического выключателя "Электрон" | M | Заказной | 1 | шт.
82174023D | Электрон М Э06В-55-41-800А-220DC-НР110DC-ПЭ220AC-4З4P-ВКС | 675393.34 | 823979.8748 | 432251.7376 | Автоматические выключатели в литом корпусе | Специальная | Электрон М | Электрон М Э06 | 4603 |  | Ретрофит решение для замены автоматического выключателя "Электрон" | M | Заказной | 1 | шт.
82174024D | Электрон М Э06В-55-41-800А-220DC-НР220DC-ПЭ220AC-4З4P-ВКС | 675393.34 | 823979.8748 | 432251.7376 | Автоматические выключатели в литом корпусе | Специальная | Электрон М | Электрон М Э06 | 4603 |  | Ретрофит решение для замены автоматического выключателя "Электрон" | M | Заказной | 1 | шт.
82175006D | Электрон М Э06В-55-41-1000А-220DC-НР24DC-ПЭ110DC-4З4P-ВКС | 675393.34 | 823979.8748 | 432251.7376 | Автоматические выключатели в литом корпусе | Специальная | Электрон М | Электрон М Э06 | 4603 |  | Ретрофит решение для замены автоматического выключателя "Электрон" | M | Заказной | 1 | шт.
82175007D | Электрон М Э06В-55-41-1000А-220DC-НР48DC-ПЭ110DC-4З4P-ВКС | 675393.34 | 823979.8748 | 432251.7376 | Автоматические выключатели в литом корпусе | Специальная | Электрон М | Электрон М Э06 | 4603 |  | Ретрофит решение для замены автоматического выключателя "Электрон" | M | Заказной | 1 | шт.
82175008D | Электрон М Э06В-55-41-1000А-220DC-НР110DC-ПЭ110DC-4З4P-ВКС | 675393.34 | 823979.8748 | 432251.7376 | Автоматические выключатели в литом корпусе | Специальная | Электрон М | Электрон М Э06 | 4603 |  | Ретрофит решение для замены автоматического выключателя "Электрон" | M | Заказной | 1 | шт.
82175009D | Электрон М Э06В-55-41-1000А-220DC-НР220DC-ПЭ110DC-4З4P-ВКС | 675393.34 | 823979.8748 | 432251.7376 | Автоматические выключатели в литом корпусе | Специальная | Электрон М | Электрон М Э06 | 4603 |  | Ретрофит решение для замены автоматического выключателя "Электрон" | M | Заказной | 1 | шт.
82175011D | Электрон М Э06В-55-41-1000А-220DC-НР24DC-ПЭ220DC-4З4P-ВКС | 675393.34 | 823979.8748 | 432251.7376 | Автоматические выключатели в литом корпусе | Специальная | Электрон М | Электрон М Э06 | 4603 |  | Ретрофит решение для замены автоматического выключателя "Электрон" | M | Заказной | 1 | шт.
82175012D | Электрон М Э06В-55-41-1000А-220DC-НР48DC-ПЭ220DC-4З4P-ВКС | 675393.34 | 823979.8748 | 432251.7376 | Автоматические выключатели в литом корпусе | Специальная | Электрон М | Электрон М Э06 | 4603 |  | Ретрофит решение для замены автоматического выключателя "Электрон" | M | Заказной | 1 | шт.
82175013D | Электрон М Э06В-55-41-1000А-220DC-НР110DC-ПЭ220DC-4З4P-ВКС | 675393.34 | 823979.8748 | 432251.7376 | Автоматические выключатели в литом корпусе | Специальная | Электрон М | Электрон М Э06 | 4603 |  | Ретрофит решение для замены автоматического выключателя "Электрон" | M | Заказной | 1 | шт.
82175014D | Электрон М Э06В-55-41-1000А-220DC-НР220DC-ПЭ220DC-4З4P-ВКС | 675393.34 | 823979.8748 | 432251.7376 | Автоматические выключатели в литом корпусе | Специальная | Электрон М | Электрон М Э06 | 4603 |  | Ретрофит решение для замены автоматического выключателя "Электрон" | M | Заказной | 1 | шт.
82175016D | Электрон М Э06В-55-41-1000А-220DC-НР24DC-ПЭ127AC-4З4P-ВКС | 675393.34 | 823979.8748 | 432251.7376 | Автоматические выключатели в литом корпусе | Специальная | Электрон М | Электрон М Э06 | 4603 |  | Ретрофит решение для замены автоматического выключателя "Электрон" | M | Заказной | 1 | шт.
82175017D | Электрон М Э06В-55-41-1000А-220DC-НР48DC-ПЭ127AC-4З4P-ВКС | 675393.34 | 823979.8748 | 432251.7376 | Автоматические выключатели в литом корпусе | Специальная | Электрон М | Электрон М Э06 | 4603 |  | Ретрофит решение для замены автоматического выключателя "Электрон" | M | Заказной | 1 | шт.
82175018D | Электрон М Э06В-55-41-1000А-220DC-НР110DC-ПЭ127AC4З4P-ВКС | 675393.34 | 823979.8748 | 432251.7376 | Автоматические выключатели в литом корпусе | Специальная | Электрон М | Электрон М Э06 | 4603 |  | Ретрофит решение для замены автоматического выключателя "Электрон" | M | Заказной | 1 | шт.
82175019D | Электрон М Э06В-55-41-1000А-220DC-НР220DC-ПЭ127AC-4З4P-ВКС | 675393.34 | 823979.8748 | 432251.7376 | Автоматические выключатели в литом корпусе | Специальная | Электрон М | Электрон М Э06 | 4603 |  | Ретрофит решение для замены автоматического выключателя "Электрон" | M | Заказной | 1 | шт.
82175021D | Электрон М Э06В-55-41-1000А-220DC-НР24DC-ПЭ220AC-4З4P-ВКС | 675393.34 | 823979.8748 | 432251.7376 | Автоматические выключатели в литом корпусе | Специальная | Электрон М | Электрон М Э06 | 4603 |  | Ретрофит решение для замены автоматического выключателя "Электрон" | M | Заказной | 1 | шт.
82175022D | Электрон М Э06В-55-41-1000А-220DC-НР48DC-ПЭ220AC-4З4P-ВКС | 675393.34 | 823979.8748 | 432251.7376 | Автоматические выключатели в литом корпусе | Специальная | Электрон М | Электрон М Э06 | 4603 |  | Ретрофит решение для замены автоматического выключателя "Электрон" | M | Заказной | 1 | шт.
82175023D | Электрон М Э06В-55-41-1000А-220DC-НР110DC-ПЭ220AC-4З4P-ВКС | 675393.34 | 823979.8748 | 432251.7376 | Автоматические выключатели в литом корпусе | Специальная | Электрон М | Электрон М Э06 | 4603 |  | Ретрофит решение для замены автоматического выключателя "Электрон" | M | Заказной | 1 | шт.
82175024D | Электрон М Э06В-55-41-1000А-220DC-НР220DC-ПЭ220AC-4З4P-ВКС | 675393.34 | 823979.8748 | 432251.7376 | Автоматические выключатели в литом корпусе | Специальная | Электрон М | Электрон М Э06 | 4603 |  | Ретрофит решение для замены автоматического выключателя "Электрон" | M | Заказной | 1 | шт.
82176006D | Электрон М Э06В-55-41-630А-440DC-НР24DC-ПЭ110DC-4З4P-ВКС | 675393.34 | 823979.8748 | 432251.7376 | Автоматические выключатели в литом корпусе | Специальная | Электрон М | Электрон М Э06 | 4603 |  | Ретрофит решение для замены автоматического выключателя "Электрон" | M | Заказной | 1 | шт.
82176007D | Электрон М Э06В-55-41-630А-440DC-НР48DC-ПЭ110DC-4З4P-ВКС | 675393.34 | 823979.8748 | 432251.7376 | Автоматические выключатели в литом корпусе | Специальная | Электрон М | Электрон М Э06 | 4603 |  | Ретрофит решение для замены автоматического выключателя "Электрон" | M | Заказной | 1 | шт.
82176008D | Электрон М Э06В-55-41-630А-440DC-НР110DC-ПЭ110DC-4З4P-ВКС | 675393.34 | 823979.8748 | 432251.7376 | Автоматические выключатели в литом корпусе | Специальная | Электрон М | Электрон М Э06 | 4603 |  | Ретрофит решение для замены автоматического выключателя "Электрон" | M | Заказной | 1 | шт.
82176009D | Электрон М Э06В-55-41-630А-440DC-НР220DC-ПЭ110DC-4З4P-ВКС | 675393.34 | 823979.8748 | 432251.7376 | Автоматические выключатели в литом корпусе | Специальная | Электрон М | Электрон М Э06 | 4603 |  | Ретрофит решение для замены автоматического выключателя "Электрон" | M | Заказной | 1 | шт.
82176011D | Электрон М Э06В-55-41-630А-440DC-НР24DC-ПЭ220DC-4З4P-ВКС | 675393.34 | 823979.8748 | 432251.7376 | Автоматические выключатели в литом корпусе | Специальная | Электрон М | Электрон М Э06 | 4603 |  | Ретрофит решение для замены автоматического выключателя "Электрон" | M | Заказной | 1 | шт.
82176012D | Электрон М Э06В-55-41-630А-440DC-НР48DC-ПЭ220DC-4З4P-ВКС | 675393.34 | 823979.8748 | 432251.7376 | Автоматические выключатели в литом корпусе | Специальная | Электрон М | Электрон М Э06 | 4603 |  | Ретрофит решение для замены автоматического выключателя "Электрон" | M | Заказной | 1 | шт.
82176013D | Электрон М Э06В-55-41-630А-440DC-НР110DC-ПЭ220DC-4З4P-ВКС | 675393.34 | 823979.8748 | 432251.7376 | Автоматические выключатели в литом корпусе | Специальная | Электрон М | Электрон М Э06 | 4603 |  | Ретрофит решение для замены автоматического выключателя "Электрон" | M | Заказной | 1 | шт.
82176014D | Электрон М Э06В-55-41-630А-440DC-НР220DC-ПЭ220DC-4З4P-ВКС | 675393.34 | 823979.8748 | 432251.7376 | Автоматические выключатели в литом корпусе | Специальная | Электрон М | Электрон М Э06 | 4603 |  | Ретрофит решение для замены автоматического выключателя "Электрон" | M | Заказной | 1 | шт.
82176016D | Электрон М Э06В-55-41-630А-440DC-НР24DC-ПЭ127AC-4З4P-ВКС | 675393.34 | 823979.8748 | 432251.7376 | Автоматические выключатели в литом корпусе | Специальная | Электрон М | Электрон М Э06 | 4603 |  | Ретрофит решение для замены автоматического выключателя "Электрон" | M | Заказной | 1 | шт.
82176017D | Электрон М Э06В-55-41-630А-440DC-НР48DC-ПЭ127AC-4З4P-ВКС | 675393.34 | 823979.8748 | 432251.7376 | Автоматические выключатели в литом корпусе | Специальная | Электрон М | Электрон М Э06 | 4603 |  | Ретрофит решение для замены автоматического выключателя "Электрон" | M | Заказной | 1 | шт.
82176018D | Электрон М Э06В-55-41-630А-440DC-НР110DC-ПЭ127AC4З4P-ВКС | 675393.34 | 823979.8748 | 432251.7376 | Автоматические выключатели в литом корпусе | Специальная | Электрон М | Электрон М Э06 | 4603 |  | Ретрофит решение для замены автоматического выключателя "Электрон" | M | Заказной | 1 | шт.
82176019D | Электрон М Э06В-55-41-630А-440DC-НР220DC-ПЭ127AC-4З4P-ВКС | 675393.34 | 823979.8748 | 432251.7376 | Автоматические выключатели в литом корпусе | Специальная | Электрон М | Электрон М Э06 | 4603 |  | Ретрофит решение для замены автоматического выключателя "Электрон" | M | Заказной | 1 | шт.
82176021D | Электрон М Э06В-55-41-630А-440DC-НР24DC-ПЭ220AC-4З4P-ВКС | 675393.34 | 823979.8748 | 432251.7376 | Автоматические выключатели в литом корпусе | Специальная | Электрон М | Электрон М Э06 | 4603 |  | Ретрофит решение для замены автоматического выключателя "Электрон" | M | Заказной | 1 | шт.
82176022D | Электрон М Э06В-55-41-630А-440DC-НР48DC-ПЭ220AC-4З4P-ВКС | 675393.34 | 823979.8748 | 432251.7376 | Автоматические выключатели в литом корпусе | Специальная | Электрон М | Электрон М Э06 | 4603 |  | Ретрофит решение для замены автоматического выключателя "Электрон" | M | Заказной | 1 | шт.
82176023D | Электрон М Э06В-55-41-630А-440DC-НР110DC-ПЭ220AC-4З4P-ВКС | 675393.34 | 823979.8748 | 432251.7376 | Автоматические выключатели в литом корпусе | Специальная | Электрон М | Электрон М Э06 | 4603 |  | Ретрофит решение для замены автоматического выключателя "Электрон" | M | Заказной | 1 | шт.
82176024D | Электрон М Э06В-55-41-630А-440DC-НР220DC-ПЭ220AC-4З4P-ВКС | 675393.34 | 823979.8748 | 432251.7376 | Автоматические выключатели в литом корпусе | Специальная | Электрон М | Электрон М Э06 | 4603 |  | Ретрофит решение для замены автоматического выключателя "Электрон" | M | Заказной | 1 | шт.
82178006D | Электрон М Э06В-55-41-800А-440DC-НР24DC-ПЭ110DC-4З4P-ВКС | 675393.34 | 823979.8748 | 432251.7376 | Автоматические выключатели в литом корпусе | Специальная | Электрон М | Электрон М Э06 | 4603 |  | Ретрофит решение для замены автоматического выключателя "Электрон" | M | Заказной | 1 | шт.
82178007D | Электрон М Э06В-55-41-800А-440DC-НР48DC-ПЭ110DC-4З4P-ВКС | 675393.34 | 823979.8748 | 432251.7376 | Автоматические выключатели в литом корпусе | Специальная | Электрон М | Электрон М Э06 | 4603 |  | Ретрофит решение для замены автоматического выключателя "Электрон" | M | Заказной | 1 | шт.
82178008D | Электрон М Э06В-55-41-800А-440DC-НР110DC-ПЭ110DC-4З4P-ВКС | 675393.34 | 823979.8748 | 432251.7376 | Автоматические выключатели в литом корпусе | Специальная | Электрон М | Электрон М Э06 | 4603 |  | Ретрофит решение для замены автоматического выключателя "Электрон" | M | Заказной | 1 | шт.
82178009D | Электрон М Э06В-55-41-800А-440DC-НР220DC-ПЭ110DC-4З4P-ВКС | 675393.34 | 823979.8748 | 432251.7376 | Автоматические выключатели в литом корпусе | Специальная | Электрон М | Электрон М Э06 | 4603 |  | Ретрофит решение для замены автоматического выключателя "Электрон" | M | Заказной | 1 | шт.
82178011D | Электрон М Э06В-55-41-800А-440DC-НР24DC-ПЭ220DC-4З4P-ВКС | 675393.34 | 823979.8748 | 432251.7376 | Автоматические выключатели в литом корпусе | Специальная | Электрон М | Электрон М Э06 | 4603 |  | Ретрофит решение для замены автоматического выключателя "Электрон" | M | Заказной | 1 | шт.
82178012D | Электрон М Э06В-55-41-800А-440DC-НР48DC-ПЭ220DC-4З4P-ВКС | 675393.34 | 823979.8748 | 432251.7376 | Автоматические выключатели в литом корпусе | Специальная | Электрон М | Электрон М Э06 | 4603 |  | Ретрофит решение для замены автоматического выключателя "Электрон" | M | Заказной | 1 | шт.
82178013D | Электрон М Э06В-55-41-800А-440DC-НР110DC-ПЭ220DC-4З4P-ВКС | 675393.34 | 823979.8748 | 432251.7376 | Автоматические выключатели в литом корпусе | Специальная | Электрон М | Электрон М Э06 | 4603 |  | Ретрофит решение для замены автоматического выключателя "Электрон" | M | Заказной | 1 | шт.
82178014D | Электрон М Э06В-55-41-800А-440DC-НР220DC-ПЭ220DC-4З4P-ВКС | 675393.34 | 823979.8748 | 432251.7376 | Автоматические выключатели в литом корпусе | Специальная | Электрон М | Электрон М Э06 | 4603 |  | Ретрофит решение для замены автоматического выключателя "Электрон" | M | Заказной | 1 | шт.
82178016D | Электрон М Э06В-55-41-800А-440DC-НР24DC-ПЭ127AC-4З4P-ВКС | 675393.34 | 823979.8748 | 432251.7376 | Автоматические выключатели в литом корпусе | Специальная | Электрон М | Электрон М Э06 | 4603 |  | Ретрофит решение для замены автоматического выключателя "Электрон" | M | Заказной | 1 | шт.
82178017D | Электрон М Э06В-55-41-800А-440DC-НР48DC-ПЭ127AC-4З4P-ВКС | 675393.34 | 823979.8748 | 432251.7376 | Автоматические выключатели в литом корпусе | Специальная | Электрон М | Электрон М Э06 | 4603 |  | Ретрофит решение для замены автоматического выключателя "Электрон" | M | Заказной | 1 | шт.
82178018D | Электрон М Э06В-55-41-800А-440DC-НР110DC-ПЭ127AC4З4P-ВКС | 675393.34 | 823979.8748 | 432251.7376 | Автоматические выключатели в литом корпусе | Специальная | Электрон М | Электрон М Э06 | 4603 |  | Ретрофит решение для замены автоматического выключателя "Электрон" | M | Заказной | 1 | шт.
82178019D | Электрон М Э06В-55-41-800А-440DC-НР220DC-ПЭ127AC-4З4P-ВКС | 675393.34 | 823979.8748 | 432251.7376 | Автоматические выключатели в литом корпусе | Специальная | Электрон М | Электрон М Э06 | 4603 |  | Ретрофит решение для замены автоматического выключателя "Электрон" | M | Заказной | 1 | шт.
82178021D | Электрон М Э06В-55-41-800А-440DC-НР24DC-ПЭ220AC-4З4P-ВКС | 675393.34 | 823979.8748 | 432251.7376 | Автоматические выключатели в литом корпусе | Специальная | Электрон М | Электрон М Э06 | 4603 |  | Ретрофит решение для замены автоматического выключателя "Электрон" | M | Заказной | 1 | шт.
82178022D | Электрон М Э06В-55-41-800А-440DC-НР48DC-ПЭ220AC-4З4P-ВКС | 675393.34 | 823979.8748 | 432251.7376 | Автоматические выключатели в литом корпусе | Специальная | Электрон М | Электрон М Э06 | 4603 |  | Ретрофит решение для замены автоматического выключателя "Электрон" | M | Заказной | 1 | шт.
82178023D | Электрон М Э06В-55-41-800А-440DC-НР110DC-ПЭ220AC-4З4P-ВКС | 675393.34 | 823979.8748 | 432251.7376 | Автоматические выключатели в литом корпусе | Специальная | Электрон М | Электрон М Э06 | 4603 |  | Ретрофит решение для замены автоматического выключателя "Электрон" | M | Заказной | 1 | шт.
82178024D | Электрон М Э06В-55-41-800А-440DC-НР220DC-ПЭ220AC-4З4P-ВКС | 675393.34 | 823979.8748 | 432251.7376 | Автоматические выключатели в литом корпусе | Специальная | Электрон М | Электрон М Э06 | 4603 |  | Ретрофит решение для замены автоматического выключателя "Электрон" | M | Заказной | 1 | шт.
82180006D | Электрон М Э06В-55-41-1000А-440DC-НР24DC-ПЭ110DC-4З4P-ВКС | 675393.34 | 823979.8748 | 432251.7376 | Автоматические выключатели в литом корпусе | Специальная | Электрон М | Электрон М Э06 | 4603 |  | Ретрофит решение для замены автоматического выключателя "Электрон" | M | Заказной | 1 | шт.
82180007D | Электрон М Э06В-55-41-1000А-440DC-НР48DC-ПЭ110DC-4З4P-ВКС | 675393.34 | 823979.8748 | 432251.7376 | Автоматические выключатели в литом корпусе | Специальная | Электрон М | Электрон М Э06 | 4603 |  | Ретрофит решение для замены автоматического выключателя "Электрон" | M | Заказной | 1 | шт.
82180008D | Электрон М Э06В-55-41-1000А-440DC-НР110DC-ПЭ110DC-4З4P-ВКС | 675393.34 | 823979.8748 | 432251.7376 | Автоматические выключатели в литом корпусе | Специальная | Электрон М | Электрон М Э06 | 4603 |  | Ретрофит решение для замены автоматического выключателя "Электрон" | M | Заказной | 1 | шт.
82180009D | Электрон М Э06В-55-41-1000А-440DC-НР220DC-ПЭ110DC-4З4P-ВКС | 675393.34 | 823979.8748 | 432251.7376 | Автоматические выключатели в литом корпусе | Специальная | Электрон М | Электрон М Э06 | 4603 |  | Ретрофит решение для замены автоматического выключателя "Электрон" | M | Заказной | 1 | шт.
82180011D | Электрон М Э06В-55-41-1000А-440DC-НР24DC-ПЭ220DC-4З4P-ВКС | 675393.34 | 823979.8748 | 432251.7376 | Автоматические выключатели в литом корпусе | Специальная | Электрон М | Электрон М Э06 | 4603 |  | Ретрофит решение для замены автоматического выключателя "Электрон" | M | Заказной | 1 | шт.
82180012D | Электрон М Э06В-55-41-1000А-440DC-НР48DC-ПЭ220DC-4З4P-ВКС | 675393.34 | 823979.8748 | 432251.7376 | Автоматические выключатели в литом корпусе | Специальная | Электрон М | Электрон М Э06 | 4603 |  | Ретрофит решение для замены автоматического выключателя "Электрон" | M | Заказной | 1 | шт.
82180013D | Электрон М Э06В-55-41-1000А-440DC-НР110DC-ПЭ220DC-4З4P-ВКС | 675393.34 | 823979.8748 | 432251.7376 | Автоматические выключатели в литом корпусе | Специальная | Электрон М | Электрон М Э06 | 4603 |  | Ретрофит решение для замены автоматического выключателя "Электрон" | M | Заказной | 1 | шт.
82180014D | Электрон М Э06В-55-41-1000А-440DC-НР220DC-ПЭ220DC-4З4P-ВКС | 675393.34 | 823979.8748 | 432251.7376 | Автоматические выключатели в литом корпусе | Специальная | Электрон М | Электрон М Э06 | 4603 |  | Ретрофит решение для замены автоматического выключателя "Электрон" | M | Заказной | 1 | шт.
82180016D | Электрон М Э06В-55-41-1000А-440DC-НР24DC-ПЭ127AC-4З4P-ВКС | 675393.34 | 823979.8748 | 432251.7376 | Автоматические выключатели в литом корпусе | Специальная | Электрон М | Электрон М Э06 | 4603 |  | Ретрофит решение для замены автоматического выключателя "Электрон" | M | Заказной | 1 | шт.
82180017D | Электрон М Э06В-55-41-1000А-440DC-НР48DC-ПЭ127AC-4З4P-ВКС | 675393.34 | 823979.8748 | 432251.7376 | Автоматические выключатели в литом корпусе | Специальная | Электрон М | Электрон М Э06 | 4603 |  | Ретрофит решение для замены автоматического выключателя "Электрон" | M | Заказной | 1 | шт.
82180018D | Электрон М Э06В-55-41-1000А-440DC-НР110DC-ПЭ127AC4З4P-ВКС | 675393.34 | 823979.8748 | 432251.7376 | Автоматические выключатели в литом корпусе | Специальная | Электрон М | Электрон М Э06 | 4603 |  | Ретрофит решение для замены автоматического выключателя "Электрон" | M | Заказной | 1 | шт.
82180019D | Электрон М Э06В-55-41-1000А-440DC-НР220DC-ПЭ127AC-4З4P-ВКС | 675393.34 | 823979.8748 | 432251.7376 | Автоматические выключатели в литом корпусе | Специальная | Электрон М | Электрон М Э06 | 4603 |  | Ретрофит решение для замены автоматического выключателя "Электрон" | M | Заказной | 1 | шт.
82180021D | Электрон М Э06В-55-41-1000А-440DC-НР24DC-ПЭ220AC-4З4P-ВКС | 675393.34 | 823979.8748 | 432251.7376 | Автоматические выключатели в литом корпусе | Специальная | Электрон М | Электрон М Э06 | 4603 |  | Ретрофит решение для замены автоматического выключателя "Электрон" | M | Заказной | 1 | шт.
82180022D | Электрон М Э06В-55-41-1000А-440DC-НР48DC-ПЭ220AC-4З4P-ВКС | 675393.34 | 823979.8748 | 432251.7376 | Автоматические выключатели в литом корпусе | Специальная | Электрон М | Электрон М Э06 | 4603 |  | Ретрофит решение для замены автоматического выключателя "Электрон" | M | Заказной | 1 | шт.
82180023D | Электрон М Э06В-55-41-1000А-440DC-НР110DC-ПЭ220AC-4З4P-ВКС | 675393.34 | 823979.8748 | 432251.7376 | Автоматические выключатели в литом корпусе | Специальная | Электрон М | Электрон М Э06 | 4603 |  | Ретрофит решение для замены автоматического выключателя "Электрон" | M | Заказной | 1 | шт.
82180024D | Электрон М Э06В-55-41-1000А-440DC-НР220DC-ПЭ220AC-4З4P-ВКС | 675393.34 | 823979.8748 | 432251.7376 | Автоматические выключатели в литом корпусе | Специальная | Электрон М | Электрон М Э06 | 4603 |  | Ретрофит решение для замены автоматического выключателя "Электрон" | M | Заказной | 1 | шт.
82187006D | Электрон М Э06В-55-41-250А-440DC-НР24DC-ПЭ110DC-4З4P-ВКС | 675393.34 | 823979.8748 | 432251.7376 | Автоматические выключатели в литом корпусе | Специальная | Электрон М | Электрон М Э06 | 4603 |  | Ретрофит решение для замены автоматического выключателя "Электрон" | M | Заказной | 1 | шт.
82187007D | Электрон М Э06В-55-41-250А-440DC-НР48DC-ПЭ110DC-4З4P-ВКС | 675393.34 | 823979.8748 | 432251.7376 | Автоматические выключатели в литом корпусе | Специальная | Электрон М | Электрон М Э06 | 4603 |  | Ретрофит решение для замены автоматического выключателя "Электрон" | M | Заказной | 1 | шт.
82187008D | Электрон М Э06В-55-41-250А-440DC-НР110DC-ПЭ110DC-4З4P-ВКС | 675393.34 | 823979.8748 | 432251.7376 | Автоматические выключатели в литом корпусе | Специальная | Электрон М | Электрон М Э06 | 4603 |  | Ретрофит решение для замены автоматического выключателя "Электрон" | M | Заказной | 1 | шт.
82187009D | Электрон М Э06В-55-41-250А-440DC-НР220DC-ПЭ110DC-4З4P-ВКС | 675393.34 | 823979.8748 | 432251.7376 | Автоматические выключатели в литом корпусе | Специальная | Электрон М | Электрон М Э06 | 4603 |  | Ретрофит решение для замены автоматического выключателя "Электрон" | M | Заказной | 1 | шт.
82187011D | Электрон М Э06В-55-41-250А-440DC-НР24DC-ПЭ220DC-4З4P-ВКС | 675393.34 | 823979.8748 | 432251.7376 | Автоматические выключатели в литом корпусе | Специальная | Электрон М | Электрон М Э06 | 4603 |  | Ретрофит решение для замены автоматического выключателя "Электрон" | M | Заказной | 1 | шт.
82187012D | Электрон М Э06В-55-41-250А-440DC-НР48DC-ПЭ220DC-4З4P-ВКС | 675393.34 | 823979.8748 | 432251.7376 | Автоматические выключатели в литом корпусе | Специальная | Электрон М | Электрон М Э06 | 4603 |  | Ретрофит решение для замены автоматического выключателя "Электрон" | M | Заказной | 1 | шт.
82187013D | Электрон М Э06В-55-41-250А-440DC-НР110DC-ПЭ220DC-4З4P-ВКС | 675393.34 | 823979.8748 | 432251.7376 | Автоматические выключатели в литом корпусе | Специальная | Электрон М | Электрон М Э06 | 4603 |  | Ретрофит решение для замены автоматического выключателя "Электрон" | M | Заказной | 1 | шт.
82187014D | Электрон М Э06В-55-41-250А-440DC-НР220DC-ПЭ220DC-4З4P-ВКС | 675393.34 | 823979.8748 | 432251.7376 | Автоматические выключатели в литом корпусе | Специальная | Электрон М | Электрон М Э06 | 4603 |  | Ретрофит решение для замены автоматического выключателя "Электрон" | M | Заказной | 1 | шт.
82187016D | Электрон М Э06В-55-41-250А-440DC-НР24DC-ПЭ127AC-4З4P-ВКС | 675393.34 | 823979.8748 | 432251.7376 | Автоматические выключатели в литом корпусе | Специальная | Электрон М | Электрон М Э06 | 4603 |  | Ретрофит решение для замены автоматического выключателя "Электрон" | M | Заказной | 1 | шт.
82187017D | Электрон М Э06В-55-41-250А-440DC-НР48DC-ПЭ127AC-4З4P-ВКС | 675393.34 | 823979.8748 | 432251.7376 | Автоматические выключатели в литом корпусе | Специальная | Электрон М | Электрон М Э06 | 4603 |  | Ретрофит решение для замены автоматического выключателя "Электрон" | M | Заказной | 1 | шт.
82187018D | Электрон М Э06В-55-41-250А-440DC-НР110DC-ПЭ127AC4З4P-ВКС | 675393.34 | 823979.8748 | 432251.7376 | Автоматические выключатели в литом корпусе | Специальная | Электрон М | Электрон М Э06 | 4603 |  | Ретрофит решение для замены автоматического выключателя "Электрон" | M | Заказной | 1 | шт.
82187019D | Электрон М Э06В-55-41-250А-440DC-НР220DC-ПЭ127AC-4З4P-ВКС | 675393.34 | 823979.8748 | 432251.7376 | Автоматические выключатели в литом корпусе | Специальная | Электрон М | Электрон М Э06 | 4603 |  | Ретрофит решение для замены автоматического выключателя "Электрон" | M | Заказной | 1 | шт.
82187021D | Электрон М Э06В-55-41-250А-440DC-НР24DC-ПЭ220AC-4З4P-ВКС | 675393.34 | 823979.8748 | 432251.7376 | Автоматические выключатели в литом корпусе | Специальная | Электрон М | Электрон М Э06 | 4603 |  | Ретрофит решение для замены автоматического выключателя "Электрон" | M | Заказной | 1 | шт.
82187022D | Электрон М Э06В-55-41-250А-440DC-НР48DC-ПЭ220AC-4З4P-ВКС | 675393.34 | 823979.8748 | 432251.7376 | Автоматические выключатели в литом корпусе | Специальная | Электрон М | Электрон М Э06 | 4603 |  | Ретрофит решение для замены автоматического выключателя "Электрон" | M | Заказной | 1 | шт.
82187023D | Электрон М Э06В-55-41-250А-440DC-НР110DC-ПЭ220AC-4З4P-ВКС | 675393.34 | 823979.8748 | 432251.7376 | Автоматические выключатели в литом корпусе | Специальная | Электрон М | Электрон М Э06 | 4603 |  | Ретрофит решение для замены автоматического выключателя "Электрон" | M | Заказной | 1 | шт.
82187024D | Электрон М Э06В-55-41-250А-440DC-НР220DC-ПЭ220AC-4З4P-ВКС | 675393.34 | 823979.8748 | 432251.7376 | Автоматические выключатели в литом корпусе | Специальная | Электрон М | Электрон М Э06 | 4603 |  | Ретрофит решение для замены автоматического выключателя "Электрон" | M | Заказной | 1 | шт.
82188006D | Электрон М Э06В-55-41-400А-440DC-НР24DC-ПЭ110DC-4З4P-ВКС | 675393.34 | 823979.8748 | 432251.7376 | Автоматические выключатели в литом корпусе | Специальная | Электрон М | Электрон М Э06 | 4603 |  | Ретрофит решение для замены автоматического выключателя "Электрон" | M | Заказной | 1 | шт.
82188007D | Электрон М Э06В-55-41-400А-440DC-НР48DC-ПЭ110DC-4З4P-ВКС | 675393.34 | 823979.8748 | 432251.7376 | Автоматические выключатели в литом корпусе | Специальная | Электрон М | Электрон М Э06 | 4603 |  | Ретрофит решение для замены автоматического выключателя "Электрон" | M | Заказной | 1 | шт.
82188008D | Электрон М Э06В-55-41-400А-440DC-НР110DC-ПЭ110DC-4З4P-ВКС | 675393.34 | 823979.8748 | 432251.7376 | Автоматические выключатели в литом корпусе | Специальная | Электрон М | Электрон М Э06 | 4603 |  | Ретрофит решение для замены автоматического выключателя "Электрон" | M | Заказной | 1 | шт.
82188009D | Электрон М Э06В-55-41-400А-440DC-НР220DC-ПЭ110DC-4З4P-ВКС | 675393.34 | 823979.8748 | 432251.7376 | Автоматические выключатели в литом корпусе | Специальная | Электрон М | Электрон М Э06 | 4603 |  | Ретрофит решение для замены автоматического выключателя "Электрон" | M | Заказной | 1 | шт.
82188011D | Электрон М Э06В-55-41-400А-440DC-НР24DC-ПЭ220DC-4З4P-ВКС | 675393.34 | 823979.8748 | 432251.7376 | Автоматические выключатели в литом корпусе | Специальная | Электрон М | Электрон М Э06 | 4603 |  | Ретрофит решение для замены автоматического выключателя "Электрон" | M | Заказной | 1 | шт.
82188012D | Электрон М Э06В-55-41-400А-440DC-НР48DC-ПЭ220DC-4З4P-ВКС | 675393.34 | 823979.8748 | 432251.7376 | Автоматические выключатели в литом корпусе | Специальная | Электрон М | Электрон М Э06 | 4603 |  | Ретрофит решение для замены автоматического выключателя "Электрон" | M | Заказной | 1 | шт.
82188013D | Электрон М Э06В-55-41-400А-440DC-НР110DC-ПЭ220DC-4З4P-ВКС | 675393.34 | 823979.8748 | 432251.7376 | Автоматические выключатели в литом корпусе | Специальная | Электрон М | Электрон М Э06 | 4603 |  | Ретрофит решение для замены автоматического выключателя "Электрон" | M | Заказной | 1 | шт.
82188014D | Электрон М Э06В-55-41-400А-440DC-НР220DC-ПЭ220DC-4З4P-ВКС | 675393.34 | 823979.8748 | 432251.7376 | Автоматические выключатели в литом корпусе | Специальная | Электрон М | Электрон М Э06 | 4603 |  | Ретрофит решение для замены автоматического выключателя "Электрон" | M | Заказной | 1 | шт.
82188016D | Электрон М Э06В-55-41-400А-440DC-НР24DC-ПЭ127AC-4З4P-ВКС | 675393.34 | 823979.8748 | 432251.7376 | Автоматические выключатели в литом корпусе | Специальная | Электрон М | Электрон М Э06 | 4603 |  | Ретрофит решение для замены автоматического выключателя "Электрон" | M | Заказной | 1 | шт.
82188017D | Электрон М Э06В-55-41-400А-440DC-НР48DC-ПЭ127AC-4З4P-ВКС | 675393.34 | 823979.8748 | 432251.7376 | Автоматические выключатели в литом корпусе | Специальная | Электрон М | Электрон М Э06 | 4603 |  | Ретрофит решение для замены автоматического выключателя "Электрон" | M | Заказной | 1 | шт.
82188018D | Электрон М Э06В-55-41-400А-440DC-НР110DC-ПЭ127AC4З4P-ВКС | 675393.34 | 823979.8748 | 432251.7376 | Автоматические выключатели в литом корпусе | Специальная | Электрон М | Электрон М Э06 | 4603 |  | Ретрофит решение для замены автоматического выключателя "Электрон" | M | Заказной | 1 | шт.
82188019D | Электрон М Э06В-55-41-400А-440DC-НР220DC-ПЭ127AC-4З4P-ВКС | 675393.34 | 823979.8748 | 432251.7376 | Автоматические выключатели в литом корпусе | Специальная | Электрон М | Электрон М Э06 | 4603 |  | Ретрофит решение для замены автоматического выключателя "Электрон" | M | Заказной | 1 | шт.
82188021D | Электрон М Э06В-55-41-400А-440DC-НР24DC-ПЭ220AC-4З4P-ВКС | 675393.34 | 823979.8748 | 432251.7376 | Автоматические выключатели в литом корпусе | Специальная | Электрон М | Электрон М Э06 | 4603 |  | Ретрофит решение для замены автоматического выключателя "Электрон" | M | Заказной | 1 | шт.
82188022D | Электрон М Э06В-55-41-400А-440DC-НР48DC-ПЭ220AC-4З4P-ВКС | 675393.34 | 823979.8748 | 432251.7376 | Автоматические выключатели в литом корпусе | Специальная | Электрон М | Электрон М Э06 | 4603 |  | Ретрофит решение для замены автоматического выключателя "Электрон" | M | Заказной | 1 | шт.
82188023D | Электрон М Э06В-55-41-400А-440DC-НР110DC-ПЭ220AC-4З4P-ВКС | 675393.34 | 823979.8748 | 432251.7376 | Автоматические выключатели в литом корпусе | Специальная | Электрон М | Электрон М Э06 | 4603 |  | Ретрофит решение для замены автоматического выключателя "Электрон" | M | Заказной | 1 | шт.
82188024D | Электрон М Э06В-55-41-400А-440DC-НР220DC-ПЭ220AC-4З4P-ВКС | 675393.34 | 823979.8748 | 432251.7376 | Автоматические выключатели в литом корпусе | Специальная | Электрон М | Электрон М Э06 | 4603 |  | Ретрофит решение для замены автоматического выключателя "Электрон" | M | Заказной | 1 | шт.
82201006D | Электрон М Э06В-56-41-1000А-380AC-НР24DC-ПЭ110DC-4З4P-ВКС | 503243.97 | 613957.6434 | 322076.1408 | Автоматические выключатели в литом корпусе | Специальная | Электрон М | Электрон М Э06 | 4603 |  | Ретрофит решение для замены автоматического выключателя "Электрон" | M | Заказной | 1 | шт.
82201007D | Электрон М Э06В-56-41-1000А-380AC-НР48DC-ПЭ110DC-4З4P-ВКС | 503243.97 | 613957.6434 | 322076.1408 | Автоматические выключатели в литом корпусе | Специальная | Электрон М | Электрон М Э06 | 4603 |  | Ретрофит решение для замены автоматического выключателя "Электрон" | M | Заказной | 1 | шт.
82201008D | Электрон М Э06В-56-41-1000А-380AC-НР110DC-ПЭ110DC-4З4P-ВКС | 503243.97 | 613957.6434 | 322076.1408 | Автоматические выключатели в литом корпусе | Специальная | Электрон М | Электрон М Э06 | 4603 |  | Ретрофит решение для замены автоматического выключателя "Электрон" | M | Заказной | 1 | шт.
82201009D | Электрон М Э06В-56-41-1000А-380AC-НР220DC-ПЭ110DC-4З4P-ВКС | 503243.97 | 613957.6434 | 322076.1408 | Автоматические выключатели в литом корпусе | Специальная | Электрон М | Электрон М Э06 | 4603 |  | Ретрофит решение для замены автоматического выключателя "Электрон" | M | Заказной | 1 | шт.
82201011D | Электрон М Э06В-56-41-1000А-380AC-НР24DC-ПЭ220DC-4З4P-ВКС | 503243.97 | 613957.6434 | 322076.1408 | Автоматические выключатели в литом корпусе | Специальная | Электрон М | Электрон М Э06 | 4603 |  | Ретрофит решение для замены автоматического выключателя "Электрон" | M | Заказной | 1 | шт.
82201012D | Электрон М Э06В-56-41-1000А-380AC-НР48DC-ПЭ220DC-4З4P-ВКС | 503243.97 | 613957.6434 | 322076.1408 | Автоматические выключатели в литом корпусе | Специальная | Электрон М | Электрон М Э06 | 4603 |  | Ретрофит решение для замены автоматического выключателя "Электрон" | M | Заказной | 1 | шт.
82201013D | Электрон М Э06В-56-41-1000А-380AC-НР110DC-ПЭ220DC-4З4P-ВКС | 503243.97 | 613957.6434 | 322076.1408 | Автоматические выключатели в литом корпусе | Специальная | Электрон М | Электрон М Э06 | 4603 |  | Ретрофит решение для замены автоматического выключателя "Электрон" | M | Заказной | 1 | шт.
82201014D | Электрон М Э06В-56-41-1000А-380AC-НР220DC-ПЭ220DC-4З4P-ВКС | 503243.97 | 613957.6434 | 322076.1408 | Автоматические выключатели в литом корпусе | Специальная | Электрон М | Электрон М Э06 | 4603 |  | Ретрофит решение для замены автоматического выключателя "Электрон" | M | Заказной | 1 | шт.
82201016D | Электрон М Э06В-56-41-1000А-380AC-НР24DC-ПЭ127AC-4З4P-ВКС | 503243.97 | 613957.6434 | 322076.1408 | Автоматические выключатели в литом корпусе | Специальная | Электрон М | Электрон М Э06 | 4603 |  | Ретрофит решение для замены автоматического выключателя "Электрон" | M | Заказной | 1 | шт.
82201017D | Электрон М Э06В-56-41-1000А-380AC-НР48DC-ПЭ127AC-4З4P-ВКС | 503243.97 | 613957.6434 | 322076.1408 | Автоматические выключатели в литом корпусе | Специальная | Электрон М | Электрон М Э06 | 4603 |  | Ретрофит решение для замены автоматического выключателя "Электрон" | M | Заказной | 1 | шт.
82201018D | Электрон М Э06В-56-41-1000А-380AC-НР110DC-ПЭ127AC4З4P-ВКС | 503243.97 | 613957.6434 | 322076.1408 | Автоматические выключатели в литом корпусе | Специальная | Электрон М | Электрон М Э06 | 4603 |  | Ретрофит решение для замены автоматического выключателя "Электрон" | M | Заказной | 1 | шт.
82201019D | Электрон М Э06В-56-41-1000А-380AC-НР220DC-ПЭ127AC-4З4P-ВКС | 503243.97 | 613957.6434 | 322076.1408 | Автоматические выключатели в литом корпусе | Специальная | Электрон М | Электрон М Э06 | 4603 |  | Ретрофит решение для замены автоматического выключателя "Электрон" | M | Заказной | 1 | шт.
82201021D | Электрон М Э06В-56-41-1000А-380AC-НР24DC-ПЭ220AC-4З4P-ВКС | 503243.97 | 613957.6434 | 322076.1408 | Автоматические выключатели в литом корпусе | Специальная | Электрон М | Электрон М Э06 | 4603 |  | Ретрофит решение для замены автоматического выключателя "Электрон" | M | Заказной | 1 | шт.
82201022D | Электрон М Э06В-56-41-1000А-380AC-НР48DC-ПЭ220AC-4З4P-ВКС | 503243.97 | 613957.6434 | 322076.1408 | Автоматические выключатели в литом корпусе | Специальная | Электрон М | Электрон М Э06 | 4603 |  | Ретрофит решение для замены автоматического выключателя "Электрон" | M | Заказной | 1 | шт.
82201023D | Электрон М Э06В-56-41-1000А-380AC-НР110DC-ПЭ220AC-4З4P-ВКС | 503243.97 | 613957.6434 | 322076.1408 | Автоматические выключатели в литом корпусе | Специальная | Электрон М | Электрон М Э06 | 4603 |  | Ретрофит решение для замены автоматического выключателя "Электрон" | M | Заказной | 1 | шт.
82201024D | Электрон М Э06В-56-41-1000А-380AC-НР220DC-ПЭ220AC-4З4P-ВКС | 503243.97 | 613957.6434 | 322076.1408 | Автоматические выключатели в литом корпусе | Специальная | Электрон М | Электрон М Э06 | 4603 |  | Ретрофит решение для замены автоматического выключателя "Электрон" | M | Заказной | 1 | шт.
82251006D | Электрон М Э06В-55-41-250А-380AC-НР24DC-ПЭ110DC-4З4P-ВКС | 511936.74 | 624562.8228 | 327639.5136 | Автоматические выключатели в литом корпусе | Специальная | Электрон М | Электрон М Э06 | 4603 |  | Ретрофит решение для замены автоматического выключателя "Электрон" | M | Заказной | 1 | шт.
82251007D | Электрон М Э06В-55-41-250А-380AC-НР48DC-ПЭ110DC-4З4P-ВКС | 511936.74 | 624562.8228 | 327639.5136 | Автоматические выключатели в литом корпусе | Специальная | Электрон М | Электрон М Э06 | 4603 |  | Ретрофит решение для замены автоматического выключателя "Электрон" | M | Заказной | 1 | шт.
82251008D | Электрон М Э06В-55-41-250А-380AC-НР110DC-ПЭ110DC-4З4P-ВКС | 511936.74 | 624562.8228 | 327639.5136 | Автоматические выключатели в литом корпусе | Специальная | Электрон М | Электрон М Э06 | 4603 |  | Ретрофит решение для замены автоматического выключателя "Электрон" | M | Заказной | 1 | шт.
82251009D | Электрон М Э06В-55-41-250А-380AC-НР220DC-ПЭ110DC-4З4P-ВКС | 511936.74 | 624562.8228 | 327639.5136 | Автоматические выключатели в литом корпусе | Специальная | Электрон М | Электрон М Э06 | 4603 |  | Ретрофит решение для замены автоматического выключателя "Электрон" | M | Заказной | 1 | шт.
82251011D | Электрон М Э06В-55-41-250А-380AC-НР24DC-ПЭ220DC-4З4P-ВКС | 511936.74 | 624562.8228 | 327639.5136 | Автоматические выключатели в литом корпусе | Специальная | Электрон М | Электрон М Э06 | 4603 |  | Ретрофит решение для замены автоматического выключателя "Электрон" | M | Заказной | 1 | шт.
82251012D | Электрон М Э06В-55-41-250А-380AC-НР48DC-ПЭ220DC-4З4P-ВКС | 511936.74 | 624562.8228 | 327639.5136 | Автоматические выключатели в литом корпусе | Специальная | Электрон М | Электрон М Э06 | 4603 |  | Ретрофит решение для замены автоматического выключателя "Электрон" | M | Заказной | 1 | шт.
82251013D | Электрон М Э06В-55-41-250А-380AC-НР110DC-ПЭ220DC-4З4P-ВКС | 511936.74 | 624562.8228 | 327639.5136 | Автоматические выключатели в литом корпусе | Специальная | Электрон М | Электрон М Э06 | 4603 |  | Ретрофит решение для замены автоматического выключателя "Электрон" | M | Заказной | 1 | шт.
82251014D | Электрон М Э06В-55-41-250А-380AC-НР220DC-ПЭ220DC-4З4P-ВКС | 511936.74 | 624562.8228 | 327639.5136 | Автоматические выключатели в литом корпусе | Специальная | Электрон М | Электрон М Э06 | 4603 |  | Ретрофит решение для замены автоматического выключателя "Электрон" | M | Заказной | 1 | шт.
82251016D | Электрон М Э06В-55-41-250А-380AC-НР24DC-ПЭ127AC-4З4P-ВКС | 511936.74 | 624562.8228 | 327639.5136 | Автоматические выключатели в литом корпусе | Специальная | Электрон М | Электрон М Э06 | 4603 |  | Ретрофит решение для замены автоматического выключателя "Электрон" | M | Заказной | 1 | шт.
82251017D | Электрон М Э06В-55-41-250А-380AC-НР48DC-ПЭ127AC-4З4P-ВКС | 511936.74 | 624562.8228 | 327639.5136 | Автоматические выключатели в литом корпусе | Специальная | Электрон М | Электрон М Э06 | 4603 |  | Ретрофит решение для замены автоматического выключателя "Электрон" | M | Заказной | 1 | шт.
82251018D | Электрон М Э06В-55-41-250А-380AC-НР110DC-ПЭ127AC4З4P-ВКС | 511936.74 | 624562.8228 | 327639.5136 | Автоматические выключатели в литом корпусе | Специальная | Электрон М | Электрон М Э06 | 4603 |  | Ретрофит решение для замены автоматического выключателя "Электрон" | M | Заказной | 1 | шт.
82251019D | Электрон М Э06В-55-41-250А-380AC-НР220DC-ПЭ127AC-4З4P-ВКС | 511936.74 | 624562.8228 | 327639.5136 | Автоматические выключатели в литом корпусе | Специальная | Электрон М | Электрон М Э06 | 4603 |  | Ретрофит решение для замены автоматического выключателя "Электрон" | M | Заказной | 1 | шт.
82251021D | Электрон М Э06В-55-41-250А-380AC-НР24DC-ПЭ220AC-4З4P-ВКС | 511936.74 | 624562.8228 | 327639.5136 | Автоматические выключатели в литом корпусе | Специальная | Электрон М | Электрон М Э06 | 4603 |  | Ретрофит решение для замены автоматического выключателя "Электрон" | M | Заказной | 1 | шт.
82251022D | Электрон М Э06В-55-41-250А-380AC-НР48DC-ПЭ220AC-4З4P-ВКС | 511936.74 | 624562.8228 | 327639.5136 | Автоматические выключатели в литом корпусе | Специальная | Электрон М | Электрон М Э06 | 4603 |  | Ретрофит решение для замены автоматического выключателя "Электрон" | M | Заказной | 1 | шт.
82251023D | Электрон М Э06В-55-41-250А-380AC-НР110DC-ПЭ220AC-4З4P-ВКС | 511936.74 | 624562.8228 | 327639.5136 | Автоматические выключатели в литом корпусе | Специальная | Электрон М | Электрон М Э06 | 4603 |  | Ретрофит решение для замены автоматического выключателя "Электрон" | M | Заказной | 1 | шт.
82251024D | Электрон М Э06В-55-41-250А-380AC-НР220DC-ПЭ220AC-4З4P-ВКС | 511936.74 | 624562.8228 | 327639.5136 | Автоматические выключатели в литом корпусе | Специальная | Электрон М | Электрон М Э06 | 4603 |  | Ретрофит решение для замены автоматического выключателя "Электрон" | M | Заказной | 1 | шт.
82252006D | Электрон М Э06В-55-41-400А-380AC-НР24DC-ПЭ110DC-4З4P-ВКС | 511936.74 | 624562.8228 | 327639.5136 | Автоматические выключатели в литом корпусе | Специальная | Электрон М | Электрон М Э06 | 4603 |  | Ретрофит решение для замены автоматического выключателя "Электрон" | M | Заказной | 1 | шт.
82252007D | Электрон М Э06В-55-41-400А-380AC-НР48DC-ПЭ110DC-4З4P-ВКС | 511936.74 | 624562.8228 | 327639.5136 | Автоматические выключатели в литом корпусе | Специальная | Электрон М | Электрон М Э06 | 4603 |  | Ретрофит решение для замены автоматического выключателя "Электрон" | M | Заказной | 1 | шт.
82252008D | Электрон М Э06В-55-41-400А-380AC-НР110DC-ПЭ110DC-4З4P-ВКС | 511936.74 | 624562.8228 | 327639.5136 | Автоматические выключатели в литом корпусе | Специальная | Электрон М | Электрон М Э06 | 4603 |  | Ретрофит решение для замены автоматического выключателя "Электрон" | M | Заказной | 1 | шт.
82252009D | Электрон М Э06В-55-41-400А-380AC-НР220DC-ПЭ110DC-4З4P-ВКС | 511936.74 | 624562.8228 | 327639.5136 | Автоматические выключатели в литом корпусе | Специальная | Электрон М | Электрон М Э06 | 4603 |  | Ретрофит решение для замены автоматического выключателя "Электрон" | M | Заказной | 1 | шт.
82252011D | Электрон М Э06В-55-41-400А-380AC-НР24DC-ПЭ220DC-4З4P-ВКС | 511936.74 | 624562.8228 | 327639.5136 | Автоматические выключатели в литом корпусе | Специальная | Электрон М | Электрон М Э06 | 4603 |  | Ретрофит решение для замены автоматического выключателя "Электрон" | M | Заказной | 1 | шт.
82252012D | Электрон М Э06В-55-41-400А-380AC-НР48DC-ПЭ220DC-4З4P-ВКС | 511936.74 | 624562.8228 | 327639.5136 | Автоматические выключатели в литом корпусе | Специальная | Электрон М | Электрон М Э06 | 4603 |  | Ретрофит решение для замены автоматического выключателя "Электрон" | M | Заказной | 1 | шт.
82252013D | Электрон М Э06В-55-41-400А-380AC-НР110DC-ПЭ220DC-4З4P-ВКС | 511936.74 | 624562.8228 | 327639.5136 | Автоматические выключатели в литом корпусе | Специальная | Электрон М | Электрон М Э06 | 4603 |  | Ретрофит решение для замены автоматического выключателя "Электрон" | M | Заказной | 1 | шт.
82252014D | Электрон М Э06В-55-41-400А-380AC-НР220DC-ПЭ220DC-4З4P-ВКС | 511936.74 | 624562.8228 | 327639.5136 | Автоматические выключатели в литом корпусе | Специальная | Электрон М | Электрон М Э06 | 4603 |  | Ретрофит решение для замены автоматического выключателя "Электрон" | M | Заказной | 1 | шт.
82252016D | Электрон М Э06В-55-41-400А-380AC-НР24DC-ПЭ127AC-4З4P-ВКС | 511936.74 | 624562.8228 | 327639.5136 | Автоматические выключатели в литом корпусе | Специальная | Электрон М | Электрон М Э06 | 4603 |  | Ретрофит решение для замены автоматического выключателя "Электрон" | M | Заказной | 1 | шт.
82252017D | Электрон М Э06В-55-41-400А-380AC-НР48DC-ПЭ127AC-4З4P-ВКС | 511936.74 | 624562.8228 | 327639.5136 | Автоматические выключатели в литом корпусе | Специальная | Электрон М | Электрон М Э06 | 4603 |  | Ретрофит решение для замены автоматического выключателя "Электрон" | M | Заказной | 1 | шт.
82252018D | Электрон М Э06В-55-41-400А-380AC-НР110DC-ПЭ127AC4З4P-ВКС | 511936.74 | 624562.8228 | 327639.5136 | Автоматические выключатели в литом корпусе | Специальная | Электрон М | Электрон М Э06 | 4603 |  | Ретрофит решение для замены автоматического выключателя "Электрон" | M | Заказной | 1 | шт.
82252019D | Электрон М Э06В-55-41-400А-380AC-НР220DC-ПЭ127AC-4З4P-ВКС | 511936.74 | 624562.8228 | 327639.5136 | Автоматические выключатели в литом корпусе | Специальная | Электрон М | Электрон М Э06 | 4603 |  | Ретрофит решение для замены автоматического выключателя "Электрон" | M | Заказной | 1 | шт.
82252021D | Электрон М Э06В-55-41-400А-380AC-НР24DC-ПЭ220AC-4З4P-ВКС | 511936.74 | 624562.8228 | 327639.5136 | Автоматические выключатели в литом корпусе | Специальная | Электрон М | Электрон М Э06 | 4603 |  | Ретрофит решение для замены автоматического выключателя "Электрон" | M | Заказной | 1 | шт.
82252022D | Электрон М Э06В-55-41-400А-380AC-НР48DC-ПЭ220AC-4З4P-ВКС | 511936.74 | 624562.8228 | 327639.5136 | Автоматические выключатели в литом корпусе | Специальная | Электрон М | Электрон М Э06 | 4603 |  | Ретрофит решение для замены автоматического выключателя "Электрон" | M | Заказной | 1 | шт.
82252023D | Электрон М Э06В-55-41-400А-380AC-НР110DC-ПЭ220AC-4З4P-ВКС | 511936.74 | 624562.8228 | 327639.5136 | Автоматические выключатели в литом корпусе | Специальная | Электрон М | Электрон М Э06 | 4603 |  | Ретрофит решение для замены автоматического выключателя "Электрон" | M | Заказной | 1 | шт.
82252024D | Электрон М Э06В-55-41-400А-380AC-НР220DC-ПЭ220AC-4З4P-ВКС | 511936.74 | 624562.8228 | 327639.5136 | Автоматические выключатели в литом корпусе | Специальная | Электрон М | Электрон М Э06 | 4603 |  | Ретрофит решение для замены автоматического выключателя "Электрон" | M | Заказной | 1 | шт.
82253006D | Электрон М Э06В-55-41-630А-380AC-НР24DC-ПЭ110DC-4З4P-ВКС | 511936.74 | 624562.8228 | 327639.5136 | Автоматические выключатели в литом корпусе | Специальная | Электрон М | Электрон М Э06 | 4603 |  | Ретрофит решение для замены автоматического выключателя "Электрон" | M | Заказной | 1 | шт.
82253007D | Электрон М Э06В-55-41-630А-380AC-НР48DC-ПЭ110DC-4З4P-ВКС | 511936.74 | 624562.8228 | 327639.5136 | Автоматические выключатели в литом корпусе | Специальная | Электрон М | Электрон М Э06 | 4603 |  | Ретрофит решение для замены автоматического выключателя "Электрон" | M | Заказной | 1 | шт.
82253008D | Электрон М Э06В-55-41-630А-380AC-НР110DC-ПЭ110DC-4З4P-ВКС | 511936.74 | 624562.8228 | 327639.5136 | Автоматические выключатели в литом корпусе | Специальная | Электрон М | Электрон М Э06 | 4603 |  | Ретрофит решение для замены автоматического выключателя "Электрон" | M | Заказной | 1 | шт.
82253009D | Электрон М Э06В-55-41-630А-380AC-НР220DC-ПЭ110DC-4З4P-ВКС | 511936.74 | 624562.8228 | 327639.5136 | Автоматические выключатели в литом корпусе | Специальная | Электрон М | Электрон М Э06 | 4603 |  | Ретрофит решение для замены автоматического выключателя "Электрон" | M | Заказной | 1 | шт.
82253011D | Электрон М Э06В-55-41-630А-380AC-НР24DC-ПЭ220DC-4З4P-ВКС | 511936.74 | 624562.8228 | 327639.5136 | Автоматические выключатели в литом корпусе | Специальная | Электрон М | Электрон М Э06 | 4603 |  | Ретрофит решение для замены автоматического выключателя "Электрон" | M | Заказной | 1 | шт.
82253012D | Электрон М Э06В-55-41-630А-380AC-НР48DC-ПЭ220DC-4З4P-ВКС | 511936.74 | 624562.8228 | 327639.5136 | Автоматические выключатели в литом корпусе | Специальная | Электрон М | Электрон М Э06 | 4603 |  | Ретрофит решение для замены автоматического выключателя "Электрон" | M | Заказной | 1 | шт.
82253013D | Электрон М Э06В-55-41-630А-380AC-НР110DC-ПЭ220DC-4З4P-ВКС | 511936.74 | 624562.8228 | 327639.5136 | Автоматические выключатели в литом корпусе | Специальная | Электрон М | Электрон М Э06 | 4603 |  | Ретрофит решение для замены автоматического выключателя "Электрон" | M | Заказной | 1 | шт.
82253014D | Электрон М Э06В-55-41-630А-380AC-НР220DC-ПЭ220DC-4З4P-ВКС | 511936.74 | 624562.8228 | 327639.5136 | Автоматические выключатели в литом корпусе | Специальная | Электрон М | Электрон М Э06 | 4603 |  | Ретрофит решение для замены автоматического выключателя "Электрон" | M | Заказной | 1 | шт.
82253016D | Электрон М Э06В-55-41-630А-380AC-НР24DC-ПЭ127AC-4З4P-ВКС | 511936.74 | 624562.8228 | 327639.5136 | Автоматические выключатели в литом корпусе | Специальная | Электрон М | Электрон М Э06 | 4603 |  | Ретрофит решение для замены автоматического выключателя "Электрон" | M | Заказной | 1 | шт.
82253017D | Электрон М Э06В-55-41-630А-380AC-НР48DC-ПЭ127AC-4З4P-ВКС | 511936.74 | 624562.8228 | 327639.5136 | Автоматические выключатели в литом корпусе | Специальная | Электрон М | Электрон М Э06 | 4603 |  | Ретрофит решение для замены автоматического выключателя "Электрон" | M | Заказной | 1 | шт.
82253018D | Электрон М Э06В-55-41-630А-380AC-НР110DC-ПЭ127AC4З4P-ВКС | 511936.74 | 624562.8228 | 327639.5136 | Автоматические выключатели в литом корпусе | Специальная | Электрон М | Электрон М Э06 | 4603 |  | Ретрофит решение для замены автоматического выключателя "Электрон" | M | Заказной | 1 | шт.
82253019D | Электрон М Э06В-55-41-630А-380AC-НР220DC-ПЭ127AC-4З4P-ВКС | 511936.74 | 624562.8228 | 327639.5136 | Автоматические выключатели в литом корпусе | Специальная | Электрон М | Электрон М Э06 | 4603 |  | Ретрофит решение для замены автоматического выключателя "Электрон" | M | Заказной | 1 | шт.
82253021D | Электрон М Э06В-55-41-630А-380AC-НР24DC-ПЭ220AC-4З4P-ВКС | 511936.74 | 624562.8228 | 327639.5136 | Автоматические выключатели в литом корпусе | Специальная | Электрон М | Электрон М Э06 | 4603 |  | Ретрофит решение для замены автоматического выключателя "Электрон" | M | Заказной | 1 | шт.
82253022D | Электрон М Э06В-55-41-630А-380AC-НР48DC-ПЭ220AC-4З4P-ВКС | 511936.74 | 624562.8228 | 327639.5136 | Автоматические выключатели в литом корпусе | Специальная | Электрон М | Электрон М Э06 | 4603 |  | Ретрофит решение для замены автоматического выключателя "Электрон" | M | Заказной | 1 | шт.
82253023D | Электрон М Э06В-55-41-630А-380AC-НР110DC-ПЭ220AC-4З4P-ВКС | 511936.74 | 624562.8228 | 327639.5136 | Автоматические выключатели в литом корпусе | Специальная | Электрон М | Электрон М Э06 | 4603 |  | Ретрофит решение для замены автоматического выключателя "Электрон" | M | Заказной | 1 | шт.
82253024D | Электрон М Э06В-55-41-630А-380AC-НР220DC-ПЭ220AC-4З4P-ВКС | 511936.74 | 624562.8228 | 327639.5136 | Автоматические выключатели в литом корпусе | Специальная | Электрон М | Электрон М Э06 | 4603 |  | Ретрофит решение для замены автоматического выключателя "Электрон" | M | Заказной | 1 | шт.
82254006D | Электрон М Э06В-55-41-800А-380AC-НР24DC-ПЭ110DC-4З4P-ВКС | 544534.91 | 664332.5902 | 348502.3424 | Автоматические выключатели в литом корпусе | Специальная | Электрон М | Электрон М Э06 | 4603 |  | Ретрофит решение для замены автоматического выключателя "Электрон" | M | Заказной | 1 | шт.
82254007D | Электрон М Э06В-55-41-800А-380AC-НР48DC-ПЭ110DC-4З4P-ВКС | 544534.91 | 664332.5902 | 348502.3424 | Автоматические выключатели в литом корпусе | Специальная | Электрон М | Электрон М Э06 | 4603 |  | Ретрофит решение для замены автоматического выключателя "Электрон" | M | Заказной | 1 | шт.
82254008D | Электрон М Э06В-55-41-800А-380AC-НР110DC-ПЭ110DC-4З4P-ВКС | 544534.91 | 664332.5902 | 348502.3424 | Автоматические выключатели в литом корпусе | Специальная | Электрон М | Электрон М Э06 | 4603 |  | Ретрофит решение для замены автоматического выключателя "Электрон" | M | Заказной | 1 | шт.
82254009D | Электрон М Э06В-55-41-800А-380AC-НР220DC-ПЭ110DC-4З4P-ВКС | 544534.91 | 664332.5902 | 348502.3424 | Автоматические выключатели в литом корпусе | Специальная | Электрон М | Электрон М Э06 | 4603 |  | Ретрофит решение для замены автоматического выключателя "Электрон" | M | Заказной | 1 | шт.
82254011D | Электрон М Э06В-55-41-800А-380AC-НР24DC-ПЭ220DC-4З4P-ВКС | 544534.91 | 664332.5902 | 348502.3424 | Автоматические выключатели в литом корпусе | Специальная | Электрон М | Электрон М Э06 | 4603 |  | Ретрофит решение для замены автоматического выключателя "Электрон" | M | Заказной | 1 | шт.
82254012D | Электрон М Э06В-55-41-800А-380AC-НР48DC-ПЭ220DC-4З4P-ВКС | 544534.91 | 664332.5902 | 348502.3424 | Автоматические выключатели в литом корпусе | Специальная | Электрон М | Электрон М Э06 | 4603 |  | Ретрофит решение для замены автоматического выключателя "Электрон" | M | Заказной | 1 | шт.
82254013D | Электрон М Э06В-55-41-800А-380AC-НР110DC-ПЭ220DC-4З4P-ВКС | 544534.91 | 664332.5902 | 348502.3424 | Автоматические выключатели в литом корпусе | Специальная | Электрон М | Электрон М Э06 | 4603 |  | Ретрофит решение для замены автоматического выключателя "Электрон" | M | Заказной | 1 | шт.
82254014D | Электрон М Э06В-55-41-800А-380AC-НР220DC-ПЭ220DC-4З4P-ВКС | 544534.91 | 664332.5902 | 348502.3424 | Автоматические выключатели в литом корпусе | Специальная | Электрон М | Электрон М Э06 | 4603 |  | Ретрофит решение для замены автоматического выключателя "Электрон" | M | Заказной | 1 | шт.
82254016D | Электрон М Э06В-55-41-800А-380AC-НР24DC-ПЭ127AC-4З4P-ВКС | 544534.91 | 664332.5902 | 348502.3424 | Автоматические выключатели в литом корпусе | Специальная | Электрон М | Электрон М Э06 | 4603 |  | Ретрофит решение для замены автоматического выключателя "Электрон" | M | Заказной | 1 | шт.
82254017D | Электрон М Э06В-55-41-800А-380AC-НР48DC-ПЭ127AC-4З4P-ВКС | 544534.91 | 664332.5902 | 348502.3424 | Автоматические выключатели в литом корпусе | Специальная | Электрон М | Электрон М Э06 | 4603 |  | Ретрофит решение для замены автоматического выключателя "Электрон" | M | Заказной | 1 | шт.
82254018D | Электрон М Э06В-55-41-800А-380AC-НР110DC-ПЭ127AC4З4P-ВКС | 544534.91 | 664332.5902 | 348502.3424 | Автоматические выключатели в литом корпусе | Специальная | Электрон М | Электрон М Э06 | 4603 |  | Ретрофит решение для замены автоматического выключателя "Электрон" | M | Заказной | 1 | шт.
82254019D | Электрон М Э06В-55-41-800А-380AC-НР220DC-ПЭ127AC-4З4P-ВКС | 544534.91 | 664332.5902 | 348502.3424 | Автоматические выключатели в литом корпусе | Специальная | Электрон М | Электрон М Э06 | 4603 |  | Ретрофит решение для замены автоматического выключателя "Электрон" | M | Заказной | 1 | шт.
82254021D | Электрон М Э06В-55-41-800А-380AC-НР24DC-ПЭ220AC-4З4P-ВКС | 544534.91 | 664332.5902 | 348502.3424 | Автоматические выключатели в литом корпусе | Специальная | Электрон М | Электрон М Э06 | 4603 |  | Ретрофит решение для замены автоматического выключателя "Электрон" | M | Заказной | 1 | шт.
82254022D | Электрон М Э06В-55-41-800А-380AC-НР48DC-ПЭ220AC-4З4P-ВКС | 544534.91 | 664332.5902 | 348502.3424 | Автоматические выключатели в литом корпусе | Специальная | Электрон М | Электрон М Э06 | 4603 |  | Ретрофит решение для замены автоматического выключателя "Электрон" | M | Заказной | 1 | шт.
82254023D | Электрон М Э06В-55-41-800А-380AC-НР110DC-ПЭ220AC-4З4P-ВКС | 544534.91 | 664332.5902 | 348502.3424 | Автоматические выключатели в литом корпусе | Специальная | Электрон М | Электрон М Э06 | 4603 |  | Ретрофит решение для замены автоматического выключателя "Электрон" | M | Заказной | 1 | шт.
82254024D | Электрон М Э06В-55-41-800А-380AC-НР220DC-ПЭ220AC-4З4P-ВКС | 544534.91 | 664332.5902 | 348502.3424 | Автоматические выключатели в литом корпусе | Специальная | Электрон М | Электрон М Э06 | 4603 |  | Ретрофит решение для замены автоматического выключателя "Электрон" | M | Заказной | 1 | шт.
82255006D | Электрон М Э06В-55-41-1000А-380AC-НР24DC-ПЭ110DC-4З4P-ВКС | 559159.73 | 682174.8706 | 357862.2272 | Автоматические выключатели в литом корпусе | Специальная | Электрон М | Электрон М Э06 | 4603 |  | Ретрофит решение для замены автоматического выключателя "Электрон" | M | Заказной | 1 | шт.
82255007D | Электрон М Э06В-55-41-1000А-380AC-НР48DC-ПЭ110DC-4З4P-ВКС | 559159.73 | 682174.8706 | 357862.2272 | Автоматические выключатели в литом корпусе | Специальная | Электрон М | Электрон М Э06 | 4603 |  | Ретрофит решение для замены автоматического выключателя "Электрон" | M | Заказной | 1 | шт.
82255008D | Электрон М Э06В-55-41-1000А-380AC-НР110DC-ПЭ110DC-4З4P-ВКС | 559159.73 | 682174.8706 | 357862.2272 | Автоматические выключатели в литом корпусе | Специальная | Электрон М | Электрон М Э06 | 4603 |  | Ретрофит решение для замены автоматического выключателя "Электрон" | M | Заказной | 1 | шт.
82255009D | Электрон М Э06В-55-41-1000А-380AC-НР220DC-ПЭ110DC-4З4P-ВКС | 559159.73 | 682174.8706 | 357862.2272 | Автоматические выключатели в литом корпусе | Специальная | Электрон М | Электрон М Э06 | 4603 |  | Ретрофит решение для замены автоматического выключателя "Электрон" | M | Заказной | 1 | шт.
82255011D | Электрон М Э06В-55-41-1000А-380AC-НР24DC-ПЭ220DC-4З4P-ВКС | 559159.73 | 682174.8706 | 357862.2272 | Автоматические выключатели в литом корпусе | Специальная | Электрон М | Электрон М Э06 | 4603 |  | Ретрофит решение для замены автоматического выключателя "Электрон" | M | Заказной | 1 | шт.
82255012D | Электрон М Э06В-55-41-1000А-380AC-НР48DC-ПЭ220DC-4З4P-ВКС | 559159.73 | 682174.8706 | 357862.2272 | Автоматические выключатели в литом корпусе | Специальная | Электрон М | Электрон М Э06 | 4603 |  | Ретрофит решение для замены автоматического выключателя "Электрон" | M | Заказной | 1 | шт.
82255013D | Электрон М Э06В-55-41-1000А-380AC-НР110DC-ПЭ220DC-4З4P-ВКС | 559159.73 | 682174.8706 | 357862.2272 | Автоматические выключатели в литом корпусе | Специальная | Электрон М | Электрон М Э06 | 4603 |  | Ретрофит решение для замены автоматического выключателя "Электрон" | M | Заказной | 1 | шт.
82255014D | Электрон М Э06В-55-41-1000А-380AC-НР220DC-ПЭ220DC-4З4P-ВКС | 559159.73 | 682174.8706 | 357862.2272 | Автоматические выключатели в литом корпусе | Специальная | Электрон М | Электрон М Э06 | 4603 |  | Ретрофит решение для замены автоматического выключателя "Электрон" | M | Заказной | 1 | шт.
82255016D | Электрон М Э06В-55-41-1000А-380AC-НР24DC-ПЭ127AC-4З4P-ВКС | 559159.73 | 682174.8706 | 357862.2272 | Автоматические выключатели в литом корпусе | Специальная | Электрон М | Электрон М Э06 | 4603 |  | Ретрофит решение для замены автоматического выключателя "Электрон" | M | Заказной | 1 | шт.
82255017D | Электрон М Э06В-55-41-1000А-380AC-НР48DC-ПЭ127AC-4З4P-ВКС | 559159.73 | 682174.8706 | 357862.2272 | Автоматические выключатели в литом корпусе | Специальная | Электрон М | Электрон М Э06 | 4603 |  | Ретрофит решение для замены автоматического выключателя "Электрон" | M | Заказной | 1 | шт.
82255018D | Электрон М Э06В-55-41-1000А-380AC-НР110DC-ПЭ127AC4З4P-ВКС | 559159.73 | 682174.8706 | 357862.2272 | Автоматические выключатели в литом корпусе | Специальная | Электрон М | Электрон М Э06 | 4603 |  | Ретрофит решение для замены автоматического выключателя "Электрон" | M | Заказной | 1 | шт.
82255019D | Электрон М Э06В-55-41-1000А-380AC-НР220DC-ПЭ127AC-4З4P-ВКС | 559159.73 | 682174.8706 | 357862.2272 | Автоматические выключатели в литом корпусе | Специальная | Электрон М | Электрон М Э06 | 4603 |  | Ретрофит решение для замены автоматического выключателя "Электрон" | M | Заказной | 1 | шт.
82255021D | Электрон М Э06В-55-41-1000А-380AC-НР24DC-ПЭ220AC-4З4P-ВКС | 559159.73 | 682174.8706 | 357862.2272 | Автоматические выключатели в литом корпусе | Специальная | Электрон М | Электрон М Э06 | 4603 |  | Ретрофит решение для замены автоматического выключателя "Электрон" | M | Заказной | 1 | шт.
82255022D | Электрон М Э06В-55-41-1000А-380AC-НР48DC-ПЭ220AC-4З4P-ВКС | 559159.73 | 682174.8706 | 357862.2272 | Автоматические выключатели в литом корпусе | Специальная | Электрон М | Электрон М Э06 | 4603 |  | Ретрофит решение для замены автоматического выключателя "Электрон" | M | Заказной | 1 | шт.
82255023D | Электрон М Э06В-55-41-1000А-380AC-НР110DC-ПЭ220AC-4З4P-ВКС | 559159.73 | 682174.8706 | 357862.2272 | Автоматические выключатели в литом корпусе | Специальная | Электрон М | Электрон М Э06 | 4603 |  | Ретрофит решение для замены автоматического выключателя "Электрон" | M | Заказной | 1 | шт.
82255024D | Электрон М Э06В-55-41-1000А-380AC-НР220DC-ПЭ220AC-4З4P-ВКС | 559159.73 | 682174.8706 | 357862.2272 | Автоматические выключатели в литом корпусе | Специальная | Электрон М | Электрон М Э06 | 4603 |  | Ретрофит решение для замены автоматического выключателя "Электрон" | M | Заказной | 1 | шт.
82276006D | Электрон М Э06В-55-41-630А-440DC-НР24DC-ПЭ110DC-4З4P-ВКС | 675393.34 | 823979.8748 | 432251.7376 | Автоматические выключатели в литом корпусе | Специальная | Электрон М | Электрон М Э06 | 4603 |  | Ретрофит решение для замены автоматического выключателя "Электрон" | M | Заказной | 1 | шт.
82276007D | Электрон М Э06В-55-41-630А-440DC-НР48DC-ПЭ110DC-4З4P-ВКС | 675393.34 | 823979.8748 | 432251.7376 | Автоматические выключатели в литом корпусе | Специальная | Электрон М | Электрон М Э06 | 4603 |  | Ретрофит решение для замены автоматического выключателя "Электрон" | M | Заказной | 1 | шт.
82276008D | Электрон М Э06В-55-41-630А-440DC-НР110DC-ПЭ110DC-4З4P-ВКС | 675393.34 | 823979.8748 | 432251.7376 | Автоматические выключатели в литом корпусе | Специальная | Электрон М | Электрон М Э06 | 4603 |  | Ретрофит решение для замены автоматического выключателя "Электрон" | M | Заказной | 1 | шт.
82276009D | Электрон М Э06В-55-41-630А-440DC-НР220DC-ПЭ110DC-4З4P-ВКС | 675393.34 | 823979.8748 | 432251.7376 | Автоматические выключатели в литом корпусе | Специальная | Электрон М | Электрон М Э06 | 4603 |  | Ретрофит решение для замены автоматического выключателя "Электрон" | M | Заказной | 1 | шт.
82276011D | Электрон М Э06В-55-41-630А-440DC-НР24DC-ПЭ220DC-4З4P-ВКС | 675393.34 | 823979.8748 | 432251.7376 | Автоматические выключатели в литом корпусе | Специальная | Электрон М | Электрон М Э06 | 4603 |  | Ретрофит решение для замены автоматического выключателя "Электрон" | M | Заказной | 1 | шт.
82276012D | Электрон М Э06В-55-41-630А-440DC-НР48DC-ПЭ220DC-4З4P-ВКС | 675393.34 | 823979.8748 | 432251.7376 | Автоматические выключатели в литом корпусе | Специальная | Электрон М | Электрон М Э06 | 4603 |  | Ретрофит решение для замены автоматического выключателя "Электрон" | M | Заказной | 1 | шт.
82276013D | Электрон М Э06В-55-41-630А-440DC-НР110DC-ПЭ220DC-4З4P-ВКС | 675393.34 | 823979.8748 | 432251.7376 | Автоматические выключатели в литом корпусе | Специальная | Электрон М | Электрон М Э06 | 4603 |  | Ретрофит решение для замены автоматического выключателя "Электрон" | M | Заказной | 1 | шт.
82276014D | Электрон М Э06В-55-41-630А-440DC-НР220DC-ПЭ220DC-4З4P-ВКС | 675393.34 | 823979.8748 | 432251.7376 | Автоматические выключатели в литом корпусе | Специальная | Электрон М | Электрон М Э06 | 4603 |  | Ретрофит решение для замены автоматического выключателя "Электрон" | M | Заказной | 1 | шт.
82276016D | Электрон М Э06В-55-41-630А-440DC-НР24DC-ПЭ127AC-4З4P-ВКС | 675393.34 | 823979.8748 | 432251.7376 | Автоматические выключатели в литом корпусе | Специальная | Электрон М | Электрон М Э06 | 4603 |  | Ретрофит решение для замены автоматического выключателя "Электрон" | M | Заказной | 1 | шт.
82276017D | Электрон М Э06В-55-41-630А-440DC-НР48DC-ПЭ127AC-4З4P-ВКС | 675393.34 | 823979.8748 | 432251.7376 | Автоматические выключатели в литом корпусе | Специальная | Электрон М | Электрон М Э06 | 4603 |  | Ретрофит решение для замены автоматического выключателя "Электрон" | M | Заказной | 1 | шт.
82276018D | Электрон М Э06В-55-41-630А-440DC-НР110DC-ПЭ127AC4З4P-ВКС | 675393.34 | 823979.8748 | 432251.7376 | Автоматические выключатели в литом корпусе | Специальная | Электрон М | Электрон М Э06 | 4603 |  | Ретрофит решение для замены автоматического выключателя "Электрон" | M | Заказной | 1 | шт.
82276019D | Электрон М Э06В-55-41-630А-440DC-НР220DC-ПЭ127AC-4З4P-ВКС | 675393.34 | 823979.8748 | 432251.7376 | Автоматические выключатели в литом корпусе | Специальная | Электрон М | Электрон М Э06 | 4603 |  | Ретрофит решение для замены автоматического выключателя "Электрон" | M | Заказной | 1 | шт.
82276021D | Электрон М Э06В-55-41-630А-440DC-НР24DC-ПЭ220AC-4З4P-ВКС | 675393.34 | 823979.8748 | 432251.7376 | Автоматические выключатели в литом корпусе | Специальная | Электрон М | Электрон М Э06 | 4603 |  | Ретрофит решение для замены автоматического выключателя "Электрон" | M | Заказной | 1 | шт.
82276022D | Электрон М Э06В-55-41-630А-440DC-НР48DC-ПЭ220AC-4З4P-ВКС | 675393.34 | 823979.8748 | 432251.7376 | Автоматические выключатели в литом корпусе | Специальная | Электрон М | Электрон М Э06 | 4603 |  | Ретрофит решение для замены автоматического выключателя "Электрон" | M | Заказной | 1 | шт.
82276023D | Электрон М Э06В-55-41-630А-440DC-НР110DC-ПЭ220AC-4З4P-ВКС | 675393.34 | 823979.8748 | 432251.7376 | Автоматические выключатели в литом корпусе | Специальная | Электрон М | Электрон М Э06 | 4603 |  | Ретрофит решение для замены автоматического выключателя "Электрон" | M | Заказной | 1 | шт.
82276024D | Электрон М Э06В-55-41-630А-440DC-НР220DC-ПЭ220AC-4З4P-ВКС | 675393.34 | 823979.8748 | 432251.7376 | Автоматические выключатели в литом корпусе | Специальная | Электрон М | Электрон М Э06 | 4603 |  | Ретрофит решение для замены автоматического выключателя "Электрон" | M | Заказной | 1 | шт.
82278006D | Электрон М Э06В-55-41-800А-440DC-НР24DC-ПЭ110DC-4З4P-ВКС | 675393.34 | 823979.8748 | 432251.7376 | Автоматические выключатели в литом корпусе | Специальная | Электрон М | Электрон М Э06 | 4603 |  | Ретрофит решение для замены автоматического выключателя "Электрон" | M | Заказной | 1 | шт.
82278007D | Электрон М Э06В-55-41-800А-440DC-НР48DC-ПЭ110DC-4З4P-ВКС | 675393.34 | 823979.8748 | 432251.7376 | Автоматические выключатели в литом корпусе | Специальная | Электрон М | Электрон М Э06 | 4603 |  | Ретрофит решение для замены автоматического выключателя "Электрон" | M | Заказной | 1 | шт.
82278008D | Электрон М Э06В-55-41-800А-440DC-НР110DC-ПЭ110DC-4З4P-ВКС | 675393.34 | 823979.8748 | 432251.7376 | Автоматические выключатели в литом корпусе | Специальная | Электрон М | Электрон М Э06 | 4603 |  | Ретрофит решение для замены автоматического выключателя "Электрон" | M | Заказной | 1 | шт.
82278009D | Электрон М Э06В-55-41-800А-440DC-НР220DC-ПЭ110DC-4З4P-ВКС | 675393.34 | 823979.8748 | 432251.7376 | Автоматические выключатели в литом корпусе | Специальная | Электрон М | Электрон М Э06 | 4603 |  | Ретрофит решение для замены автоматического выключателя "Электрон" | M | Заказной | 1 | шт.
82278011D | Электрон М Э06В-55-41-800А-440DC-НР24DC-ПЭ220DC-4З4P-ВКС | 675393.34 | 823979.8748 | 432251.7376 | Автоматические выключатели в литом корпусе | Специальная | Электрон М | Электрон М Э06 | 4603 |  | Ретрофит решение для замены автоматического выключателя "Электрон" | M | Заказной | 1 | шт.
82278012D | Электрон М Э06В-55-41-800А-440DC-НР48DC-ПЭ220DC-4З4P-ВКС | 675393.34 | 823979.8748 | 432251.7376 | Автоматические выключатели в литом корпусе | Специальная | Электрон М | Электрон М Э06 | 4603 |  | Ретрофит решение для замены автоматического выключателя "Электрон" | M | Заказной | 1 | шт.
82278013D | Электрон М Э06В-55-41-800А-440DC-НР110DC-ПЭ220DC-4З4P-ВКС | 675393.34 | 823979.8748 | 432251.7376 | Автоматические выключатели в литом корпусе | Специальная | Электрон М | Электрон М Э06 | 4603 |  | Ретрофит решение для замены автоматического выключателя "Электрон" | M | Заказной | 1 | шт.
82278014D | Электрон М Э06В-55-41-800А-440DC-НР220DC-ПЭ220DC-4З4P-ВКС | 675393.34 | 823979.8748 | 432251.7376 | Автоматические выключатели в литом корпусе | Специальная | Электрон М | Электрон М Э06 | 4603 |  | Ретрофит решение для замены автоматического выключателя "Электрон" | M | Заказной | 1 | шт.
82278016D | Электрон М Э06В-55-41-800А-440DC-НР24DC-ПЭ127AC-4З4P-ВКС | 675393.34 | 823979.8748 | 432251.7376 | Автоматические выключатели в литом корпусе | Специальная | Электрон М | Электрон М Э06 | 4603 |  | Ретрофит решение для замены автоматического выключателя "Электрон" | M | Заказной | 1 | шт.
82278017D | Электрон М Э06В-55-41-800А-440DC-НР48DC-ПЭ127AC-4З4P-ВКС | 675393.34 | 823979.8748 | 432251.7376 | Автоматические выключатели в литом корпусе | Специальная | Электрон М | Электрон М Э06 | 4603 |  | Ретрофит решение для замены автоматического выключателя "Электрон" | M | Заказной | 1 | шт.
82278018D | Электрон М Э06В-55-41-800А-440DC-НР110DC-ПЭ127AC4З4P-ВКС | 675393.34 | 823979.8748 | 432251.7376 | Автоматические выключатели в литом корпусе | Специальная | Электрон М | Электрон М Э06 | 4603 |  | Ретрофит решение для замены автоматического выключателя "Электрон" | M | Заказной | 1 | шт.
82278019D | Электрон М Э06В-55-41-800А-440DC-НР220DC-ПЭ127AC-4З4P-ВКС | 675393.34 | 823979.8748 | 432251.7376 | Автоматические выключатели в литом корпусе | Специальная | Электрон М | Электрон М Э06 | 4603 |  | Ретрофит решение для замены автоматического выключателя "Электрон" | M | Заказной | 1 | шт.
82278021D | Электрон М Э06В-55-41-800А-440DC-НР24DC-ПЭ220AC-4З4P-ВКС | 675393.34 | 823979.8748 | 432251.7376 | Автоматические выключатели в литом корпусе | Специальная | Электрон М | Электрон М Э06 | 4603 |  | Ретрофит решение для замены автоматического выключателя "Электрон" | M | Заказной | 1 | шт.
82278022D | Электрон М Э06В-55-41-800А-440DC-НР48DC-ПЭ220AC-4З4P-ВКС | 675393.34 | 823979.8748 | 432251.7376 | Автоматические выключатели в литом корпусе | Специальная | Электрон М | Электрон М Э06 | 4603 |  | Ретрофит решение для замены автоматического выключателя "Электрон" | M | Заказной | 1 | шт.
82278023D | Электрон М Э06В-55-41-800А-440DC-НР110DC-ПЭ220AC-4З4P-ВКС | 675393.34 | 823979.8748 | 432251.7376 | Автоматические выключатели в литом корпусе | Специальная | Электрон М | Электрон М Э06 | 4603 |  | Ретрофит решение для замены автоматического выключателя "Электрон" | M | Заказной | 1 | шт.
82278024D | Электрон М Э06В-55-41-800А-440DC-НР220DC-ПЭ220AC-4З4P-ВКС | 675393.34 | 823979.8748 | 432251.7376 | Автоматические выключатели в литом корпусе | Специальная | Электрон М | Электрон М Э06 | 4603 |  | Ретрофит решение для замены автоматического выключателя "Электрон" | M | Заказной | 1 | шт.
82280006D | Электрон М Э06В-55-41-1000А-440DC-НР24DC-ПЭ110DC-4З4P-ВКС | 675393.34 | 823979.8748 | 432251.7376 | Автоматические выключатели в литом корпусе | Специальная | Электрон М | Электрон М Э06 | 4603 |  | Ретрофит решение для замены автоматического выключателя "Электрон" | M | Заказной | 1 | шт.
82280007D | Электрон М Э06В-55-41-1000А-440DC-НР48DC-ПЭ110DC-4З4P-ВКС | 675393.34 | 823979.8748 | 432251.7376 | Автоматические выключатели в литом корпусе | Специальная | Электрон М | Электрон М Э06 | 4603 |  | Ретрофит решение для замены автоматического выключателя "Электрон" | M | Заказной | 1 | шт.
82280008D | Электрон М Э06В-55-41-1000А-440DC-НР110DC-ПЭ110DC-4З4P-ВКС | 675393.34 | 823979.8748 | 432251.7376 | Автоматические выключатели в литом корпусе | Специальная | Электрон М | Электрон М Э06 | 4603 |  | Ретрофит решение для замены автоматического выключателя "Электрон" | M | Заказной | 1 | шт.
82280009D | Электрон М Э06В-55-41-1000А-440DC-НР220DC-ПЭ110DC-4З4P-ВКС | 675393.34 | 823979.8748 | 432251.7376 | Автоматические выключатели в литом корпусе | Специальная | Электрон М | Электрон М Э06 | 4603 |  | Ретрофит решение для замены автоматического выключателя "Электрон" | M | Заказной | 1 | шт.
82280011D | Электрон М Э06В-55-41-1000А-440DC-НР24DC-ПЭ220DC-4З4P-ВКС | 675393.34 | 823979.8748 | 432251.7376 | Автоматические выключатели в литом корпусе | Специальная | Электрон М | Электрон М Э06 | 4603 |  | Ретрофит решение для замены автоматического выключателя "Электрон" | M | Заказной | 1 | шт.
82280012D | Электрон М Э06В-55-41-1000А-440DC-НР48DC-ПЭ220DC-4З4P-ВКС | 675393.34 | 823979.8748 | 432251.7376 | Автоматические выключатели в литом корпусе | Специальная | Электрон М | Электрон М Э06 | 4603 |  | Ретрофит решение для замены автоматического выключателя "Электрон" | M | Заказной | 1 | шт.
82280013D | Электрон М Э06В-55-41-1000А-440DC-НР110DC-ПЭ220DC-4З4P-ВКС | 675393.34 | 823979.8748 | 432251.7376 | Автоматические выключатели в литом корпусе | Специальная | Электрон М | Электрон М Э06 | 4603 |  | Ретрофит решение для замены автоматического выключателя "Электрон" | M | Заказной | 1 | шт.
82280014D | Электрон М Э06В-55-41-1000А-440DC-НР220DC-ПЭ220DC-4З4P-ВКС | 675393.34 | 823979.8748 | 432251.7376 | Автоматические выключатели в литом корпусе | Специальная | Электрон М | Электрон М Э06 | 4603 |  | Ретрофит решение для замены автоматического выключателя "Электрон" | M | Заказной | 1 | шт.
82280016D | Электрон М Э06В-55-41-1000А-440DC-НР24DC-ПЭ127AC-4З4P-ВКС | 675393.34 | 823979.8748 | 432251.7376 | Автоматические выключатели в литом корпусе | Специальная | Электрон М | Электрон М Э06 | 4603 |  | Ретрофит решение для замены автоматического выключателя "Электрон" | M | Заказной | 1 | шт.
82280017D | Электрон М Э06В-55-41-1000А-440DC-НР48DC-ПЭ127AC-4З4P-ВКС | 675393.34 | 823979.8748 | 432251.7376 | Автоматические выключатели в литом корпусе | Специальная | Электрон М | Электрон М Э06 | 4603 |  | Ретрофит решение для замены автоматического выключателя "Электрон" | M | Заказной | 1 | шт.
82280018D | Электрон М Э06В-55-41-1000А-440DC-НР110DC-ПЭ127AC4З4P-ВКС | 675393.34 | 823979.8748 | 432251.7376 | Автоматические выключатели в литом корпусе | Специальная | Электрон М | Электрон М Э06 | 4603 |  | Ретрофит решение для замены автоматического выключателя "Электрон" | M | Заказной | 1 | шт.
82280019D | Электрон М Э06В-55-41-1000А-440DC-НР220DC-ПЭ127AC-4З4P-ВКС | 675393.34 | 823979.8748 | 432251.7376 | Автоматические выключатели в литом корпусе | Специальная | Электрон М | Электрон М Э06 | 4603 |  | Ретрофит решение для замены автоматического выключателя "Электрон" | M | Заказной | 1 | шт.
82280021D | Электрон М Э06В-55-41-1000А-440DC-НР24DC-ПЭ220AC-4З4P-ВКС | 675393.34 | 823979.8748 | 432251.7376 | Автоматические выключатели в литом корпусе | Специальная | Электрон М | Электрон М Э06 | 4603 |  | Ретрофит решение для замены автоматического выключателя "Электрон" | M | Заказной | 1 | шт.
82280022D | Электрон М Э06В-55-41-1000А-440DC-НР48DC-ПЭ220AC-4З4P-ВКС | 675393.34 | 823979.8748 | 432251.7376 | Автоматические выключатели в литом корпусе | Специальная | Электрон М | Электрон М Э06 | 4603 |  | Ретрофит решение для замены автоматического выключателя "Электрон" | M | Заказной | 1 | шт.
82280023D | Электрон М Э06В-55-41-1000А-440DC-НР110DC-ПЭ220AC-4З4P-ВКС | 675393.34 | 823979.8748 | 432251.7376 | Автоматические выключатели в литом корпусе | Специальная | Электрон М | Электрон М Э06 | 4603 |  | Ретрофит решение для замены автоматического выключателя "Электрон" | M | Заказной | 1 | шт.
82280024D | Электрон М Э06В-55-41-1000А-440DC-НР220DC-ПЭ220AC-4З4P-ВКС | 675393.34 | 823979.8748 | 432251.7376 | Автоматические выключатели в литом корпусе | Специальная | Электрон М | Электрон М Э06 | 4603 |  | Ретрофит решение для замены автоматического выключателя "Электрон" | M | Заказной | 1 | шт.
82287006D | Электрон М Э06В-55-41-250А-440DC-НР24DC-ПЭ110DC-4З4P-ВКС | 675393.34 | 823979.8748 | 432251.7376 | Автоматические выключатели в литом корпусе | Специальная | Электрон М | Электрон М Э06 | 4603 |  | Ретрофит решение для замены автоматического выключателя "Электрон" | M | Заказной | 1 | шт.
82287007D | Электрон М Э06В-55-41-250А-440DC-НР48DC-ПЭ110DC-4З4P-ВКС | 675393.34 | 823979.8748 | 432251.7376 | Автоматические выключатели в литом корпусе | Специальная | Электрон М | Электрон М Э06 | 4603 |  | Ретрофит решение для замены автоматического выключателя "Электрон" | M | Заказной | 1 | шт.
82287008D | Электрон М Э06В-55-41-250А-440DC-НР110DC-ПЭ110DC-4З4P-ВКС | 675393.34 | 823979.8748 | 432251.7376 | Автоматические выключатели в литом корпусе | Специальная | Электрон М | Электрон М Э06 | 4603 |  | Ретрофит решение для замены автоматического выключателя "Электрон" | M | Заказной | 1 | шт.
82287009D | Электрон М Э06В-55-41-250А-440DC-НР220DC-ПЭ110DC-4З4P-ВКС | 675393.34 | 823979.8748 | 432251.7376 | Автоматические выключатели в литом корпусе | Специальная | Электрон М | Электрон М Э06 | 4603 |  | Ретрофит решение для замены автоматического выключателя "Электрон" | M | Заказной | 1 | шт.
82287011D | Электрон М Э06В-55-41-250А-440DC-НР24DC-ПЭ220DC-4З4P-ВКС | 675393.34 | 823979.8748 | 432251.7376 | Автоматические выключатели в литом корпусе | Специальная | Электрон М | Электрон М Э06 | 4603 |  | Ретрофит решение для замены автоматического выключателя "Электрон" | M | Заказной | 1 | шт.
82287012D | Электрон М Э06В-55-41-250А-440DC-НР48DC-ПЭ220DC-4З4P-ВКС | 675393.34 | 823979.8748 | 432251.7376 | Автоматические выключатели в литом корпусе | Специальная | Электрон М | Электрон М Э06 | 4603 |  | Ретрофит решение для замены автоматического выключателя "Электрон" | M | Заказной | 1 | шт.
82287013D | Электрон М Э06В-55-41-250А-440DC-НР110DC-ПЭ220DC-4З4P-ВКС | 675393.34 | 823979.8748 | 432251.7376 | Автоматические выключатели в литом корпусе | Специальная | Электрон М | Электрон М Э06 | 4603 |  | Ретрофит решение для замены автоматического выключателя "Электрон" | M | Заказной | 1 | шт.
82287014D | Электрон М Э06В-55-41-250А-440DC-НР220DC-ПЭ220DC-4З4P-ВКС | 675393.34 | 823979.8748 | 432251.7376 | Автоматические выключатели в литом корпусе | Специальная | Электрон М | Электрон М Э06 | 4603 |  | Ретрофит решение для замены автоматического выключателя "Электрон" | M | Заказной | 1 | шт.
82287016D | Электрон М Э06В-55-41-250А-440DC-НР24DC-ПЭ127AC-4З4P-ВКС | 675393.34 | 823979.8748 | 432251.7376 | Автоматические выключатели в литом корпусе | Специальная | Электрон М | Электрон М Э06 | 4603 |  | Ретрофит решение для замены автоматического выключателя "Электрон" | M | Заказной | 1 | шт.
82287017D | Электрон М Э06В-55-41-250А-440DC-НР48DC-ПЭ127AC-4З4P-ВКС | 675393.34 | 823979.8748 | 432251.7376 | Автоматические выключатели в литом корпусе | Специальная | Электрон М | Электрон М Э06 | 4603 |  | Ретрофит решение для замены автоматического выключателя "Электрон" | M | Заказной | 1 | шт.
82287018D | Электрон М Э06В-55-41-250А-440DC-НР110DC-ПЭ127AC4З4P-ВКС | 675393.34 | 823979.8748 | 432251.7376 | Автоматические выключатели в литом корпусе | Специальная | Электрон М | Электрон М Э06 | 4603 |  | Ретрофит решение для замены автоматического выключателя "Электрон" | M | Заказной | 1 | шт.
82287019D | Электрон М Э06В-55-41-250А-440DC-НР220DC-ПЭ127AC-4З4P-ВКС | 675393.34 | 823979.8748 | 432251.7376 | Автоматические выключатели в литом корпусе | Специальная | Электрон М | Электрон М Э06 | 4603 |  | Ретрофит решение для замены автоматического выключателя "Электрон" | M | Заказной | 1 | шт.
82287021D | Электрон М Э06В-55-41-250А-440DC-НР24DC-ПЭ220AC-4З4P-ВКС | 675393.34 | 823979.8748 | 432251.7376 | Автоматические выключатели в литом корпусе | Специальная | Электрон М | Электрон М Э06 | 4603 |  | Ретрофит решение для замены автоматического выключателя "Электрон" | M | Заказной | 1 | шт.
82287022D | Электрон М Э06В-55-41-250А-440DC-НР48DC-ПЭ220AC-4З4P-ВКС | 675393.34 | 823979.8748 | 432251.7376 | Автоматические выключатели в литом корпусе | Специальная | Электрон М | Электрон М Э06 | 4603 |  | Ретрофит решение для замены автоматического выключателя "Электрон" | M | Заказной | 1 | шт.
82287023D | Электрон М Э06В-55-41-250А-440DC-НР110DC-ПЭ220AC-4З4P-ВКС | 675393.34 | 823979.8748 | 432251.7376 | Автоматические выключатели в литом корпусе | Специальная | Электрон М | Электрон М Э06 | 4603 |  | Ретрофит решение для замены автоматического выключателя "Электрон" | M | Заказной | 1 | шт.
82287024D | Электрон М Э06В-55-41-250А-440DC-НР220DC-ПЭ220AC-4З4P-ВКС | 675393.34 | 823979.8748 | 432251.7376 | Автоматические выключатели в литом корпусе | Специальная | Электрон М | Электрон М Э06 | 4603 |  | Ретрофит решение для замены автоматического выключателя "Электрон" | M | Заказной | 1 | шт.
82288006D | Электрон М Э06В-55-41-400А-440DC-НР24DC-ПЭ110DC-4З4P-ВКС | 675393.34 | 823979.8748 | 432251.7376 | Автоматические выключатели в литом корпусе | Специальная | Электрон М | Электрон М Э06 | 4603 |  | Ретрофит решение для замены автоматического выключателя "Электрон" | M | Заказной | 1 | шт.
82288007D | Электрон М Э06В-55-41-400А-440DC-НР48DC-ПЭ110DC-4З4P-ВКС | 675393.34 | 823979.8748 | 432251.7376 | Автоматические выключатели в литом корпусе | Специальная | Электрон М | Электрон М Э06 | 4603 |  | Ретрофит решение для замены автоматического выключателя "Электрон" | M | Заказной | 1 | шт.
82288008D | Электрон М Э06В-55-41-400А-440DC-НР110DC-ПЭ110DC-4З4P-ВКС | 675393.34 | 823979.8748 | 432251.7376 | Автоматические выключатели в литом корпусе | Специальная | Электрон М | Электрон М Э06 | 4603 |  | Ретрофит решение для замены автоматического выключателя "Электрон" | M | Заказной | 1 | шт.
82288009D | Электрон М Э06В-55-41-400А-440DC-НР220DC-ПЭ110DC-4З4P-ВКС | 675393.34 | 823979.8748 | 432251.7376 | Автоматические выключатели в литом корпусе | Специальная | Электрон М | Электрон М Э06 | 4603 |  | Ретрофит решение для замены автоматического выключателя "Электрон" | M | Заказной | 1 | шт.
82288011D | Электрон М Э06В-55-41-400А-440DC-НР24DC-ПЭ220DC-4З4P-ВКС | 675393.34 | 823979.8748 | 432251.7376 | Автоматические выключатели в литом корпусе | Специальная | Электрон М | Электрон М Э06 | 4603 |  | Ретрофит решение для замены автоматического выключателя "Электрон" | M | Заказной | 1 | шт.
82288012D | Электрон М Э06В-55-41-400А-440DC-НР48DC-ПЭ220DC-4З4P-ВКС | 675393.34 | 823979.8748 | 432251.7376 | Автоматические выключатели в литом корпусе | Специальная | Электрон М | Электрон М Э06 | 4603 |  | Ретрофит решение для замены автоматического выключателя "Электрон" | M | Заказной | 1 | шт.
82288013D | Электрон М Э06В-55-41-400А-440DC-НР110DC-ПЭ220DC-4З4P-ВКС | 675393.34 | 823979.8748 | 432251.7376 | Автоматические выключатели в литом корпусе | Специальная | Электрон М | Электрон М Э06 | 4603 |  | Ретрофит решение для замены автоматического выключателя "Электрон" | M | Заказной | 1 | шт.
82288014D | Электрон М Э06В-55-41-400А-440DC-НР220DC-ПЭ220DC-4З4P-ВКС | 675393.34 | 823979.8748 | 432251.7376 | Автоматические выключатели в литом корпусе | Специальная | Электрон М | Электрон М Э06 | 4603 |  | Ретрофит решение для замены автоматического выключателя "Электрон" | M | Заказной | 1 | шт.
82288016D | Электрон М Э06В-55-41-400А-440DC-НР24DC-ПЭ127AC-4З4P-ВКС | 675393.34 | 823979.8748 | 432251.7376 | Автоматические выключатели в литом корпусе | Специальная | Электрон М | Электрон М Э06 | 4603 |  | Ретрофит решение для замены автоматического выключателя "Электрон" | M | Заказной | 1 | шт.
82288017D | Электрон М Э06В-55-41-400А-440DC-НР48DC-ПЭ127AC-4З4P-ВКС | 675393.34 | 823979.8748 | 432251.7376 | Автоматические выключатели в литом корпусе | Специальная | Электрон М | Электрон М Э06 | 4603 |  | Ретрофит решение для замены автоматического выключателя "Электрон" | M | Заказной | 1 | шт.
82288018D | Электрон М Э06В-55-41-400А-440DC-НР110DC-ПЭ127AC4З4P-ВКС | 675393.34 | 823979.8748 | 432251.7376 | Автоматические выключатели в литом корпусе | Специальная | Электрон М | Электрон М Э06 | 4603 |  | Ретрофит решение для замены автоматического выключателя "Электрон" | M | Заказной | 1 | шт.
82288019D | Электрон М Э06В-55-41-400А-440DC-НР220DC-ПЭ127AC-4З4P-ВКС | 675393.34 | 823979.8748 | 432251.7376 | Автоматические выключатели в литом корпусе | Специальная | Электрон М | Электрон М Э06 | 4603 |  | Ретрофит решение для замены автоматического выключателя "Электрон" | M | Заказной | 1 | шт.
82288021D | Электрон М Э06В-55-41-400А-440DC-НР24DC-ПЭ220AC-4З4P-ВКС | 675393.34 | 823979.8748 | 432251.7376 | Автоматические выключатели в литом корпусе | Специальная | Электрон М | Электрон М Э06 | 4603 |  | Ретрофит решение для замены автоматического выключателя "Электрон" | M | Заказной | 1 | шт.
82288022D | Электрон М Э06В-55-41-400А-440DC-НР48DC-ПЭ220AC-4З4P-ВКС | 675393.34 | 823979.8748 | 432251.7376 | Автоматические выключатели в литом корпусе | Специальная | Электрон М | Электрон М Э06 | 4603 |  | Ретрофит решение для замены автоматического выключателя "Электрон" | M | Заказной | 1 | шт.
82288023D | Электрон М Э06В-55-41-400А-440DC-НР110DC-ПЭ220AC-4З4P-ВКС | 675393.34 | 823979.8748 | 432251.7376 | Автоматические выключатели в литом корпусе | Специальная | Электрон М | Электрон М Э06 | 4603 |  | Ретрофит решение для замены автоматического выключателя "Электрон" | M | Заказной | 1 | шт.
82288024D | Электрон М Э06В-55-41-400А-440DC-НР220DC-ПЭ220AC-4З4P-ВКС | 675393.34 | 823979.8748 | 432251.7376 | Автоматические выключатели в литом корпусе | Специальная | Электрон М | Электрон М Э06 | 4603 |  | Ретрофит решение для замены автоматического выключателя "Электрон" | M | Заказной | 1 | шт.
84101006 | Электрон М Э16В-56-43-1600А-380AC-НР127AC-ПЭ110DC-4З4P-ВКС | 608704.19 | 742619.1118 | 389570.6816 | Автоматические выключатели в литом корпусе | Специальная | Электрон М | Электрон М Э16 | 4603 |  | Ретрофит решение для замены автоматического выключателя "Электрон" | M | Заказной | 1 | шт.
84101007 | Электрон М Э16В-56-43-1600А-380AC-НР220AC-ПЭ110DC-4З4P-ВКС | 608704.19 | 742619.1118 | 389570.6816 | Автоматические выключатели в литом корпусе | Специальная | Электрон М | Электрон М Э16 | 4603 |  | Ретрофит решение для замены автоматического выключателя "Электрон" | M | Заказной | 1 | шт.
84101008 | Электрон М Э16В-56-43-1600А-380AC-НР380AC-ПЭ110DC-4З4P-ВКС | 608704.19 | 742619.1118 | 389570.6816 | Автоматические выключатели в литом корпусе | Специальная | Электрон М | Электрон М Э16 | 4603 |  | Ретрофит решение для замены автоматического выключателя "Электрон" | M | Заказной | 1 | шт.
84101011 | Электрон М Э16В-56-43-1600А-380AC-НР127AC-ПЭ220DC-4З4P-ВКС | 608704.19 | 742619.1118 | 389570.6816 | Автоматические выключатели в литом корпусе | Специальная | Электрон М | Электрон М Э16 | 4603 |  | Ретрофит решение для замены автоматического выключателя "Электрон" | M | Заказной | 1 | шт.
84101012 | Электрон М Э16В-56-43-1600А-380AC-НР220AC-ПЭ220DC-4З4P-ВКС | 608704.19 | 742619.1118 | 389570.6816 | Автоматические выключатели в литом корпусе | Специальная | Электрон М | Электрон М Э16 | 4603 |  | Ретрофит решение для замены автоматического выключателя "Электрон" | M | Заказной | 1 | шт.
84101013 | Электрон М Э16В-56-43-1600А-380AC-НР380AC-ПЭ220DC-4З4P-ВКС | 608704.19 | 742619.1118 | 389570.6816 | Автоматические выключатели в литом корпусе | Специальная | Электрон М | Электрон М Э16 | 4603 |  | Ретрофит решение для замены автоматического выключателя "Электрон" | M | Заказной | 1 | шт.
84101016 | Электрон М Э16В-56-43-1600А-380AC-НР127AC-ПЭ127AC-4З4P-ВКС | 608704.19 | 742619.1118 | 389570.6816 | Автоматические выключатели в литом корпусе | Специальная | Электрон М | Электрон М Э16 | 4603 |  | Ретрофит решение для замены автоматического выключателя "Электрон" | M | Заказной | 1 | шт.
84101017 | Электрон М Э16В-56-43-1600А-380AC-НР220AC-ПЭ127AC-4З4P-ВКС | 608704.19 | 742619.1118 | 389570.6816 | Автоматические выключатели в литом корпусе | Специальная | Электрон М | Электрон М Э16 | 4603 |  | Ретрофит решение для замены автоматического выключателя "Электрон" | M | Заказной | 1 | шт.
84101018 | Электрон М Э16В-56-43-1600А-380AC-НР380AC-ПЭ127AC4З4P-ВКС | 608704.19 | 742619.1118 | 389570.6816 | Автоматические выключатели в литом корпусе | Специальная | Электрон М | Электрон М Э16 | 4603 |  | Ретрофит решение для замены автоматического выключателя "Электрон" | M | Заказной | 1 | шт.
84101021 | Электрон М Э16В-56-43-1600А-380AC-НР127AC-ПЭ220AC-4З4P-ВКС | 608704.19 | 742619.1118 | 389570.6816 | Автоматические выключатели в литом корпусе | Специальная | Электрон М | Электрон М Э16 | 4603 |  | Ретрофит решение для замены автоматического выключателя "Электрон" | M | Заказной | 1 | шт.
84101022 | Электрон М Э16В-56-43-1600А-380AC-НР220AC-ПЭ220AC-4З4P-ВКС | 608704.19 | 742619.1118 | 389570.6816 | Автоматические выключатели в литом корпусе | Специальная | Электрон М | Электрон М Э16 | 4603 |  | Ретрофит решение для замены автоматического выключателя "Электрон" | M | Заказной | 1 | шт.
84101023 | Электрон М Э16В-56-43-1600А-380AC-НР380AC-ПЭ220AC-4З4P-ВКС | 608704.19 | 742619.1118 | 389570.6816 | Автоматические выключатели в литом корпусе | Специальная | Электрон М | Электрон М Э16 | 4603 |  | Ретрофит решение для замены автоматического выключателя "Электрон" | M | Заказной | 1 | шт.
84102006 | Электрон М Э16В-56-43-1600А-660AC-НР127AC-ПЭ110DC-4З4P-ВКС | 608704.19 | 742619.1118 | 389570.6816 | Автоматические выключатели в литом корпусе | Специальная | Электрон М | Электрон М Э16 | 4603 |  | Ретрофит решение для замены автоматического выключателя "Электрон" | M | Заказной | 1 | шт.
84102007 | Электрон М Э16В-56-43-1600А-660AC-НР220AC-ПЭ110DC-4З4P-ВКС | 608704.19 | 742619.1118 | 389570.6816 | Автоматические выключатели в литом корпусе | Специальная | Электрон М | Электрон М Э16 | 4603 |  | Ретрофит решение для замены автоматического выключателя "Электрон" | M | Заказной | 1 | шт.
84102008 | Электрон М Э16В-56-43-1600А-660AC-НР380AC-ПЭ110DC-4З4P-ВКС | 608704.19 | 742619.1118 | 389570.6816 | Автоматические выключатели в литом корпусе | Специальная | Электрон М | Электрон М Э16 | 4603 |  | Ретрофит решение для замены автоматического выключателя "Электрон" | M | Заказной | 1 | шт.
84102011 | Электрон М Э16В-56-43-1600А-660AC-НР127AC-ПЭ220DC-4З4P-ВКС | 608704.19 | 742619.1118 | 389570.6816 | Автоматические выключатели в литом корпусе | Специальная | Электрон М | Электрон М Э16 | 4603 |  | Ретрофит решение для замены автоматического выключателя "Электрон" | M | Заказной | 1 | шт.
84102012 | Электрон М Э16В-56-43-1600А-660AC-НР220AC-ПЭ220DC-4З4P-ВКС | 608704.19 | 742619.1118 | 389570.6816 | Автоматические выключатели в литом корпусе | Специальная | Электрон М | Электрон М Э16 | 4603 |  | Ретрофит решение для замены автоматического выключателя "Электрон" | M | Заказной | 1 | шт.
84102013 | Электрон М Э16В-56-43-1600А-660AC-НР380AC-ПЭ220DC-4З4P-ВКС | 608704.19 | 742619.1118 | 389570.6816 | Автоматические выключатели в литом корпусе | Специальная | Электрон М | Электрон М Э16 | 4603 |  | Ретрофит решение для замены автоматического выключателя "Электрон" | M | Заказной | 1 | шт.
84102016 | Электрон М Э16В-56-43-1600А-660AC-НР127AC-ПЭ127AC-4З4P-ВКС | 608704.19 | 742619.1118 | 389570.6816 | Автоматические выключатели в литом корпусе | Специальная | Электрон М | Электрон М Э16 | 4603 |  | Ретрофит решение для замены автоматического выключателя "Электрон" | M | Заказной | 1 | шт.
84102017 | Электрон М Э16В-56-43-1600А-660AC-НР220AC-ПЭ127AC-4З4P-ВКС | 608704.19 | 742619.1118 | 389570.6816 | Автоматические выключатели в литом корпусе | Специальная | Электрон М | Электрон М Э16 | 4603 |  | Ретрофит решение для замены автоматического выключателя "Электрон" | M | Заказной | 1 | шт.
84102018 | Электрон М Э16В-56-43-1600А-660AC-НР380AC-ПЭ127AC4З4P-ВКС | 608704.19 | 742619.1118 | 389570.6816 | Автоматические выключатели в литом корпусе | Специальная | Электрон М | Электрон М Э16 | 4603 |  | Ретрофит решение для замены автоматического выключателя "Электрон" | M | Заказной | 1 | шт.
84102021 | Электрон М Э16В-56-43-1600А-660AC-НР127AC-ПЭ220AC-4З4P-ВКС | 608704.19 | 742619.1118 | 389570.6816 | Автоматические выключатели в литом корпусе | Специальная | Электрон М | Электрон М Э16 | 4603 |  | Ретрофит решение для замены автоматического выключателя "Электрон" | M | Заказной | 1 | шт.
84102022 | Электрон М Э16В-56-43-1600А-660AC-НР220AC-ПЭ220AC-4З4P-ВКС | 608704.19 | 742619.1118 | 389570.6816 | Автоматические выключатели в литом корпусе | Специальная | Электрон М | Электрон М Э16 | 4603 |  | Ретрофит решение для замены автоматического выключателя "Электрон" | M | Заказной | 1 | шт.
84102023 | Электрон М Э16В-56-43-1600А-660AC-НР380AC-ПЭ220AC-4З4P-ВКС | 608704.19 | 742619.1118 | 389570.6816 | Автоматические выключатели в литом корпусе | Специальная | Электрон М | Электрон М Э16 | 4603 |  | Ретрофит решение для замены автоматического выключателя "Электрон" | M | Заказной | 1 | шт.
84153006 | Электрон М Э16В-55-41-630А-380AC-НР127AC-ПЭ110DC-4З4P-ВКС | 629354.43 | 767812.4046 | 402786.8352 | Автоматические выключатели в литом корпусе | Специальная | Электрон М | Электрон М Э16 | 4603 |  | Ретрофит решение для замены автоматического выключателя "Электрон" | M | Заказной | 1 | шт.
84153007 | Электрон М Э16В-55-41-630А-380AC-НР220AC-ПЭ110DC-4З4P-ВКС | 629354.43 | 767812.4046 | 402786.8352 | Автоматические выключатели в литом корпусе | Специальная | Электрон М | Электрон М Э16 | 4603 |  | Ретрофит решение для замены автоматического выключателя "Электрон" | M | Заказной | 1 | шт.
84153008 | Электрон М Э16В-55-41-630А-380AC-НР380AC-ПЭ110DC-4З4P-ВКС | 629354.43 | 767812.4046 | 402786.8352 | Автоматические выключатели в литом корпусе | Специальная | Электрон М | Электрон М Э16 | 4603 |  | Ретрофит решение для замены автоматического выключателя "Электрон" | M | Заказной | 1 | шт.
84153011 | Электрон М Э16В-55-41-630А-380AC-НР127AC-ПЭ220DC-4З4P-ВКС | 629354.43 | 767812.4046 | 402786.8352 | Автоматические выключатели в литом корпусе | Специальная | Электрон М | Электрон М Э16 | 4603 |  | Ретрофит решение для замены автоматического выключателя "Электрон" | M | Заказной | 1 | шт.
84153012 | Электрон М Э16В-55-41-630А-380AC-НР220AC-ПЭ220DC-4З4P-ВКС | 629354.43 | 767812.4046 | 402786.8352 | Автоматические выключатели в литом корпусе | Специальная | Электрон М | Электрон М Э16 | 4603 |  | Ретрофит решение для замены автоматического выключателя "Электрон" | M | Заказной | 1 | шт.
84153013 | Электрон М Э16В-55-41-630А-380AC-НР380AC-ПЭ220DC-4З4P-ВКС | 629354.43 | 767812.4046 | 402786.8352 | Автоматические выключатели в литом корпусе | Специальная | Электрон М | Электрон М Э16 | 4603 |  | Ретрофит решение для замены автоматического выключателя "Электрон" | M | Заказной | 1 | шт.
84153016 | Электрон М Э16В-55-41-630А-380AC-НР127AC-ПЭ127AC-4З4P-ВКС | 629354.43 | 767812.4046 | 402786.8352 | Автоматические выключатели в литом корпусе | Специальная | Электрон М | Электрон М Э16 | 4603 |  | Ретрофит решение для замены автоматического выключателя "Электрон" | M | Заказной | 1 | шт.
84153017 | Электрон М Э16В-55-41-630А-380AC-НР220AC-ПЭ127AC-4З4P-ВКС | 629354.43 | 767812.4046 | 402786.8352 | Автоматические выключатели в литом корпусе | Специальная | Электрон М | Электрон М Э16 | 4603 |  | Ретрофит решение для замены автоматического выключателя "Электрон" | M | Заказной | 1 | шт.
84153018 | Электрон М Э16В-55-41-630А-380AC-НР380AC-ПЭ127AC4З4P-ВКС | 629354.43 | 767812.4046 | 402786.8352 | Автоматические выключатели в литом корпусе | Специальная | Электрон М | Электрон М Э16 | 4603 |  | Ретрофит решение для замены автоматического выключателя "Электрон" | M | Заказной | 1 | шт.
84153021 | Электрон М Э16В-55-41-630А-380AC-НР127AC-ПЭ220AC-4З4P-ВКС | 629354.43 | 767812.4046 | 402786.8352 | Автоматические выключатели в литом корпусе | Специальная | Электрон М | Электрон М Э16 | 4603 |  | Ретрофит решение для замены автоматического выключателя "Электрон" | M | Заказной | 1 | шт.
84153022 | Электрон М Э16В-55-41-630А-380AC-НР220AC-ПЭ220AC-4З4P-ВКС | 629354.43 | 767812.4046 | 402786.8352 | Автоматические выключатели в литом корпусе | Специальная | Электрон М | Электрон М Э16 | 4603 |  | Ретрофит решение для замены автоматического выключателя "Электрон" | M | Заказной | 1 | шт.
84153023 | Электрон М Э16В-55-41-630А-380AC-НР380AC-ПЭ220AC-4З4P-ВКС | 629354.43 | 767812.4046 | 402786.8352 | Автоматические выключатели в литом корпусе | Специальная | Электрон М | Электрон М Э16 | 4603 |  | Ретрофит решение для замены автоматического выключателя "Электрон" | M | Заказной | 1 | шт.
84155006 | Электрон М Э16В-55-41-1000А-380AC-НР127AC-ПЭ110DC-4З4P-ВКС | 629354.43 | 767812.4046 | 402786.8352 | Автоматические выключатели в литом корпусе | Специальная | Электрон М | Электрон М Э16 | 4603 |  | Ретрофит решение для замены автоматического выключателя "Электрон" | M | Заказной | 1 | шт.
84155007 | Электрон М Э16В-55-41-1000А-380AC-НР220AC-ПЭ110DC-4З4P-ВКС | 629354.43 | 767812.4046 | 402786.8352 | Автоматические выключатели в литом корпусе | Специальная | Электрон М | Электрон М Э16 | 4603 |  | Ретрофит решение для замены автоматического выключателя "Электрон" | M | Заказной | 1 | шт.
84155008 | Электрон М Э16В-55-41-1000А-380AC-НР380AC-ПЭ110DC-4З4P-ВКС | 629354.43 | 767812.4046 | 402786.8352 | Автоматические выключатели в литом корпусе | Специальная | Электрон М | Электрон М Э16 | 4603 |  | Ретрофит решение для замены автоматического выключателя "Электрон" | M | Заказной | 1 | шт.
84155011 | Электрон М Э16В-55-41-1000А-380AC-НР127AC-ПЭ220DC-4З4P-ВКС | 629354.43 | 767812.4046 | 402786.8352 | Автоматические выключатели в литом корпусе | Специальная | Электрон М | Электрон М Э16 | 4603 |  | Ретрофит решение для замены автоматического выключателя "Электрон" | M | Заказной | 1 | шт.
84155012 | Электрон М Э16В-55-41-1000А-380AC-НР220AC-ПЭ220DC-4З4P-ВКС | 629354.43 | 767812.4046 | 402786.8352 | Автоматические выключатели в литом корпусе | Специальная | Электрон М | Электрон М Э16 | 4603 |  | Ретрофит решение для замены автоматического выключателя "Электрон" | M | Заказной | 1 | шт.
84155013 | Электрон М Э16В-55-41-1000А-380AC-НР380AC-ПЭ220DC-4З4P-ВКС | 629354.43 | 767812.4046 | 402786.8352 | Автоматические выключатели в литом корпусе | Специальная | Электрон М | Электрон М Э16 | 4603 |  | Ретрофит решение для замены автоматического выключателя "Электрон" | M | Заказной | 1 | шт.
84155016 | Электрон М Э16В-55-41-1000А-380AC-НР127AC-ПЭ127AC-4З4P-ВКС | 629354.43 | 767812.4046 | 402786.8352 | Автоматические выключатели в литом корпусе | Специальная | Электрон М | Электрон М Э16 | 4603 |  | Ретрофит решение для замены автоматического выключателя "Электрон" | M | Заказной | 1 | шт.
84155017 | Электрон М Э16В-55-41-1000А-380AC-НР220AC-ПЭ127AC-4З4P-ВКС | 629354.43 | 767812.4046 | 402786.8352 | Автоматические выключатели в литом корпусе | Специальная | Электрон М | Электрон М Э16 | 4603 |  | Ретрофит решение для замены автоматического выключателя "Электрон" | M | Заказной | 1 | шт.
84155018 | Электрон М Э16В-55-41-1000А-380AC-НР380AC-ПЭ127AC4З4P-ВКС | 629354.43 | 767812.4046 | 402786.8352 | Автоматические выключатели в литом корпусе | Специальная | Электрон М | Электрон М Э16 | 4603 |  | Ретрофит решение для замены автоматического выключателя "Электрон" | M | Заказной | 1 | шт.
84155021 | Электрон М Э16В-55-41-1000А-380AC-НР127AC-ПЭ220AC-4З4P-ВКС | 629354.43 | 767812.4046 | 402786.8352 | Автоматические выключатели в литом корпусе | Специальная | Электрон М | Электрон М Э16 | 4603 |  | Ретрофит решение для замены автоматического выключателя "Электрон" | M | Заказной | 1 | шт.
84155022 | Электрон М Э16В-55-41-1000А-380AC-НР220AC-ПЭ220AC-4З4P-ВКС | 629354.43 | 767812.4046 | 402786.8352 | Автоматические выключатели в литом корпусе | Специальная | Электрон М | Электрон М Э16 | 4603 |  | Ретрофит решение для замены автоматического выключателя "Электрон" | M | Заказной | 1 | шт.
84155023 | Электрон М Э16В-55-41-1000А-380AC-НР380AC-ПЭ220AC-4З4P-ВКС | 629354.43 | 767812.4046 | 402786.8352 | Автоматические выключатели в литом корпусе | Специальная | Электрон М | Электрон М Э16 | 4603 |  | Ретрофит решение для замены автоматического выключателя "Электрон" | M | Заказной | 1 | шт.
84156006 | Электрон М Э16В-55-41-630А-660AC-НР127AC-ПЭ110DC-4З4P-ВКС | 629354.43 | 767812.4046 | 402786.8352 | Автоматические выключатели в литом корпусе | Специальная | Электрон М | Электрон М Э16 | 4603 |  | Ретрофит решение для замены автоматического выключателя "Электрон" | M | Заказной | 1 | шт.
84156007 | Электрон М Э16В-55-41-630А-660AC-НР220AC-ПЭ110DC-4З4P-ВКС | 629354.43 | 767812.4046 | 402786.8352 | Автоматические выключатели в литом корпусе | Специальная | Электрон М | Электрон М Э16 | 4603 |  | Ретрофит решение для замены автоматического выключателя "Электрон" | M | Заказной | 1 | шт.
84156008 | Электрон М Э16В-55-41-630А-660AC-НР380AC-ПЭ110DC-4З4P-ВКС | 629354.43 | 767812.4046 | 402786.8352 | Автоматические выключатели в литом корпусе | Специальная | Электрон М | Электрон М Э16 | 4603 |  | Ретрофит решение для замены автоматического выключателя "Электрон" | M | Заказной | 1 | шт.
84156011 | Электрон М Э16В-55-41-630А-660AC-НР127AC-ПЭ220DC-4З4P-ВКС | 629354.43 | 767812.4046 | 402786.8352 | Автоматические выключатели в литом корпусе | Специальная | Электрон М | Электрон М Э16 | 4603 |  | Ретрофит решение для замены автоматического выключателя "Электрон" | M | Заказной | 1 | шт.
84156012 | Электрон М Э16В-55-41-630А-660AC-НР220AC-ПЭ220DC-4З4P-ВКС | 629354.43 | 767812.4046 | 402786.8352 | Автоматические выключатели в литом корпусе | Специальная | Электрон М | Электрон М Э16 | 4603 |  | Ретрофит решение для замены автоматического выключателя "Электрон" | M | Заказной | 1 | шт.
84156013 | Электрон М Э16В-55-41-630А-660AC-НР380AC-ПЭ220DC-4З4P-ВКС | 629354.43 | 767812.4046 | 402786.8352 | Автоматические выключатели в литом корпусе | Специальная | Электрон М | Электрон М Э16 | 4603 |  | Ретрофит решение для замены автоматического выключателя "Электрон" | M | Заказной | 1 | шт.
84156016 | Электрон М Э16В-55-41-630А-660AC-НР127AC-ПЭ127AC-4З4P-ВКС | 629354.43 | 767812.4046 | 402786.8352 | Автоматические выключатели в литом корпусе | Специальная | Электрон М | Электрон М Э16 | 4603 |  | Ретрофит решение для замены автоматического выключателя "Электрон" | M | Заказной | 1 | шт.
84156017 | Электрон М Э16В-55-41-630А-660AC-НР220AC-ПЭ127AC-4З4P-ВКС | 629354.43 | 767812.4046 | 402786.8352 | Автоматические выключатели в литом корпусе | Специальная | Электрон М | Электрон М Э16 | 4603 |  | Ретрофит решение для замены автоматического выключателя "Электрон" | M | Заказной | 1 | шт.
84156018 | Электрон М Э16В-55-41-630А-660AC-НР380AC-ПЭ127AC4З4P-ВКС | 629354.43 | 767812.4046 | 402786.8352 | Автоматические выключатели в литом корпусе | Специальная | Электрон М | Электрон М Э16 | 4603 |  | Ретрофит решение для замены автоматического выключателя "Электрон" | M | Заказной | 1 | шт.
84156021 | Электрон М Э16В-55-41-630А-660AC-НР127AC-ПЭ220AC-4З4P-ВКС | 629354.43 | 767812.4046 | 402786.8352 | Автоматические выключатели в литом корпусе | Специальная | Электрон М | Электрон М Э16 | 4603 |  | Ретрофит решение для замены автоматического выключателя "Электрон" | M | Заказной | 1 | шт.
84156022 | Электрон М Э16В-55-41-630А-660AC-НР220AC-ПЭ220AC-4З4P-ВКС | 629354.43 | 767812.4046 | 402786.8352 | Автоматические выключатели в литом корпусе | Специальная | Электрон М | Электрон М Э16 | 4603 |  | Ретрофит решение для замены автоматического выключателя "Электрон" | M | Заказной | 1 | шт.
84156023 | Электрон М Э16В-55-41-630А-660AC-НР380AC-ПЭ220AC-4З4P-ВКС | 629354.43 | 767812.4046 | 402786.8352 | Автоматические выключатели в литом корпусе | Специальная | Электрон М | Электрон М Э16 | 4603 |  | Ретрофит решение для замены автоматического выключателя "Электрон" | M | Заказной | 1 | шт.
84157006 | Электрон М Э16В-55-43-1600А-380AC-НР127AC-ПЭ110DC-4З4P-ВКС | 676339.76 | 825134.5072 | 432857.4464 | Автоматические выключатели в литом корпусе | Специальная | Электрон М | Электрон М Э16 | 4603 |  | Ретрофит решение для замены автоматического выключателя "Электрон" | M | Заказной | 1 | шт.
84157007 | Электрон М Э16В-55-43-1600А-380AC-НР220AC-ПЭ110DC-4З4P-ВКС | 676339.76 | 825134.5072 | 432857.4464 | Автоматические выключатели в литом корпусе | Специальная | Электрон М | Электрон М Э16 | 4603 |  | Ретрофит решение для замены автоматического выключателя "Электрон" | M | Заказной | 1 | шт.
84157008 | Электрон М Э16В-55-43-1600А-380AC-НР380AC-ПЭ110DC-4З4P-ВКС | 676339.76 | 825134.5072 | 432857.4464 | Автоматические выключатели в литом корпусе | Специальная | Электрон М | Электрон М Э16 | 4603 |  | Ретрофит решение для замены автоматического выключателя "Электрон" | M | Заказной | 1 | шт.
84157011 | Электрон М Э16В-55-43-1600А-380AC-НР127AC-ПЭ220DC-4З4P-ВКС | 676339.76 | 825134.5072 | 432857.4464 | Автоматические выключатели в литом корпусе | Специальная | Электрон М | Электрон М Э16 | 4603 |  | Ретрофит решение для замены автоматического выключателя "Электрон" | M | Заказной | 1 | шт.
84157012 | Электрон М Э16В-55-43-1600А-380AC-НР220AC-ПЭ220DC-4З4P-ВКС | 676339.76 | 825134.5072 | 432857.4464 | Автоматические выключатели в литом корпусе | Специальная | Электрон М | Электрон М Э16 | 4603 |  | Ретрофит решение для замены автоматического выключателя "Электрон" | M | Заказной | 1 | шт.
84157013 | Электрон М Э16В-55-43-1600А-380AC-НР380AC-ПЭ220DC-4З4P-ВКС | 676339.76 | 825134.5072 | 432857.4464 | Автоматические выключатели в литом корпусе | Специальная | Электрон М | Электрон М Э16 | 4603 |  | Ретрофит решение для замены автоматического выключателя "Электрон" | M | Заказной | 1 | шт.
84157016 | Электрон М Э16В-55-43-1600А-380AC-НР127AC-ПЭ127AC-4З4P-ВКС | 676339.76 | 825134.5072 | 432857.4464 | Автоматические выключатели в литом корпусе | Специальная | Электрон М | Электрон М Э16 | 4603 |  | Ретрофит решение для замены автоматического выключателя "Электрон" | M | Заказной | 1 | шт.
84157017 | Электрон М Э16В-55-43-1600А-380AC-НР220AC-ПЭ127AC-4З4P-ВКС | 676339.76 | 825134.5072 | 432857.4464 | Автоматические выключатели в литом корпусе | Специальная | Электрон М | Электрон М Э16 | 4603 |  | Ретрофит решение для замены автоматического выключателя "Электрон" | M | Заказной | 1 | шт.
84157018 | Электрон М Э16В-55-43-1600А-380AC-НР380AC-ПЭ127AC4З4P-ВКС | 676339.76 | 825134.5072 | 432857.4464 | Автоматические выключатели в литом корпусе | Специальная | Электрон М | Электрон М Э16 | 4603 |  | Ретрофит решение для замены автоматического выключателя "Электрон" | M | Заказной | 1 | шт.
84157021 | Электрон М Э16В-55-43-1600А-380AC-НР127AC-ПЭ220AC-4З4P-ВКС | 676339.76 | 825134.5072 | 432857.4464 | Автоматические выключатели в литом корпусе | Специальная | Электрон М | Электрон М Э16 | 4603 |  | Ретрофит решение для замены автоматического выключателя "Электрон" | M | Заказной | 1 | шт.
84157022 | Электрон М Э16В-55-43-1600А-380AC-НР220AC-ПЭ220AC-4З4P-ВКС | 676339.76 | 825134.5072 | 432857.4464 | Автоматические выключатели в литом корпусе | Специальная | Электрон М | Электрон М Э16 | 4603 |  | Ретрофит решение для замены автоматического выключателя "Электрон" | M | Заказной | 1 | шт.
84157023 | Электрон М Э16В-55-43-1600А-380AC-НР380AC-ПЭ220AC-4З4P-ВКС | 676339.76 | 825134.5072 | 432857.4464 | Автоматические выключатели в литом корпусе | Специальная | Электрон М | Электрон М Э16 | 4603 |  | Ретрофит решение для замены автоматического выключателя "Электрон" | M | Заказной | 1 | шт.
84160006 | Электрон М Э16В-55-41-1000А-660AC-НР127AC-ПЭ110DC-4З4P-ВКС | 629354.43 | 767812.4046 | 402786.8352 | Автоматические выключатели в литом корпусе | Специальная | Электрон М | Электрон М Э16 | 4603 |  | Ретрофит решение для замены автоматического выключателя "Электрон" | M | Заказной | 1 | шт.
84160007 | Электрон М Э16В-55-41-1000А-660AC-НР220AC-ПЭ110DC-4З4P-ВКС | 629354.43 | 767812.4046 | 402786.8352 | Автоматические выключатели в литом корпусе | Специальная | Электрон М | Электрон М Э16 | 4603 |  | Ретрофит решение для замены автоматического выключателя "Электрон" | M | Заказной | 1 | шт.
84160008 | Электрон М Э16В-55-41-1000А-660AC-НР380AC-ПЭ110DC-4З4P-ВКС | 629354.43 | 767812.4046 | 402786.8352 | Автоматические выключатели в литом корпусе | Специальная | Электрон М | Электрон М Э16 | 4603 |  | Ретрофит решение для замены автоматического выключателя "Электрон" | M | Заказной | 1 | шт.
84160011 | Электрон М Э16В-55-41-1000А-660AC-НР127AC-ПЭ220DC-4З4P-ВКС | 629354.43 | 767812.4046 | 402786.8352 | Автоматические выключатели в литом корпусе | Специальная | Электрон М | Электрон М Э16 | 4603 |  | Ретрофит решение для замены автоматического выключателя "Электрон" | M | Заказной | 1 | шт.
84160012 | Электрон М Э16В-55-41-1000А-660AC-НР220AC-ПЭ220DC-4З4P-ВКС | 629354.43 | 767812.4046 | 402786.8352 | Автоматические выключатели в литом корпусе | Специальная | Электрон М | Электрон М Э16 | 4603 |  | Ретрофит решение для замены автоматического выключателя "Электрон" | M | Заказной | 1 | шт.
84160013 | Электрон М Э16В-55-41-1000А-660AC-НР380AC-ПЭ220DC-4З4P-ВКС | 629354.43 | 767812.4046 | 402786.8352 | Автоматические выключатели в литом корпусе | Специальная | Электрон М | Электрон М Э16 | 4603 |  | Ретрофит решение для замены автоматического выключателя "Электрон" | M | Заказной | 1 | шт.
84160016 | Электрон М Э16В-55-41-1000А-660AC-НР127AC-ПЭ127AC-4З4P-ВКС | 629354.43 | 767812.4046 | 402786.8352 | Автоматические выключатели в литом корпусе | Специальная | Электрон М | Электрон М Э16 | 4603 |  | Ретрофит решение для замены автоматического выключателя "Электрон" | M | Заказной | 1 | шт.
84160017 | Электрон М Э16В-55-41-1000А-660AC-НР220AC-ПЭ127AC-4З4P-ВКС | 629354.43 | 767812.4046 | 402786.8352 | Автоматические выключатели в литом корпусе | Специальная | Электрон М | Электрон М Э16 | 4603 |  | Ретрофит решение для замены автоматического выключателя "Электрон" | M | Заказной | 1 | шт.
84160018 | Электрон М Э16В-55-41-1000А-660AC-НР380AC-ПЭ127AC4З4P-ВКС | 629354.43 | 767812.4046 | 402786.8352 | Автоматические выключатели в литом корпусе | Специальная | Электрон М | Электрон М Э16 | 4603 |  | Ретрофит решение для замены автоматического выключателя "Электрон" | M | Заказной | 1 | шт.
84160021 | Электрон М Э16В-55-41-1000А-660AC-НР127AC-ПЭ220AC-4З4P-ВКС | 629354.43 | 767812.4046 | 402786.8352 | Автоматические выключатели в литом корпусе | Специальная | Электрон М | Электрон М Э16 | 4603 |  | Ретрофит решение для замены автоматического выключателя "Электрон" | M | Заказной | 1 | шт.
84160022 | Электрон М Э16В-55-41-1000А-660AC-НР220AC-ПЭ220AC-4З4P-ВКС | 629354.43 | 767812.4046 | 402786.8352 | Автоматические выключатели в литом корпусе | Специальная | Электрон М | Электрон М Э16 | 4603 |  | Ретрофит решение для замены автоматического выключателя "Электрон" | M | Заказной | 1 | шт.
84160023 | Электрон М Э16В-55-41-1000А-660AC-НР380AC-ПЭ220AC-4З4P-ВКС | 629354.43 | 767812.4046 | 402786.8352 | Автоматические выключатели в литом корпусе | Специальная | Электрон М | Электрон М Э16 | 4603 |  | Ретрофит решение для замены автоматического выключателя "Электрон" | M | Заказной | 1 | шт.
84162006 | Электрон М Э16В-55-43-1600А-660AC-НР127AC-ПЭ110DC-4З4P-ВКС | 676339.76 | 825134.5072 | 432857.4464 | Автоматические выключатели в литом корпусе | Специальная | Электрон М | Электрон М Э16 | 4603 |  | Ретрофит решение для замены автоматического выключателя "Электрон" | M | Заказной | 1 | шт.
84162007 | Электрон М Э16В-55-43-1600А-660AC-НР220AC-ПЭ110DC-4З4P-ВКС | 676339.76 | 825134.5072 | 432857.4464 | Автоматические выключатели в литом корпусе | Специальная | Электрон М | Электрон М Э16 | 4603 |  | Ретрофит решение для замены автоматического выключателя "Электрон" | M | Заказной | 1 | шт.
84162008 | Электрон М Э16В-55-43-1600А-660AC-НР380AC-ПЭ110DC-4З4P-ВКС | 676339.76 | 825134.5072 | 432857.4464 | Автоматические выключатели в литом корпусе | Специальная | Электрон М | Электрон М Э16 | 4603 |  | Ретрофит решение для замены автоматического выключателя "Электрон" | M | Заказной | 1 | шт.
84162011 | Электрон М Э16В-55-43-1600А-660AC-НР127AC-ПЭ220DC-4З4P-ВКС | 676339.76 | 825134.5072 | 432857.4464 | Автоматические выключатели в литом корпусе | Специальная | Электрон М | Электрон М Э16 | 4603 |  | Ретрофит решение для замены автоматического выключателя "Электрон" | M | Заказной | 1 | шт.
84162012 | Электрон М Э16В-55-43-1600А-660AC-НР220AC-ПЭ220DC-4З4P-ВКС | 676339.76 | 825134.5072 | 432857.4464 | Автоматические выключатели в литом корпусе | Специальная | Электрон М | Электрон М Э16 | 4603 |  | Ретрофит решение для замены автоматического выключателя "Электрон" | M | Заказной | 1 | шт.
84162013 | Электрон М Э16В-55-43-1600А-660AC-НР380AC-ПЭ220DC-4З4P-ВКС | 676339.76 | 825134.5072 | 432857.4464 | Автоматические выключатели в литом корпусе | Специальная | Электрон М | Электрон М Э16 | 4603 |  | Ретрофит решение для замены автоматического выключателя "Электрон" | M | Заказной | 1 | шт.
84162016 | Электрон М Э16В-55-43-1600А-660AC-НР127AC-ПЭ127AC-4З4P-ВКС | 676339.76 | 825134.5072 | 432857.4464 | Автоматические выключатели в литом корпусе | Специальная | Электрон М | Электрон М Э16 | 4603 |  | Ретрофит решение для замены автоматического выключателя "Электрон" | M | Заказной | 1 | шт.
84162017 | Электрон М Э16В-55-43-1600А-660AC-НР220AC-ПЭ127AC-4З4P-ВКС | 676339.76 | 825134.5072 | 432857.4464 | Автоматические выключатели в литом корпусе | Специальная | Электрон М | Электрон М Э16 | 4603 |  | Ретрофит решение для замены автоматического выключателя "Электрон" | M | Заказной | 1 | шт.
84162018 | Электрон М Э16В-55-43-1600А-660AC-НР380AC-ПЭ127AC4З4P-ВКС | 676339.76 | 825134.5072 | 432857.4464 | Автоматические выключатели в литом корпусе | Специальная | Электрон М | Электрон М Э16 | 4603 |  | Ретрофит решение для замены автоматического выключателя "Электрон" | M | Заказной | 1 | шт.
84162021 | Электрон М Э16В-55-43-1600А-660AC-НР127AC-ПЭ220AC-4З4P-ВКС | 676339.76 | 825134.5072 | 432857.4464 | Автоматические выключатели в литом корпусе | Специальная | Электрон М | Электрон М Э16 | 4603 |  | Ретрофит решение для замены автоматического выключателя "Электрон" | M | Заказной | 1 | шт.
84162022 | Электрон М Э16В-55-43-1600А-660AC-НР220AC-ПЭ220AC-4З4P-ВКС | 676339.76 | 825134.5072 | 432857.4464 | Автоматические выключатели в литом корпусе | Специальная | Электрон М | Электрон М Э16 | 4603 |  | Ретрофит решение для замены автоматического выключателя "Электрон" | M | Заказной | 1 | шт.
84162023 | Электрон М Э16В-55-43-1600А-660AC-НР380AC-ПЭ220AC-4З4P-ВКС | 676339.76 | 825134.5072 | 432857.4464 | Автоматические выключатели в литом корпусе | Специальная | Электрон М | Электрон М Э16 | 4603 |  | Ретрофит решение для замены автоматического выключателя "Электрон" | M | Заказной | 1 | шт.
84173006 | Электрон М Э16В-55-41-630А-220DC-НР127AC-ПЭ110DC-4З4P-ВКС | 786689.06 | 959760.6532 | 503480.9984 | Автоматические выключатели в литом корпусе | Специальная | Электрон М | Электрон М Э16 | 4603 |  | Ретрофит решение для замены автоматического выключателя "Электрон" | M | Заказной | 1 | шт.
84173007 | Электрон М Э16В-55-41-630А-220DC-НР220AC-ПЭ110DC-4З4P-ВКС | 786689.06 | 959760.6532 | 503480.9984 | Автоматические выключатели в литом корпусе | Специальная | Электрон М | Электрон М Э16 | 4603 |  | Ретрофит решение для замены автоматического выключателя "Электрон" | M | Заказной | 1 | шт.
84173008 | Электрон М Э16В-55-41-630А-220DC-НР380AC-ПЭ110DC-4З4P-ВКС | 786689.06 | 959760.6532 | 503480.9984 | Автоматические выключатели в литом корпусе | Специальная | Электрон М | Электрон М Э16 | 4603 |  | Ретрофит решение для замены автоматического выключателя "Электрон" | M | Заказной | 1 | шт.
84173011 | Электрон М Э16В-55-41-630А-220DC-НР127AC-ПЭ220DC-4З4P-ВКС | 786689.06 | 959760.6532 | 503480.9984 | Автоматические выключатели в литом корпусе | Специальная | Электрон М | Электрон М Э16 | 4603 |  | Ретрофит решение для замены автоматического выключателя "Электрон" | M | Заказной | 1 | шт.
84173012 | Электрон М Э16В-55-41-630А-220DC-НР220AC-ПЭ220DC-4З4P-ВКС | 786689.06 | 959760.6532 | 503480.9984 | Автоматические выключатели в литом корпусе | Специальная | Электрон М | Электрон М Э16 | 4603 |  | Ретрофит решение для замены автоматического выключателя "Электрон" | M | Заказной | 1 | шт.
84173013 | Электрон М Э16В-55-41-630А-220DC-НР380AC-ПЭ220DC-4З4P-ВКС | 786689.06 | 959760.6532 | 503480.9984 | Автоматические выключатели в литом корпусе | Специальная | Электрон М | Электрон М Э16 | 4603 |  | Ретрофит решение для замены автоматического выключателя "Электрон" | M | Заказной | 1 | шт.
84173016 | Электрон М Э16В-55-41-630А-220DC-НР127AC-ПЭ127AC-4З4P-ВКС | 786689.06 | 959760.6532 | 503480.9984 | Автоматические выключатели в литом корпусе | Специальная | Электрон М | Электрон М Э16 | 4603 |  | Ретрофит решение для замены автоматического выключателя "Электрон" | M | Заказной | 1 | шт.
84173017 | Электрон М Э16В-55-41-630А-220DC-НР220AC-ПЭ127AC-4З4P-ВКС | 786689.06 | 959760.6532 | 503480.9984 | Автоматические выключатели в литом корпусе | Специальная | Электрон М | Электрон М Э16 | 4603 |  | Ретрофит решение для замены автоматического выключателя "Электрон" | M | Заказной | 1 | шт.
84173018 | Электрон М Э16В-55-41-630А-220DC-НР380AC-ПЭ127AC4З4P-ВКС | 786689.06 | 959760.6532 | 503480.9984 | Автоматические выключатели в литом корпусе | Специальная | Электрон М | Электрон М Э16 | 4603 |  | Ретрофит решение для замены автоматического выключателя "Электрон" | M | Заказной | 1 | шт.
84173021 | Электрон М Э16В-55-41-630А-220DC-НР127AC-ПЭ220AC-4З4P-ВКС | 786689.06 | 959760.6532 | 503480.9984 | Автоматические выключатели в литом корпусе | Специальная | Электрон М | Электрон М Э16 | 4603 |  | Ретрофит решение для замены автоматического выключателя "Электрон" | M | Заказной | 1 | шт.
84173022 | Электрон М Э16В-55-41-630А-220DC-НР220AC-ПЭ220AC-4З4P-ВКС | 786689.06 | 959760.6532 | 503480.9984 | Автоматические выключатели в литом корпусе | Специальная | Электрон М | Электрон М Э16 | 4603 |  | Ретрофит решение для замены автоматического выключателя "Электрон" | M | Заказной | 1 | шт.
84173023 | Электрон М Э16В-55-41-630А-220DC-НР380AC-ПЭ220AC-4З4P-ВКС | 786689.06 | 959760.6532 | 503480.9984 | Автоматические выключатели в литом корпусе | Специальная | Электрон М | Электрон М Э16 | 4603 |  | Ретрофит решение для замены автоматического выключателя "Электрон" | M | Заказной | 1 | шт.
84175006 | Электрон М Э16В-55-41-1000А-220DC-НР127AC-ПЭ110DC-4З4P-ВКС | 786689.06 | 959760.6532 | 503480.9984 | Автоматические выключатели в литом корпусе | Специальная | Электрон М | Электрон М Э16 | 4603 |  | Ретрофит решение для замены автоматического выключателя "Электрон" | M | Заказной | 1 | шт.
84175007 | Электрон М Э16В-55-41-1000А-220DC-НР220AC-ПЭ110DC-4З4P-ВКС | 786689.06 | 959760.6532 | 503480.9984 | Автоматические выключатели в литом корпусе | Специальная | Электрон М | Электрон М Э16 | 4603 |  | Ретрофит решение для замены автоматического выключателя "Электрон" | M | Заказной | 1 | шт.
84175008 | Электрон М Э16В-55-41-1000А-220DC-НР380AC-ПЭ110DC-4З4P-ВКС | 786689.06 | 959760.6532 | 503480.9984 | Автоматические выключатели в литом корпусе | Специальная | Электрон М | Электрон М Э16 | 4603 |  | Ретрофит решение для замены автоматического выключателя "Электрон" | M | Заказной | 1 | шт.
84175011 | Электрон М Э16В-55-41-1000А-220DC-НР127AC-ПЭ220DC-4З4P-ВКС | 786689.06 | 959760.6532 | 503480.9984 | Автоматические выключатели в литом корпусе | Специальная | Электрон М | Электрон М Э16 | 4603 |  | Ретрофит решение для замены автоматического выключателя "Электрон" | M | Заказной | 1 | шт.
84175012 | Электрон М Э16В-55-41-1000А-220DC-НР220AC-ПЭ220DC-4З4P-ВКС | 786689.06 | 959760.6532 | 503480.9984 | Автоматические выключатели в литом корпусе | Специальная | Электрон М | Электрон М Э16 | 4603 |  | Ретрофит решение для замены автоматического выключателя "Электрон" | M | Заказной | 1 | шт.
84175013 | Электрон М Э16В-55-41-1000А-220DC-НР380AC-ПЭ220DC-4З4P-ВКС | 786689.06 | 959760.6532 | 503480.9984 | Автоматические выключатели в литом корпусе | Специальная | Электрон М | Электрон М Э16 | 4603 |  | Ретрофит решение для замены автоматического выключателя "Электрон" | M | Заказной | 1 | шт.
84175016 | Электрон М Э16В-55-41-1000А-220DC-НР127AC-ПЭ127AC-4З4P-ВКС | 786689.06 | 959760.6532 | 503480.9984 | Автоматические выключатели в литом корпусе | Специальная | Электрон М | Электрон М Э16 | 4603 |  | Ретрофит решение для замены автоматического выключателя "Электрон" | M | Заказной | 1 | шт.
84175017 | Электрон М Э16В-55-41-1000А-220DC-НР220AC-ПЭ127AC-4З4P-ВКС | 786689.06 | 959760.6532 | 503480.9984 | Автоматические выключатели в литом корпусе | Специальная | Электрон М | Электрон М Э16 | 4603 |  | Ретрофит решение для замены автоматического выключателя "Электрон" | M | Заказной | 1 | шт.
84175018 | Электрон М Э16В-55-41-1000А-220DC-НР380AC-ПЭ127AC4З4P-ВКС | 786689.06 | 959760.6532 | 503480.9984 | Автоматические выключатели в литом корпусе | Специальная | Электрон М | Электрон М Э16 | 4603 |  | Ретрофит решение для замены автоматического выключателя "Электрон" | M | Заказной | 1 | шт.
84175021 | Электрон М Э16В-55-41-1000А-220DC-НР127AC-ПЭ220AC-4З4P-ВКС | 786689.06 | 959760.6532 | 503480.9984 | Автоматические выключатели в литом корпусе | Специальная | Электрон М | Электрон М Э16 | 4603 |  | Ретрофит решение для замены автоматического выключателя "Электрон" | M | Заказной | 1 | шт.
84175022 | Электрон М Э16В-55-41-1000А-220DC-НР220AC-ПЭ220AC-4З4P-ВКС | 786689.06 | 959760.6532 | 503480.9984 | Автоматические выключатели в литом корпусе | Специальная | Электрон М | Электрон М Э16 | 4603 |  | Ретрофит решение для замены автоматического выключателя "Электрон" | M | Заказной | 1 | шт.
84175023 | Электрон М Э16В-55-41-1000А-220DC-НР380AC-ПЭ220AC-4З4P-ВКС | 786689.06 | 959760.6532 | 503480.9984 | Автоматические выключатели в литом корпусе | Специальная | Электрон М | Электрон М Э16 | 4603 |  | Ретрофит решение для замены автоматического выключателя "Электрон" | M | Заказной | 1 | шт.
84176006 | Электрон М Э16В-55-41-630А-440DC-НР127AC-ПЭ110DC-4З4P-ВКС | 786689.06 | 959760.6532 | 503480.9984 | Автоматические выключатели в литом корпусе | Специальная | Электрон М | Электрон М Э16 | 4603 |  | Ретрофит решение для замены автоматического выключателя "Электрон" | M | Заказной | 1 | шт.
84176007 | Электрон М Э16В-55-41-630А-440DC-НР220AC-ПЭ110DC-4З4P-ВКС | 786689.06 | 959760.6532 | 503480.9984 | Автоматические выключатели в литом корпусе | Специальная | Электрон М | Электрон М Э16 | 4603 |  | Ретрофит решение для замены автоматического выключателя "Электрон" | M | Заказной | 1 | шт.
84176008 | Электрон М Э16В-55-41-630А-440DC-НР380AC-ПЭ110DC-4З4P-ВКС | 786689.06 | 959760.6532 | 503480.9984 | Автоматические выключатели в литом корпусе | Специальная | Электрон М | Электрон М Э16 | 4603 |  | Ретрофит решение для замены автоматического выключателя "Электрон" | M | Заказной | 1 | шт.
84176011 | Электрон М Э16В-55-41-630А-440DC-НР127AC-ПЭ220DC-4З4P-ВКС | 786689.06 | 959760.6532 | 503480.9984 | Автоматические выключатели в литом корпусе | Специальная | Электрон М | Электрон М Э16 | 4603 |  | Ретрофит решение для замены автоматического выключателя "Электрон" | M | Заказной | 1 | шт.
84176012 | Электрон М Э16В-55-41-630А-440DC-НР220AC-ПЭ220DC-4З4P-ВКС | 786689.06 | 959760.6532 | 503480.9984 | Автоматические выключатели в литом корпусе | Специальная | Электрон М | Электрон М Э16 | 4603 |  | Ретрофит решение для замены автоматического выключателя "Электрон" | M | Заказной | 1 | шт.
84176013 | Электрон М Э16В-55-41-630А-440DC-НР380AC-ПЭ220DC-4З4P-ВКС | 786689.06 | 959760.6532 | 503480.9984 | Автоматические выключатели в литом корпусе | Специальная | Электрон М | Электрон М Э16 | 4603 |  | Ретрофит решение для замены автоматического выключателя "Электрон" | M | Заказной | 1 | шт.
84176016 | Электрон М Э16В-55-41-630А-440DC-НР127AC-ПЭ127AC-4З4P-ВКС | 786689.06 | 959760.6532 | 503480.9984 | Автоматические выключатели в литом корпусе | Специальная | Электрон М | Электрон М Э16 | 4603 |  | Ретрофит решение для замены автоматического выключателя "Электрон" | M | Заказной | 1 | шт.
84176017 | Электрон М Э16В-55-41-630А-440DC-НР220AC-ПЭ127AC-4З4P-ВКС | 786689.06 | 959760.6532 | 503480.9984 | Автоматические выключатели в литом корпусе | Специальная | Электрон М | Электрон М Э16 | 4603 |  | Ретрофит решение для замены автоматического выключателя "Электрон" | M | Заказной | 1 | шт.
84176018 | Электрон М Э16В-55-41-630А-440DC-НР380AC-ПЭ127AC4З4P-ВКС | 786689.06 | 959760.6532 | 503480.9984 | Автоматические выключатели в литом корпусе | Специальная | Электрон М | Электрон М Э16 | 4603 |  | Ретрофит решение для замены автоматического выключателя "Электрон" | M | Заказной | 1 | шт.
84176021 | Электрон М Э16В-55-41-630А-440DC-НР127AC-ПЭ220AC-4З4P-ВКС | 786689.06 | 959760.6532 | 503480.9984 | Автоматические выключатели в литом корпусе | Специальная | Электрон М | Электрон М Э16 | 4603 |  | Ретрофит решение для замены автоматического выключателя "Электрон" | M | Заказной | 1 | шт.
84176022 | Электрон М Э16В-55-41-630А-440DC-НР220AC-ПЭ220AC-4З4P-ВКС | 786689.06 | 959760.6532 | 503480.9984 | Автоматические выключатели в литом корпусе | Специальная | Электрон М | Электрон М Э16 | 4603 |  | Ретрофит решение для замены автоматического выключателя "Электрон" | M | Заказной | 1 | шт.
84176023 | Электрон М Э16В-55-41-630А-440DC-НР380AC-ПЭ220AC-4З4P-ВКС | 786689.06 | 959760.6532 | 503480.9984 | Автоматические выключатели в литом корпусе | Специальная | Электрон М | Электрон М Э16 | 4603 |  | Ретрофит решение для замены автоматического выключателя "Электрон" | M | Заказной | 1 | шт.
84177006 | Электрон М Э16В-55-43-1600А-220DC-НР127AC-ПЭ110DC-4З4P-ВКС | 786689.06 | 959760.6532 | 503480.9984 | Автоматические выключатели в литом корпусе | Специальная | Электрон М | Электрон М Э16 | 4603 |  | Ретрофит решение для замены автоматического выключателя "Электрон" | M | Заказной | 1 | шт.
84177007 | Электрон М Э16В-55-43-1600А-220DC-НР220AC-ПЭ110DC-4З4P-ВКС | 786689.06 | 959760.6532 | 503480.9984 | Автоматические выключатели в литом корпусе | Специальная | Электрон М | Электрон М Э16 | 4603 |  | Ретрофит решение для замены автоматического выключателя "Электрон" | M | Заказной | 1 | шт.
84177008 | Электрон М Э16В-55-43-1600А-220DC-НР380AC-ПЭ110DC-4З4P-ВКС | 786689.06 | 959760.6532 | 503480.9984 | Автоматические выключатели в литом корпусе | Специальная | Электрон М | Электрон М Э16 | 4603 |  | Ретрофит решение для замены автоматического выключателя "Электрон" | M | Заказной | 1 | шт.
84177011 | Электрон М Э16В-55-43-1600А-220DC-НР127AC-ПЭ220DC-4З4P-ВКС | 786689.06 | 959760.6532 | 503480.9984 | Автоматические выключатели в литом корпусе | Специальная | Электрон М | Электрон М Э16 | 4603 |  | Ретрофит решение для замены автоматического выключателя "Электрон" | M | Заказной | 1 | шт.
84177012 | Электрон М Э16В-55-43-1600А-220DC-НР220AC-ПЭ220DC-4З4P-ВКС | 786689.06 | 959760.6532 | 503480.9984 | Автоматические выключатели в литом корпусе | Специальная | Электрон М | Электрон М Э16 | 4603 |  | Ретрофит решение для замены автоматического выключателя "Электрон" | M | Заказной | 1 | шт.
84177013 | Электрон М Э16В-55-43-1600А-220DC-НР380AC-ПЭ220DC-4З4P-ВКС | 786689.06 | 959760.6532 | 503480.9984 | Автоматические выключатели в литом корпусе | Специальная | Электрон М | Электрон М Э16 | 4603 |  | Ретрофит решение для замены автоматического выключателя "Электрон" | M | Заказной | 1 | шт.
84177016 | Электрон М Э16В-55-43-1600А-220DC-НР127AC-ПЭ127AC-4З4P-ВКС | 786689.06 | 959760.6532 | 503480.9984 | Автоматические выключатели в литом корпусе | Специальная | Электрон М | Электрон М Э16 | 4603 |  | Ретрофит решение для замены автоматического выключателя "Электрон" | M | Заказной | 1 | шт.
84177017 | Электрон М Э16В-55-43-1600А-220DC-НР220AC-ПЭ127AC-4З4P-ВКС | 786689.06 | 959760.6532 | 503480.9984 | Автоматические выключатели в литом корпусе | Специальная | Электрон М | Электрон М Э16 | 4603 |  | Ретрофит решение для замены автоматического выключателя "Электрон" | M | Заказной | 1 | шт.
84177018 | Электрон М Э16В-55-43-1600А-220DC-НР380AC-ПЭ127AC4З4P-ВКС | 786689.06 | 959760.6532 | 503480.9984 | Автоматические выключатели в литом корпусе | Специальная | Электрон М | Электрон М Э16 | 4603 |  | Ретрофит решение для замены автоматического выключателя "Электрон" | M | Заказной | 1 | шт.
84177021 | Электрон М Э16В-55-43-1600А-220DC-НР127AC-ПЭ220AC-4З4P-ВКС | 786689.06 | 959760.6532 | 503480.9984 | Автоматические выключатели в литом корпусе | Специальная | Электрон М | Электрон М Э16 | 4603 |  | Ретрофит решение для замены автоматического выключателя "Электрон" | M | Заказной | 1 | шт.
84177022 | Электрон М Э16В-55-43-1600А-220DC-НР220AC-ПЭ220AC-4З4P-ВКС | 786689.06 | 959760.6532 | 503480.9984 | Автоматические выключатели в литом корпусе | Специальная | Электрон М | Электрон М Э16 | 4603 |  | Ретрофит решение для замены автоматического выключателя "Электрон" | M | Заказной | 1 | шт.
84177023 | Электрон М Э16В-55-43-1600А-220DC-НР380AC-ПЭ220AC-4З4P-ВКС | 786689.06 | 959760.6532 | 503480.9984 | Автоматические выключатели в литом корпусе | Специальная | Электрон М | Электрон М Э16 | 4603 |  | Ретрофит решение для замены автоматического выключателя "Электрон" | M | Заказной | 1 | шт.
84180006 | Электрон М Э16В-55-41-1000А-440DC-НР127AC-ПЭ110DC-4З4P-ВКС | 786689.06 | 959760.6532 | 503480.9984 | Автоматические выключатели в литом корпусе | Специальная | Электрон М | Электрон М Э16 | 4603 |  | Ретрофит решение для замены автоматического выключателя "Электрон" | M | Заказной | 1 | шт.
84180007 | Электрон М Э16В-55-41-1000А-440DC-НР220AC-ПЭ110DC-4З4P-ВКС | 786689.06 | 959760.6532 | 503480.9984 | Автоматические выключатели в литом корпусе | Специальная | Электрон М | Электрон М Э16 | 4603 |  | Ретрофит решение для замены автоматического выключателя "Электрон" | M | Заказной | 1 | шт.
84180008 | Электрон М Э16В-55-41-1000А-440DC-НР380AC-ПЭ110DC-4З4P-ВКС | 786689.06 | 959760.6532 | 503480.9984 | Автоматические выключатели в литом корпусе | Специальная | Электрон М | Электрон М Э16 | 4603 |  | Ретрофит решение для замены автоматического выключателя "Электрон" | M | Заказной | 1 | шт.
84180011 | Электрон М Э16В-55-41-1000А-440DC-НР127AC-ПЭ220DC-4З4P-ВКС | 786689.06 | 959760.6532 | 503480.9984 | Автоматические выключатели в литом корпусе | Специальная | Электрон М | Электрон М Э16 | 4603 |  | Ретрофит решение для замены автоматического выключателя "Электрон" | M | Заказной | 1 | шт.
84180012 | Электрон М Э16В-55-41-1000А-440DC-НР220AC-ПЭ220DC-4З4P-ВКС | 786689.06 | 959760.6532 | 503480.9984 | Автоматические выключатели в литом корпусе | Специальная | Электрон М | Электрон М Э16 | 4603 |  | Ретрофит решение для замены автоматического выключателя "Электрон" | M | Заказной | 1 | шт.
84180013 | Электрон М Э16В-55-41-1000А-440DC-НР380AC-ПЭ220DC-4З4P-ВКС | 786689.06 | 959760.6532 | 503480.9984 | Автоматические выключатели в литом корпусе | Специальная | Электрон М | Электрон М Э16 | 4603 |  | Ретрофит решение для замены автоматического выключателя "Электрон" | M | Заказной | 1 | шт.
84180016 | Электрон М Э16В-55-41-1000А-440DC-НР127AC-ПЭ127AC-4З4P-ВКС | 786689.06 | 959760.6532 | 503480.9984 | Автоматические выключатели в литом корпусе | Специальная | Электрон М | Электрон М Э16 | 4603 |  | Ретрофит решение для замены автоматического выключателя "Электрон" | M | Заказной | 1 | шт.
84180017 | Электрон М Э16В-55-41-1000А-440DC-НР220AC-ПЭ127AC-4З4P-ВКС | 786689.06 | 959760.6532 | 503480.9984 | Автоматические выключатели в литом корпусе | Специальная | Электрон М | Электрон М Э16 | 4603 |  | Ретрофит решение для замены автоматического выключателя "Электрон" | M | Заказной | 1 | шт.
84180018 | Электрон М Э16В-55-41-1000А-440DC-НР380AC-ПЭ127AC4З4P-ВКС | 786689.06 | 959760.6532 | 503480.9984 | Автоматические выключатели в литом корпусе | Специальная | Электрон М | Электрон М Э16 | 4603 |  | Ретрофит решение для замены автоматического выключателя "Электрон" | M | Заказной | 1 | шт.
84180021 | Электрон М Э16В-55-41-1000А-440DC-НР127AC-ПЭ220AC-4З4P-ВКС | 786689.06 | 959760.6532 | 503480.9984 | Автоматические выключатели в литом корпусе | Специальная | Электрон М | Электрон М Э16 | 4603 |  | Ретрофит решение для замены автоматического выключателя "Электрон" | M | Заказной | 1 | шт.
84180022 | Электрон М Э16В-55-41-1000А-440DC-НР220AC-ПЭ220AC-4З4P-ВКС | 786689.06 | 959760.6532 | 503480.9984 | Автоматические выключатели в литом корпусе | Специальная | Электрон М | Электрон М Э16 | 4603 |  | Ретрофит решение для замены автоматического выключателя "Электрон" | M | Заказной | 1 | шт.
84180023 | Электрон М Э16В-55-41-1000А-440DC-НР380AC-ПЭ220AC-4З4P-ВКС | 786689.06 | 959760.6532 | 503480.9984 | Автоматические выключатели в литом корпусе | Специальная | Электрон М | Электрон М Э16 | 4603 |  | Ретрофит решение для замены автоматического выключателя "Электрон" | M | Заказной | 1 | шт.
84182006 | Электрон М Э16В-55-43-1600А-440DC-НР127AC-ПЭ110DC-4З4P-ВКС | 786689.06 | 959760.6532 | 503480.9984 | Автоматические выключатели в литом корпусе | Специальная | Электрон М | Электрон М Э16 | 4603 |  | Ретрофит решение для замены автоматического выключателя "Электрон" | M | Заказной | 1 | шт.
84182007 | Электрон М Э16В-55-43-1600А-440DC-НР220AC-ПЭ110DC-4З4P-ВКС | 786689.06 | 959760.6532 | 503480.9984 | Автоматические выключатели в литом корпусе | Специальная | Электрон М | Электрон М Э16 | 4603 |  | Ретрофит решение для замены автоматического выключателя "Электрон" | M | Заказной | 1 | шт.
84182008 | Электрон М Э16В-55-43-1600А-440DC-НР380AC-ПЭ110DC-4З4P-ВКС | 786689.06 | 959760.6532 | 503480.9984 | Автоматические выключатели в литом корпусе | Специальная | Электрон М | Электрон М Э16 | 4603 |  | Ретрофит решение для замены автоматического выключателя "Электрон" | M | Заказной | 1 | шт.
84182011 | Электрон М Э16В-55-43-1600А-440DC-НР127AC-ПЭ220DC-4З4P-ВКС | 786689.06 | 959760.6532 | 503480.9984 | Автоматические выключатели в литом корпусе | Специальная | Электрон М | Электрон М Э16 | 4603 |  | Ретрофит решение для замены автоматического выключателя "Электрон" | M | Заказной | 1 | шт.
84182012 | Электрон М Э16В-55-43-1600А-440DC-НР220AC-ПЭ220DC-4З4P-ВКС | 786689.06 | 959760.6532 | 503480.9984 | Автоматические выключатели в литом корпусе | Специальная | Электрон М | Электрон М Э16 | 4603 |  | Ретрофит решение для замены автоматического выключателя "Электрон" | M | Заказной | 1 | шт.
84182013 | Электрон М Э16В-55-43-1600А-440DC-НР380AC-ПЭ220DC-4З4P-ВКС | 786689.06 | 959760.6532 | 503480.9984 | Автоматические выключатели в литом корпусе | Специальная | Электрон М | Электрон М Э16 | 4603 |  | Ретрофит решение для замены автоматического выключателя "Электрон" | M | Заказной | 1 | шт.
84182016 | Электрон М Э16В-55-43-1600А-440DC-НР127AC-ПЭ127AC-4З4P-ВКС | 786689.06 | 959760.6532 | 503480.9984 | Автоматические выключатели в литом корпусе | Специальная | Электрон М | Электрон М Э16 | 4603 |  | Ретрофит решение для замены автоматического выключателя "Электрон" | M | Заказной | 1 | шт.
84182017 | Электрон М Э16В-55-43-1600А-440DC-НР220AC-ПЭ127AC-4З4P-ВКС | 786689.06 | 959760.6532 | 503480.9984 | Автоматические выключатели в литом корпусе | Специальная | Электрон М | Электрон М Э16 | 4603 |  | Ретрофит решение для замены автоматического выключателя "Электрон" | M | Заказной | 1 | шт.
84182018 | Электрон М Э16В-55-43-1600А-440DC-НР380AC-ПЭ127AC4З4P-ВКС | 786689.06 | 959760.6532 | 503480.9984 | Автоматические выключатели в литом корпусе | Специальная | Электрон М | Электрон М Э16 | 4603 |  | Ретрофит решение для замены автоматического выключателя "Электрон" | M | Заказной | 1 | шт.
84182021 | Электрон М Э16В-55-43-1600А-440DC-НР127AC-ПЭ220AC-4З4P-ВКС | 786689.06 | 959760.6532 | 503480.9984 | Автоматические выключатели в литом корпусе | Специальная | Электрон М | Электрон М Э16 | 4603 |  | Ретрофит решение для замены автоматического выключателя "Электрон" | M | Заказной | 1 | шт.
84182022 | Электрон М Э16В-55-43-1600А-440DC-НР220AC-ПЭ220AC-4З4P-ВКС | 786689.06 | 959760.6532 | 503480.9984 | Автоматические выключатели в литом корпусе | Специальная | Электрон М | Электрон М Э16 | 4603 |  | Ретрофит решение для замены автоматического выключателя "Электрон" | M | Заказной | 1 | шт.
84182023 | Электрон М Э16В-55-43-1600А-440DC-НР380AC-ПЭ220AC-4З4P-ВКС | 786689.06 | 959760.6532 | 503480.9984 | Автоматические выключатели в литом корпусе | Специальная | Электрон М | Электрон М Э16 | 4603 |  | Ретрофит решение для замены автоматического выключателя "Электрон" | M | Заказной | 1 | шт.
84201006 | Электрон М Э16В-56-43-1600А-380AC-НР127AC-ПЭ110DC-4З4P-ВКС | 608704.19 | 742619.1118 | 389570.6816 | Автоматические выключатели в литом корпусе | Специальная | Электрон М | Электрон М Э16 | 4603 |  | Ретрофит решение для замены автоматического выключателя "Электрон" | M | Заказной | 1 | шт.
84201007 | Электрон М Э16В-56-43-1600А-380AC-НР220AC-ПЭ110DC-4З4P-ВКС | 608704.19 | 742619.1118 | 389570.6816 | Автоматические выключатели в литом корпусе | Специальная | Электрон М | Электрон М Э16 | 4603 |  | Ретрофит решение для замены автоматического выключателя "Электрон" | M | Заказной | 1 | шт.
84201008 | Электрон М Э16В-56-43-1600А-380AC-НР380AC-ПЭ110DC-4З4P-ВКС | 608704.19 | 742619.1118 | 389570.6816 | Автоматические выключатели в литом корпусе | Специальная | Электрон М | Электрон М Э16 | 4603 |  | Ретрофит решение для замены автоматического выключателя "Электрон" | M | Заказной | 1 | шт.
84201011 | Электрон М Э16В-56-43-1600А-380AC-НР127AC-ПЭ220DC-4З4P-ВКС | 608704.19 | 742619.1118 | 389570.6816 | Автоматические выключатели в литом корпусе | Специальная | Электрон М | Электрон М Э16 | 4603 |  | Ретрофит решение для замены автоматического выключателя "Электрон" | M | Заказной | 1 | шт.
84201012 | Электрон М Э16В-56-43-1600А-380AC-НР220AC-ПЭ220DC-4З4P-ВКС | 608704.19 | 742619.1118 | 389570.6816 | Автоматические выключатели в литом корпусе | Специальная | Электрон М | Электрон М Э16 | 4603 |  | Ретрофит решение для замены автоматического выключателя "Электрон" | M | Заказной | 1 | шт.
84201013 | Электрон М Э16В-56-43-1600А-380AC-НР380AC-ПЭ220DC-4З4P-ВКС | 608704.19 | 742619.1118 | 389570.6816 | Автоматические выключатели в литом корпусе | Специальная | Электрон М | Электрон М Э16 | 4603 |  | Ретрофит решение для замены автоматического выключателя "Электрон" | M | Заказной | 1 | шт.
84201016 | Электрон М Э16В-56-43-1600А-380AC-НР127AC-ПЭ127AC-4З4P-ВКС | 608704.19 | 742619.1118 | 389570.6816 | Автоматические выключатели в литом корпусе | Специальная | Электрон М | Электрон М Э16 | 4603 |  | Ретрофит решение для замены автоматического выключателя "Электрон" | M | Заказной | 1 | шт.
84201017 | Электрон М Э16В-56-43-1600А-380AC-НР220AC-ПЭ127AC-4З4P-ВКС | 608704.19 | 742619.1118 | 389570.6816 | Автоматические выключатели в литом корпусе | Специальная | Электрон М | Электрон М Э16 | 4603 |  | Ретрофит решение для замены автоматического выключателя "Электрон" | M | Заказной | 1 | шт.
84201018 | Электрон М Э16В-56-43-1600А-380AC-НР380AC-ПЭ127AC4З4P-ВКС | 608704.19 | 742619.1118 | 389570.6816 | Автоматические выключатели в литом корпусе | Специальная | Электрон М | Электрон М Э16 | 4603 |  | Ретрофит решение для замены автоматического выключателя "Электрон" | M | Заказной | 1 | шт.
84201021 | Электрон М Э16В-56-43-1600А-380AC-НР127AC-ПЭ220AC-4З4P-ВКС | 608704.19 | 742619.1118 | 389570.6816 | Автоматические выключатели в литом корпусе | Специальная | Электрон М | Электрон М Э16 | 4603 |  | Ретрофит решение для замены автоматического выключателя "Электрон" | M | Заказной | 1 | шт.
84201023 | Электрон М Э16В-56-43-1600А-380AC-НР380AC-ПЭ220AC-4З4P-ВКС | 608704.19 | 742619.1118 | 389570.6816 | Автоматические выключатели в литом корпусе | Специальная | Электрон М | Электрон М Э16 | 4603 |  | Ретрофит решение для замены автоматического выключателя "Электрон" | M | Заказной | 1 | шт.
84202022 | Электрон М Э16В-56-43-1600А-660AC-НР220AC-ПЭ220AC-4З4P-ВКС | 608704.19 | 742619.1118 | 389570.6816 | Автоматические выключатели в литом корпусе | Специальная | Электрон М | Электрон М Э16 | 4603 |  | Ретрофит решение для замены автоматического выключателя "Электрон" | M | Заказной | 1 | шт.
84253006 | Электрон М Э16В-55-41-630А-380AC-НР127AC-ПЭ110DC-4З4P-ВКС | 629354.43 | 767812.4046 | 402786.8352 | Автоматические выключатели в литом корпусе | Специальная | Электрон М | Электрон М Э16 | 4603 |  | Ретрофит решение для замены автоматического выключателя "Электрон" | M | Заказной | 1 | шт.
84253007 | Электрон М Э16В-55-41-630А-380AC-НР220AC-ПЭ110DC-4З4P-ВКС | 629354.43 | 767812.4046 | 402786.8352 | Автоматические выключатели в литом корпусе | Специальная | Электрон М | Электрон М Э16 | 4603 |  | Ретрофит решение для замены автоматического выключателя "Электрон" | M | Заказной | 1 | шт.
84253008 | Электрон М Э16В-55-41-630А-380AC-НР380AC-ПЭ110DC-4З4P-ВКС | 629354.43 | 767812.4046 | 402786.8352 | Автоматические выключатели в литом корпусе | Специальная | Электрон М | Электрон М Э16 | 4603 |  | Ретрофит решение для замены автоматического выключателя "Электрон" | M | Заказной | 1 | шт.
84253011 | Электрон М Э16В-55-41-630А-380AC-НР127AC-ПЭ220DC-4З4P-ВКС | 629354.43 | 767812.4046 | 402786.8352 | Автоматические выключатели в литом корпусе | Специальная | Электрон М | Электрон М Э16 | 4603 |  | Ретрофит решение для замены автоматического выключателя "Электрон" | M | Заказной | 1 | шт.
84253012 | Электрон М Э16В-55-41-630А-380AC-НР220AC-ПЭ220DC-4З4P-ВКС | 629354.43 | 767812.4046 | 402786.8352 | Автоматические выключатели в литом корпусе | Специальная | Электрон М | Электрон М Э16 | 4603 |  | Ретрофит решение для замены автоматического выключателя "Электрон" | M | Заказной | 1 | шт.
84253013 | Электрон М Э16В-55-41-630А-380AC-НР380AC-ПЭ220DC-4З4P-ВКС | 629354.43 | 767812.4046 | 402786.8352 | Автоматические выключатели в литом корпусе | Специальная | Электрон М | Электрон М Э16 | 4603 |  | Ретрофит решение для замены автоматического выключателя "Электрон" | M | Заказной | 1 | шт.
84253016 | Электрон М Э16В-55-41-630А-380AC-НР127AC-ПЭ127AC-4З4P-ВКС | 629354.43 | 767812.4046 | 402786.8352 | Автоматические выключатели в литом корпусе | Специальная | Электрон М | Электрон М Э16 | 4603 |  | Ретрофит решение для замены автоматического выключателя "Электрон" | M | Заказной | 1 | шт.
84253017 | Электрон М Э16В-55-41-630А-380AC-НР220AC-ПЭ127AC-4З4P-ВКС | 629354.43 | 767812.4046 | 402786.8352 | Автоматические выключатели в литом корпусе | Специальная | Электрон М | Электрон М Э16 | 4603 |  | Ретрофит решение для замены автоматического выключателя "Электрон" | M | Заказной | 1 | шт.
84253018 | Электрон М Э16В-55-41-630А-380AC-НР380AC-ПЭ127AC4З4P-ВКС | 629354.43 | 767812.4046 | 402786.8352 | Автоматические выключатели в литом корпусе | Специальная | Электрон М | Электрон М Э16 | 4603 |  | Ретрофит решение для замены автоматического выключателя "Электрон" | M | Заказной | 1 | шт.
84253021 | Электрон М Э16В-55-41-630А-380AC-НР127AC-ПЭ220AC-4З4P-ВКС | 629354.43 | 767812.4046 | 402786.8352 | Автоматические выключатели в литом корпусе | Специальная | Электрон М | Электрон М Э16 | 4603 |  | Ретрофит решение для замены автоматического выключателя "Электрон" | M | Заказной | 1 | шт.
84253022 | Электрон М Э16В-55-41-630А-380AC-НР220AC-ПЭ220AC-4З4P-ВКС | 629354.43 | 767812.4046 | 402786.8352 | Автоматические выключатели в литом корпусе | Специальная | Электрон М | Электрон М Э16 | 4603 |  | Ретрофит решение для замены автоматического выключателя "Электрон" | M | Заказной | 1 | шт.
84253023 | Электрон М Э16В-55-41-630А-380AC-НР380AC-ПЭ220AC-4З4P-ВКС | 629354.43 | 767812.4046 | 402786.8352 | Автоматические выключатели в литом корпусе | Специальная | Электрон М | Электрон М Э16 | 4603 |  | Ретрофит решение для замены автоматического выключателя "Электрон" | M | Заказной | 1 | шт.
84255006 | Электрон М Э16В-55-41-1000А-380AC-НР127AC-ПЭ110DC-4З4P-ВКС | 629354.43 | 767812.4046 | 402786.8352 | Автоматические выключатели в литом корпусе | Специальная | Электрон М | Электрон М Э16 | 4603 |  | Ретрофит решение для замены автоматического выключателя "Электрон" | M | Заказной | 1 | шт.
84255007 | Электрон М Э16В-55-41-1000А-380AC-НР220AC-ПЭ110DC-4З4P-ВКС | 629354.43 | 767812.4046 | 402786.8352 | Автоматические выключатели в литом корпусе | Специальная | Электрон М | Электрон М Э16 | 4603 |  | Ретрофит решение для замены автоматического выключателя "Электрон" | M | Заказной | 1 | шт.
84255008 | Электрон М Э16В-55-41-1000А-380AC-НР380AC-ПЭ110DC-4З4P-ВКС | 629354.43 | 767812.4046 | 402786.8352 | Автоматические выключатели в литом корпусе | Специальная | Электрон М | Электрон М Э16 | 4603 |  | Ретрофит решение для замены автоматического выключателя "Электрон" | M | Заказной | 1 | шт.
84255011 | Электрон М Э16В-55-41-1000А-380AC-НР127AC-ПЭ220DC-4З4P-ВКС | 629354.43 | 767812.4046 | 402786.8352 | Автоматические выключатели в литом корпусе | Специальная | Электрон М | Электрон М Э16 | 4603 |  | Ретрофит решение для замены автоматического выключателя "Электрон" | M | Заказной | 1 | шт.
84255012 | Электрон М Э16В-55-41-1000А-380AC-НР220AC-ПЭ220DC-4З4P-ВКС | 629354.43 | 767812.4046 | 402786.8352 | Автоматические выключатели в литом корпусе | Специальная | Электрон М | Электрон М Э16 | 4603 |  | Ретрофит решение для замены автоматического выключателя "Электрон" | M | Заказной | 1 | шт.
84255013 | Электрон М Э16В-55-41-1000А-380AC-НР380AC-ПЭ220DC-4З4P-ВКС | 629354.43 | 767812.4046 | 402786.8352 | Автоматические выключатели в литом корпусе | Специальная | Электрон М | Электрон М Э16 | 4603 |  | Ретрофит решение для замены автоматического выключателя "Электрон" | M | Заказной | 1 | шт.
84255016 | Электрон М Э16В-55-41-1000А-380AC-НР127AC-ПЭ127AC-4З4P-ВКС | 629354.43 | 767812.4046 | 402786.8352 | Автоматические выключатели в литом корпусе | Специальная | Электрон М | Электрон М Э16 | 4603 |  | Ретрофит решение для замены автоматического выключателя "Электрон" | M | Заказной | 1 | шт.
84255017 | Электрон М Э16В-55-41-1000А-380AC-НР220AC-ПЭ127AC-4З4P-ВКС | 629354.43 | 767812.4046 | 402786.8352 | Автоматические выключатели в литом корпусе | Специальная | Электрон М | Электрон М Э16 | 4603 |  | Ретрофит решение для замены автоматического выключателя "Электрон" | M | Заказной | 1 | шт.
84255018 | Электрон М Э16В-55-41-1000А-380AC-НР380AC-ПЭ127AC4З4P-ВКС | 629354.43 | 767812.4046 | 402786.8352 | Автоматические выключатели в литом корпусе | Специальная | Электрон М | Электрон М Э16 | 4603 |  | Ретрофит решение для замены автоматического выключателя "Электрон" | M | Заказной | 1 | шт.
84255021 | Электрон М Э16В-55-41-1000А-380AC-НР127AC-ПЭ220AC-4З4P-ВКС | 629354.43 | 767812.4046 | 402786.8352 | Автоматические выключатели в литом корпусе | Специальная | Электрон М | Электрон М Э16 | 4603 |  | Ретрофит решение для замены автоматического выключателя "Электрон" | M | Заказной | 1 | шт.
84255022 | Электрон М Э16В-55-41-1000А-380AC-НР220AC-ПЭ220AC-4З4P-ВКС | 629354.43 | 767812.4046 | 402786.8352 | Автоматические выключатели в литом корпусе | Специальная | Электрон М | Электрон М Э16 | 4603 |  | Ретрофит решение для замены автоматического выключателя "Электрон" | M | Заказной | 1 | шт.
84255023 | Электрон М Э16В-55-41-1000А-380AC-НР380AC-ПЭ220AC-4З4P-ВКС | 629354.43 | 767812.4046 | 402786.8352 | Автоматические выключатели в литом корпусе | Специальная | Электрон М | Электрон М Э16 | 4603 |  | Ретрофит решение для замены автоматического выключателя "Электрон" | M | Заказной | 1 | шт.
84257006 | Электрон М Э16В-55-43-1600А-380AC-НР127AC-ПЭ110DC-4З4P-ВКС | 676339.76 | 825134.5072 | 432857.4464 | Автоматические выключатели в литом корпусе | Специальная | Электрон М | Электрон М Э16 | 4603 |  | Ретрофит решение для замены автоматического выключателя "Электрон" | M | Заказной | 1 | шт.
84257007 | Электрон М Э16В-55-43-1600А-380AC-НР220AC-ПЭ110DC-4З4P-ВКС | 676339.76 | 825134.5072 | 432857.4464 | Автоматические выключатели в литом корпусе | Специальная | Электрон М | Электрон М Э16 | 4603 |  | Ретрофит решение для замены автоматического выключателя "Электрон" | M | Заказной | 1 | шт.
84257008 | Электрон М Э16В-55-43-1600А-380AC-НР380AC-ПЭ110DC-4З4P-ВКС | 676339.76 | 825134.5072 | 432857.4464 | Автоматические выключатели в литом корпусе | Специальная | Электрон М | Электрон М Э16 | 4603 |  | Ретрофит решение для замены автоматического выключателя "Электрон" | M | Заказной | 1 | шт.
84257011 | Электрон М Э16В-55-43-1600А-380AC-НР127AC-ПЭ220DC-4З4P-ВКС | 676339.76 | 825134.5072 | 432857.4464 | Автоматические выключатели в литом корпусе | Специальная | Электрон М | Электрон М Э16 | 4603 |  | Ретрофит решение для замены автоматического выключателя "Электрон" | M | Заказной | 1 | шт.
84257012 | Электрон М Э16В-55-43-1600А-380AC-НР220AC-ПЭ220DC-4З4P-ВКС | 676339.76 | 825134.5072 | 432857.4464 | Автоматические выключатели в литом корпусе | Специальная | Электрон М | Электрон М Э16 | 4603 |  | Ретрофит решение для замены автоматического выключателя "Электрон" | M | Заказной | 1 | шт.
84257013 | Электрон М Э16В-55-43-1600А-380AC-НР380AC-ПЭ220DC-4З4P-ВКС | 676339.76 | 825134.5072 | 432857.4464 | Автоматические выключатели в литом корпусе | Специальная | Электрон М | Электрон М Э16 | 4603 |  | Ретрофит решение для замены автоматического выключателя "Электрон" | M | Заказной | 1 | шт.
84257016 | Электрон М Э16В-55-43-1600А-380AC-НР127AC-ПЭ127AC-4З4P-ВКС | 676339.76 | 825134.5072 | 432857.4464 | Автоматические выключатели в литом корпусе | Специальная | Электрон М | Электрон М Э16 | 4603 |  | Ретрофит решение для замены автоматического выключателя "Электрон" | M | Заказной | 1 | шт.
84257017 | Электрон М Э16В-55-43-1600А-380AC-НР220AC-ПЭ127AC-4З4P-ВКС | 676339.76 | 825134.5072 | 432857.4464 | Автоматические выключатели в литом корпусе | Специальная | Электрон М | Электрон М Э16 | 4603 |  | Ретрофит решение для замены автоматического выключателя "Электрон" | M | Заказной | 1 | шт.
84257018 | Электрон М Э16В-55-43-1600А-380AC-НР380AC-ПЭ127AC4З4P-ВКС | 676339.76 | 825134.5072 | 432857.4464 | Автоматические выключатели в литом корпусе | Специальная | Электрон М | Электрон М Э16 | 4603 |  | Ретрофит решение для замены автоматического выключателя "Электрон" | M | Заказной | 1 | шт.
84257021 | Электрон М Э16В-55-43-1600А-380AC-НР127AC-ПЭ220AC-4З4P-ВКС | 676339.76 | 825134.5072 | 432857.4464 | Автоматические выключатели в литом корпусе | Специальная | Электрон М | Электрон М Э16 | 4603 |  | Ретрофит решение для замены автоматического выключателя "Электрон" | M | Заказной | 1 | шт.
84257022 | Электрон М Э16В-55-43-1600А-380AC-НР220AC-ПЭ220AC-4З4P-ВКС | 676339.76 | 825134.5072 | 432857.4464 | Автоматические выключатели в литом корпусе | Специальная | Электрон М | Электрон М Э16 | 4603 |  | Ретрофит решение для замены автоматического выключателя "Электрон" | M | Заказной | 1 | шт.
84257023 | Электрон М Э16В-55-43-1600А-380AC-НР380AC-ПЭ220AC-4З4P-ВКС | 676339.76 | 825134.5072 | 432857.4464 | Автоматические выключатели в литом корпусе | Специальная | Электрон М | Электрон М Э16 | 4603 |  | Ретрофит решение для замены автоматического выключателя "Электрон" | M | Заказной | 1 | шт.
84262022 | Электрон М Э16В-55-43-1600А-660AC-НР220AC-ПЭ220AC-4З4P-ВКС | 676339.76 | 825134.5072 | 432857.4464 | Автоматические выключатели в литом корпусе | Специальная | Электрон М | Электрон М Э16 | 4603 |  | Ретрофит решение для замены автоматического выключателя "Электрон" | M | Заказной | 1 | шт.
84276006 | Электрон М Э16В-55-41-630А-440DC-НР127AC-ПЭ110DC-4З4P-ВКС | 786689.06 | 959760.6532 | 503480.9984 | Автоматические выключатели в литом корпусе | Специальная | Электрон М | Электрон М Э16 | 4603 |  | Ретрофит решение для замены автоматического выключателя "Электрон" | M | Заказной | 1 | шт.
84276007 | Электрон М Э16В-55-41-630А-440DC-НР220AC-ПЭ110DC-4З4P-ВКС | 786689.06 | 959760.6532 | 503480.9984 | Автоматические выключатели в литом корпусе | Специальная | Электрон М | Электрон М Э16 | 4603 |  | Ретрофит решение для замены автоматического выключателя "Электрон" | M | Заказной | 1 | шт.
84276008 | Электрон М Э16В-55-41-630А-440DC-НР380AC-ПЭ110DC-4З4P-ВКС | 786689.06 | 959760.6532 | 503480.9984 | Автоматические выключатели в литом корпусе | Специальная | Электрон М | Электрон М Э16 | 4603 |  | Ретрофит решение для замены автоматического выключателя "Электрон" | M | Заказной | 1 | шт.
84276011 | Электрон М Э16В-55-41-630А-440DC-НР127AC-ПЭ220DC-4З4P-ВКС | 786689.06 | 959760.6532 | 503480.9984 | Автоматические выключатели в литом корпусе | Специальная | Электрон М | Электрон М Э16 | 4603 |  | Ретрофит решение для замены автоматического выключателя "Электрон" | M | Заказной | 1 | шт.
84276012 | Электрон М Э16В-55-41-630А-440DC-НР220AC-ПЭ220DC-4З4P-ВКС | 786689.06 | 959760.6532 | 503480.9984 | Автоматические выключатели в литом корпусе | Специальная | Электрон М | Электрон М Э16 | 4603 |  | Ретрофит решение для замены автоматического выключателя "Электрон" | M | Заказной | 1 | шт.
84276013 | Электрон М Э16В-55-41-630А-440DC-НР380AC-ПЭ220DC-4З4P-ВКС | 786689.06 | 959760.6532 | 503480.9984 | Автоматические выключатели в литом корпусе | Специальная | Электрон М | Электрон М Э16 | 4603 |  | Ретрофит решение для замены автоматического выключателя "Электрон" | M | Заказной | 1 | шт.
84276016 | Электрон М Э16В-55-41-630А-440DC-НР127AC-ПЭ127AC-4З4P-ВКС | 786689.06 | 959760.6532 | 503480.9984 | Автоматические выключатели в литом корпусе | Специальная | Электрон М | Электрон М Э16 | 4603 |  | Ретрофит решение для замены автоматического выключателя "Электрон" | M | Заказной | 1 | шт.
84276017 | Электрон М Э16В-55-41-630А-440DC-НР220AC-ПЭ127AC-4З4P-ВКС | 786689.06 | 959760.6532 | 503480.9984 | Автоматические выключатели в литом корпусе | Специальная | Электрон М | Электрон М Э16 | 4603 |  | Ретрофит решение для замены автоматического выключателя "Электрон" | M | Заказной | 1 | шт.
84276018 | Электрон М Э16В-55-41-630А-440DC-НР380AC-ПЭ127AC4З4P-ВКС | 786689.06 | 959760.6532 | 503480.9984 | Автоматические выключатели в литом корпусе | Специальная | Электрон М | Электрон М Э16 | 4603 |  | Ретрофит решение для замены автоматического выключателя "Электрон" | M | Заказной | 1 | шт.
84276021 | Электрон М Э16В-55-41-630А-440DC-НР127AC-ПЭ220AC-4З4P-ВКС | 786689.06 | 959760.6532 | 503480.9984 | Автоматические выключатели в литом корпусе | Специальная | Электрон М | Электрон М Э16 | 4603 |  | Ретрофит решение для замены автоматического выключателя "Электрон" | M | Заказной | 1 | шт.
84276022 | Электрон М Э16В-55-41-630А-440DC-НР220AC-ПЭ220AC-4З4P-ВКС | 786689.06 | 959760.6532 | 503480.9984 | Автоматические выключатели в литом корпусе | Специальная | Электрон М | Электрон М Э16 | 4603 |  | Ретрофит решение для замены автоматического выключателя "Электрон" | M | Заказной | 1 | шт.
84276023 | Электрон М Э16В-55-41-630А-440DC-НР380AC-ПЭ220AC-4З4P-ВКС | 786689.06 | 959760.6532 | 503480.9984 | Автоматические выключатели в литом корпусе | Специальная | Электрон М | Электрон М Э16 | 4603 |  | Ретрофит решение для замены автоматического выключателя "Электрон" | M | Заказной | 1 | шт.
84280006 | Электрон М Э16В-55-41-1000А-440DC-НР127AC-ПЭ110DC-4З4P-ВКС | 786689.06 | 959760.6532 | 503480.9984 | Автоматические выключатели в литом корпусе | Специальная | Электрон М | Электрон М Э16 | 4603 |  | Ретрофит решение для замены автоматического выключателя "Электрон" | M | Заказной | 1 | шт.
84280007 | Электрон М Э16В-55-41-1000А-440DC-НР220AC-ПЭ110DC-4З4P-ВКС | 786689.06 | 959760.6532 | 503480.9984 | Автоматические выключатели в литом корпусе | Специальная | Электрон М | Электрон М Э16 | 4603 |  | Ретрофит решение для замены автоматического выключателя "Электрон" | M | Заказной | 1 | шт.
84280008 | Электрон М Э16В-55-41-1000А-440DC-НР380AC-ПЭ110DC-4З4P-ВКС | 786689.06 | 959760.6532 | 503480.9984 | Автоматические выключатели в литом корпусе | Специальная | Электрон М | Электрон М Э16 | 4603 |  | Ретрофит решение для замены автоматического выключателя "Электрон" | M | Заказной | 1 | шт.
84280011 | Электрон М Э16В-55-41-1000А-440DC-НР127AC-ПЭ220DC-4З4P-ВКС | 786689.06 | 959760.6532 | 503480.9984 | Автоматические выключатели в литом корпусе | Специальная | Электрон М | Электрон М Э16 | 4603 |  | Ретрофит решение для замены автоматического выключателя "Электрон" | M | Заказной | 1 | шт.
84280012 | Электрон М Э16В-55-41-1000А-440DC-НР220AC-ПЭ220DC-4З4P-ВКС | 786689.06 | 959760.6532 | 503480.9984 | Автоматические выключатели в литом корпусе | Специальная | Электрон М | Электрон М Э16 | 4603 |  | Ретрофит решение для замены автоматического выключателя "Электрон" | M | Заказной | 1 | шт.
84280013 | Электрон М Э16В-55-41-1000А-440DC-НР380AC-ПЭ220DC-4З4P-ВКС | 786689.06 | 959760.6532 | 503480.9984 | Автоматические выключатели в литом корпусе | Специальная | Электрон М | Электрон М Э16 | 4603 |  | Ретрофит решение для замены автоматического выключателя "Электрон" | M | Заказной | 1 | шт.
84280016 | Электрон М Э16В-55-41-1000А-440DC-НР127AC-ПЭ127AC-4З4P-ВКС | 786689.06 | 959760.6532 | 503480.9984 | Автоматические выключатели в литом корпусе | Специальная | Электрон М | Электрон М Э16 | 4603 |  | Ретрофит решение для замены автоматического выключателя "Электрон" | M | Заказной | 1 | шт.
84280017 | Электрон М Э16В-55-41-1000А-440DC-НР220AC-ПЭ127AC-4З4P-ВКС | 786689.06 | 959760.6532 | 503480.9984 | Автоматические выключатели в литом корпусе | Специальная | Электрон М | Электрон М Э16 | 4603 |  | Ретрофит решение для замены автоматического выключателя "Электрон" | M | Заказной | 1 | шт.
84280018 | Электрон М Э16В-55-41-1000А-440DC-НР380AC-ПЭ127AC4З4P-ВКС | 786689.06 | 959760.6532 | 503480.9984 | Автоматические выключатели в литом корпусе | Специальная | Электрон М | Электрон М Э16 | 4603 |  | Ретрофит решение для замены автоматического выключателя "Электрон" | M | Заказной | 1 | шт.
84280021 | Электрон М Э16В-55-41-1000А-440DC-НР127AC-ПЭ220AC-4З4P-ВКС | 786689.06 | 959760.6532 | 503480.9984 | Автоматические выключатели в литом корпусе | Специальная | Электрон М | Электрон М Э16 | 4603 |  | Ретрофит решение для замены автоматического выключателя "Электрон" | M | Заказной | 1 | шт.
84280022 | Электрон М Э16В-55-41-1000А-440DC-НР220AC-ПЭ220AC-4З4P-ВКС | 786689.06 | 959760.6532 | 503480.9984 | Автоматические выключатели в литом корпусе | Специальная | Электрон М | Электрон М Э16 | 4603 |  | Ретрофит решение для замены автоматического выключателя "Электрон" | M | Заказной | 1 | шт.
84280023 | Электрон М Э16В-55-41-1000А-440DC-НР380AC-ПЭ220AC-4З4P-ВКС | 786689.06 | 959760.6532 | 503480.9984 | Автоматические выключатели в литом корпусе | Специальная | Электрон М | Электрон М Э16 | 4603 |  | Ретрофит решение для замены автоматического выключателя "Электрон" | M | Заказной | 1 | шт.
84282006 | Электрон М Э16В-55-43-1600А-440DC-НР127AC-ПЭ110DC-4З4P-ВКС | 786689.06 | 959760.6532 | 503480.9984 | Автоматические выключатели в литом корпусе | Специальная | Электрон М | Электрон М Э16 | 4603 |  | Ретрофит решение для замены автоматического выключателя "Электрон" | M | Заказной | 1 | шт.
84282007 | Электрон М Э16В-55-43-1600А-440DC-НР220AC-ПЭ110DC-4З4P-ВКС | 786689.06 | 959760.6532 | 503480.9984 | Автоматические выключатели в литом корпусе | Специальная | Электрон М | Электрон М Э16 | 4603 |  | Ретрофит решение для замены автоматического выключателя "Электрон" | M | Заказной | 1 | шт.
84282008 | Электрон М Э16В-55-43-1600А-440DC-НР380AC-ПЭ110DC-4З4P-ВКС | 786689.06 | 959760.6532 | 503480.9984 | Автоматические выключатели в литом корпусе | Специальная | Электрон М | Электрон М Э16 | 4603 |  | Ретрофит решение для замены автоматического выключателя "Электрон" | M | Заказной | 1 | шт.
84282011 | Электрон М Э16В-55-43-1600А-440DC-НР127AC-ПЭ220DC-4З4P-ВКС | 786689.06 | 959760.6532 | 503480.9984 | Автоматические выключатели в литом корпусе | Специальная | Электрон М | Электрон М Э16 | 4603 |  | Ретрофит решение для замены автоматического выключателя "Электрон" | M | Заказной | 1 | шт.
84282012 | Электрон М Э16В-55-43-1600А-440DC-НР220AC-ПЭ220DC-4З4P-ВКС | 786689.06 | 959760.6532 | 503480.9984 | Автоматические выключатели в литом корпусе | Специальная | Электрон М | Электрон М Э16 | 4603 |  | Ретрофит решение для замены автоматического выключателя "Электрон" | M | Заказной | 1 | шт.
84282013 | Электрон М Э16В-55-43-1600А-440DC-НР380AC-ПЭ220DC-4З4P-ВКС | 786689.06 | 959760.6532 | 503480.9984 | Автоматические выключатели в литом корпусе | Специальная | Электрон М | Электрон М Э16 | 4603 |  | Ретрофит решение для замены автоматического выключателя "Электрон" | M | Заказной | 1 | шт.
84282016 | Электрон М Э16В-55-43-1600А-440DC-НР127AC-ПЭ127AC-4З4P-ВКС | 786689.06 | 959760.6532 | 503480.9984 | Автоматические выключатели в литом корпусе | Специальная | Электрон М | Электрон М Э16 | 4603 |  | Ретрофит решение для замены автоматического выключателя "Электрон" | M | Заказной | 1 | шт.
84282017 | Электрон М Э16В-55-43-1600А-440DC-НР220AC-ПЭ127AC-4З4P-ВКС | 786689.06 | 959760.6532 | 503480.9984 | Автоматические выключатели в литом корпусе | Специальная | Электрон М | Электрон М Э16 | 4603 |  | Ретрофит решение для замены автоматического выключателя "Электрон" | M | Заказной | 1 | шт.
84282018 | Электрон М Э16В-55-43-1600А-440DC-НР380AC-ПЭ127AC4З4P-ВКС | 786689.06 | 959760.6532 | 503480.9984 | Автоматические выключатели в литом корпусе | Специальная | Электрон М | Электрон М Э16 | 4603 |  | Ретрофит решение для замены автоматического выключателя "Электрон" | M | Заказной | 1 | шт.
84282021 | Электрон М Э16В-55-43-1600А-440DC-НР127AC-ПЭ220AC-4З4P-ВКС | 786689.06 | 959760.6532 | 503480.9984 | Автоматические выключатели в литом корпусе | Специальная | Электрон М | Электрон М Э16 | 4603 |  | Ретрофит решение для замены автоматического выключателя "Электрон" | M | Заказной | 1 | шт.
84282022 | Электрон М Э16В-55-43-1600А-440DC-НР220AC-ПЭ220AC-4З4P-ВКС | 786689.06 | 959760.6532 | 503480.9984 | Автоматические выключатели в литом корпусе | Специальная | Электрон М | Электрон М Э16 | 4603 |  | Ретрофит решение для замены автоматического выключателя "Электрон" | M | Заказной | 1 | шт.
84282023 | Электрон М Э16В-55-43-1600А-440DC-НР380AC-ПЭ220AC-4З4P-ВКС | 786689.06 | 959760.6532 | 503480.9984 | Автоматические выключатели в литом корпусе | Специальная | Электрон М | Электрон М Э16 | 4603 |  | Ретрофит решение для замены автоматического выключателя "Электрон" | M | Заказной | 1 | шт.
84101006D | Электрон М Э16В-56-43-1600А-380AC-НР24DC-ПЭ110DC-4З4P-ВКС | 608704.19 | 742619.1118 | 389570.6816 | Автоматические выключатели в литом корпусе | Специальная | Электрон М | Электрон М Э16 | 4603 |  | Ретрофит решение для замены автоматического выключателя "Электрон" | M | Заказной | 1 | шт.
84101007D | Электрон М Э16В-56-43-1600А-380AC-НР48DC-ПЭ110DC-4З4P-ВКС | 608704.19 | 742619.1118 | 389570.6816 | Автоматические выключатели в литом корпусе | Специальная | Электрон М | Электрон М Э16 | 4603 |  | Ретрофит решение для замены автоматического выключателя "Электрон" | M | Заказной | 1 | шт.
84101008D | Электрон М Э16В-56-43-1600А-380AC-НР110DC-ПЭ110DC-4З4P-ВКС | 608704.19 | 742619.1118 | 389570.6816 | Автоматические выключатели в литом корпусе | Специальная | Электрон М | Электрон М Э16 | 4603 |  | Ретрофит решение для замены автоматического выключателя "Электрон" | M | Заказной | 1 | шт.
84101009D | Электрон М Э16В-56-43-1600А-380AC-НР220DC-ПЭ110DC-4З4P-ВКС | 608704.19 | 742619.1118 | 389570.6816 | Автоматические выключатели в литом корпусе | Специальная | Электрон М | Электрон М Э16 | 4603 |  | Ретрофит решение для замены автоматического выключателя "Электрон" | M | Заказной | 1 | шт.
84101011D | Электрон М Э16В-56-43-1600А-380AC-НР24DC-ПЭ220DC-4З4P-ВКС | 608704.19 | 742619.1118 | 389570.6816 | Автоматические выключатели в литом корпусе | Специальная | Электрон М | Электрон М Э16 | 4603 |  | Ретрофит решение для замены автоматического выключателя "Электрон" | M | Заказной | 1 | шт.
84101012D | Электрон М Э16В-56-43-1600А-380AC-НР48DC-ПЭ220DC-4З4P-ВКС | 608704.19 | 742619.1118 | 389570.6816 | Автоматические выключатели в литом корпусе | Специальная | Электрон М | Электрон М Э16 | 4603 |  | Ретрофит решение для замены автоматического выключателя "Электрон" | M | Заказной | 1 | шт.
84101013D | Электрон М Э16В-56-43-1600А-380AC-НР110DC-ПЭ220DC-4З4P-ВКС | 608704.19 | 742619.1118 | 389570.6816 | Автоматические выключатели в литом корпусе | Специальная | Электрон М | Электрон М Э16 | 4603 |  | Ретрофит решение для замены автоматического выключателя "Электрон" | M | Заказной | 1 | шт.
84101014D | Электрон М Э16В-56-43-1600А-380AC-НР220DC-ПЭ220DC-4З4P-ВКС | 608704.19 | 742619.1118 | 389570.6816 | Автоматические выключатели в литом корпусе | Специальная | Электрон М | Электрон М Э16 | 4603 |  | Ретрофит решение для замены автоматического выключателя "Электрон" | M | Заказной | 1 | шт.
84101016D | Электрон М Э16В-56-43-1600А-380AC-НР24DC-ПЭ127AC-4З4P-ВКС | 608704.19 | 742619.1118 | 389570.6816 | Автоматические выключатели в литом корпусе | Специальная | Электрон М | Электрон М Э16 | 4603 |  | Ретрофит решение для замены автоматического выключателя "Электрон" | M | Заказной | 1 | шт.
84101017D | Электрон М Э16В-56-43-1600А-380AC-НР48DC-ПЭ127AC-4З4P-ВКС | 608704.19 | 742619.1118 | 389570.6816 | Автоматические выключатели в литом корпусе | Специальная | Электрон М | Электрон М Э16 | 4603 |  | Ретрофит решение для замены автоматического выключателя "Электрон" | M | Заказной | 1 | шт.
84101018D | Электрон М Э16В-56-43-1600А-380AC-НР110DC-ПЭ127AC4З4P-ВКС | 608704.19 | 742619.1118 | 389570.6816 | Автоматические выключатели в литом корпусе | Специальная | Электрон М | Электрон М Э16 | 4603 |  | Ретрофит решение для замены автоматического выключателя "Электрон" | M | Заказной | 1 | шт.
84101019D | Электрон М Э16В-56-43-1600А-380AC-НР220DC-ПЭ127AC-4З4P-ВКС | 608704.19 | 742619.1118 | 389570.6816 | Автоматические выключатели в литом корпусе | Специальная | Электрон М | Электрон М Э16 | 4603 |  | Ретрофит решение для замены автоматического выключателя "Электрон" | M | Заказной | 1 | шт.
84101021D | Электрон М Э16В-56-43-1600А-380AC-НР24DC-ПЭ220AC-4З4P-ВКС | 608704.19 | 742619.1118 | 389570.6816 | Автоматические выключатели в литом корпусе | Специальная | Электрон М | Электрон М Э16 | 4603 |  | Ретрофит решение для замены автоматического выключателя "Электрон" | M | Заказной | 1 | шт.
84101022D | Электрон М Э16В-56-43-1600А-380AC-НР48DC-ПЭ220AC-4З4P-ВКС | 608704.19 | 742619.1118 | 389570.6816 | Автоматические выключатели в литом корпусе | Специальная | Электрон М | Электрон М Э16 | 4603 |  | Ретрофит решение для замены автоматического выключателя "Электрон" | M | Заказной | 1 | шт.
84101023D | Электрон М Э16В-56-43-1600А-380AC-НР110DC-ПЭ220AC-4З4P-ВКС | 608704.19 | 742619.1118 | 389570.6816 | Автоматические выключатели в литом корпусе | Специальная | Электрон М | Электрон М Э16 | 4603 |  | Ретрофит решение для замены автоматического выключателя "Электрон" | M | Заказной | 1 | шт.
84101024D | Электрон М Э16В-56-43-1600А-380AC-НР220DC-ПЭ220AC-4З4P-ВКС | 608704.19 | 742619.1118 | 389570.6816 | Автоматические выключатели в литом корпусе | Специальная | Электрон М | Электрон М Э16 | 4603 |  | Ретрофит решение для замены автоматического выключателя "Электрон" | M | Заказной | 1 | шт.
84102006D | Электрон М Э16В-56-43-1600А-660AC-НР24DC-ПЭ110DC-4З4P-ВКС | 608704.19 | 742619.1118 | 389570.6816 | Автоматические выключатели в литом корпусе | Специальная | Электрон М | Электрон М Э16 | 4603 |  | Ретрофит решение для замены автоматического выключателя "Электрон" | M | Заказной | 1 | шт.
84102007D | Электрон М Э16В-56-43-1600А-660AC-НР48DC-ПЭ110DC-4З4P-ВКС | 608704.19 | 742619.1118 | 389570.6816 | Автоматические выключатели в литом корпусе | Специальная | Электрон М | Электрон М Э16 | 4603 |  | Ретрофит решение для замены автоматического выключателя "Электрон" | M | Заказной | 1 | шт.
84102008D | Электрон М Э16В-56-43-1600А-660AC-НР110DC-ПЭ110DC-4З4P-ВКС | 608704.19 | 742619.1118 | 389570.6816 | Автоматические выключатели в литом корпусе | Специальная | Электрон М | Электрон М Э16 | 4603 |  | Ретрофит решение для замены автоматического выключателя "Электрон" | M | Заказной | 1 | шт.
84102009D | Электрон М Э16В-56-43-1600А-660AC-НР220DC-ПЭ110DC-4З4P-ВКС | 608704.19 | 742619.1118 | 389570.6816 | Автоматические выключатели в литом корпусе | Специальная | Электрон М | Электрон М Э16 | 4603 |  | Ретрофит решение для замены автоматического выключателя "Электрон" | M | Заказной | 1 | шт.
84102011D | Электрон М Э16В-56-43-1600А-660AC-НР24DC-ПЭ220DC-4З4P-ВКС | 608704.19 | 742619.1118 | 389570.6816 | Автоматические выключатели в литом корпусе | Специальная | Электрон М | Электрон М Э16 | 4603 |  | Ретрофит решение для замены автоматического выключателя "Электрон" | M | Заказной | 1 | шт.
84102012D | Электрон М Э16В-56-43-1600А-660AC-НР48DC-ПЭ220DC-4З4P-ВКС | 608704.19 | 742619.1118 | 389570.6816 | Автоматические выключатели в литом корпусе | Специальная | Электрон М | Электрон М Э16 | 4603 |  | Ретрофит решение для замены автоматического выключателя "Электрон" | M | Заказной | 1 | шт.
84102013D | Электрон М Э16В-56-43-1600А-660AC-НР110DC-ПЭ220DC-4З4P-ВКС | 608704.19 | 742619.1118 | 389570.6816 | Автоматические выключатели в литом корпусе | Специальная | Электрон М | Электрон М Э16 | 4603 |  | Ретрофит решение для замены автоматического выключателя "Электрон" | M | Заказной | 1 | шт.
84102014D | Электрон М Э16В-56-43-1600А-660AC-НР220DC-ПЭ220DC-4З4P-ВКС | 608704.19 | 742619.1118 | 389570.6816 | Автоматические выключатели в литом корпусе | Специальная | Электрон М | Электрон М Э16 | 4603 |  | Ретрофит решение для замены автоматического выключателя "Электрон" | M | Заказной | 1 | шт.
84102016D | Электрон М Э16В-56-43-1600А-660AC-НР24DC-ПЭ127AC-4З4P-ВКС | 608704.19 | 742619.1118 | 389570.6816 | Автоматические выключатели в литом корпусе | Специальная | Электрон М | Электрон М Э16 | 4603 |  | Ретрофит решение для замены автоматического выключателя "Электрон" | M | Заказной | 1 | шт.
84102017D | Электрон М Э16В-56-43-1600А-660AC-НР48DC-ПЭ127AC-4З4P-ВКС | 608704.19 | 742619.1118 | 389570.6816 | Автоматические выключатели в литом корпусе | Специальная | Электрон М | Электрон М Э16 | 4603 |  | Ретрофит решение для замены автоматического выключателя "Электрон" | M | Заказной | 1 | шт.
84102018D | Электрон М Э16В-56-43-1600А-660AC-НР110DC-ПЭ127AC4З4P-ВКС | 608704.19 | 742619.1118 | 389570.6816 | Автоматические выключатели в литом корпусе | Специальная | Электрон М | Электрон М Э16 | 4603 |  | Ретрофит решение для замены автоматического выключателя "Электрон" | M | Заказной | 1 | шт.
84102019D | Электрон М Э16В-56-43-1600А-660AC-НР220DC-ПЭ127AC-4З4P-ВКС | 608704.19 | 742619.1118 | 389570.6816 | Автоматические выключатели в литом корпусе | Специальная | Электрон М | Электрон М Э16 | 4603 |  | Ретрофит решение для замены автоматического выключателя "Электрон" | M | Заказной | 1 | шт.
84102021D | Электрон М Э16В-56-43-1600А-660AC-НР24DC-ПЭ220AC-4З4P-ВКС | 608704.19 | 742619.1118 | 389570.6816 | Автоматические выключатели в литом корпусе | Специальная | Электрон М | Электрон М Э16 | 4603 |  | Ретрофит решение для замены автоматического выключателя "Электрон" | M | Заказной | 1 | шт.
84102022D | Электрон М Э16В-56-43-1600А-660AC-НР48DC-ПЭ220AC-4З4P-ВКС | 608704.19 | 742619.1118 | 389570.6816 | Автоматические выключатели в литом корпусе | Специальная | Электрон М | Электрон М Э16 | 4603 |  | Ретрофит решение для замены автоматического выключателя "Электрон" | M | Заказной | 1 | шт.
84102023D | Электрон М Э16В-56-43-1600А-660AC-НР110DC-ПЭ220AC-4З4P-ВКС | 608704.19 | 742619.1118 | 389570.6816 | Автоматические выключатели в литом корпусе | Специальная | Электрон М | Электрон М Э16 | 4603 |  | Ретрофит решение для замены автоматического выключателя "Электрон" | M | Заказной | 1 | шт.
84102024D | Электрон М Э16В-56-43-1600А-660AC-НР220DC-ПЭ220AC-4З4P-ВКС | 608704.19 | 742619.1118 | 389570.6816 | Автоматические выключатели в литом корпусе | Специальная | Электрон М | Электрон М Э16 | 4603 |  | Ретрофит решение для замены автоматического выключателя "Электрон" | M | Заказной | 1 | шт.
84153006D | Электрон М Э16В-55-41-630А-380AC-НР24DC-ПЭ110DC-4З4P-ВКС | 629354.43 | 767812.4046 | 402786.8352 | Автоматические выключатели в литом корпусе | Специальная | Электрон М | Электрон М Э16 | 4603 |  | Ретрофит решение для замены автоматического выключателя "Электрон" | M | Заказной | 1 | шт.
84153007D | Электрон М Э16В-55-41-630А-380AC-НР48DC-ПЭ110DC-4З4P-ВКС | 629354.43 | 767812.4046 | 402786.8352 | Автоматические выключатели в литом корпусе | Специальная | Электрон М | Электрон М Э16 | 4603 |  | Ретрофит решение для замены автоматического выключателя "Электрон" | M | Заказной | 1 | шт.
84153008D | Электрон М Э16В-55-41-630А-380AC-НР110DC-ПЭ110DC-4З4P-ВКС | 629354.43 | 767812.4046 | 402786.8352 | Автоматические выключатели в литом корпусе | Специальная | Электрон М | Электрон М Э16 | 4603 |  | Ретрофит решение для замены автоматического выключателя "Электрон" | M | Заказной | 1 | шт.
84153009D | Электрон М Э16В-55-41-630А-380AC-НР220DC-ПЭ110DC-4З4P-ВКС | 629354.43 | 767812.4046 | 402786.8352 | Автоматические выключатели в литом корпусе | Специальная | Электрон М | Электрон М Э16 | 4603 |  | Ретрофит решение для замены автоматического выключателя "Электрон" | M | Заказной | 1 | шт.
84153011D | Электрон М Э16В-55-41-630А-380AC-НР24DC-ПЭ220DC-4З4P-ВКС | 629354.43 | 767812.4046 | 402786.8352 | Автоматические выключатели в литом корпусе | Специальная | Электрон М | Электрон М Э16 | 4603 |  | Ретрофит решение для замены автоматического выключателя "Электрон" | M | Заказной | 1 | шт.
84153012D | Электрон М Э16В-55-41-630А-380AC-НР48DC-ПЭ220DC-4З4P-ВКС | 629354.43 | 767812.4046 | 402786.8352 | Автоматические выключатели в литом корпусе | Специальная | Электрон М | Электрон М Э16 | 4603 |  | Ретрофит решение для замены автоматического выключателя "Электрон" | M | Заказной | 1 | шт.
84153013D | Электрон М Э16В-55-41-630А-380AC-НР110DC-ПЭ220DC-4З4P-ВКС | 629354.43 | 767812.4046 | 402786.8352 | Автоматические выключатели в литом корпусе | Специальная | Электрон М | Электрон М Э16 | 4603 |  | Ретрофит решение для замены автоматического выключателя "Электрон" | M | Заказной | 1 | шт.
84153014D | Электрон М Э16В-55-41-630А-380AC-НР220DC-ПЭ220DC-4З4P-ВКС | 629354.43 | 767812.4046 | 402786.8352 | Автоматические выключатели в литом корпусе | Специальная | Электрон М | Электрон М Э16 | 4603 |  | Ретрофит решение для замены автоматического выключателя "Электрон" | M | Заказной | 1 | шт.
84153016D | Электрон М Э16В-55-41-630А-380AC-НР24DC-ПЭ127AC-4З4P-ВКС | 629354.43 | 767812.4046 | 402786.8352 | Автоматические выключатели в литом корпусе | Специальная | Электрон М | Электрон М Э16 | 4603 |  | Ретрофит решение для замены автоматического выключателя "Электрон" | M | Заказной | 1 | шт.
84153017D | Электрон М Э16В-55-41-630А-380AC-НР48DC-ПЭ127AC-4З4P-ВКС | 629354.43 | 767812.4046 | 402786.8352 | Автоматические выключатели в литом корпусе | Специальная | Электрон М | Электрон М Э16 | 4603 |  | Ретрофит решение для замены автоматического выключателя "Электрон" | M | Заказной | 1 | шт.
84153018D | Электрон М Э16В-55-41-630А-380AC-НР110DC-ПЭ127AC4З4P-ВКС | 629354.43 | 767812.4046 | 402786.8352 | Автоматические выключатели в литом корпусе | Специальная | Электрон М | Электрон М Э16 | 4603 |  | Ретрофит решение для замены автоматического выключателя "Электрон" | M | Заказной | 1 | шт.
84153019D | Электрон М Э16В-55-41-630А-380AC-НР220DC-ПЭ127AC-4З4P-ВКС | 629354.43 | 767812.4046 | 402786.8352 | Автоматические выключатели в литом корпусе | Специальная | Электрон М | Электрон М Э16 | 4603 |  | Ретрофит решение для замены автоматического выключателя "Электрон" | M | Заказной | 1 | шт.
84153021D | Электрон М Э16В-55-41-630А-380AC-НР24DC-ПЭ220AC-4З4P-ВКС | 629354.43 | 767812.4046 | 402786.8352 | Автоматические выключатели в литом корпусе | Специальная | Электрон М | Электрон М Э16 | 4603 |  | Ретрофит решение для замены автоматического выключателя "Электрон" | M | Заказной | 1 | шт.
84153022D | Электрон М Э16В-55-41-630А-380AC-НР48DC-ПЭ220AC-4З4P-ВКС | 629354.43 | 767812.4046 | 402786.8352 | Автоматические выключатели в литом корпусе | Специальная | Электрон М | Электрон М Э16 | 4603 |  | Ретрофит решение для замены автоматического выключателя "Электрон" | M | Заказной | 1 | шт.
84153023D | Электрон М Э16В-55-41-630А-380AC-НР110DC-ПЭ220AC-4З4P-ВКС | 629354.43 | 767812.4046 | 402786.8352 | Автоматические выключатели в литом корпусе | Специальная | Электрон М | Электрон М Э16 | 4603 |  | Ретрофит решение для замены автоматического выключателя "Электрон" | M | Заказной | 1 | шт.
84153024D | Электрон М Э16В-55-41-630А-380AC-НР220DC-ПЭ220AC-4З4P-ВКС | 629354.43 | 767812.4046 | 402786.8352 | Автоматические выключатели в литом корпусе | Специальная | Электрон М | Электрон М Э16 | 4603 |  | Ретрофит решение для замены автоматического выключателя "Электрон" | M | Заказной | 1 | шт.
84155006D | Электрон М Э16В-55-41-1000А-380AC-НР24DC-ПЭ110DC-4З4P-ВКС | 629354.43 | 767812.4046 | 402786.8352 | Автоматические выключатели в литом корпусе | Специальная | Электрон М | Электрон М Э16 | 4603 |  | Ретрофит решение для замены автоматического выключателя "Электрон" | M | Заказной | 1 | шт.
84155007D | Электрон М Э16В-55-41-1000А-380AC-НР48DC-ПЭ110DC-4З4P-ВКС | 629354.43 | 767812.4046 | 402786.8352 | Автоматические выключатели в литом корпусе | Специальная | Электрон М | Электрон М Э16 | 4603 |  | Ретрофит решение для замены автоматического выключателя "Электрон" | M | Заказной | 1 | шт.
84155008D | Электрон М Э16В-55-41-1000А-380AC-НР110DC-ПЭ110DC-4З4P-ВКС | 629354.43 | 767812.4046 | 402786.8352 | Автоматические выключатели в литом корпусе | Специальная | Электрон М | Электрон М Э16 | 4603 |  | Ретрофит решение для замены автоматического выключателя "Электрон" | M | Заказной | 1 | шт.
84155009D | Электрон М Э16В-55-41-1000А-380AC-НР220DC-ПЭ110DC-4З4P-ВКС | 629354.43 | 767812.4046 | 402786.8352 | Автоматические выключатели в литом корпусе | Специальная | Электрон М | Электрон М Э16 | 4603 |  | Ретрофит решение для замены автоматического выключателя "Электрон" | M | Заказной | 1 | шт.
84155011D | Электрон М Э16В-55-41-1000А-380AC-НР24DC-ПЭ220DC-4З4P-ВКС | 629354.43 | 767812.4046 | 402786.8352 | Автоматические выключатели в литом корпусе | Специальная | Электрон М | Электрон М Э16 | 4603 |  | Ретрофит решение для замены автоматического выключателя "Электрон" | M | Заказной | 1 | шт.
84155012D | Электрон М Э16В-55-41-1000А-380AC-НР48DC-ПЭ220DC-4З4P-ВКС | 629354.43 | 767812.4046 | 402786.8352 | Автоматические выключатели в литом корпусе | Специальная | Электрон М | Электрон М Э16 | 4603 |  | Ретрофит решение для замены автоматического выключателя "Электрон" | M | Заказной | 1 | шт.
84155013D | Электрон М Э16В-55-41-1000А-380AC-НР110DC-ПЭ220DC-4З4P-ВКС | 629354.43 | 767812.4046 | 402786.8352 | Автоматические выключатели в литом корпусе | Специальная | Электрон М | Электрон М Э16 | 4603 |  | Ретрофит решение для замены автоматического выключателя "Электрон" | M | Заказной | 1 | шт.
84155014D | Электрон М Э16В-55-41-1000А-380AC-НР220DC-ПЭ220DC-4З4P-ВКС | 629354.43 | 767812.4046 | 402786.8352 | Автоматические выключатели в литом корпусе | Специальная | Электрон М | Электрон М Э16 | 4603 |  | Ретрофит решение для замены автоматического выключателя "Электрон" | M | Заказной | 1 | шт.
84155016D | Электрон М Э16В-55-41-1000А-380AC-НР24DC-ПЭ127AC-4З4P-ВКС | 629354.43 | 767812.4046 | 402786.8352 | Автоматические выключатели в литом корпусе | Специальная | Электрон М | Электрон М Э16 | 4603 |  | Ретрофит решение для замены автоматического выключателя "Электрон" | M | Заказной | 1 | шт.
84155017D | Электрон М Э16В-55-41-1000А-380AC-НР48DC-ПЭ127AC-4З4P-ВКС | 629354.43 | 767812.4046 | 402786.8352 | Автоматические выключатели в литом корпусе | Специальная | Электрон М | Электрон М Э16 | 4603 |  | Ретрофит решение для замены автоматического выключателя "Электрон" | M | Заказной | 1 | шт.
84155018D | Электрон М Э16В-55-41-1000А-380AC-НР110DC-ПЭ127AC4З4P-ВКС | 629354.43 | 767812.4046 | 402786.8352 | Автоматические выключатели в литом корпусе | Специальная | Электрон М | Электрон М Э16 | 4603 |  | Ретрофит решение для замены автоматического выключателя "Электрон" | M | Заказной | 1 | шт.
84155019D | Электрон М Э16В-55-41-1000А-380AC-НР220DC-ПЭ127AC-4З4P-ВКС | 629354.43 | 767812.4046 | 402786.8352 | Автоматические выключатели в литом корпусе | Специальная | Электрон М | Электрон М Э16 | 4603 |  | Ретрофит решение для замены автоматического выключателя "Электрон" | M | Заказной | 1 | шт.
84155021D | Электрон М Э16В-55-41-1000А-380AC-НР24DC-ПЭ220AC-4З4P-ВКС | 629354.43 | 767812.4046 | 402786.8352 | Автоматические выключатели в литом корпусе | Специальная | Электрон М | Электрон М Э16 | 4603 |  | Ретрофит решение для замены автоматического выключателя "Электрон" | M | Заказной | 1 | шт.
84155022D | Электрон М Э16В-55-41-1000А-380AC-НР48DC-ПЭ220AC-4З4P-ВКС | 629354.43 | 767812.4046 | 402786.8352 | Автоматические выключатели в литом корпусе | Специальная | Электрон М | Электрон М Э16 | 4603 |  | Ретрофит решение для замены автоматического выключателя "Электрон" | M | Заказной | 1 | шт.
84155023D | Электрон М Э16В-55-41-1000А-380AC-НР110DC-ПЭ220AC-4З4P-ВКС | 629354.43 | 767812.4046 | 402786.8352 | Автоматические выключатели в литом корпусе | Специальная | Электрон М | Электрон М Э16 | 4603 |  | Ретрофит решение для замены автоматического выключателя "Электрон" | M | Заказной | 1 | шт.
84155024D | Электрон М Э16В-55-41-1000А-380AC-НР220DC-ПЭ220AC-4З4P-ВКС | 629354.43 | 767812.4046 | 402786.8352 | Автоматические выключатели в литом корпусе | Специальная | Электрон М | Электрон М Э16 | 4603 |  | Ретрофит решение для замены автоматического выключателя "Электрон" | M | Заказной | 1 | шт.
84156006D | Электрон М Э16В-55-41-630А-660AC-НР24DC-ПЭ110DC-4З4P-ВКС | 629354.43 | 767812.4046 | 402786.8352 | Автоматические выключатели в литом корпусе | Специальная | Электрон М | Электрон М Э16 | 4603 |  | Ретрофит решение для замены автоматического выключателя "Электрон" | M | Заказной | 1 | шт.
84156007D | Электрон М Э16В-55-41-630А-660AC-НР48DC-ПЭ110DC-4З4P-ВКС | 629354.43 | 767812.4046 | 402786.8352 | Автоматические выключатели в литом корпусе | Специальная | Электрон М | Электрон М Э16 | 4603 |  | Ретрофит решение для замены автоматического выключателя "Электрон" | M | Заказной | 1 | шт.
84156008D | Электрон М Э16В-55-41-630А-660AC-НР110DC-ПЭ110DC-4З4P-ВКС | 629354.43 | 767812.4046 | 402786.8352 | Автоматические выключатели в литом корпусе | Специальная | Электрон М | Электрон М Э16 | 4603 |  | Ретрофит решение для замены автоматического выключателя "Электрон" | M | Заказной | 1 | шт.
84156009D | Электрон М Э16В-55-41-630А-660AC-НР220DC-ПЭ110DC-4З4P-ВКС | 629354.43 | 767812.4046 | 402786.8352 | Автоматические выключатели в литом корпусе | Специальная | Электрон М | Электрон М Э16 | 4603 |  | Ретрофит решение для замены автоматического выключателя "Электрон" | M | Заказной | 1 | шт.
84156011D | Электрон М Э16В-55-41-630А-660AC-НР24DC-ПЭ220DC-4З4P-ВКС | 629354.43 | 767812.4046 | 402786.8352 | Автоматические выключатели в литом корпусе | Специальная | Электрон М | Электрон М Э16 | 4603 |  | Ретрофит решение для замены автоматического выключателя "Электрон" | M | Заказной | 1 | шт.
84156012D | Электрон М Э16В-55-41-630А-660AC-НР48DC-ПЭ220DC-4З4P-ВКС | 629354.43 | 767812.4046 | 402786.8352 | Автоматические выключатели в литом корпусе | Специальная | Электрон М | Электрон М Э16 | 4603 |  | Ретрофит решение для замены автоматического выключателя "Электрон" | M | Заказной | 1 | шт.
84156013D | Электрон М Э16В-55-41-630А-660AC-НР110DC-ПЭ220DC-4З4P-ВКС | 629354.43 | 767812.4046 | 402786.8352 | Автоматические выключатели в литом корпусе | Специальная | Электрон М | Электрон М Э16 | 4603 |  | Ретрофит решение для замены автоматического выключателя "Электрон" | M | Заказной | 1 | шт.
84156014D | Электрон М Э16В-55-41-630А-660AC-НР220DC-ПЭ220DC-4З4P-ВКС | 629354.43 | 767812.4046 | 402786.8352 | Автоматические выключатели в литом корпусе | Специальная | Электрон М | Электрон М Э16 | 4603 |  | Ретрофит решение для замены автоматического выключателя "Электрон" | M | Заказной | 1 | шт.
84156016D | Электрон М Э16В-55-41-630А-660AC-НР24DC-ПЭ127AC-4З4P-ВКС | 629354.43 | 767812.4046 | 402786.8352 | Автоматические выключатели в литом корпусе | Специальная | Электрон М | Электрон М Э16 | 4603 |  | Ретрофит решение для замены автоматического выключателя "Электрон" | M | Заказной | 1 | шт.
84156017D | Электрон М Э16В-55-41-630А-660AC-НР48DC-ПЭ127AC-4З4P-ВКС | 629354.43 | 767812.4046 | 402786.8352 | Автоматические выключатели в литом корпусе | Специальная | Электрон М | Электрон М Э16 | 4603 |  | Ретрофит решение для замены автоматического выключателя "Электрон" | M | Заказной | 1 | шт.
84156018D | Электрон М Э16В-55-41-630А-660AC-НР110DC-ПЭ127AC4З4P-ВКС | 629354.43 | 767812.4046 | 402786.8352 | Автоматические выключатели в литом корпусе | Специальная | Электрон М | Электрон М Э16 | 4603 |  | Ретрофит решение для замены автоматического выключателя "Электрон" | M | Заказной | 1 | шт.
84156019D | Электрон М Э16В-55-41-630А-660AC-НР220DC-ПЭ127AC-4З4P-ВКС | 629354.43 | 767812.4046 | 402786.8352 | Автоматические выключатели в литом корпусе | Специальная | Электрон М | Электрон М Э16 | 4603 |  | Ретрофит решение для замены автоматического выключателя "Электрон" | M | Заказной | 1 | шт.
84156021D | Электрон М Э16В-55-41-630А-660AC-НР24DC-ПЭ220AC-4З4P-ВКС | 629354.43 | 767812.4046 | 402786.8352 | Автоматические выключатели в литом корпусе | Специальная | Электрон М | Электрон М Э16 | 4603 |  | Ретрофит решение для замены автоматического выключателя "Электрон" | M | Заказной | 1 | шт.
84156022D | Электрон М Э16В-55-41-630А-660AC-НР48DC-ПЭ220AC-4З4P-ВКС | 629354.43 | 767812.4046 | 402786.8352 | Автоматические выключатели в литом корпусе | Специальная | Электрон М | Электрон М Э16 | 4603 |  | Ретрофит решение для замены автоматического выключателя "Электрон" | M | Заказной | 1 | шт.
84156023D | Электрон М Э16В-55-41-630А-660AC-НР110DC-ПЭ220AC-4З4P-ВКС | 629354.43 | 767812.4046 | 402786.8352 | Автоматические выключатели в литом корпусе | Специальная | Электрон М | Электрон М Э16 | 4603 |  | Ретрофит решение для замены автоматического выключателя "Электрон" | M | Заказной | 1 | шт.
84156024D | Электрон М Э16В-55-41-630А-660AC-НР220DC-ПЭ220AC-4З4P-ВКС | 629354.43 | 767812.4046 | 402786.8352 | Автоматические выключатели в литом корпусе | Специальная | Электрон М | Электрон М Э16 | 4603 |  | Ретрофит решение для замены автоматического выключателя "Электрон" | M | Заказной | 1 | шт.
84157006D | Электрон М Э16В-55-43-1600А-380AC-НР24DC-ПЭ110DC-4З4P-ВКС | 676339.76 | 825134.5072 | 432857.4464 | Автоматические выключатели в литом корпусе | Специальная | Электрон М | Электрон М Э16 | 4603 |  | Ретрофит решение для замены автоматического выключателя "Электрон" | M | Заказной | 1 | шт.
84157007D | Электрон М Э16В-55-43-1600А-380AC-НР48DC-ПЭ110DC-4З4P-ВКС | 676339.76 | 825134.5072 | 432857.4464 | Автоматические выключатели в литом корпусе | Специальная | Электрон М | Электрон М Э16 | 4603 |  | Ретрофит решение для замены автоматического выключателя "Электрон" | M | Заказной | 1 | шт.
84157008D | Электрон М Э16В-55-43-1600А-380AC-НР110DC-ПЭ110DC-4З4P-ВКС | 676339.76 | 825134.5072 | 432857.4464 | Автоматические выключатели в литом корпусе | Специальная | Электрон М | Электрон М Э16 | 4603 |  | Ретрофит решение для замены автоматического выключателя "Электрон" | M | Заказной | 1 | шт.
84157009D | Электрон М Э16В-55-43-1600А-380AC-НР220DC-ПЭ110DC-4З4P-ВКС | 676339.76 | 825134.5072 | 432857.4464 | Автоматические выключатели в литом корпусе | Специальная | Электрон М | Электрон М Э16 | 4603 |  | Ретрофит решение для замены автоматического выключателя "Электрон" | M | Заказной | 1 | шт.
84157011D | Электрон М Э16В-55-43-1600А-380AC-НР24DC-ПЭ220DC-4З4P-ВКС | 676339.76 | 825134.5072 | 432857.4464 | Автоматические выключатели в литом корпусе | Специальная | Электрон М | Электрон М Э16 | 4603 |  | Ретрофит решение для замены автоматического выключателя "Электрон" | M | Заказной | 1 | шт.
84157012D | Электрон М Э16В-55-43-1600А-380AC-НР48DC-ПЭ220DC-4З4P-ВКС | 676339.76 | 825134.5072 | 432857.4464 | Автоматические выключатели в литом корпусе | Специальная | Электрон М | Электрон М Э16 | 4603 |  | Ретрофит решение для замены автоматического выключателя "Электрон" | M | Заказной | 1 | шт.
84157013D | Электрон М Э16В-55-43-1600А-380AC-НР110DC-ПЭ220DC-4З4P-ВКС | 676339.76 | 825134.5072 | 432857.4464 | Автоматические выключатели в литом корпусе | Специальная | Электрон М | Электрон М Э16 | 4603 |  | Ретрофит решение для замены автоматического выключателя "Электрон" | M | Заказной | 1 | шт.
84157014D | Электрон М Э16В-55-43-1600А-380AC-НР220DC-ПЭ220DC-4З4P-ВКС | 676339.76 | 825134.5072 | 432857.4464 | Автоматические выключатели в литом корпусе | Специальная | Электрон М | Электрон М Э16 | 4603 |  | Ретрофит решение для замены автоматического выключателя "Электрон" | M | Заказной | 1 | шт.
84157016D | Электрон М Э16В-55-43-1600А-380AC-НР24DC-ПЭ127AC-4З4P-ВКС | 676339.76 | 825134.5072 | 432857.4464 | Автоматические выключатели в литом корпусе | Специальная | Электрон М | Электрон М Э16 | 4603 |  | Ретрофит решение для замены автоматического выключателя "Электрон" | M | Заказной | 1 | шт.
84157017D | Электрон М Э16В-55-43-1600А-380AC-НР48DC-ПЭ127AC-4З4P-ВКС | 676339.76 | 825134.5072 | 432857.4464 | Автоматические выключатели в литом корпусе | Специальная | Электрон М | Электрон М Э16 | 4603 |  | Ретрофит решение для замены автоматического выключателя "Электрон" | M | Заказной | 1 | шт.
84157018D | Электрон М Э16В-55-43-1600А-380AC-НР110DC-ПЭ127AC4З4P-ВКС | 676339.76 | 825134.5072 | 432857.4464 | Автоматические выключатели в литом корпусе | Специальная | Электрон М | Электрон М Э16 | 4603 |  | Ретрофит решение для замены автоматического выключателя "Электрон" | M | Заказной | 1 | шт.
84157019D | Электрон М Э16В-55-43-1600А-380AC-НР220DC-ПЭ127AC-4З4P-ВКС | 676339.76 | 825134.5072 | 432857.4464 | Автоматические выключатели в литом корпусе | Специальная | Электрон М | Электрон М Э16 | 4603 |  | Ретрофит решение для замены автоматического выключателя "Электрон" | M | Заказной | 1 | шт.
84157021D | Электрон М Э16В-55-43-1600А-380AC-НР24DC-ПЭ220AC-4З4P-ВКС | 676339.76 | 825134.5072 | 432857.4464 | Автоматические выключатели в литом корпусе | Специальная | Электрон М | Электрон М Э16 | 4603 |  | Ретрофит решение для замены автоматического выключателя "Электрон" | M | Заказной | 1 | шт.
84157022D | Электрон М Э16В-55-43-1600А-380AC-НР48DC-ПЭ220AC-4З4P-ВКС | 676339.76 | 825134.5072 | 432857.4464 | Автоматические выключатели в литом корпусе | Специальная | Электрон М | Электрон М Э16 | 4603 |  | Ретрофит решение для замены автоматического выключателя "Электрон" | M | Заказной | 1 | шт.
84157023D | Электрон М Э16В-55-43-1600А-380AC-НР110DC-ПЭ220AC-4З4P-ВКС | 676339.76 | 825134.5072 | 432857.4464 | Автоматические выключатели в литом корпусе | Специальная | Электрон М | Электрон М Э16 | 4603 |  | Ретрофит решение для замены автоматического выключателя "Электрон" | M | Заказной | 1 | шт.
84157024D | Электрон М Э16В-55-43-1600А-380AC-НР220DC-ПЭ220AC-4З4P-ВКС | 676339.76 | 825134.5072 | 432857.4464 | Автоматические выключатели в литом корпусе | Специальная | Электрон М | Электрон М Э16 | 4603 |  | Ретрофит решение для замены автоматического выключателя "Электрон" | M | Заказной | 1 | шт.
84160006D | Электрон М Э16В-55-41-1000А-660AC-НР24DC-ПЭ110DC-4З4P-ВКС | 629354.43 | 767812.4046 | 402786.8352 | Автоматические выключатели в литом корпусе | Специальная | Электрон М | Электрон М Э16 | 4603 |  | Ретрофит решение для замены автоматического выключателя "Электрон" | M | Заказной | 1 | шт.
84160007D | Электрон М Э16В-55-41-1000А-660AC-НР48DC-ПЭ110DC-4З4P-ВКС | 629354.43 | 767812.4046 | 402786.8352 | Автоматические выключатели в литом корпусе | Специальная | Электрон М | Электрон М Э16 | 4603 |  | Ретрофит решение для замены автоматического выключателя "Электрон" | M | Заказной | 1 | шт.
84160008D | Электрон М Э16В-55-41-1000А-660AC-НР110DC-ПЭ110DC-4З4P-ВКС | 629354.43 | 767812.4046 | 402786.8352 | Автоматические выключатели в литом корпусе | Специальная | Электрон М | Электрон М Э16 | 4603 |  | Ретрофит решение для замены автоматического выключателя "Электрон" | M | Заказной | 1 | шт.
84160009D | Электрон М Э16В-55-41-1000А-660AC-НР220DC-ПЭ110DC-4З4P-ВКС | 629354.43 | 767812.4046 | 402786.8352 | Автоматические выключатели в литом корпусе | Специальная | Электрон М | Электрон М Э16 | 4603 |  | Ретрофит решение для замены автоматического выключателя "Электрон" | M | Заказной | 1 | шт.
84160011D | Электрон М Э16В-55-41-1000А-660AC-НР24DC-ПЭ220DC-4З4P-ВКС | 629354.43 | 767812.4046 | 402786.8352 | Автоматические выключатели в литом корпусе | Специальная | Электрон М | Электрон М Э16 | 4603 |  | Ретрофит решение для замены автоматического выключателя "Электрон" | M | Заказной | 1 | шт.
84160012D | Электрон М Э16В-55-41-1000А-660AC-НР48DC-ПЭ220DC-4З4P-ВКС | 629354.43 | 767812.4046 | 402786.8352 | Автоматические выключатели в литом корпусе | Специальная | Электрон М | Электрон М Э16 | 4603 |  | Ретрофит решение для замены автоматического выключателя "Электрон" | M | Заказной | 1 | шт.
84160013D | Электрон М Э16В-55-41-1000А-660AC-НР110DC-ПЭ220DC-4З4P-ВКС | 629354.43 | 767812.4046 | 402786.8352 | Автоматические выключатели в литом корпусе | Специальная | Электрон М | Электрон М Э16 | 4603 |  | Ретрофит решение для замены автоматического выключателя "Электрон" | M | Заказной | 1 | шт.
84160014D | Электрон М Э16В-55-41-1000А-660AC-НР220DC-ПЭ220DC-4З4P-ВКС | 629354.43 | 767812.4046 | 402786.8352 | Автоматические выключатели в литом корпусе | Специальная | Электрон М | Электрон М Э16 | 4603 |  | Ретрофит решение для замены автоматического выключателя "Электрон" | M | Заказной | 1 | шт.
84160016D | Электрон М Э16В-55-41-1000А-660AC-НР24DC-ПЭ127AC-4З4P-ВКС | 629354.43 | 767812.4046 | 402786.8352 | Автоматические выключатели в литом корпусе | Специальная | Электрон М | Электрон М Э16 | 4603 |  | Ретрофит решение для замены автоматического выключателя "Электрон" | M | Заказной | 1 | шт.
84160017D | Электрон М Э16В-55-41-1000А-660AC-НР48DC-ПЭ127AC-4З4P-ВКС | 629354.43 | 767812.4046 | 402786.8352 | Автоматические выключатели в литом корпусе | Специальная | Электрон М | Электрон М Э16 | 4603 |  | Ретрофит решение для замены автоматического выключателя "Электрон" | M | Заказной | 1 | шт.
84160018D | Электрон М Э16В-55-41-1000А-660AC-НР110DC-ПЭ127AC4З4P-ВКС | 629354.43 | 767812.4046 | 402786.8352 | Автоматические выключатели в литом корпусе | Специальная | Электрон М | Электрон М Э16 | 4603 |  | Ретрофит решение для замены автоматического выключателя "Электрон" | M | Заказной | 1 | шт.
84160019D | Электрон М Э16В-55-41-1000А-660AC-НР220DC-ПЭ127AC-4З4P-ВКС | 629354.43 | 767812.4046 | 402786.8352 | Автоматические выключатели в литом корпусе | Специальная | Электрон М | Электрон М Э16 | 4603 |  | Ретрофит решение для замены автоматического выключателя "Электрон" | M | Заказной | 1 | шт.
84160021D | Электрон М Э16В-55-41-1000А-660AC-НР24DC-ПЭ220AC-4З4P-ВКС | 629354.43 | 767812.4046 | 402786.8352 | Автоматические выключатели в литом корпусе | Специальная | Электрон М | Электрон М Э16 | 4603 |  | Ретрофит решение для замены автоматического выключателя "Электрон" | M | Заказной | 1 | шт.
84160022D | Электрон М Э16В-55-41-1000А-660AC-НР48DC-ПЭ220AC-4З4P-ВКС | 629354.43 | 767812.4046 | 402786.8352 | Автоматические выключатели в литом корпусе | Специальная | Электрон М | Электрон М Э16 | 4603 |  | Ретрофит решение для замены автоматического выключателя "Электрон" | M | Заказной | 1 | шт.
84160023D | Электрон М Э16В-55-41-1000А-660AC-НР110DC-ПЭ220AC-4З4P-ВКС | 629354.43 | 767812.4046 | 402786.8352 | Автоматические выключатели в литом корпусе | Специальная | Электрон М | Электрон М Э16 | 4603 |  | Ретрофит решение для замены автоматического выключателя "Электрон" | M | Заказной | 1 | шт.
84160024D | Электрон М Э16В-55-41-1000А-660AC-НР220DC-ПЭ220AC-4З4P-ВКС | 629354.43 | 767812.4046 | 402786.8352 | Автоматические выключатели в литом корпусе | Специальная | Электрон М | Электрон М Э16 | 4603 |  | Ретрофит решение для замены автоматического выключателя "Электрон" | M | Заказной | 1 | шт.
84162006D | Электрон М Э16В-55-43-1600А-660AC-НР24DC-ПЭ110DC-4З4P-ВКС | 676339.76 | 825134.5072 | 432857.4464 | Автоматические выключатели в литом корпусе | Специальная | Электрон М | Электрон М Э16 | 4603 |  | Ретрофит решение для замены автоматического выключателя "Электрон" | M | Заказной | 1 | шт.
84162007D | Электрон М Э16В-55-43-1600А-660AC-НР48DC-ПЭ110DC-4З4P-ВКС | 676339.76 | 825134.5072 | 432857.4464 | Автоматические выключатели в литом корпусе | Специальная | Электрон М | Электрон М Э16 | 4603 |  | Ретрофит решение для замены автоматического выключателя "Электрон" | M | Заказной | 1 | шт.
84162008D | Электрон М Э16В-55-43-1600А-660AC-НР110DC-ПЭ110DC-4З4P-ВКС | 676339.76 | 825134.5072 | 432857.4464 | Автоматические выключатели в литом корпусе | Специальная | Электрон М | Электрон М Э16 | 4603 |  | Ретрофит решение для замены автоматического выключателя "Электрон" | M | Заказной | 1 | шт.
84162009D | Электрон М Э16В-55-43-1600А-660AC-НР220DC-ПЭ110DC-4З4P-ВКС | 676339.76 | 825134.5072 | 432857.4464 | Автоматические выключатели в литом корпусе | Специальная | Электрон М | Электрон М Э16 | 4603 |  | Ретрофит решение для замены автоматического выключателя "Электрон" | M | Заказной | 1 | шт.
84162011D | Электрон М Э16В-55-43-1600А-660AC-НР24DC-ПЭ220DC-4З4P-ВКС | 676339.76 | 825134.5072 | 432857.4464 | Автоматические выключатели в литом корпусе | Специальная | Электрон М | Электрон М Э16 | 4603 |  | Ретрофит решение для замены автоматического выключателя "Электрон" | M | Заказной | 1 | шт.
84162012D | Электрон М Э16В-55-43-1600А-660AC-НР48DC-ПЭ220DC-4З4P-ВКС | 676339.76 | 825134.5072 | 432857.4464 | Автоматические выключатели в литом корпусе | Специальная | Электрон М | Электрон М Э16 | 4603 |  | Ретрофит решение для замены автоматического выключателя "Электрон" | M | Заказной | 1 | шт.
84162013D | Электрон М Э16В-55-43-1600А-660AC-НР110DC-ПЭ220DC-4З4P-ВКС | 676339.76 | 825134.5072 | 432857.4464 | Автоматические выключатели в литом корпусе | Специальная | Электрон М | Электрон М Э16 | 4603 |  | Ретрофит решение для замены автоматического выключателя "Электрон" | M | Заказной | 1 | шт.
84162014D | Электрон М Э16В-55-43-1600А-660AC-НР220DC-ПЭ220DC-4З4P-ВКС | 676339.76 | 825134.5072 | 432857.4464 | Автоматические выключатели в литом корпусе | Специальная | Электрон М | Электрон М Э16 | 4603 |  | Ретрофит решение для замены автоматического выключателя "Электрон" | M | Заказной | 1 | шт.
84162016D | Электрон М Э16В-55-43-1600А-660AC-НР24DC-ПЭ127AC-4З4P-ВКС | 676339.76 | 825134.5072 | 432857.4464 | Автоматические выключатели в литом корпусе | Специальная | Электрон М | Электрон М Э16 | 4603 |  | Ретрофит решение для замены автоматического выключателя "Электрон" | M | Заказной | 1 | шт.
84162017D | Электрон М Э16В-55-43-1600А-660AC-НР48DC-ПЭ127AC-4З4P-ВКС | 676339.76 | 825134.5072 | 432857.4464 | Автоматические выключатели в литом корпусе | Специальная | Электрон М | Электрон М Э16 | 4603 |  | Ретрофит решение для замены автоматического выключателя "Электрон" | M | Заказной | 1 | шт.
84162018D | Электрон М Э16В-55-43-1600А-660AC-НР110DC-ПЭ127AC4З4P-ВКС | 676339.76 | 825134.5072 | 432857.4464 | Автоматические выключатели в литом корпусе | Специальная | Электрон М | Электрон М Э16 | 4603 |  | Ретрофит решение для замены автоматического выключателя "Электрон" | M | Заказной | 1 | шт.
84162019D | Электрон М Э16В-55-43-1600А-660AC-НР220DC-ПЭ127AC-4З4P-ВКС | 676339.76 | 825134.5072 | 432857.4464 | Автоматические выключатели в литом корпусе | Специальная | Электрон М | Электрон М Э16 | 4603 |  | Ретрофит решение для замены автоматического выключателя "Электрон" | M | Заказной | 1 | шт.
84162021D | Электрон М Э16В-55-43-1600А-660AC-НР24DC-ПЭ220AC-4З4P-ВКС | 676339.76 | 825134.5072 | 432857.4464 | Автоматические выключатели в литом корпусе | Специальная | Электрон М | Электрон М Э16 | 4603 |  | Ретрофит решение для замены автоматического выключателя "Электрон" | M | Заказной | 1 | шт.
84162022D | Электрон М Э16В-55-43-1600А-660AC-НР48DC-ПЭ220AC-4З4P-ВКС | 676339.76 | 825134.5072 | 432857.4464 | Автоматические выключатели в литом корпусе | Специальная | Электрон М | Электрон М Э16 | 4603 |  | Ретрофит решение для замены автоматического выключателя "Электрон" | M | Заказной | 1 | шт.
84162023D | Электрон М Э16В-55-43-1600А-660AC-НР110DC-ПЭ220AC-4З4P-ВКС | 676339.76 | 825134.5072 | 432857.4464 | Автоматические выключатели в литом корпусе | Специальная | Электрон М | Электрон М Э16 | 4603 |  | Ретрофит решение для замены автоматического выключателя "Электрон" | M | Заказной | 1 | шт.
84162024D | Электрон М Э16В-55-43-1600А-660AC-НР220DC-ПЭ220AC-4З4P-ВКС | 676339.76 | 825134.5072 | 432857.4464 | Автоматические выключатели в литом корпусе | Специальная | Электрон М | Электрон М Э16 | 4603 |  | Ретрофит решение для замены автоматического выключателя "Электрон" | M | Заказной | 1 | шт.
84173006D | Электрон М Э16В-55-41-630А-220DC-НР24DC-ПЭ110DC-4З4P-ВКС | 786689.06 | 959760.6532 | 503480.9984 | Автоматические выключатели в литом корпусе | Специальная | Электрон М | Электрон М Э16 | 4603 |  | Ретрофит решение для замены автоматического выключателя "Электрон" | M | Заказной | 1 | шт.
84173007D | Электрон М Э16В-55-41-630А-220DC-НР48DC-ПЭ110DC-4З4P-ВКС | 786689.06 | 959760.6532 | 503480.9984 | Автоматические выключатели в литом корпусе | Специальная | Электрон М | Электрон М Э16 | 4603 |  | Ретрофит решение для замены автоматического выключателя "Электрон" | M | Заказной | 1 | шт.
84173008D | Электрон М Э16В-55-41-630А-220DC-НР110DC-ПЭ110DC-4З4P-ВКС | 786689.06 | 959760.6532 | 503480.9984 | Автоматические выключатели в литом корпусе | Специальная | Электрон М | Электрон М Э16 | 4603 |  | Ретрофит решение для замены автоматического выключателя "Электрон" | M | Заказной | 1 | шт.
84173009D | Электрон М Э16В-55-41-630А-220DC-НР220DC-ПЭ110DC-4З4P-ВКС | 786689.06 | 959760.6532 | 503480.9984 | Автоматические выключатели в литом корпусе | Специальная | Электрон М | Электрон М Э16 | 4603 |  | Ретрофит решение для замены автоматического выключателя "Электрон" | M | Заказной | 1 | шт.
84173011D | Электрон М Э16В-55-41-630А-220DC-НР24DC-ПЭ220DC-4З4P-ВКС | 786689.06 | 959760.6532 | 503480.9984 | Автоматические выключатели в литом корпусе | Специальная | Электрон М | Электрон М Э16 | 4603 |  | Ретрофит решение для замены автоматического выключателя "Электрон" | M | Заказной | 1 | шт.
84173012D | Электрон М Э16В-55-41-630А-220DC-НР48DC-ПЭ220DC-4З4P-ВКС | 786689.06 | 959760.6532 | 503480.9984 | Автоматические выключатели в литом корпусе | Специальная | Электрон М | Электрон М Э16 | 4603 |  | Ретрофит решение для замены автоматического выключателя "Электрон" | M | Заказной | 1 | шт.
84173013D | Электрон М Э16В-55-41-630А-220DC-НР110DC-ПЭ220DC-4З4P-ВКС | 786689.06 | 959760.6532 | 503480.9984 | Автоматические выключатели в литом корпусе | Специальная | Электрон М | Электрон М Э16 | 4603 |  | Ретрофит решение для замены автоматического выключателя "Электрон" | M | Заказной | 1 | шт.
84173014D | Электрон М Э16В-55-41-630А-220DC-НР220DC-ПЭ220DC-4З4P-ВКС | 786689.06 | 959760.6532 | 503480.9984 | Автоматические выключатели в литом корпусе | Специальная | Электрон М | Электрон М Э16 | 4603 |  | Ретрофит решение для замены автоматического выключателя "Электрон" | M | Заказной | 1 | шт.
84173016D | Электрон М Э16В-55-41-630А-220DC-НР24DC-ПЭ127AC-4З4P-ВКС | 786689.06 | 959760.6532 | 503480.9984 | Автоматические выключатели в литом корпусе | Специальная | Электрон М | Электрон М Э16 | 4603 |  | Ретрофит решение для замены автоматического выключателя "Электрон" | M | Заказной | 1 | шт.
84173017D | Электрон М Э16В-55-41-630А-220DC-НР48DC-ПЭ127AC-4З4P-ВКС | 786689.06 | 959760.6532 | 503480.9984 | Автоматические выключатели в литом корпусе | Специальная | Электрон М | Электрон М Э16 | 4603 |  | Ретрофит решение для замены автоматического выключателя "Электрон" | M | Заказной | 1 | шт.
84173018D | Электрон М Э16В-55-41-630А-220DC-НР110DC-ПЭ127AC4З4P-ВКС | 786689.06 | 959760.6532 | 503480.9984 | Автоматические выключатели в литом корпусе | Специальная | Электрон М | Электрон М Э16 | 4603 |  | Ретрофит решение для замены автоматического выключателя "Электрон" | M | Заказной | 1 | шт.
84173019D | Электрон М Э16В-55-41-630А-220DC-НР220DC-ПЭ127AC-4З4P-ВКС | 786689.06 | 959760.6532 | 503480.9984 | Автоматические выключатели в литом корпусе | Специальная | Электрон М | Электрон М Э16 | 4603 |  | Ретрофит решение для замены автоматического выключателя "Электрон" | M | Заказной | 1 | шт.
84173021D | Электрон М Э16В-55-41-630А-220DC-НР24DC-ПЭ220AC-4З4P-ВКС | 786689.06 | 959760.6532 | 503480.9984 | Автоматические выключатели в литом корпусе | Специальная | Электрон М | Электрон М Э16 | 4603 |  | Ретрофит решение для замены автоматического выключателя "Электрон" | M | Заказной | 1 | шт.
84173022D | Электрон М Э16В-55-41-630А-220DC-НР48DC-ПЭ220AC-4З4P-ВКС | 786689.06 | 959760.6532 | 503480.9984 | Автоматические выключатели в литом корпусе | Специальная | Электрон М | Электрон М Э16 | 4603 |  | Ретрофит решение для замены автоматического выключателя "Электрон" | M | Заказной | 1 | шт.
84173023D | Электрон М Э16В-55-41-630А-220DC-НР110DC-ПЭ220AC-4З4P-ВКС | 786689.06 | 959760.6532 | 503480.9984 | Автоматические выключатели в литом корпусе | Специальная | Электрон М | Электрон М Э16 | 4603 |  | Ретрофит решение для замены автоматического выключателя "Электрон" | M | Заказной | 1 | шт.
84173024D | Электрон М Э16В-55-41-630А-220DC-НР220DC-ПЭ220AC-4З4P-ВКС | 786689.06 | 959760.6532 | 503480.9984 | Автоматические выключатели в литом корпусе | Специальная | Электрон М | Электрон М Э16 | 4603 |  | Ретрофит решение для замены автоматического выключателя "Электрон" | M | Заказной | 1 | шт.
84175006D | Электрон М Э16В-55-41-1000А-220DC-НР24DC-ПЭ110DC-4З4P-ВКС | 786689.06 | 959760.6532 | 503480.9984 | Автоматические выключатели в литом корпусе | Специальная | Электрон М | Электрон М Э16 | 4603 |  | Ретрофит решение для замены автоматического выключателя "Электрон" | M | Заказной | 1 | шт.
84175007D | Электрон М Э16В-55-41-1000А-220DC-НР48DC-ПЭ110DC-4З4P-ВКС | 786689.06 | 959760.6532 | 503480.9984 | Автоматические выключатели в литом корпусе | Специальная | Электрон М | Электрон М Э16 | 4603 |  | Ретрофит решение для замены автоматического выключателя "Электрон" | M | Заказной | 1 | шт.
84175008D | Электрон М Э16В-55-41-1000А-220DC-НР110DC-ПЭ110DC-4З4P-ВКС | 786689.06 | 959760.6532 | 503480.9984 | Автоматические выключатели в литом корпусе | Специальная | Электрон М | Электрон М Э16 | 4603 |  | Ретрофит решение для замены автоматического выключателя "Электрон" | M | Заказной | 1 | шт.
84175009D | Электрон М Э16В-55-41-1000А-220DC-НР220DC-ПЭ110DC-4З4P-ВКС | 786689.06 | 959760.6532 | 503480.9984 | Автоматические выключатели в литом корпусе | Специальная | Электрон М | Электрон М Э16 | 4603 |  | Ретрофит решение для замены автоматического выключателя "Электрон" | M | Заказной | 1 | шт.
84175011D | Электрон М Э16В-55-41-1000А-220DC-НР24DC-ПЭ220DC-4З4P-ВКС | 786689.06 | 959760.6532 | 503480.9984 | Автоматические выключатели в литом корпусе | Специальная | Электрон М | Электрон М Э16 | 4603 |  | Ретрофит решение для замены автоматического выключателя "Электрон" | M | Заказной | 1 | шт.
84175012D | Электрон М Э16В-55-41-1000А-220DC-НР48DC-ПЭ220DC-4З4P-ВКС | 786689.06 | 959760.6532 | 503480.9984 | Автоматические выключатели в литом корпусе | Специальная | Электрон М | Электрон М Э16 | 4603 |  | Ретрофит решение для замены автоматического выключателя "Электрон" | M | Заказной | 1 | шт.
84175013D | Электрон М Э16В-55-41-1000А-220DC-НР110DC-ПЭ220DC-4З4P-ВКС | 786689.06 | 959760.6532 | 503480.9984 | Автоматические выключатели в литом корпусе | Специальная | Электрон М | Электрон М Э16 | 4603 |  | Ретрофит решение для замены автоматического выключателя "Электрон" | M | Заказной | 1 | шт.
84175014D | Электрон М Э16В-55-41-1000А-220DC-НР220DC-ПЭ220DC-4З4P-ВКС | 786689.06 | 959760.6532 | 503480.9984 | Автоматические выключатели в литом корпусе | Специальная | Электрон М | Электрон М Э16 | 4603 |  | Ретрофит решение для замены автоматического выключателя "Электрон" | M | Заказной | 1 | шт.
84175016D | Электрон М Э16В-55-41-1000А-220DC-НР24DC-ПЭ127AC-4З4P-ВКС | 786689.06 | 959760.6532 | 503480.9984 | Автоматические выключатели в литом корпусе | Специальная | Электрон М | Электрон М Э16 | 4603 |  | Ретрофит решение для замены автоматического выключателя "Электрон" | M | Заказной | 1 | шт.
84175017D | Электрон М Э16В-55-41-1000А-220DC-НР48DC-ПЭ127AC-4З4P-ВКС | 786689.06 | 959760.6532 | 503480.9984 | Автоматические выключатели в литом корпусе | Специальная | Электрон М | Электрон М Э16 | 4603 |  | Ретрофит решение для замены автоматического выключателя "Электрон" | M | Заказной | 1 | шт.
84175018D | Электрон М Э16В-55-41-1000А-220DC-НР110DC-ПЭ127AC4З4P-ВКС | 786689.06 | 959760.6532 | 503480.9984 | Автоматические выключатели в литом корпусе | Специальная | Электрон М | Электрон М Э16 | 4603 |  | Ретрофит решение для замены автоматического выключателя "Электрон" | M | Заказной | 1 | шт.
84175019D | Электрон М Э16В-55-41-1000А-220DC-НР220DC-ПЭ127AC-4З4P-ВКС | 786689.06 | 959760.6532 | 503480.9984 | Автоматические выключатели в литом корпусе | Специальная | Электрон М | Электрон М Э16 | 4603 |  | Ретрофит решение для замены автоматического выключателя "Электрон" | M | Заказной | 1 | шт.
84175021D | Электрон М Э16В-55-41-1000А-220DC-НР24DC-ПЭ220AC-4З4P-ВКС | 786689.06 | 959760.6532 | 503480.9984 | Автоматические выключатели в литом корпусе | Специальная | Электрон М | Электрон М Э16 | 4603 |  | Ретрофит решение для замены автоматического выключателя "Электрон" | M | Заказной | 1 | шт.
84175022D | Электрон М Э16В-55-41-1000А-220DC-НР48DC-ПЭ220AC-4З4P-ВКС | 786689.06 | 959760.6532 | 503480.9984 | Автоматические выключатели в литом корпусе | Специальная | Электрон М | Электрон М Э16 | 4603 |  | Ретрофит решение для замены автоматического выключателя "Электрон" | M | Заказной | 1 | шт.
84175023D | Электрон М Э16В-55-41-1000А-220DC-НР110DC-ПЭ220AC-4З4P-ВКС | 786689.06 | 959760.6532 | 503480.9984 | Автоматические выключатели в литом корпусе | Специальная | Электрон М | Электрон М Э16 | 4603 |  | Ретрофит решение для замены автоматического выключателя "Электрон" | M | Заказной | 1 | шт.
84175024D | Электрон М Э16В-55-41-1000А-220DC-НР220DC-ПЭ220AC-4З4P-ВКС | 786689.06 | 959760.6532 | 503480.9984 | Автоматические выключатели в литом корпусе | Специальная | Электрон М | Электрон М Э16 | 4603 |  | Ретрофит решение для замены автоматического выключателя "Электрон" | M | Заказной | 1 | шт.
84176006D | Электрон М Э16В-55-41-630А-440DC-НР24DC-ПЭ110DC-4З4P-ВКС | 786689.06 | 959760.6532 | 503480.9984 | Автоматические выключатели в литом корпусе | Специальная | Электрон М | Электрон М Э16 | 4603 |  | Ретрофит решение для замены автоматического выключателя "Электрон" | M | Заказной | 1 | шт.
84176007D | Электрон М Э16В-55-41-630А-440DC-НР48DC-ПЭ110DC-4З4P-ВКС | 786689.06 | 959760.6532 | 503480.9984 | Автоматические выключатели в литом корпусе | Специальная | Электрон М | Электрон М Э16 | 4603 |  | Ретрофит решение для замены автоматического выключателя "Электрон" | M | Заказной | 1 | шт.
84176008D | Электрон М Э16В-55-41-630А-440DC-НР110DC-ПЭ110DC-4З4P-ВКС | 786689.06 | 959760.6532 | 503480.9984 | Автоматические выключатели в литом корпусе | Специальная | Электрон М | Электрон М Э16 | 4603 |  | Ретрофит решение для замены автоматического выключателя "Электрон" | M | Заказной | 1 | шт.
84176009D | Электрон М Э16В-55-41-630А-440DC-НР220DC-ПЭ110DC-4З4P-ВКС | 786689.06 | 959760.6532 | 503480.9984 | Автоматические выключатели в литом корпусе | Специальная | Электрон М | Электрон М Э16 | 4603 |  | Ретрофит решение для замены автоматического выключателя "Электрон" | M | Заказной | 1 | шт.
84176011D | Электрон М Э16В-55-41-630А-440DC-НР24DC-ПЭ220DC-4З4P-ВКС | 786689.06 | 959760.6532 | 503480.9984 | Автоматические выключатели в литом корпусе | Специальная | Электрон М | Электрон М Э16 | 4603 |  | Ретрофит решение для замены автоматического выключателя "Электрон" | M | Заказной | 1 | шт.
84176012D | Электрон М Э16В-55-41-630А-440DC-НР48DC-ПЭ220DC-4З4P-ВКС | 786689.06 | 959760.6532 | 503480.9984 | Автоматические выключатели в литом корпусе | Специальная | Электрон М | Электрон М Э16 | 4603 |  | Ретрофит решение для замены автоматического выключателя "Электрон" | M | Заказной | 1 | шт.
84176013D | Электрон М Э16В-55-41-630А-440DC-НР110DC-ПЭ220DC-4З4P-ВКС | 786689.06 | 959760.6532 | 503480.9984 | Автоматические выключатели в литом корпусе | Специальная | Электрон М | Электрон М Э16 | 4603 |  | Ретрофит решение для замены автоматического выключателя "Электрон" | M | Заказной | 1 | шт.
84176014D | Электрон М Э16В-55-41-630А-440DC-НР220DC-ПЭ220DC-4З4P-ВКС | 786689.06 | 959760.6532 | 503480.9984 | Автоматические выключатели в литом корпусе | Специальная | Электрон М | Электрон М Э16 | 4603 |  | Ретрофит решение для замены автоматического выключателя "Электрон" | M | Заказной | 1 | шт.
84176016D | Электрон М Э16В-55-41-630А-440DC-НР24DC-ПЭ127AC-4З4P-ВКС | 786689.06 | 959760.6532 | 503480.9984 | Автоматические выключатели в литом корпусе | Специальная | Электрон М | Электрон М Э16 | 4603 |  | Ретрофит решение для замены автоматического выключателя "Электрон" | M | Заказной | 1 | шт.
84176017D | Электрон М Э16В-55-41-630А-440DC-НР48DC-ПЭ127AC-4З4P-ВКС | 786689.06 | 959760.6532 | 503480.9984 | Автоматические выключатели в литом корпусе | Специальная | Электрон М | Электрон М Э16 | 4603 |  | Ретрофит решение для замены автоматического выключателя "Электрон" | M | Заказной | 1 | шт.
84176018D | Электрон М Э16В-55-41-630А-440DC-НР110DC-ПЭ127AC4З4P-ВКС | 786689.06 | 959760.6532 | 503480.9984 | Автоматические выключатели в литом корпусе | Специальная | Электрон М | Электрон М Э16 | 4603 |  | Ретрофит решение для замены автоматического выключателя "Электрон" | M | Заказной | 1 | шт.
84176019D | Электрон М Э16В-55-41-630А-440DC-НР220DC-ПЭ127AC-4З4P-ВКС | 786689.06 | 959760.6532 | 503480.9984 | Автоматические выключатели в литом корпусе | Специальная | Электрон М | Электрон М Э16 | 4603 |  | Ретрофит решение для замены автоматического выключателя "Электрон" | M | Заказной | 1 | шт.
84176021D | Электрон М Э16В-55-41-630А-440DC-НР24DC-ПЭ220AC-4З4P-ВКС | 786689.06 | 959760.6532 | 503480.9984 | Автоматические выключатели в литом корпусе | Специальная | Электрон М | Электрон М Э16 | 4603 |  | Ретрофит решение для замены автоматического выключателя "Электрон" | M | Заказной | 1 | шт.
84176022D | Электрон М Э16В-55-41-630А-440DC-НР48DC-ПЭ220AC-4З4P-ВКС | 786689.06 | 959760.6532 | 503480.9984 | Автоматические выключатели в литом корпусе | Специальная | Электрон М | Электрон М Э16 | 4603 |  | Ретрофит решение для замены автоматического выключателя "Электрон" | M | Заказной | 1 | шт.
84176023D | Электрон М Э16В-55-41-630А-440DC-НР110DC-ПЭ220AC-4З4P-ВКС | 786689.06 | 959760.6532 | 503480.9984 | Автоматические выключатели в литом корпусе | Специальная | Электрон М | Электрон М Э16 | 4603 |  | Ретрофит решение для замены автоматического выключателя "Электрон" | M | Заказной | 1 | шт.
84176024D | Электрон М Э16В-55-41-630А-440DC-НР220DC-ПЭ220AC-4З4P-ВКС | 786689.06 | 959760.6532 | 503480.9984 | Автоматические выключатели в литом корпусе | Специальная | Электрон М | Электрон М Э16 | 4603 |  | Ретрофит решение для замены автоматического выключателя "Электрон" | M | Заказной | 1 | шт.
84177006D | Электрон М Э16В-55-43-1600А-220DC-НР24DC-ПЭ110DC-4З4P-ВКС | 786689.06 | 959760.6532 | 503480.9984 | Автоматические выключатели в литом корпусе | Специальная | Электрон М | Электрон М Э16 | 4603 |  | Ретрофит решение для замены автоматического выключателя "Электрон" | M | Заказной | 1 | шт.
84177007D | Электрон М Э16В-55-43-1600А-220DC-НР48DC-ПЭ110DC-4З4P-ВКС | 786689.06 | 959760.6532 | 503480.9984 | Автоматические выключатели в литом корпусе | Специальная | Электрон М | Электрон М Э16 | 4603 |  | Ретрофит решение для замены автоматического выключателя "Электрон" | M | Заказной | 1 | шт.
84177008D | Электрон М Э16В-55-43-1600А-220DC-НР110DC-ПЭ110DC-4З4P-ВКС | 786689.06 | 959760.6532 | 503480.9984 | Автоматические выключатели в литом корпусе | Специальная | Электрон М | Электрон М Э16 | 4603 |  | Ретрофит решение для замены автоматического выключателя "Электрон" | M | Заказной | 1 | шт.
84177009D | Электрон М Э16В-55-43-1600А-220DC-НР220DC-ПЭ110DC-4З4P-ВКС | 786689.06 | 959760.6532 | 503480.9984 | Автоматические выключатели в литом корпусе | Специальная | Электрон М | Электрон М Э16 | 4603 |  | Ретрофит решение для замены автоматического выключателя "Электрон" | M | Заказной | 1 | шт.
84177011D | Электрон М Э16В-55-43-1600А-220DC-НР24DC-ПЭ220DC-4З4P-ВКС | 786689.06 | 959760.6532 | 503480.9984 | Автоматические выключатели в литом корпусе | Специальная | Электрон М | Электрон М Э16 | 4603 |  | Ретрофит решение для замены автоматического выключателя "Электрон" | M | Заказной | 1 | шт.
84177012D | Электрон М Э16В-55-43-1600А-220DC-НР48DC-ПЭ220DC-4З4P-ВКС | 786689.06 | 959760.6532 | 503480.9984 | Автоматические выключатели в литом корпусе | Специальная | Электрон М | Электрон М Э16 | 4603 |  | Ретрофит решение для замены автоматического выключателя "Электрон" | M | Заказной | 1 | шт.
84177013D | Электрон М Э16В-55-43-1600А-220DC-НР110DC-ПЭ220DC-4З4P-ВКС | 786689.06 | 959760.6532 | 503480.9984 | Автоматические выключатели в литом корпусе | Специальная | Электрон М | Электрон М Э16 | 4603 |  | Ретрофит решение для замены автоматического выключателя "Электрон" | M | Заказной | 1 | шт.
84177014D | Электрон М Э16В-55-43-1600А-220DC-НР220DC-ПЭ220DC-4З4P-ВКС | 786689.06 | 959760.6532 | 503480.9984 | Автоматические выключатели в литом корпусе | Специальная | Электрон М | Электрон М Э16 | 4603 |  | Ретрофит решение для замены автоматического выключателя "Электрон" | M | Заказной | 1 | шт.
84177016D | Электрон М Э16В-55-43-1600А-220DC-НР24DC-ПЭ127AC-4З4P-ВКС | 786689.06 | 959760.6532 | 503480.9984 | Автоматические выключатели в литом корпусе | Специальная | Электрон М | Электрон М Э16 | 4603 |  | Ретрофит решение для замены автоматического выключателя "Электрон" | M | Заказной | 1 | шт.
84177017D | Электрон М Э16В-55-43-1600А-220DC-НР48DC-ПЭ127AC-4З4P-ВКС | 786689.06 | 959760.6532 | 503480.9984 | Автоматические выключатели в литом корпусе | Специальная | Электрон М | Электрон М Э16 | 4603 |  | Ретрофит решение для замены автоматического выключателя "Электрон" | M | Заказной | 1 | шт.
84177018D | Электрон М Э16В-55-43-1600А-220DC-НР110DC-ПЭ127AC4З4P-ВКС | 786689.06 | 959760.6532 | 503480.9984 | Автоматические выключатели в литом корпусе | Специальная | Электрон М | Электрон М Э16 | 4603 |  | Ретрофит решение для замены автоматического выключателя "Электрон" | M | Заказной | 1 | шт.
84177019D | Электрон М Э16В-55-43-1600А-220DC-НР220DC-ПЭ127AC-4З4P-ВКС | 786689.06 | 959760.6532 | 503480.9984 | Автоматические выключатели в литом корпусе | Специальная | Электрон М | Электрон М Э16 | 4603 |  | Ретрофит решение для замены автоматического выключателя "Электрон" | M | Заказной | 1 | шт.
84177021D | Электрон М Э16В-55-43-1600А-220DC-НР24DC-ПЭ220AC-4З4P-ВКС | 786689.06 | 959760.6532 | 503480.9984 | Автоматические выключатели в литом корпусе | Специальная | Электрон М | Электрон М Э16 | 4603 |  | Ретрофит решение для замены автоматического выключателя "Электрон" | M | Заказной | 1 | шт.
84177022D | Электрон М Э16В-55-43-1600А-220DC-НР48DC-ПЭ220AC-4З4P-ВКС | 786689.06 | 959760.6532 | 503480.9984 | Автоматические выключатели в литом корпусе | Специальная | Электрон М | Электрон М Э16 | 4603 |  | Ретрофит решение для замены автоматического выключателя "Электрон" | M | Заказной | 1 | шт.
84177023D | Электрон М Э16В-55-43-1600А-220DC-НР110DC-ПЭ220AC-4З4P-ВКС | 786689.06 | 959760.6532 | 503480.9984 | Автоматические выключатели в литом корпусе | Специальная | Электрон М | Электрон М Э16 | 4603 |  | Ретрофит решение для замены автоматического выключателя "Электрон" | M | Заказной | 1 | шт.
84177024D | Электрон М Э16В-55-43-1600А-220DC-НР220DC-ПЭ220AC-4З4P-ВКС | 786689.06 | 959760.6532 | 503480.9984 | Автоматические выключатели в литом корпусе | Специальная | Электрон М | Электрон М Э16 | 4603 |  | Ретрофит решение для замены автоматического выключателя "Электрон" | M | Заказной | 1 | шт.
84180006D | Электрон М Э16В-55-41-1000А-440DC-НР24DC-ПЭ110DC-4З4P-ВКС | 786689.06 | 959760.6532 | 503480.9984 | Автоматические выключатели в литом корпусе | Специальная | Электрон М | Электрон М Э16 | 4603 |  | Ретрофит решение для замены автоматического выключателя "Электрон" | M | Заказной | 1 | шт.
84180007D | Электрон М Э16В-55-41-1000А-440DC-НР48DC-ПЭ110DC-4З4P-ВКС | 786689.06 | 959760.6532 | 503480.9984 | Автоматические выключатели в литом корпусе | Специальная | Электрон М | Электрон М Э16 | 4603 |  | Ретрофит решение для замены автоматического выключателя "Электрон" | M | Заказной | 1 | шт.
84180008D | Электрон М Э16В-55-41-1000А-440DC-НР110DC-ПЭ110DC-4З4P-ВКС | 786689.06 | 959760.6532 | 503480.9984 | Автоматические выключатели в литом корпусе | Специальная | Электрон М | Электрон М Э16 | 4603 |  | Ретрофит решение для замены автоматического выключателя "Электрон" | M | Заказной | 1 | шт.
84180009D | Электрон М Э16В-55-41-1000А-440DC-НР220DC-ПЭ110DC-4З4P-ВКС | 786689.06 | 959760.6532 | 503480.9984 | Автоматические выключатели в литом корпусе | Специальная | Электрон М | Электрон М Э16 | 4603 |  | Ретрофит решение для замены автоматического выключателя "Электрон" | M | Заказной | 1 | шт.
84180011D | Электрон М Э16В-55-41-1000А-440DC-НР24DC-ПЭ220DC-4З4P-ВКС | 786689.06 | 959760.6532 | 503480.9984 | Автоматические выключатели в литом корпусе | Специальная | Электрон М | Электрон М Э16 | 4603 |  | Ретрофит решение для замены автоматического выключателя "Электрон" | M | Заказной | 1 | шт.
84180012D | Электрон М Э16В-55-41-1000А-440DC-НР48DC-ПЭ220DC-4З4P-ВКС | 786689.06 | 959760.6532 | 503480.9984 | Автоматические выключатели в литом корпусе | Специальная | Электрон М | Электрон М Э16 | 4603 |  | Ретрофит решение для замены автоматического выключателя "Электрон" | M | Заказной | 1 | шт.
84180013D | Электрон М Э16В-55-41-1000А-440DC-НР110DC-ПЭ220DC-4З4P-ВКС | 786689.06 | 959760.6532 | 503480.9984 | Автоматические выключатели в литом корпусе | Специальная | Электрон М | Электрон М Э16 | 4603 |  | Ретрофит решение для замены автоматического выключателя "Электрон" | M | Заказной | 1 | шт.
84180014D | Электрон М Э16В-55-41-1000А-440DC-НР220DC-ПЭ220DC-4З4P-ВКС | 786689.06 | 959760.6532 | 503480.9984 | Автоматические выключатели в литом корпусе | Специальная | Электрон М | Электрон М Э16 | 4603 |  | Ретрофит решение для замены автоматического выключателя "Электрон" | M | Заказной | 1 | шт.
84180016D | Электрон М Э16В-55-41-1000А-440DC-НР24DC-ПЭ127AC-4З4P-ВКС | 786689.06 | 959760.6532 | 503480.9984 | Автоматические выключатели в литом корпусе | Специальная | Электрон М | Электрон М Э16 | 4603 |  | Ретрофит решение для замены автоматического выключателя "Электрон" | M | Заказной | 1 | шт.
84180017D | Электрон М Э16В-55-41-1000А-440DC-НР48DC-ПЭ127AC-4З4P-ВКС | 786689.06 | 959760.6532 | 503480.9984 | Автоматические выключатели в литом корпусе | Специальная | Электрон М | Электрон М Э16 | 4603 |  | Ретрофит решение для замены автоматического выключателя "Электрон" | M | Заказной | 1 | шт.
84180018D | Электрон М Э16В-55-41-1000А-440DC-НР110DC-ПЭ127AC4З4P-ВКС | 786689.06 | 959760.6532 | 503480.9984 | Автоматические выключатели в литом корпусе | Специальная | Электрон М | Электрон М Э16 | 4603 |  | Ретрофит решение для замены автоматического выключателя "Электрон" | M | Заказной | 1 | шт.
84180019D | Электрон М Э16В-55-41-1000А-440DC-НР220DC-ПЭ127AC-4З4P-ВКС | 786689.06 | 959760.6532 | 503480.9984 | Автоматические выключатели в литом корпусе | Специальная | Электрон М | Электрон М Э16 | 4603 |  | Ретрофит решение для замены автоматического выключателя "Электрон" | M | Заказной | 1 | шт.
84180021D | Электрон М Э16В-55-41-1000А-440DC-НР24DC-ПЭ220AC-4З4P-ВКС | 786689.06 | 959760.6532 | 503480.9984 | Автоматические выключатели в литом корпусе | Специальная | Электрон М | Электрон М Э16 | 4603 |  | Ретрофит решение для замены автоматического выключателя "Электрон" | M | Заказной | 1 | шт.
84180022D | Электрон М Э16В-55-41-1000А-440DC-НР48DC-ПЭ220AC-4З4P-ВКС | 786689.06 | 959760.6532 | 503480.9984 | Автоматические выключатели в литом корпусе | Специальная | Электрон М | Электрон М Э16 | 4603 |  | Ретрофит решение для замены автоматического выключателя "Электрон" | M | Заказной | 1 | шт.
84180023D | Электрон М Э16В-55-41-1000А-440DC-НР110DC-ПЭ220AC-4З4P-ВКС | 786689.06 | 959760.6532 | 503480.9984 | Автоматические выключатели в литом корпусе | Специальная | Электрон М | Электрон М Э16 | 4603 |  | Ретрофит решение для замены автоматического выключателя "Электрон" | M | Заказной | 1 | шт.
84180024D | Электрон М Э16В-55-41-1000А-440DC-НР220DC-ПЭ220AC-4З4P-ВКС | 786689.06 | 959760.6532 | 503480.9984 | Автоматические выключатели в литом корпусе | Специальная | Электрон М | Электрон М Э16 | 4603 |  | Ретрофит решение для замены автоматического выключателя "Электрон" | M | Заказной | 1 | шт.
84182006D | Электрон М Э16В-55-43-1600А-440DC-НР24DC-ПЭ110DC-4З4P-ВКС | 786689.06 | 959760.6532 | 503480.9984 | Автоматические выключатели в литом корпусе | Специальная | Электрон М | Электрон М Э16 | 4603 |  | Ретрофит решение для замены автоматического выключателя "Электрон" | M | Заказной | 1 | шт.
84182007D | Электрон М Э16В-55-43-1600А-440DC-НР48DC-ПЭ110DC-4З4P-ВКС | 786689.06 | 959760.6532 | 503480.9984 | Автоматические выключатели в литом корпусе | Специальная | Электрон М | Электрон М Э16 | 4603 |  | Ретрофит решение для замены автоматического выключателя "Электрон" | M | Заказной | 1 | шт.
84182008D | Электрон М Э16В-55-43-1600А-440DC-НР110DC-ПЭ110DC-4З4P-ВКС | 786689.06 | 959760.6532 | 503480.9984 | Автоматические выключатели в литом корпусе | Специальная | Электрон М | Электрон М Э16 | 4603 |  | Ретрофит решение для замены автоматического выключателя "Электрон" | M | Заказной | 1 | шт.
84182009D | Электрон М Э16В-55-43-1600А-440DC-НР220DC-ПЭ110DC-4З4P-ВКС | 786689.06 | 959760.6532 | 503480.9984 | Автоматические выключатели в литом корпусе | Специальная | Электрон М | Электрон М Э16 | 4603 |  | Ретрофит решение для замены автоматического выключателя "Электрон" | M | Заказной | 1 | шт.
84182011D | Электрон М Э16В-55-43-1600А-440DC-НР24DC-ПЭ220DC-4З4P-ВКС | 786689.06 | 959760.6532 | 503480.9984 | Автоматические выключатели в литом корпусе | Специальная | Электрон М | Электрон М Э16 | 4603 |  | Ретрофит решение для замены автоматического выключателя "Электрон" | M | Заказной | 1 | шт.
84182012D | Электрон М Э16В-55-43-1600А-440DC-НР48DC-ПЭ220DC-4З4P-ВКС | 786689.06 | 959760.6532 | 503480.9984 | Автоматические выключатели в литом корпусе | Специальная | Электрон М | Электрон М Э16 | 4603 |  | Ретрофит решение для замены автоматического выключателя "Электрон" | M | Заказной | 1 | шт.
84182013D | Электрон М Э16В-55-43-1600А-440DC-НР110DC-ПЭ220DC-4З4P-ВКС | 786689.06 | 959760.6532 | 503480.9984 | Автоматические выключатели в литом корпусе | Специальная | Электрон М | Электрон М Э16 | 4603 |  | Ретрофит решение для замены автоматического выключателя "Электрон" | M | Заказной | 1 | шт.
84182014D | Электрон М Э16В-55-43-1600А-440DC-НР220DC-ПЭ220DC-4З4P-ВКС | 786689.06 | 959760.6532 | 503480.9984 | Автоматические выключатели в литом корпусе | Специальная | Электрон М | Электрон М Э16 | 4603 |  | Ретрофит решение для замены автоматического выключателя "Электрон" | M | Заказной | 1 | шт.
84182016D | Электрон М Э16В-55-43-1600А-440DC-НР24DC-ПЭ127AC-4З4P-ВКС | 786689.06 | 959760.6532 | 503480.9984 | Автоматические выключатели в литом корпусе | Специальная | Электрон М | Электрон М Э16 | 4603 |  | Ретрофит решение для замены автоматического выключателя "Электрон" | M | Заказной | 1 | шт.
84182017D | Электрон М Э16В-55-43-1600А-440DC-НР48DC-ПЭ127AC-4З4P-ВКС | 786689.06 | 959760.6532 | 503480.9984 | Автоматические выключатели в литом корпусе | Специальная | Электрон М | Электрон М Э16 | 4603 |  | Ретрофит решение для замены автоматического выключателя "Электрон" | M | Заказной | 1 | шт.
84182018D | Электрон М Э16В-55-43-1600А-440DC-НР110DC-ПЭ127AC4З4P-ВКС | 786689.06 | 959760.6532 | 503480.9984 | Автоматические выключатели в литом корпусе | Специальная | Электрон М | Электрон М Э16 | 4603 |  | Ретрофит решение для замены автоматического выключателя "Электрон" | M | Заказной | 1 | шт.
84182019D | Электрон М Э16В-55-43-1600А-440DC-НР220DC-ПЭ127AC-4З4P-ВКС | 786689.06 | 959760.6532 | 503480.9984 | Автоматические выключатели в литом корпусе | Специальная | Электрон М | Электрон М Э16 | 4603 |  | Ретрофит решение для замены автоматического выключателя "Электрон" | M | Заказной | 1 | шт.
84182021D | Электрон М Э16В-55-43-1600А-440DC-НР24DC-ПЭ220AC-4З4P-ВКС | 786689.06 | 959760.6532 | 503480.9984 | Автоматические выключатели в литом корпусе | Специальная | Электрон М | Электрон М Э16 | 4603 |  | Ретрофит решение для замены автоматического выключателя "Электрон" | M | Заказной | 1 | шт.
84182022D | Электрон М Э16В-55-43-1600А-440DC-НР48DC-ПЭ220AC-4З4P-ВКС | 786689.06 | 959760.6532 | 503480.9984 | Автоматические выключатели в литом корпусе | Специальная | Электрон М | Электрон М Э16 | 4603 |  | Ретрофит решение для замены автоматического выключателя "Электрон" | M | Заказной | 1 | шт.
84182023D | Электрон М Э16В-55-43-1600А-440DC-НР110DC-ПЭ220AC-4З4P-ВКС | 786689.06 | 959760.6532 | 503480.9984 | Автоматические выключатели в литом корпусе | Специальная | Электрон М | Электрон М Э16 | 4603 |  | Ретрофит решение для замены автоматического выключателя "Электрон" | M | Заказной | 1 | шт.
84182024D | Электрон М Э16В-55-43-1600А-440DC-НР220DC-ПЭ220AC-4З4P-ВКС | 786689.06 | 959760.6532 | 503480.9984 | Автоматические выключатели в литом корпусе | Специальная | Электрон М | Электрон М Э16 | 4603 |  | Ретрофит решение для замены автоматического выключателя "Электрон" | M | Заказной | 1 | шт.
84201006D | Электрон М Э16В-56-43-1600А-380AC-НР24DC-ПЭ110DC-4З4P-ВКС | 608704.19 | 742619.1118 | 389570.6816 | Автоматические выключатели в литом корпусе | Специальная | Электрон М | Электрон М Э16 | 4603 |  | Ретрофит решение для замены автоматического выключателя "Электрон" | M | Заказной | 1 | шт.
84201007D | Электрон М Э16В-56-43-1600А-380AC-НР48DC-ПЭ110DC-4З4P-ВКС | 608704.19 | 742619.1118 | 389570.6816 | Автоматические выключатели в литом корпусе | Специальная | Электрон М | Электрон М Э16 | 4603 |  | Ретрофит решение для замены автоматического выключателя "Электрон" | M | Заказной | 1 | шт.
84201008D | Электрон М Э16В-56-43-1600А-380AC-НР110DC-ПЭ110DC-4З4P-ВКС | 608704.19 | 742619.1118 | 389570.6816 | Автоматические выключатели в литом корпусе | Специальная | Электрон М | Электрон М Э16 | 4603 |  | Ретрофит решение для замены автоматического выключателя "Электрон" | M | Заказной | 1 | шт.
84201009D | Электрон М Э16В-56-43-1600А-380AC-НР220DC-ПЭ110DC-4З4P-ВКС | 608704.19 | 742619.1118 | 389570.6816 | Автоматические выключатели в литом корпусе | Специальная | Электрон М | Электрон М Э16 | 4603 |  | Ретрофит решение для замены автоматического выключателя "Электрон" | M | Заказной | 1 | шт.
84201011D | Электрон М Э16В-56-43-1600А-380AC-НР24DC-ПЭ220DC-4З4P-ВКС | 608704.19 | 742619.1118 | 389570.6816 | Автоматические выключатели в литом корпусе | Специальная | Электрон М | Электрон М Э16 | 4603 |  | Ретрофит решение для замены автоматического выключателя "Электрон" | M | Заказной | 1 | шт.
84201012D | Электрон М Э16В-56-43-1600А-380AC-НР48DC-ПЭ220DC-4З4P-ВКС | 608704.19 | 742619.1118 | 389570.6816 | Автоматические выключатели в литом корпусе | Специальная | Электрон М | Электрон М Э16 | 4603 |  | Ретрофит решение для замены автоматического выключателя "Электрон" | M | Заказной | 1 | шт.
84201013D | Электрон М Э16В-56-43-1600А-380AC-НР110DC-ПЭ220DC-4З4P-ВКС | 608704.19 | 742619.1118 | 389570.6816 | Автоматические выключатели в литом корпусе | Специальная | Электрон М | Электрон М Э16 | 4603 |  | Ретрофит решение для замены автоматического выключателя "Электрон" | M | Заказной | 1 | шт.
84201014D | Электрон М Э16В-56-43-1600А-380AC-НР220DC-ПЭ220DC-4З4P-ВКС | 608704.19 | 742619.1118 | 389570.6816 | Автоматические выключатели в литом корпусе | Специальная | Электрон М | Электрон М Э16 | 4603 |  | Ретрофит решение для замены автоматического выключателя "Электрон" | M | Заказной | 1 | шт.
84201016D | Электрон М Э16В-56-43-1600А-380AC-НР24DC-ПЭ127AC-4З4P-ВКС | 608704.19 | 742619.1118 | 389570.6816 | Автоматические выключатели в литом корпусе | Специальная | Электрон М | Электрон М Э16 | 4603 |  | Ретрофит решение для замены автоматического выключателя "Электрон" | M | Заказной | 1 | шт.
84201017D | Электрон М Э16В-56-43-1600А-380AC-НР48DC-ПЭ127AC-4З4P-ВКС | 608704.19 | 742619.1118 | 389570.6816 | Автоматические выключатели в литом корпусе | Специальная | Электрон М | Электрон М Э16 | 4603 |  | Ретрофит решение для замены автоматического выключателя "Электрон" | M | Заказной | 1 | шт.
84201018D | Электрон М Э16В-56-43-1600А-380AC-НР110DC-ПЭ127AC4З4P-ВКС | 608704.19 | 742619.1118 | 389570.6816 | Автоматические выключатели в литом корпусе | Специальная | Электрон М | Электрон М Э16 | 4603 |  | Ретрофит решение для замены автоматического выключателя "Электрон" | M | Заказной | 1 | шт.
84201019D | Электрон М Э16В-56-43-1600А-380AC-НР220DC-ПЭ127AC-4З4P-ВКС | 608704.19 | 742619.1118 | 389570.6816 | Автоматические выключатели в литом корпусе | Специальная | Электрон М | Электрон М Э16 | 4603 |  | Ретрофит решение для замены автоматического выключателя "Электрон" | M | Заказной | 1 | шт.
84201021D | Электрон М Э16В-56-43-1600А-380AC-НР24DC-ПЭ220AC-4З4P-ВКС | 608704.19 | 742619.1118 | 389570.6816 | Автоматические выключатели в литом корпусе | Специальная | Электрон М | Электрон М Э16 | 4603 |  | Ретрофит решение для замены автоматического выключателя "Электрон" | M | Заказной | 1 | шт.
84201022D | Электрон М Э16В-56-43-1600А-380AC-НР48DC-ПЭ220AC-4З4P-ВКС | 608704.19 | 742619.1118 | 389570.6816 | Автоматические выключатели в литом корпусе | Специальная | Электрон М | Электрон М Э16 | 4603 |  | Ретрофит решение для замены автоматического выключателя "Электрон" | M | Заказной | 1 | шт.
84201023D | Электрон М Э16В-56-43-1600А-380AC-НР110DC-ПЭ220AC-4З4P-ВКС | 608704.19 | 742619.1118 | 389570.6816 | Автоматические выключатели в литом корпусе | Специальная | Электрон М | Электрон М Э16 | 4603 |  | Ретрофит решение для замены автоматического выключателя "Электрон" | M | Заказной | 1 | шт.
84201024D | Электрон М Э16В-56-43-1600А-380AC-НР220DC-ПЭ220AC-4З4P-ВКС | 608704.19 | 742619.1118 | 389570.6816 | Автоматические выключатели в литом корпусе | Специальная | Электрон М | Электрон М Э16 | 4603 |  | Ретрофит решение для замены автоматического выключателя "Электрон" | M | Заказной | 1 | шт.
84253006D | Электрон М Э16В-55-41-630А-380AC-НР24DC-ПЭ110DC-4З4P-ВКС | 629354.43 | 767812.4046 | 402786.8352 | Автоматические выключатели в литом корпусе | Специальная | Электрон М | Электрон М Э16 | 4603 |  | Ретрофит решение для замены автоматического выключателя "Электрон" | M | Заказной | 1 | шт.
84253007D | Электрон М Э16В-55-41-630А-380AC-НР48DC-ПЭ110DC-4З4P-ВКС | 629354.43 | 767812.4046 | 402786.8352 | Автоматические выключатели в литом корпусе | Специальная | Электрон М | Электрон М Э16 | 4603 |  | Ретрофит решение для замены автоматического выключателя "Электрон" | M | Заказной | 1 | шт.
84253008D | Электрон М Э16В-55-41-630А-380AC-НР110DC-ПЭ110DC-4З4P-ВКС | 629354.43 | 767812.4046 | 402786.8352 | Автоматические выключатели в литом корпусе | Специальная | Электрон М | Электрон М Э16 | 4603 |  | Ретрофит решение для замены автоматического выключателя "Электрон" | M | Заказной | 1 | шт.
84253009D | Электрон М Э16В-55-41-630А-380AC-НР220DC-ПЭ110DC-4З4P-ВКС | 629354.43 | 767812.4046 | 402786.8352 | Автоматические выключатели в литом корпусе | Специальная | Электрон М | Электрон М Э16 | 4603 |  | Ретрофит решение для замены автоматического выключателя "Электрон" | M | Заказной | 1 | шт.
84253011D | Электрон М Э16В-55-41-630А-380AC-НР24DC-ПЭ220DC-4З4P-ВКС | 629354.43 | 767812.4046 | 402786.8352 | Автоматические выключатели в литом корпусе | Специальная | Электрон М | Электрон М Э16 | 4603 |  | Ретрофит решение для замены автоматического выключателя "Электрон" | M | Заказной | 1 | шт.
84253012D | Электрон М Э16В-55-41-630А-380AC-НР48DC-ПЭ220DC-4З4P-ВКС | 629354.43 | 767812.4046 | 402786.8352 | Автоматические выключатели в литом корпусе | Специальная | Электрон М | Электрон М Э16 | 4603 |  | Ретрофит решение для замены автоматического выключателя "Электрон" | M | Заказной | 1 | шт.
84253013D | Электрон М Э16В-55-41-630А-380AC-НР110DC-ПЭ220DC-4З4P-ВКС | 629354.43 | 767812.4046 | 402786.8352 | Автоматические выключатели в литом корпусе | Специальная | Электрон М | Электрон М Э16 | 4603 |  | Ретрофит решение для замены автоматического выключателя "Электрон" | M | Заказной | 1 | шт.
84253014D | Электрон М Э16В-55-41-630А-380AC-НР220DC-ПЭ220DC-4З4P-ВКС | 629354.43 | 767812.4046 | 402786.8352 | Автоматические выключатели в литом корпусе | Специальная | Электрон М | Электрон М Э16 | 4603 |  | Ретрофит решение для замены автоматического выключателя "Электрон" | M | Заказной | 1 | шт.
84253016D | Электрон М Э16В-55-41-630А-380AC-НР24DC-ПЭ127AC-4З4P-ВКС | 629354.43 | 767812.4046 | 402786.8352 | Автоматические выключатели в литом корпусе | Специальная | Электрон М | Электрон М Э16 | 4603 |  | Ретрофит решение для замены автоматического выключателя "Электрон" | M | Заказной | 1 | шт.
84253017D | Электрон М Э16В-55-41-630А-380AC-НР48DC-ПЭ127AC-4З4P-ВКС | 629354.43 | 767812.4046 | 402786.8352 | Автоматические выключатели в литом корпусе | Специальная | Электрон М | Электрон М Э16 | 4603 |  | Ретрофит решение для замены автоматического выключателя "Электрон" | M | Заказной | 1 | шт.
84253018D | Электрон М Э16В-55-41-630А-380AC-НР110DC-ПЭ127AC4З4P-ВКС | 629354.43 | 767812.4046 | 402786.8352 | Автоматические выключатели в литом корпусе | Специальная | Электрон М | Электрон М Э16 | 4603 |  | Ретрофит решение для замены автоматического выключателя "Электрон" | M | Заказной | 1 | шт.
84253019D | Электрон М Э16В-55-41-630А-380AC-НР220DC-ПЭ127AC-4З4P-ВКС | 629354.43 | 767812.4046 | 402786.8352 | Автоматические выключатели в литом корпусе | Специальная | Электрон М | Электрон М Э16 | 4603 |  | Ретрофит решение для замены автоматического выключателя "Электрон" | M | Заказной | 1 | шт.
84253021D | Электрон М Э16В-55-41-630А-380AC-НР24DC-ПЭ220AC-4З4P-ВКС | 629354.43 | 767812.4046 | 402786.8352 | Автоматические выключатели в литом корпусе | Специальная | Электрон М | Электрон М Э16 | 4603 |  | Ретрофит решение для замены автоматического выключателя "Электрон" | M | Заказной | 1 | шт.
84253022D | Электрон М Э16В-55-41-630А-380AC-НР48DC-ПЭ220AC-4З4P-ВКС | 629354.43 | 767812.4046 | 402786.8352 | Автоматические выключатели в литом корпусе | Специальная | Электрон М | Электрон М Э16 | 4603 |  | Ретрофит решение для замены автоматического выключателя "Электрон" | M | Заказной | 1 | шт.
84253023D | Электрон М Э16В-55-41-630А-380AC-НР110DC-ПЭ220AC-4З4P-ВКС | 629354.43 | 767812.4046 | 402786.8352 | Автоматические выключатели в литом корпусе | Специальная | Электрон М | Электрон М Э16 | 4603 |  | Ретрофит решение для замены автоматического выключателя "Электрон" | M | Заказной | 1 | шт.
84253024D | Электрон М Э16В-55-41-630А-380AC-НР220DC-ПЭ220AC-4З4P-ВКС | 629354.43 | 767812.4046 | 402786.8352 | Автоматические выключатели в литом корпусе | Специальная | Электрон М | Электрон М Э16 | 4603 |  | Ретрофит решение для замены автоматического выключателя "Электрон" | M | Заказной | 1 | шт.
84255006D | Электрон М Э16В-55-41-1000А-380AC-НР24DC-ПЭ110DC-4З4P-ВКС | 629354.43 | 767812.4046 | 402786.8352 | Автоматические выключатели в литом корпусе | Специальная | Электрон М | Электрон М Э16 | 4603 |  | Ретрофит решение для замены автоматического выключателя "Электрон" | M | Заказной | 1 | шт.
84255007D | Электрон М Э16В-55-41-1000А-380AC-НР48DC-ПЭ110DC-4З4P-ВКС | 629354.43 | 767812.4046 | 402786.8352 | Автоматические выключатели в литом корпусе | Специальная | Электрон М | Электрон М Э16 | 4603 |  | Ретрофит решение для замены автоматического выключателя "Электрон" | M | Заказной | 1 | шт.
84255008D | Электрон М Э16В-55-41-1000А-380AC-НР110DC-ПЭ110DC-4З4P-ВКС | 629354.43 | 767812.4046 | 402786.8352 | Автоматические выключатели в литом корпусе | Специальная | Электрон М | Электрон М Э16 | 4603 |  | Ретрофит решение для замены автоматического выключателя "Электрон" | M | Заказной | 1 | шт.
84255009D | Электрон М Э16В-55-41-1000А-380AC-НР220DC-ПЭ110DC-4З4P-ВКС | 629354.43 | 767812.4046 | 402786.8352 | Автоматические выключатели в литом корпусе | Специальная | Электрон М | Электрон М Э16 | 4603 |  | Ретрофит решение для замены автоматического выключателя "Электрон" | M | Заказной | 1 | шт.
84255011D | Электрон М Э16В-55-41-1000А-380AC-НР24DC-ПЭ220DC-4З4P-ВКС | 629354.43 | 767812.4046 | 402786.8352 | Автоматические выключатели в литом корпусе | Специальная | Электрон М | Электрон М Э16 | 4603 |  | Ретрофит решение для замены автоматического выключателя "Электрон" | M | Заказной | 1 | шт.
84255012D | Электрон М Э16В-55-41-1000А-380AC-НР48DC-ПЭ220DC-4З4P-ВКС | 629354.43 | 767812.4046 | 402786.8352 | Автоматические выключатели в литом корпусе | Специальная | Электрон М | Электрон М Э16 | 4603 |  | Ретрофит решение для замены автоматического выключателя "Электрон" | M | Заказной | 1 | шт.
84255013D | Электрон М Э16В-55-41-1000А-380AC-НР110DC-ПЭ220DC-4З4P-ВКС | 629354.43 | 767812.4046 | 402786.8352 | Автоматические выключатели в литом корпусе | Специальная | Электрон М | Электрон М Э16 | 4603 |  | Ретрофит решение для замены автоматического выключателя "Электрон" | M | Заказной | 1 | шт.
84255014D | Электрон М Э16В-55-41-1000А-380AC-НР220DC-ПЭ220DC-4З4P-ВКС | 629354.43 | 767812.4046 | 402786.8352 | Автоматические выключатели в литом корпусе | Специальная | Электрон М | Электрон М Э16 | 4603 |  | Ретрофит решение для замены автоматического выключателя "Электрон" | M | Заказной | 1 | шт.
84255016D | Электрон М Э16В-55-41-1000А-380AC-НР24DC-ПЭ127AC-4З4P-ВКС | 629354.43 | 767812.4046 | 402786.8352 | Автоматические выключатели в литом корпусе | Специальная | Электрон М | Электрон М Э16 | 4603 |  | Ретрофит решение для замены автоматического выключателя "Электрон" | M | Заказной | 1 | шт.
84255017D | Электрон М Э16В-55-41-1000А-380AC-НР48DC-ПЭ127AC-4З4P-ВКС | 629354.43 | 767812.4046 | 402786.8352 | Автоматические выключатели в литом корпусе | Специальная | Электрон М | Электрон М Э16 | 4603 |  | Ретрофит решение для замены автоматического выключателя "Электрон" | M | Заказной | 1 | шт.
84255018D | Электрон М Э16В-55-41-1000А-380AC-НР110DC-ПЭ127AC4З4P-ВКС | 629354.43 | 767812.4046 | 402786.8352 | Автоматические выключатели в литом корпусе | Специальная | Электрон М | Электрон М Э16 | 4603 |  | Ретрофит решение для замены автоматического выключателя "Электрон" | M | Заказной | 1 | шт.
84255019D | Электрон М Э16В-55-41-1000А-380AC-НР220DC-ПЭ127AC-4З4P-ВКС | 629354.43 | 767812.4046 | 402786.8352 | Автоматические выключатели в литом корпусе | Специальная | Электрон М | Электрон М Э16 | 4603 |  | Ретрофит решение для замены автоматического выключателя "Электрон" | M | Заказной | 1 | шт.
84255021D | Электрон М Э16В-55-41-1000А-380AC-НР24DC-ПЭ220AC-4З4P-ВКС | 629354.43 | 767812.4046 | 402786.8352 | Автоматические выключатели в литом корпусе | Специальная | Электрон М | Электрон М Э16 | 4603 |  | Ретрофит решение для замены автоматического выключателя "Электрон" | M | Заказной | 1 | шт.
84255022D | Электрон М Э16В-55-41-1000А-380AC-НР48DC-ПЭ220AC-4З4P-ВКС | 629354.43 | 767812.4046 | 402786.8352 | Автоматические выключатели в литом корпусе | Специальная | Электрон М | Электрон М Э16 | 4603 |  | Ретрофит решение для замены автоматического выключателя "Электрон" | M | Заказной | 1 | шт.
84255023D | Электрон М Э16В-55-41-1000А-380AC-НР110DC-ПЭ220AC-4З4P-ВКС | 629354.43 | 767812.4046 | 402786.8352 | Автоматические выключатели в литом корпусе | Специальная | Электрон М | Электрон М Э16 | 4603 |  | Ретрофит решение для замены автоматического выключателя "Электрон" | M | Заказной | 1 | шт.
84255024D | Электрон М Э16В-55-41-1000А-380AC-НР220DC-ПЭ220AC-4З4P-ВКС | 629354.43 | 767812.4046 | 402786.8352 | Автоматические выключатели в литом корпусе | Специальная | Электрон М | Электрон М Э16 | 4603 |  | Ретрофит решение для замены автоматического выключателя "Электрон" | M | Заказной | 1 | шт.
84257006D | Электрон М Э16В-55-43-1600А-380AC-НР24DC-ПЭ110DC-4З4P-ВКС | 676339.76 | 825134.5072 | 432857.4464 | Автоматические выключатели в литом корпусе | Специальная | Электрон М | Электрон М Э16 | 4603 |  | Ретрофит решение для замены автоматического выключателя "Электрон" | M | Заказной | 1 | шт.
84257007D | Электрон М Э16В-55-43-1600А-380AC-НР48DC-ПЭ110DC-4З4P-ВКС | 676339.76 | 825134.5072 | 432857.4464 | Автоматические выключатели в литом корпусе | Специальная | Электрон М | Электрон М Э16 | 4603 |  | Ретрофит решение для замены автоматического выключателя "Электрон" | M | Заказной | 1 | шт.
84257008D | Электрон М Э16В-55-43-1600А-380AC-НР110DC-ПЭ110DC-4З4P-ВКС | 676339.76 | 825134.5072 | 432857.4464 | Автоматические выключатели в литом корпусе | Специальная | Электрон М | Электрон М Э16 | 4603 |  | Ретрофит решение для замены автоматического выключателя "Электрон" | M | Заказной | 1 | шт.
84257009D | Электрон М Э16В-55-43-1600А-380AC-НР220DC-ПЭ110DC-4З4P-ВКС | 676339.76 | 825134.5072 | 432857.4464 | Автоматические выключатели в литом корпусе | Специальная | Электрон М | Электрон М Э16 | 4603 |  | Ретрофит решение для замены автоматического выключателя "Электрон" | M | Заказной | 1 | шт.
84257011D | Электрон М Э16В-55-43-1600А-380AC-НР24DC-ПЭ220DC-4З4P-ВКС | 676339.76 | 825134.5072 | 432857.4464 | Автоматические выключатели в литом корпусе | Специальная | Электрон М | Электрон М Э16 | 4603 |  | Ретрофит решение для замены автоматического выключателя "Электрон" | M | Заказной | 1 | шт.
84257012D | Электрон М Э16В-55-43-1600А-380AC-НР48DC-ПЭ220DC-4З4P-ВКС | 676339.76 | 825134.5072 | 432857.4464 | Автоматические выключатели в литом корпусе | Специальная | Электрон М | Электрон М Э16 | 4603 |  | Ретрофит решение для замены автоматического выключателя "Электрон" | M | Заказной | 1 | шт.
84257013D | Электрон М Э16В-55-43-1600А-380AC-НР110DC-ПЭ220DC-4З4P-ВКС | 676339.76 | 825134.5072 | 432857.4464 | Автоматические выключатели в литом корпусе | Специальная | Электрон М | Электрон М Э16 | 4603 |  | Ретрофит решение для замены автоматического выключателя "Электрон" | M | Заказной | 1 | шт.
84257014D | Электрон М Э16В-55-43-1600А-380AC-НР220DC-ПЭ220DC-4З4P-ВКС | 676339.76 | 825134.5072 | 432857.4464 | Автоматические выключатели в литом корпусе | Специальная | Электрон М | Электрон М Э16 | 4603 |  | Ретрофит решение для замены автоматического выключателя "Электрон" | M | Заказной | 1 | шт.
84257016D | Электрон М Э16В-55-43-1600А-380AC-НР24DC-ПЭ127AC-4З4P-ВКС | 676339.76 | 825134.5072 | 432857.4464 | Автоматические выключатели в литом корпусе | Специальная | Электрон М | Электрон М Э16 | 4603 |  | Ретрофит решение для замены автоматического выключателя "Электрон" | M | Заказной | 1 | шт.
84257017D | Электрон М Э16В-55-43-1600А-380AC-НР48DC-ПЭ127AC-4З4P-ВКС | 676339.76 | 825134.5072 | 432857.4464 | Автоматические выключатели в литом корпусе | Специальная | Электрон М | Электрон М Э16 | 4603 |  | Ретрофит решение для замены автоматического выключателя "Электрон" | M | Заказной | 1 | шт.
84257018D | Электрон М Э16В-55-43-1600А-380AC-НР110DC-ПЭ127AC4З4P-ВКС | 676339.76 | 825134.5072 | 432857.4464 | Автоматические выключатели в литом корпусе | Специальная | Электрон М | Электрон М Э16 | 4603 |  | Ретрофит решение для замены автоматического выключателя "Электрон" | M | Заказной | 1 | шт.
84257019D | Электрон М Э16В-55-43-1600А-380AC-НР220DC-ПЭ127AC-4З4P-ВКС | 676339.76 | 825134.5072 | 432857.4464 | Автоматические выключатели в литом корпусе | Специальная | Электрон М | Электрон М Э16 | 4603 |  | Ретрофит решение для замены автоматического выключателя "Электрон" | M | Заказной | 1 | шт.
84257021D | Электрон М Э16В-55-43-1600А-380AC-НР24DC-ПЭ220AC-4З4P-ВКС | 676339.76 | 825134.5072 | 432857.4464 | Автоматические выключатели в литом корпусе | Специальная | Электрон М | Электрон М Э16 | 4603 |  | Ретрофит решение для замены автоматического выключателя "Электрон" | M | Заказной | 1 | шт.
84257022D | Электрон М Э16В-55-43-1600А-380AC-НР48DC-ПЭ220AC-4З4P-ВКС | 676339.76 | 825134.5072 | 432857.4464 | Автоматические выключатели в литом корпусе | Специальная | Электрон М | Электрон М Э16 | 4603 |  | Ретрофит решение для замены автоматического выключателя "Электрон" | M | Заказной | 1 | шт.
84257023D | Электрон М Э16В-55-43-1600А-380AC-НР110DC-ПЭ220AC-4З4P-ВКС | 676339.76 | 825134.5072 | 432857.4464 | Автоматические выключатели в литом корпусе | Специальная | Электрон М | Электрон М Э16 | 4603 |  | Ретрофит решение для замены автоматического выключателя "Электрон" | M | Заказной | 1 | шт.
84257024D | Электрон М Э16В-55-43-1600А-380AC-НР220DC-ПЭ220AC-4З4P-ВКС | 676339.76 | 825134.5072 | 432857.4464 | Автоматические выключатели в литом корпусе | Специальная | Электрон М | Электрон М Э16 | 4603 |  | Ретрофит решение для замены автоматического выключателя "Электрон" | M | Заказной | 1 | шт.
84276006D | Электрон М Э16В-55-41-630А-440DC-НР24DC-ПЭ110DC-4З4P-ВКС | 786689.06 | 959760.6532 | 503480.9984 | Автоматические выключатели в литом корпусе | Специальная | Электрон М | Электрон М Э16 | 4603 |  | Ретрофит решение для замены автоматического выключателя "Электрон" | M | Заказной | 1 | шт.
84276007D | Электрон М Э16В-55-41-630А-440DC-НР48DC-ПЭ110DC-4З4P-ВКС | 786689.06 | 959760.6532 | 503480.9984 | Автоматические выключатели в литом корпусе | Специальная | Электрон М | Электрон М Э16 | 4603 |  | Ретрофит решение для замены автоматического выключателя "Электрон" | M | Заказной | 1 | шт.
84276008D | Электрон М Э16В-55-41-630А-440DC-НР110DC-ПЭ110DC-4З4P-ВКС | 786689.06 | 959760.6532 | 503480.9984 | Автоматические выключатели в литом корпусе | Специальная | Электрон М | Электрон М Э16 | 4603 |  | Ретрофит решение для замены автоматического выключателя "Электрон" | M | Заказной | 1 | шт.
84276009D | Электрон М Э16В-55-41-630А-440DC-НР220DC-ПЭ110DC-4З4P-ВКС | 786689.06 | 959760.6532 | 503480.9984 | Автоматические выключатели в литом корпусе | Специальная | Электрон М | Электрон М Э16 | 4603 |  | Ретрофит решение для замены автоматического выключателя "Электрон" | M | Заказной | 1 | шт.
84276011D | Электрон М Э16В-55-41-630А-440DC-НР24DC-ПЭ220DC-4З4P-ВКС | 786689.06 | 959760.6532 | 503480.9984 | Автоматические выключатели в литом корпусе | Специальная | Электрон М | Электрон М Э16 | 4603 |  | Ретрофит решение для замены автоматического выключателя "Электрон" | M | Заказной | 1 | шт.
84276012D | Электрон М Э16В-55-41-630А-440DC-НР48DC-ПЭ220DC-4З4P-ВКС | 786689.06 | 959760.6532 | 503480.9984 | Автоматические выключатели в литом корпусе | Специальная | Электрон М | Электрон М Э16 | 4603 |  | Ретрофит решение для замены автоматического выключателя "Электрон" | M | Заказной | 1 | шт.
84276013D | Электрон М Э16В-55-41-630А-440DC-НР110DC-ПЭ220DC-4З4P-ВКС | 786689.06 | 959760.6532 | 503480.9984 | Автоматические выключатели в литом корпусе | Специальная | Электрон М | Электрон М Э16 | 4603 |  | Ретрофит решение для замены автоматического выключателя "Электрон" | M | Заказной | 1 | шт.
84276014D | Электрон М Э16В-55-41-630А-440DC-НР220DC-ПЭ220DC-4З4P-ВКС | 786689.06 | 959760.6532 | 503480.9984 | Автоматические выключатели в литом корпусе | Специальная | Электрон М | Электрон М Э16 | 4603 |  | Ретрофит решение для замены автоматического выключателя "Электрон" | M | Заказной | 1 | шт.
84276016D | Электрон М Э16В-55-41-630А-440DC-НР24DC-ПЭ127AC-4З4P-ВКС | 786689.06 | 959760.6532 | 503480.9984 | Автоматические выключатели в литом корпусе | Специальная | Электрон М | Электрон М Э16 | 4603 |  | Ретрофит решение для замены автоматического выключателя "Электрон" | M | Заказной | 1 | шт.
84276017D | Электрон М Э16В-55-41-630А-440DC-НР48DC-ПЭ127AC-4З4P-ВКС | 786689.06 | 959760.6532 | 503480.9984 | Автоматические выключатели в литом корпусе | Специальная | Электрон М | Электрон М Э16 | 4603 |  | Ретрофит решение для замены автоматического выключателя "Электрон" | M | Заказной | 1 | шт.
84276018D | Электрон М Э16В-55-41-630А-440DC-НР110DC-ПЭ127AC4З4P-ВКС | 786689.06 | 959760.6532 | 503480.9984 | Автоматические выключатели в литом корпусе | Специальная | Электрон М | Электрон М Э16 | 4603 |  | Ретрофит решение для замены автоматического выключателя "Электрон" | M | Заказной | 1 | шт.
84276019D | Электрон М Э16В-55-41-630А-440DC-НР220DC-ПЭ127AC-4З4P-ВКС | 786689.06 | 959760.6532 | 503480.9984 | Автоматические выключатели в литом корпусе | Специальная | Электрон М | Электрон М Э16 | 4603 |  | Ретрофит решение для замены автоматического выключателя "Электрон" | M | Заказной | 1 | шт.
84276021D | Электрон М Э16В-55-41-630А-440DC-НР24DC-ПЭ220AC-4З4P-ВКС | 786689.06 | 959760.6532 | 503480.9984 | Автоматические выключатели в литом корпусе | Специальная | Электрон М | Электрон М Э16 | 4603 |  | Ретрофит решение для замены автоматического выключателя "Электрон" | M | Заказной | 1 | шт.
84276022D | Электрон М Э16В-55-41-630А-440DC-НР48DC-ПЭ220AC-4З4P-ВКС | 786689.06 | 959760.6532 | 503480.9984 | Автоматические выключатели в литом корпусе | Специальная | Электрон М | Электрон М Э16 | 4603 |  | Ретрофит решение для замены автоматического выключателя "Электрон" | M | Заказной | 1 | шт.
84276023D | Электрон М Э16В-55-41-630А-440DC-НР110DC-ПЭ220AC-4З4P-ВКС | 786689.06 | 959760.6532 | 503480.9984 | Автоматические выключатели в литом корпусе | Специальная | Электрон М | Электрон М Э16 | 4603 |  | Ретрофит решение для замены автоматического выключателя "Электрон" | M | Заказной | 1 | шт.
84276024D | Электрон М Э16В-55-41-630А-440DC-НР220DC-ПЭ220AC-4З4P-ВКС | 786689.06 | 959760.6532 | 503480.9984 | Автоматические выключатели в литом корпусе | Специальная | Электрон М | Электрон М Э16 | 4603 |  | Ретрофит решение для замены автоматического выключателя "Электрон" | M | Заказной | 1 | шт.
84280006D | Электрон М Э16В-55-41-1000А-440DC-НР24DC-ПЭ110DC-4З4P-ВКС | 786689.06 | 959760.6532 | 503480.9984 | Автоматические выключатели в литом корпусе | Специальная | Электрон М | Электрон М Э16 | 4603 |  | Ретрофит решение для замены автоматического выключателя "Электрон" | M | Заказной | 1 | шт.
84280007D | Электрон М Э16В-55-41-1000А-440DC-НР48DC-ПЭ110DC-4З4P-ВКС | 786689.06 | 959760.6532 | 503480.9984 | Автоматические выключатели в литом корпусе | Специальная | Электрон М | Электрон М Э16 | 4603 |  | Ретрофит решение для замены автоматического выключателя "Электрон" | M | Заказной | 1 | шт.
84280008D | Электрон М Э16В-55-41-1000А-440DC-НР110DC-ПЭ110DC-4З4P-ВКС | 786689.06 | 959760.6532 | 503480.9984 | Автоматические выключатели в литом корпусе | Специальная | Электрон М | Электрон М Э16 | 4603 |  | Ретрофит решение для замены автоматического выключателя "Электрон" | M | Заказной | 1 | шт.
84280009D | Электрон М Э16В-55-41-1000А-440DC-НР220DC-ПЭ110DC-4З4P-ВКС | 786689.06 | 959760.6532 | 503480.9984 | Автоматические выключатели в литом корпусе | Специальная | Электрон М | Электрон М Э16 | 4603 |  | Ретрофит решение для замены автоматического выключателя "Электрон" | M | Заказной | 1 | шт.
84280011D | Электрон М Э16В-55-41-1000А-440DC-НР24DC-ПЭ220DC-4З4P-ВКС | 786689.06 | 959760.6532 | 503480.9984 | Автоматические выключатели в литом корпусе | Специальная | Электрон М | Электрон М Э16 | 4603 |  | Ретрофит решение для замены автоматического выключателя "Электрон" | M | Заказной | 1 | шт.
84280012D | Электрон М Э16В-55-41-1000А-440DC-НР48DC-ПЭ220DC-4З4P-ВКС | 786689.06 | 959760.6532 | 503480.9984 | Автоматические выключатели в литом корпусе | Специальная | Электрон М | Электрон М Э16 | 4603 |  | Ретрофит решение для замены автоматического выключателя "Электрон" | M | Заказной | 1 | шт.
84280013D | Электрон М Э16В-55-41-1000А-440DC-НР110DC-ПЭ220DC-4З4P-ВКС | 786689.06 | 959760.6532 | 503480.9984 | Автоматические выключатели в литом корпусе | Специальная | Электрон М | Электрон М Э16 | 4603 |  | Ретрофит решение для замены автоматического выключателя "Электрон" | M | Заказной | 1 | шт.
84280014D | Электрон М Э16В-55-41-1000А-440DC-НР220DC-ПЭ220DC-4З4P-ВКС | 786689.06 | 959760.6532 | 503480.9984 | Автоматические выключатели в литом корпусе | Специальная | Электрон М | Электрон М Э16 | 4603 |  | Ретрофит решение для замены автоматического выключателя "Электрон" | M | Заказной | 1 | шт.
84280016D | Электрон М Э16В-55-41-1000А-440DC-НР24DC-ПЭ127AC-4З4P-ВКС | 786689.06 | 959760.6532 | 503480.9984 | Автоматические выключатели в литом корпусе | Специальная | Электрон М | Электрон М Э16 | 4603 |  | Ретрофит решение для замены автоматического выключателя "Электрон" | M | Заказной | 1 | шт.
84280017D | Электрон М Э16В-55-41-1000А-440DC-НР48DC-ПЭ127AC-4З4P-ВКС | 786689.06 | 959760.6532 | 503480.9984 | Автоматические выключатели в литом корпусе | Специальная | Электрон М | Электрон М Э16 | 4603 |  | Ретрофит решение для замены автоматического выключателя "Электрон" | M | Заказной | 1 | шт.
84280018D | Электрон М Э16В-55-41-1000А-440DC-НР110DC-ПЭ127AC4З4P-ВКС | 786689.06 | 959760.6532 | 503480.9984 | Автоматические выключатели в литом корпусе | Специальная | Электрон М | Электрон М Э16 | 4603 |  | Ретрофит решение для замены автоматического выключателя "Электрон" | M | Заказной | 1 | шт.
84280019D | Электрон М Э16В-55-41-1000А-440DC-НР220DC-ПЭ127AC-4З4P-ВКС | 786689.06 | 959760.6532 | 503480.9984 | Автоматические выключатели в литом корпусе | Специальная | Электрон М | Электрон М Э16 | 4603 |  | Ретрофит решение для замены автоматического выключателя "Электрон" | M | Заказной | 1 | шт.
84280021D | Электрон М Э16В-55-41-1000А-440DC-НР24DC-ПЭ220AC-4З4P-ВКС | 786689.06 | 959760.6532 | 503480.9984 | Автоматические выключатели в литом корпусе | Специальная | Электрон М | Электрон М Э16 | 4603 |  | Ретрофит решение для замены автоматического выключателя "Электрон" | M | Заказной | 1 | шт.
84280022D | Электрон М Э16В-55-41-1000А-440DC-НР48DC-ПЭ220AC-4З4P-ВКС | 786689.06 | 959760.6532 | 503480.9984 | Автоматические выключатели в литом корпусе | Специальная | Электрон М | Электрон М Э16 | 4603 |  | Ретрофит решение для замены автоматического выключателя "Электрон" | M | Заказной | 1 | шт.
84280023D | Электрон М Э16В-55-41-1000А-440DC-НР110DC-ПЭ220AC-4З4P-ВКС | 786689.06 | 959760.6532 | 503480.9984 | Автоматические выключатели в литом корпусе | Специальная | Электрон М | Электрон М Э16 | 4603 |  | Ретрофит решение для замены автоматического выключателя "Электрон" | M | Заказной | 1 | шт.
84280024D | Электрон М Э16В-55-41-1000А-440DC-НР220DC-ПЭ220AC-4З4P-ВКС | 786689.06 | 959760.6532 | 503480.9984 | Автоматические выключатели в литом корпусе | Специальная | Электрон М | Электрон М Э16 | 4603 |  | Ретрофит решение для замены автоматического выключателя "Электрон" | M | Заказной | 1 | шт.
84282006D | Электрон М Э16В-55-43-1600А-440DC-НР24DC-ПЭ110DC-4З4P-ВКС | 786689.06 | 959760.6532 | 503480.9984 | Автоматические выключатели в литом корпусе | Специальная | Электрон М | Электрон М Э16 | 4603 |  | Ретрофит решение для замены автоматического выключателя "Электрон" | M | Заказной | 1 | шт.
84282007D | Электрон М Э16В-55-43-1600А-440DC-НР48DC-ПЭ110DC-4З4P-ВКС | 786689.06 | 959760.6532 | 503480.9984 | Автоматические выключатели в литом корпусе | Специальная | Электрон М | Электрон М Э16 | 4603 |  | Ретрофит решение для замены автоматического выключателя "Электрон" | M | Заказной | 1 | шт.
84282008D | Электрон М Э16В-55-43-1600А-440DC-НР110DC-ПЭ110DC-4З4P-ВКС | 786689.06 | 959760.6532 | 503480.9984 | Автоматические выключатели в литом корпусе | Специальная | Электрон М | Электрон М Э16 | 4603 |  | Ретрофит решение для замены автоматического выключателя "Электрон" | M | Заказной | 1 | шт.
84282009D | Электрон М Э16В-55-43-1600А-440DC-НР220DC-ПЭ110DC-4З4P-ВКС | 786689.06 | 959760.6532 | 503480.9984 | Автоматические выключатели в литом корпусе | Специальная | Электрон М | Электрон М Э16 | 4603 |  | Ретрофит решение для замены автоматического выключателя "Электрон" | M | Заказной | 1 | шт.
84282011D | Электрон М Э16В-55-43-1600А-440DC-НР24DC-ПЭ220DC-4З4P-ВКС | 786689.06 | 959760.6532 | 503480.9984 | Автоматические выключатели в литом корпусе | Специальная | Электрон М | Электрон М Э16 | 4603 |  | Ретрофит решение для замены автоматического выключателя "Электрон" | M | Заказной | 1 | шт.
84282012D | Электрон М Э16В-55-43-1600А-440DC-НР48DC-ПЭ220DC-4З4P-ВКС | 786689.06 | 959760.6532 | 503480.9984 | Автоматические выключатели в литом корпусе | Специальная | Электрон М | Электрон М Э16 | 4603 |  | Ретрофит решение для замены автоматического выключателя "Электрон" | M | Заказной | 1 | шт.
84282013D | Электрон М Э16В-55-43-1600А-440DC-НР110DC-ПЭ220DC-4З4P-ВКС | 786689.06 | 959760.6532 | 503480.9984 | Автоматические выключатели в литом корпусе | Специальная | Электрон М | Электрон М Э16 | 4603 |  | Ретрофит решение для замены автоматического выключателя "Электрон" | M | Заказной | 1 | шт.
84282014D | Электрон М Э16В-55-43-1600А-440DC-НР220DC-ПЭ220DC-4З4P-ВКС | 786689.06 | 959760.6532 | 503480.9984 | Автоматические выключатели в литом корпусе | Специальная | Электрон М | Электрон М Э16 | 4603 |  | Ретрофит решение для замены автоматического выключателя "Электрон" | M | Заказной | 1 | шт.
84282016D | Электрон М Э16В-55-43-1600А-440DC-НР24DC-ПЭ127AC-4З4P-ВКС | 786689.06 | 959760.6532 | 503480.9984 | Автоматические выключатели в литом корпусе | Специальная | Электрон М | Электрон М Э16 | 4603 |  | Ретрофит решение для замены автоматического выключателя "Электрон" | M | Заказной | 1 | шт.
84282017D | Электрон М Э16В-55-43-1600А-440DC-НР48DC-ПЭ127AC-4З4P-ВКС | 786689.06 | 959760.6532 | 503480.9984 | Автоматические выключатели в литом корпусе | Специальная | Электрон М | Электрон М Э16 | 4603 |  | Ретрофит решение для замены автоматического выключателя "Электрон" | M | Заказной | 1 | шт.
84282018D | Электрон М Э16В-55-43-1600А-440DC-НР110DC-ПЭ127AC4З4P-ВКС | 786689.06 | 959760.6532 | 503480.9984 | Автоматические выключатели в литом корпусе | Специальная | Электрон М | Электрон М Э16 | 4603 |  | Ретрофит решение для замены автоматического выключателя "Электрон" | M | Заказной | 1 | шт.
84282019D | Электрон М Э16В-55-43-1600А-440DC-НР220DC-ПЭ127AC-4З4P-ВКС | 786689.06 | 959760.6532 | 503480.9984 | Автоматические выключатели в литом корпусе | Специальная | Электрон М | Электрон М Э16 | 4603 |  | Ретрофит решение для замены автоматического выключателя "Электрон" | M | Заказной | 1 | шт.
84282021D | Электрон М Э16В-55-43-1600А-440DC-НР24DC-ПЭ220AC-4З4P-ВКС | 786689.06 | 959760.6532 | 503480.9984 | Автоматические выключатели в литом корпусе | Специальная | Электрон М | Электрон М Э16 | 4603 |  | Ретрофит решение для замены автоматического выключателя "Электрон" | M | Заказной | 1 | шт.
84282022D | Электрон М Э16В-55-43-1600А-440DC-НР48DC-ПЭ220AC-4З4P-ВКС | 786689.06 | 959760.6532 | 503480.9984 | Автоматические выключатели в литом корпусе | Специальная | Электрон М | Электрон М Э16 | 4603 |  | Ретрофит решение для замены автоматического выключателя "Электрон" | M | Заказной | 1 | шт.
84282023D | Электрон М Э16В-55-43-1600А-440DC-НР110DC-ПЭ220AC-4З4P-ВКС | 786689.06 | 959760.6532 | 503480.9984 | Автоматические выключатели в литом корпусе | Специальная | Электрон М | Электрон М Э16 | 4603 |  | Ретрофит решение для замены автоматического выключателя "Электрон" | M | Заказной | 1 | шт.
84282024D | Электрон М Э16В-55-43-1600А-440DC-НР220DC-ПЭ220AC-4З4P-ВКС | 786689.06 | 959760.6532 | 503480.9984 | Автоматические выключатели в литом корпусе | Специальная | Электрон М | Электрон М Э16 | 4603 |  | Ретрофит решение для замены автоматического выключателя "Электрон" | M | Заказной | 1 | шт.
86101006 | Электрон М Э25В-56-43-1600А-380AC-НР127AC-ПЭ110DC-4З4P-ВКС | 662479.91 | 808225.4902 | 423987.1424 | Автоматические выключатели в литом корпусе | Специальная | Электрон М | Электрон М Э25 | 4603 |  | Ретрофит решение для замены автоматического выключателя "Электрон" | M | Заказной | 1 | шт.
86101007 | Электрон М Э25В-56-43-1600А-380AC-НР220AC-ПЭ110DC-4З4P-ВКС | 662479.91 | 808225.4902 | 423987.1424 | Автоматические выключатели в литом корпусе | Специальная | Электрон М | Электрон М Э25 | 4603 |  | Ретрофит решение для замены автоматического выключателя "Электрон" | M | Заказной | 1 | шт.
86101008 | Электрон М Э25В-56-43-1600А-380AC-НР380AC-ПЭ110DC-4З4P-ВКС | 662479.91 | 808225.4902 | 423987.1424 | Автоматические выключатели в литом корпусе | Специальная | Электрон М | Электрон М Э25 | 4603 |  | Ретрофит решение для замены автоматического выключателя "Электрон" | M | Заказной | 1 | шт.
86101011 | Электрон М Э25В-56-43-1600А-380AC-НР127AC-ПЭ220DC-4З4P-ВКС | 662479.91 | 808225.4902 | 423987.1424 | Автоматические выключатели в литом корпусе | Специальная | Электрон М | Электрон М Э25 | 4603 |  | Ретрофит решение для замены автоматического выключателя "Электрон" | M | Заказной | 1 | шт.
86101012 | Электрон М Э25В-56-43-1600А-380AC-НР220AC-ПЭ220DC-4З4P-ВКС | 662479.91 | 808225.4902 | 423987.1424 | Автоматические выключатели в литом корпусе | Специальная | Электрон М | Электрон М Э25 | 4603 |  | Ретрофит решение для замены автоматического выключателя "Электрон" | M | Заказной | 1 | шт.
86101013 | Электрон М Э25В-56-43-1600А-380AC-НР380AC-ПЭ220DC-4З4P-ВКС | 662479.91 | 808225.4902 | 423987.1424 | Автоматические выключатели в литом корпусе | Специальная | Электрон М | Электрон М Э25 | 4603 |  | Ретрофит решение для замены автоматического выключателя "Электрон" | M | Заказной | 1 | шт.
86101016 | Электрон М Э25В-56-43-1600А-380AC-НР127AC-ПЭ127AC-4З4P-ВКС | 662479.91 | 808225.4902 | 423987.1424 | Автоматические выключатели в литом корпусе | Специальная | Электрон М | Электрон М Э25 | 4603 |  | Ретрофит решение для замены автоматического выключателя "Электрон" | M | Заказной | 1 | шт.
86101017 | Электрон М Э25В-56-43-1600А-380AC-НР220AC-ПЭ127AC-4З4P-ВКС | 662479.91 | 808225.4902 | 423987.1424 | Автоматические выключатели в литом корпусе | Специальная | Электрон М | Электрон М Э25 | 4603 |  | Ретрофит решение для замены автоматического выключателя "Электрон" | M | Заказной | 1 | шт.
86101018 | Электрон М Э25В-56-43-1600А-380AC-НР380AC-ПЭ127AC4З4P-ВКС | 662479.91 | 808225.4902 | 423987.1424 | Автоматические выключатели в литом корпусе | Специальная | Электрон М | Электрон М Э25 | 4603 |  | Ретрофит решение для замены автоматического выключателя "Электрон" | M | Заказной | 1 | шт.
86101021 | Электрон М Э25В-56-43-1600А-380AC-НР127AC-ПЭ220AC-4З4P-ВКС | 662479.91 | 808225.4902 | 423987.1424 | Автоматические выключатели в литом корпусе | Специальная | Электрон М | Электрон М Э25 | 4603 |  | Ретрофит решение для замены автоматического выключателя "Электрон" | M | Заказной | 1 | шт.
86101022 | Электрон М Э25В-56-43-1600А-380AC-НР220AC-ПЭ220AC-4З4P-ВКС | 662479.91 | 808225.4902 | 423987.1424 | Автоматические выключатели в литом корпусе | Специальная | Электрон М | Электрон М Э25 | 4603 |  | Ретрофит решение для замены автоматического выключателя "Электрон" | M | Заказной | 1 | шт.
86101023 | Электрон М Э25В-56-43-1600А-380AC-НР380AC-ПЭ220AC-4З4P-ВКС | 662479.91 | 808225.4902 | 423987.1424 | Автоматические выключатели в литом корпусе | Специальная | Электрон М | Электрон М Э25 | 4603 |  | Ретрофит решение для замены автоматического выключателя "Электрон" | M | Заказной | 1 | шт.
86102006 | Электрон М Э25В-56-43-1600А-660AC-НР127AC-ПЭ110DC-4З4P-ВКС | 662479.91 | 808225.4902 | 423987.1424 | Автоматические выключатели в литом корпусе | Специальная | Электрон М | Электрон М Э25 | 4603 |  | Ретрофит решение для замены автоматического выключателя "Электрон" | M | Заказной | 1 | шт.
86102007 | Электрон М Э25В-56-43-1600А-660AC-НР220AC-ПЭ110DC-4З4P-ВКС | 662479.91 | 808225.4902 | 423987.1424 | Автоматические выключатели в литом корпусе | Специальная | Электрон М | Электрон М Э25 | 4603 |  | Ретрофит решение для замены автоматического выключателя "Электрон" | M | Заказной | 1 | шт.
86102008 | Электрон М Э25В-56-43-1600А-660AC-НР380AC-ПЭ110DC-4З4P-ВКС | 662479.91 | 808225.4902 | 423987.1424 | Автоматические выключатели в литом корпусе | Специальная | Электрон М | Электрон М Э25 | 4603 |  | Ретрофит решение для замены автоматического выключателя "Электрон" | M | Заказной | 1 | шт.
86102011 | Электрон М Э25В-56-43-1600А-660AC-НР127AC-ПЭ220DC-4З4P-ВКС | 662479.91 | 808225.4902 | 423987.1424 | Автоматические выключатели в литом корпусе | Специальная | Электрон М | Электрон М Э25 | 4603 |  | Ретрофит решение для замены автоматического выключателя "Электрон" | M | Заказной | 1 | шт.
86102012 | Электрон М Э25В-56-43-1600А-660AC-НР220AC-ПЭ220DC-4З4P-ВКС | 662479.91 | 808225.4902 | 423987.1424 | Автоматические выключатели в литом корпусе | Специальная | Электрон М | Электрон М Э25 | 4603 |  | Ретрофит решение для замены автоматического выключателя "Электрон" | M | Заказной | 1 | шт.
86102013 | Электрон М Э25В-56-43-1600А-660AC-НР380AC-ПЭ220DC-4З4P-ВКС | 662479.91 | 808225.4902 | 423987.1424 | Автоматические выключатели в литом корпусе | Специальная | Электрон М | Электрон М Э25 | 4603 |  | Ретрофит решение для замены автоматического выключателя "Электрон" | M | Заказной | 1 | шт.
86102016 | Электрон М Э25В-56-43-1600А-660AC-НР127AC-ПЭ127AC-4З4P-ВКС | 662479.91 | 808225.4902 | 423987.1424 | Автоматические выключатели в литом корпусе | Специальная | Электрон М | Электрон М Э25 | 4603 |  | Ретрофит решение для замены автоматического выключателя "Электрон" | M | Заказной | 1 | шт.
86102017 | Электрон М Э25В-56-43-1600А-660AC-НР220AC-ПЭ127AC-4З4P-ВКС | 662479.91 | 808225.4902 | 423987.1424 | Автоматические выключатели в литом корпусе | Специальная | Электрон М | Электрон М Э25 | 4603 |  | Ретрофит решение для замены автоматического выключателя "Электрон" | M | Заказной | 1 | шт.
86102018 | Электрон М Э25В-56-43-1600А-660AC-НР380AC-ПЭ127AC4З4P-ВКС | 662479.91 | 808225.4902 | 423987.1424 | Автоматические выключатели в литом корпусе | Специальная | Электрон М | Электрон М Э25 | 4603 |  | Ретрофит решение для замены автоматического выключателя "Электрон" | M | Заказной | 1 | шт.
86102021 | Электрон М Э25В-56-43-1600А-660AC-НР127AC-ПЭ220AC-4З4P-ВКС | 662479.91 | 808225.4902 | 423987.1424 | Автоматические выключатели в литом корпусе | Специальная | Электрон М | Электрон М Э25 | 4603 |  | Ретрофит решение для замены автоматического выключателя "Электрон" | M | Заказной | 1 | шт.
86102022 | Электрон М Э25В-56-43-1600А-660AC-НР220AC-ПЭ220AC-4З4P-ВКС | 662479.91 | 808225.4902 | 423987.1424 | Автоматические выключатели в литом корпусе | Специальная | Электрон М | Электрон М Э25 | 4603 |  | Ретрофит решение для замены автоматического выключателя "Электрон" | M | Заказной | 1 | шт.
86102023 | Электрон М Э25В-56-43-1600А-660AC-НР380AC-ПЭ220AC-4З4P-ВКС | 662479.91 | 808225.4902 | 423987.1424 | Автоматические выключатели в литом корпусе | Специальная | Электрон М | Электрон М Э25 | 4603 |  | Ретрофит решение для замены автоматического выключателя "Электрон" | M | Заказной | 1 | шт.
86157006 | Электрон М Э25В-55-43-1600А-380AC-НР127AC-ПЭ110DC-4З4P-ВКС | 736088.91 | 898028.4702 | 471096.9024 | Автоматические выключатели в литом корпусе | Специальная | Электрон М | Электрон М Э25 | 4603 |  | Ретрофит решение для замены автоматического выключателя "Электрон" | M | Заказной | 1 | шт.
86157007 | Электрон М Э25В-55-43-1600А-380AC-НР220AC-ПЭ110DC-4З4P-ВКС | 736088.91 | 898028.4702 | 471096.9024 | Автоматические выключатели в литом корпусе | Специальная | Электрон М | Электрон М Э25 | 4603 |  | Ретрофит решение для замены автоматического выключателя "Электрон" | M | Заказной | 1 | шт.
86157008 | Электрон М Э25В-55-43-1600А-380AC-НР380AC-ПЭ110DC-4З4P-ВКС | 736088.91 | 898028.4702 | 471096.9024 | Автоматические выключатели в литом корпусе | Специальная | Электрон М | Электрон М Э25 | 4603 |  | Ретрофит решение для замены автоматического выключателя "Электрон" | M | Заказной | 1 | шт.
86157011 | Электрон М Э25В-55-43-1600А-380AC-НР127AC-ПЭ220DC-4З4P-ВКС | 736088.91 | 898028.4702 | 471096.9024 | Автоматические выключатели в литом корпусе | Специальная | Электрон М | Электрон М Э25 | 4603 |  | Ретрофит решение для замены автоматического выключателя "Электрон" | M | Заказной | 1 | шт.
86157012 | Электрон М Э25В-55-43-1600А-380AC-НР220AC-ПЭ220DC-4З4P-ВКС | 736088.91 | 898028.4702 | 471096.9024 | Автоматические выключатели в литом корпусе | Специальная | Электрон М | Электрон М Э25 | 4603 |  | Ретрофит решение для замены автоматического выключателя "Электрон" | M | Заказной | 1 | шт.
86157013 | Электрон М Э25В-55-43-1600А-380AC-НР380AC-ПЭ220DC-4З4P-ВКС | 736088.91 | 898028.4702 | 471096.9024 | Автоматические выключатели в литом корпусе | Специальная | Электрон М | Электрон М Э25 | 4603 |  | Ретрофит решение для замены автоматического выключателя "Электрон" | M | Заказной | 1 | шт.
86157016 | Электрон М Э25В-55-43-1600А-380AC-НР127AC-ПЭ127AC-4З4P-ВКС | 736088.91 | 898028.4702 | 471096.9024 | Автоматические выключатели в литом корпусе | Специальная | Электрон М | Электрон М Э25 | 4603 |  | Ретрофит решение для замены автоматического выключателя "Электрон" | M | Заказной | 1 | шт.
86157017 | Электрон М Э25В-55-43-1600А-380AC-НР220AC-ПЭ127AC-4З4P-ВКС | 736088.91 | 898028.4702 | 471096.9024 | Автоматические выключатели в литом корпусе | Специальная | Электрон М | Электрон М Э25 | 4603 |  | Ретрофит решение для замены автоматического выключателя "Электрон" | M | Заказной | 1 | шт.
86157018 | Электрон М Э25В-55-43-1600А-380AC-НР380AC-ПЭ127AC4З4P-ВКС | 736088.91 | 898028.4702 | 471096.9024 | Автоматические выключатели в литом корпусе | Специальная | Электрон М | Электрон М Э25 | 4603 |  | Ретрофит решение для замены автоматического выключателя "Электрон" | M | Заказной | 1 | шт.
86157021 | Электрон М Э25В-55-43-1600А-380AC-НР127AC-ПЭ220AC-4З4P-ВКС | 736088.91 | 898028.4702 | 471096.9024 | Автоматические выключатели в литом корпусе | Специальная | Электрон М | Электрон М Э25 | 4603 |  | Ретрофит решение для замены автоматического выключателя "Электрон" | M | Заказной | 1 | шт.
86157022 | Электрон М Э25В-55-43-1600А-380AC-НР220AC-ПЭ220AC-4З4P-ВКС | 736088.91 | 898028.4702 | 471096.9024 | Автоматические выключатели в литом корпусе | Специальная | Электрон М | Электрон М Э25 | 4603 |  | Ретрофит решение для замены автоматического выключателя "Электрон" | M | Заказной | 1 | шт.
86157023 | Электрон М Э25В-55-43-1600А-380AC-НР380AC-ПЭ220AC-4З4P-ВКС | 736088.91 | 898028.4702 | 471096.9024 | Автоматические выключатели в литом корпусе | Специальная | Электрон М | Электрон М Э25 | 4603 |  | Ретрофит решение для замены автоматического выключателя "Электрон" | M | Заказной | 1 | шт.
86162006 | Электрон М Э25В-55-43-1600А-660AC-НР127AC-ПЭ110DC-4З4P-ВКС | 736088.91 | 898028.4702 | 471096.9024 | Автоматические выключатели в литом корпусе | Специальная | Электрон М | Электрон М Э25 | 4603 |  | Ретрофит решение для замены автоматического выключателя "Электрон" | M | Заказной | 1 | шт.
86162007 | Электрон М Э25В-55-43-1600А-660AC-НР220AC-ПЭ110DC-4З4P-ВКС | 736088.91 | 898028.4702 | 471096.9024 | Автоматические выключатели в литом корпусе | Специальная | Электрон М | Электрон М Э25 | 4603 |  | Ретрофит решение для замены автоматического выключателя "Электрон" | M | Заказной | 1 | шт.
86162008 | Электрон М Э25В-55-43-1600А-660AC-НР380AC-ПЭ110DC-4З4P-ВКС | 736088.91 | 898028.4702 | 471096.9024 | Автоматические выключатели в литом корпусе | Специальная | Электрон М | Электрон М Э25 | 4603 |  | Ретрофит решение для замены автоматического выключателя "Электрон" | M | Заказной | 1 | шт.
86162011 | Электрон М Э25В-55-43-1600А-660AC-НР127AC-ПЭ220DC-4З4P-ВКС | 736088.91 | 898028.4702 | 471096.9024 | Автоматические выключатели в литом корпусе | Специальная | Электрон М | Электрон М Э25 | 4603 |  | Ретрофит решение для замены автоматического выключателя "Электрон" | M | Заказной | 1 | шт.
86162012 | Электрон М Э25В-55-43-1600А-660AC-НР220AC-ПЭ220DC-4З4P-ВКС | 736088.91 | 898028.4702 | 471096.9024 | Автоматические выключатели в литом корпусе | Специальная | Электрон М | Электрон М Э25 | 4603 |  | Ретрофит решение для замены автоматического выключателя "Электрон" | M | Заказной | 1 | шт.
86162013 | Электрон М Э25В-55-43-1600А-660AC-НР380AC-ПЭ220DC-4З4P-ВКС | 736088.91 | 898028.4702 | 471096.9024 | Автоматические выключатели в литом корпусе | Специальная | Электрон М | Электрон М Э25 | 4603 |  | Ретрофит решение для замены автоматического выключателя "Электрон" | M | Заказной | 1 | шт.
86162016 | Электрон М Э25В-55-43-1600А-660AC-НР127AC-ПЭ127AC-4З4P-ВКС | 736088.91 | 898028.4702 | 471096.9024 | Автоматические выключатели в литом корпусе | Специальная | Электрон М | Электрон М Э25 | 4603 |  | Ретрофит решение для замены автоматического выключателя "Электрон" | M | Заказной | 1 | шт.
86162017 | Электрон М Э25В-55-43-1600А-660AC-НР220AC-ПЭ127AC-4З4P-ВКС | 736088.91 | 898028.4702 | 471096.9024 | Автоматические выключатели в литом корпусе | Специальная | Электрон М | Электрон М Э25 | 4603 |  | Ретрофит решение для замены автоматического выключателя "Электрон" | M | Заказной | 1 | шт.
86162018 | Электрон М Э25В-55-43-1600А-660AC-НР380AC-ПЭ127AC4З4P-ВКС | 736088.91 | 898028.4702 | 471096.9024 | Автоматические выключатели в литом корпусе | Специальная | Электрон М | Электрон М Э25 | 4603 |  | Ретрофит решение для замены автоматического выключателя "Электрон" | M | Заказной | 1 | шт.
86162021 | Электрон М Э25В-55-43-1600А-660AC-НР127AC-ПЭ220AC-4З4P-ВКС | 736088.91 | 898028.4702 | 471096.9024 | Автоматические выключатели в литом корпусе | Специальная | Электрон М | Электрон М Э25 | 4603 |  | Ретрофит решение для замены автоматического выключателя "Электрон" | M | Заказной | 1 | шт.
86162022 | Электрон М Э25В-55-43-1600А-660AC-НР220AC-ПЭ220AC-4З4P-ВКС | 736088.91 | 898028.4702 | 471096.9024 | Автоматические выключатели в литом корпусе | Специальная | Электрон М | Электрон М Э25 | 4603 |  | Ретрофит решение для замены автоматического выключателя "Электрон" | M | Заказной | 1 | шт.
86162023 | Электрон М Э25В-55-43-1600А-660AC-НР380AC-ПЭ220AC-4З4P-ВКС | 736088.91 | 898028.4702 | 471096.9024 | Автоматические выключатели в литом корпусе | Специальная | Электрон М | Электрон М Э25 | 4603 |  | Ретрофит решение для замены автоматического выключателя "Электрон" | M | Заказной | 1 | шт.
86177006 | Электрон М Э25В-55-43-1600А-220DC-НР127AC-ПЭ110DC-4З4P-ВКС | 848873.21 | 1035625.3162 | 543278.8544 | Автоматические выключатели в литом корпусе | Специальная | Электрон М | Электрон М Э25 | 4603 |  | Ретрофит решение для замены автоматического выключателя "Электрон" | M | Заказной | 1 | шт.
86177007 | Электрон М Э25В-55-43-1600А-220DC-НР220AC-ПЭ110DC-4З4P-ВКС | 848873.21 | 1035625.3162 | 543278.8544 | Автоматические выключатели в литом корпусе | Специальная | Электрон М | Электрон М Э25 | 4603 |  | Ретрофит решение для замены автоматического выключателя "Электрон" | M | Заказной | 1 | шт.
86177008 | Электрон М Э25В-55-43-1600А-220DC-НР380AC-ПЭ110DC-4З4P-ВКС | 848873.21 | 1035625.3162 | 543278.8544 | Автоматические выключатели в литом корпусе | Специальная | Электрон М | Электрон М Э25 | 4603 |  | Ретрофит решение для замены автоматического выключателя "Электрон" | M | Заказной | 1 | шт.
86177011 | Электрон М Э25В-55-43-1600А-220DC-НР127AC-ПЭ220DC-4З4P-ВКС | 848873.21 | 1035625.3162 | 543278.8544 | Автоматические выключатели в литом корпусе | Специальная | Электрон М | Электрон М Э25 | 4603 |  | Ретрофит решение для замены автоматического выключателя "Электрон" | M | Заказной | 1 | шт.
86177012 | Электрон М Э25В-55-43-1600А-220DC-НР220AC-ПЭ220DC-4З4P-ВКС | 848873.21 | 1035625.3162 | 543278.8544 | Автоматические выключатели в литом корпусе | Специальная | Электрон М | Электрон М Э25 | 4603 |  | Ретрофит решение для замены автоматического выключателя "Электрон" | M | Заказной | 1 | шт.
86177013 | Электрон М Э25В-55-43-1600А-220DC-НР380AC-ПЭ220DC-4З4P-ВКС | 848873.21 | 1035625.3162 | 543278.8544 | Автоматические выключатели в литом корпусе | Специальная | Электрон М | Электрон М Э25 | 4603 |  | Ретрофит решение для замены автоматического выключателя "Электрон" | M | Заказной | 1 | шт.
86177016 | Электрон М Э25В-55-43-1600А-220DC-НР127AC-ПЭ127AC-4З4P-ВКС | 848873.21 | 1035625.3162 | 543278.8544 | Автоматические выключатели в литом корпусе | Специальная | Электрон М | Электрон М Э25 | 4603 |  | Ретрофит решение для замены автоматического выключателя "Электрон" | M | Заказной | 1 | шт.
86177017 | Электрон М Э25В-55-43-1600А-220DC-НР220AC-ПЭ127AC-4З4P-ВКС | 848873.21 | 1035625.3162 | 543278.8544 | Автоматические выключатели в литом корпусе | Специальная | Электрон М | Электрон М Э25 | 4603 |  | Ретрофит решение для замены автоматического выключателя "Электрон" | M | Заказной | 1 | шт.
86177018 | Электрон М Э25В-55-43-1600А-220DC-НР380AC-ПЭ127AC4З4P-ВКС | 848873.21 | 1035625.3162 | 543278.8544 | Автоматические выключатели в литом корпусе | Специальная | Электрон М | Электрон М Э25 | 4603 |  | Ретрофит решение для замены автоматического выключателя "Электрон" | M | Заказной | 1 | шт.
86177021 | Электрон М Э25В-55-43-1600А-220DC-НР127AC-ПЭ220AC-4З4P-ВКС | 848873.21 | 1035625.3162 | 543278.8544 | Автоматические выключатели в литом корпусе | Специальная | Электрон М | Электрон М Э25 | 4603 |  | Ретрофит решение для замены автоматического выключателя "Электрон" | M | Заказной | 1 | шт.
86177022 | Электрон М Э25В-55-43-1600А-220DC-НР220AC-ПЭ220AC-4З4P-ВКС | 848873.21 | 1035625.3162 | 543278.8544 | Автоматические выключатели в литом корпусе | Специальная | Электрон М | Электрон М Э25 | 4603 |  | Ретрофит решение для замены автоматического выключателя "Электрон" | M | Заказной | 1 | шт.
86177023 | Электрон М Э25В-55-43-1600А-220DC-НР380AC-ПЭ220AC-4З4P-ВКС | 848873.21 | 1035625.3162 | 543278.8544 | Автоматические выключатели в литом корпусе | Специальная | Электрон М | Электрон М Э25 | 4603 |  | Ретрофит решение для замены автоматического выключателя "Электрон" | M | Заказной | 1 | шт.
86182006 | Электрон М Э25В-55-43-1600А-440DC-НР127AC-ПЭ110DC-4З4P-ВКС | 848873.21 | 1035625.3162 | 543278.8544 | Автоматические выключатели в литом корпусе | Специальная | Электрон М | Электрон М Э25 | 4603 |  | Ретрофит решение для замены автоматического выключателя "Электрон" | M | Заказной | 1 | шт.
86182007 | Электрон М Э25В-55-43-1600А-440DC-НР220AC-ПЭ110DC-4З4P-ВКС | 848873.21 | 1035625.3162 | 543278.8544 | Автоматические выключатели в литом корпусе | Специальная | Электрон М | Электрон М Э25 | 4603 |  | Ретрофит решение для замены автоматического выключателя "Электрон" | M | Заказной | 1 | шт.
86182008 | Электрон М Э25В-55-43-1600А-440DC-НР380AC-ПЭ110DC-4З4P-ВКС | 848873.21 | 1035625.3162 | 543278.8544 | Автоматические выключатели в литом корпусе | Специальная | Электрон М | Электрон М Э25 | 4603 |  | Ретрофит решение для замены автоматического выключателя "Электрон" | M | Заказной | 1 | шт.
86182011 | Электрон М Э25В-55-43-1600А-440DC-НР127AC-ПЭ220DC-4З4P-ВКС | 848873.21 | 1035625.3162 | 543278.8544 | Автоматические выключатели в литом корпусе | Специальная | Электрон М | Электрон М Э25 | 4603 |  | Ретрофит решение для замены автоматического выключателя "Электрон" | M | Заказной | 1 | шт.
86182012 | Электрон М Э25В-55-43-1600А-440DC-НР220AC-ПЭ220DC-4З4P-ВКС | 848873.21 | 1035625.3162 | 543278.8544 | Автоматические выключатели в литом корпусе | Специальная | Электрон М | Электрон М Э25 | 4603 |  | Ретрофит решение для замены автоматического выключателя "Электрон" | M | Заказной | 1 | шт.
86182013 | Электрон М Э25В-55-43-1600А-440DC-НР380AC-ПЭ220DC-4З4P-ВКС | 848873.21 | 1035625.3162 | 543278.8544 | Автоматические выключатели в литом корпусе | Специальная | Электрон М | Электрон М Э25 | 4603 |  | Ретрофит решение для замены автоматического выключателя "Электрон" | M | Заказной | 1 | шт.
86182016 | Электрон М Э25В-55-43-1600А-440DC-НР127AC-ПЭ127AC-4З4P-ВКС | 848873.21 | 1035625.3162 | 543278.8544 | Автоматические выключатели в литом корпусе | Специальная | Электрон М | Электрон М Э25 | 4603 |  | Ретрофит решение для замены автоматического выключателя "Электрон" | M | Заказной | 1 | шт.
86182017 | Электрон М Э25В-55-43-1600А-440DC-НР220AC-ПЭ127AC-4З4P-ВКС | 848873.21 | 1035625.3162 | 543278.8544 | Автоматические выключатели в литом корпусе | Специальная | Электрон М | Электрон М Э25 | 4603 |  | Ретрофит решение для замены автоматического выключателя "Электрон" | M | Заказной | 1 | шт.
86182018 | Электрон М Э25В-55-43-1600А-440DC-НР380AC-ПЭ127AC4З4P-ВКС | 848873.21 | 1035625.3162 | 543278.8544 | Автоматические выключатели в литом корпусе | Специальная | Электрон М | Электрон М Э25 | 4603 |  | Ретрофит решение для замены автоматического выключателя "Электрон" | M | Заказной | 1 | шт.
86182021 | Электрон М Э25В-55-43-1600А-440DC-НР127AC-ПЭ220AC-4З4P-ВКС | 848873.21 | 1035625.3162 | 543278.8544 | Автоматические выключатели в литом корпусе | Специальная | Электрон М | Электрон М Э25 | 4603 |  | Ретрофит решение для замены автоматического выключателя "Электрон" | M | Заказной | 1 | шт.
86182022 | Электрон М Э25В-55-43-1600А-440DC-НР220AC-ПЭ220AC-4З4P-ВКС | 848873.21 | 1035625.3162 | 543278.8544 | Автоматические выключатели в литом корпусе | Специальная | Электрон М | Электрон М Э25 | 4603 |  | Ретрофит решение для замены автоматического выключателя "Электрон" | M | Заказной | 1 | шт.
86182023 | Электрон М Э25В-55-43-1600А-440DC-НР380AC-ПЭ220AC-4З4P-ВКС | 848873.21 | 1035625.3162 | 543278.8544 | Автоматические выключатели в литом корпусе | Специальная | Электрон М | Электрон М Э25 | 4603 |  | Ретрофит решение для замены автоматического выключателя "Электрон" | M | Заказной | 1 | шт.
86201006 | Электрон М Э25В-56-43-1600А-380AC-НР127AC-ПЭ110DC-4З4P-ВКС | 662479.91 | 808225.4902 | 423987.1424 | Автоматические выключатели в литом корпусе | Специальная | Электрон М | Электрон М Э25 | 4603 |  | Ретрофит решение для замены автоматического выключателя "Электрон" | M | Заказной | 1 | шт.
86201007 | Электрон М Э25В-56-43-1600А-380AC-НР220AC-ПЭ110DC-4З4P-ВКС | 662479.91 | 808225.4902 | 423987.1424 | Автоматические выключатели в литом корпусе | Специальная | Электрон М | Электрон М Э25 | 4603 |  | Ретрофит решение для замены автоматического выключателя "Электрон" | M | Заказной | 1 | шт.
86201008 | Электрон М Э25В-56-43-1600А-380AC-НР380AC-ПЭ110DC-4З4P-ВКС | 662479.91 | 808225.4902 | 423987.1424 | Автоматические выключатели в литом корпусе | Специальная | Электрон М | Электрон М Э25 | 4603 |  | Ретрофит решение для замены автоматического выключателя "Электрон" | M | Заказной | 1 | шт.
86201011 | Электрон М Э25В-56-43-1600А-380AC-НР127AC-ПЭ220DC-4З4P-ВКС | 662479.91 | 808225.4902 | 423987.1424 | Автоматические выключатели в литом корпусе | Специальная | Электрон М | Электрон М Э25 | 4603 |  | Ретрофит решение для замены автоматического выключателя "Электрон" | M | Заказной | 1 | шт.
86201012 | Электрон М Э25В-56-43-1600А-380AC-НР220AC-ПЭ220DC-4З4P-ВКС | 662479.91 | 808225.4902 | 423987.1424 | Автоматические выключатели в литом корпусе | Специальная | Электрон М | Электрон М Э25 | 4603 |  | Ретрофит решение для замены автоматического выключателя "Электрон" | M | Заказной | 1 | шт.
86201013 | Электрон М Э25В-56-43-1600А-380AC-НР380AC-ПЭ220DC-4З4P-ВКС | 662479.91 | 808225.4902 | 423987.1424 | Автоматические выключатели в литом корпусе | Специальная | Электрон М | Электрон М Э25 | 4603 |  | Ретрофит решение для замены автоматического выключателя "Электрон" | M | Заказной | 1 | шт.
86201016 | Электрон М Э25В-56-43-1600А-380AC-НР127AC-ПЭ127AC-4З4P-ВКС | 662479.91 | 808225.4902 | 423987.1424 | Автоматические выключатели в литом корпусе | Специальная | Электрон М | Электрон М Э25 | 4603 |  | Ретрофит решение для замены автоматического выключателя "Электрон" | M | Заказной | 1 | шт.
86201017 | Электрон М Э25В-56-43-1600А-380AC-НР220AC-ПЭ127AC-4З4P-ВКС | 662479.91 | 808225.4902 | 423987.1424 | Автоматические выключатели в литом корпусе | Специальная | Электрон М | Электрон М Э25 | 4603 |  | Ретрофит решение для замены автоматического выключателя "Электрон" | M | Заказной | 1 | шт.
86201018 | Электрон М Э25В-56-43-1600А-380AC-НР380AC-ПЭ127AC4З4P-ВКС | 662479.91 | 808225.4902 | 423987.1424 | Автоматические выключатели в литом корпусе | Специальная | Электрон М | Электрон М Э25 | 4603 |  | Ретрофит решение для замены автоматического выключателя "Электрон" | M | Заказной | 1 | шт.
86201021 | Электрон М Э25В-56-43-1600А-380AC-НР127AC-ПЭ220AC-4З4P-ВКС | 662479.91 | 808225.4902 | 423987.1424 | Автоматические выключатели в литом корпусе | Специальная | Электрон М | Электрон М Э25 | 4603 |  | Ретрофит решение для замены автоматического выключателя "Электрон" | M | Заказной | 1 | шт.
86201022 | Электрон М Э25В-56-43-1600А-380AC-НР220AC-ПЭ220AC-4З4P-ВКС | 662479.91 | 808225.4902 | 423987.1424 | Автоматические выключатели в литом корпусе | Специальная | Электрон М | Электрон М Э25 | 4603 |  | Ретрофит решение для замены автоматического выключателя "Электрон" | M | Заказной | 1 | шт.
86201023 | Электрон М Э25В-56-43-1600А-380AC-НР380AC-ПЭ220AC-4З4P-ВКС | 662479.91 | 808225.4902 | 423987.1424 | Автоматические выключатели в литом корпусе | Специальная | Электрон М | Электрон М Э25 | 4603 |  | Ретрофит решение для замены автоматического выключателя "Электрон" | M | Заказной | 1 | шт.
86257006 | Электрон М Э25В-55-43-1600А-380AC-НР127AC-ПЭ110DC-4З4P-ВКС | 736088.91 | 898028.4702 | 471096.9024 | Автоматические выключатели в литом корпусе | Специальная | Электрон М | Электрон М Э25 | 4603 |  | Ретрофит решение для замены автоматического выключателя "Электрон" | M | Заказной | 1 | шт.
86257007 | Электрон М Э25В-55-43-1600А-380AC-НР220AC-ПЭ110DC-4З4P-ВКС | 736088.91 | 898028.4702 | 471096.9024 | Автоматические выключатели в литом корпусе | Специальная | Электрон М | Электрон М Э25 | 4603 |  | Ретрофит решение для замены автоматического выключателя "Электрон" | M | Заказной | 1 | шт.
86257008 | Электрон М Э25В-55-43-1600А-380AC-НР380AC-ПЭ110DC-4З4P-ВКС | 736088.91 | 898028.4702 | 471096.9024 | Автоматические выключатели в литом корпусе | Специальная | Электрон М | Электрон М Э25 | 4603 |  | Ретрофит решение для замены автоматического выключателя "Электрон" | M | Заказной | 1 | шт.
86257011 | Электрон М Э25В-55-43-1600А-380AC-НР127AC-ПЭ220DC-4З4P-ВКС | 736088.91 | 898028.4702 | 471096.9024 | Автоматические выключатели в литом корпусе | Специальная | Электрон М | Электрон М Э25 | 4603 |  | Ретрофит решение для замены автоматического выключателя "Электрон" | M | Заказной | 1 | шт.
86257012 | Электрон М Э25В-55-43-1600А-380AC-НР220AC-ПЭ220DC-4З4P-ВКС | 736088.91 | 898028.4702 | 471096.9024 | Автоматические выключатели в литом корпусе | Специальная | Электрон М | Электрон М Э25 | 4603 |  | Ретрофит решение для замены автоматического выключателя "Электрон" | M | Заказной | 1 | шт.
86257013 | Электрон М Э25В-55-43-1600А-380AC-НР380AC-ПЭ220DC-4З4P-ВКС | 736088.91 | 898028.4702 | 471096.9024 | Автоматические выключатели в литом корпусе | Специальная | Электрон М | Электрон М Э25 | 4603 |  | Ретрофит решение для замены автоматического выключателя "Электрон" | M | Заказной | 1 | шт.
86257016 | Электрон М Э25В-55-43-1600А-380AC-НР127AC-ПЭ127AC-4З4P-ВКС | 736088.91 | 898028.4702 | 471096.9024 | Автоматические выключатели в литом корпусе | Специальная | Электрон М | Электрон М Э25 | 4603 |  | Ретрофит решение для замены автоматического выключателя "Электрон" | M | Заказной | 1 | шт.
86257017 | Электрон М Э25В-55-43-1600А-380AC-НР220AC-ПЭ127AC-4З4P-ВКС | 736088.91 | 898028.4702 | 471096.9024 | Автоматические выключатели в литом корпусе | Специальная | Электрон М | Электрон М Э25 | 4603 |  | Ретрофит решение для замены автоматического выключателя "Электрон" | M | Заказной | 1 | шт.
86257018 | Электрон М Э25В-55-43-1600А-380AC-НР380AC-ПЭ127AC4З4P-ВКС | 736088.91 | 898028.4702 | 471096.9024 | Автоматические выключатели в литом корпусе | Специальная | Электрон М | Электрон М Э25 | 4603 |  | Ретрофит решение для замены автоматического выключателя "Электрон" | M | Заказной | 1 | шт.
86257021 | Электрон М Э25В-55-43-1600А-380AC-НР127AC-ПЭ220AC-4З4P-ВКС | 736088.91 | 898028.4702 | 471096.9024 | Автоматические выключатели в литом корпусе | Специальная | Электрон М | Электрон М Э25 | 4603 |  | Ретрофит решение для замены автоматического выключателя "Электрон" | M | Заказной | 1 | шт.
86257022 | Электрон М Э25В-55-43-1600А-380AC-НР220AC-ПЭ220AC-4З4P-ВКС | 736088.91 | 898028.4702 | 471096.9024 | Автоматические выключатели в литом корпусе | Специальная | Электрон М | Электрон М Э25 | 4603 |  | Ретрофит решение для замены автоматического выключателя "Электрон" | M | Заказной | 1 | шт.
86257023 | Электрон М Э25В-55-43-1600А-380AC-НР380AC-ПЭ220AC-4З4P-ВКС | 736088.91 | 898028.4702 | 471096.9024 | Автоматические выключатели в литом корпусе | Специальная | Электрон М | Электрон М Э25 | 4603 |  | Ретрофит решение для замены автоматического выключателя "Электрон" | M | Заказной | 1 | шт.
86282006 | Электрон М Э25В-55-43-1600А-440DC-НР127AC-ПЭ110DC-4З4P-ВКС | 848873.21 | 1035625.3162 | 543278.8544 | Автоматические выключатели в литом корпусе | Специальная | Электрон М | Электрон М Э25 | 4603 |  | Ретрофит решение для замены автоматического выключателя "Электрон" | M | Заказной | 1 | шт.
86282007 | Электрон М Э25В-55-43-1600А-440DC-НР220AC-ПЭ110DC-4З4P-ВКС | 848873.21 | 1035625.3162 | 543278.8544 | Автоматические выключатели в литом корпусе | Специальная | Электрон М | Электрон М Э25 | 4603 |  | Ретрофит решение для замены автоматического выключателя "Электрон" | M | Заказной | 1 | шт.
86282008 | Электрон М Э25В-55-43-1600А-440DC-НР380AC-ПЭ110DC-4З4P-ВКС | 848873.21 | 1035625.3162 | 543278.8544 | Автоматические выключатели в литом корпусе | Специальная | Электрон М | Электрон М Э25 | 4603 |  | Ретрофит решение для замены автоматического выключателя "Электрон" | M | Заказной | 1 | шт.
86282011 | Электрон М Э25В-55-43-1600А-440DC-НР127AC-ПЭ220DC-4З4P-ВКС | 848873.21 | 1035625.3162 | 543278.8544 | Автоматические выключатели в литом корпусе | Специальная | Электрон М | Электрон М Э25 | 4603 |  | Ретрофит решение для замены автоматического выключателя "Электрон" | M | Заказной | 1 | шт.
86282012 | Электрон М Э25В-55-43-1600А-440DC-НР220AC-ПЭ220DC-4З4P-ВКС | 848873.21 | 1035625.3162 | 543278.8544 | Автоматические выключатели в литом корпусе | Специальная | Электрон М | Электрон М Э25 | 4603 |  | Ретрофит решение для замены автоматического выключателя "Электрон" | M | Заказной | 1 | шт.
86282013 | Электрон М Э25В-55-43-1600А-440DC-НР380AC-ПЭ220DC-4З4P-ВКС | 848873.21 | 1035625.3162 | 543278.8544 | Автоматические выключатели в литом корпусе | Специальная | Электрон М | Электрон М Э25 | 4603 |  | Ретрофит решение для замены автоматического выключателя "Электрон" | M | Заказной | 1 | шт.
86282016 | Электрон М Э25В-55-43-1600А-440DC-НР127AC-ПЭ127AC-4З4P-ВКС | 848873.21 | 1035625.3162 | 543278.8544 | Автоматические выключатели в литом корпусе | Специальная | Электрон М | Электрон М Э25 | 4603 |  | Ретрофит решение для замены автоматического выключателя "Электрон" | M | Заказной | 1 | шт.
86282017 | Электрон М Э25В-55-43-1600А-440DC-НР220AC-ПЭ127AC-4З4P-ВКС | 848873.21 | 1035625.3162 | 543278.8544 | Автоматические выключатели в литом корпусе | Специальная | Электрон М | Электрон М Э25 | 4603 |  | Ретрофит решение для замены автоматического выключателя "Электрон" | M | Заказной | 1 | шт.
86282018 | Электрон М Э25В-55-43-1600А-440DC-НР380AC-ПЭ127AC4З4P-ВКС | 848873.21 | 1035625.3162 | 543278.8544 | Автоматические выключатели в литом корпусе | Специальная | Электрон М | Электрон М Э25 | 4603 |  | Ретрофит решение для замены автоматического выключателя "Электрон" | M | Заказной | 1 | шт.
86282021 | Электрон М Э25В-55-43-1600А-440DC-НР127AC-ПЭ220AC-4З4P-ВКС | 848873.21 | 1035625.3162 | 543278.8544 | Автоматические выключатели в литом корпусе | Специальная | Электрон М | Электрон М Э25 | 4603 |  | Ретрофит решение для замены автоматического выключателя "Электрон" | M | Заказной | 1 | шт.
86282022 | Электрон М Э25В-55-43-1600А-440DC-НР220AC-ПЭ220AC-4З4P-ВКС | 848873.21 | 1035625.3162 | 543278.8544 | Автоматические выключатели в литом корпусе | Специальная | Электрон М | Электрон М Э25 | 4603 |  | Ретрофит решение для замены автоматического выключателя "Электрон" | M | Заказной | 1 | шт.
86282023 | Электрон М Э25В-55-43-1600А-440DC-НР380AC-ПЭ220AC-4З4P-ВКС | 848873.21 | 1035625.3162 | 543278.8544 | Автоматические выключатели в литом корпусе | Специальная | Электрон М | Электрон М Э25 | 4603 |  | Ретрофит решение для замены автоматического выключателя "Электрон" | M | Заказной | 1 | шт.
86101006D | Электрон М Э25В-56-43-1600А-380AC-НР24DC-ПЭ110DC-4З4P-ВКС | 662479.91 | 808225.4902 | 423987.1424 | Автоматические выключатели в литом корпусе | Специальная | Электрон М | Электрон М Э25 | 4603 |  | Ретрофит решение для замены автоматического выключателя "Электрон" | M | Заказной | 1 | шт.
86101007D | Электрон М Э25В-56-43-1600А-380AC-НР48DC-ПЭ110DC-4З4P-ВКС | 662479.91 | 808225.4902 | 423987.1424 | Автоматические выключатели в литом корпусе | Специальная | Электрон М | Электрон М Э25 | 4603 |  | Ретрофит решение для замены автоматического выключателя "Электрон" | M | Заказной | 1 | шт.
86101008D | Электрон М Э25В-56-43-1600А-380AC-НР110DC-ПЭ110DC-4З4P-ВКС | 662479.91 | 808225.4902 | 423987.1424 | Автоматические выключатели в литом корпусе | Специальная | Электрон М | Электрон М Э25 | 4603 |  | Ретрофит решение для замены автоматического выключателя "Электрон" | M | Заказной | 1 | шт.
86101009D | Электрон М Э25В-56-43-1600А-380AC-НР220DC-ПЭ110DC-4З4P-ВКС | 662479.91 | 808225.4902 | 423987.1424 | Автоматические выключатели в литом корпусе | Специальная | Электрон М | Электрон М Э25 | 4603 |  | Ретрофит решение для замены автоматического выключателя "Электрон" | M | Заказной | 1 | шт.
86101011D | Электрон М Э25В-56-43-1600А-380AC-НР24DC-ПЭ220DC-4З4P-ВКС | 662479.91 | 808225.4902 | 423987.1424 | Автоматические выключатели в литом корпусе | Специальная | Электрон М | Электрон М Э25 | 4603 |  | Ретрофит решение для замены автоматического выключателя "Электрон" | M | Заказной | 1 | шт.
86101012D | Электрон М Э25В-56-43-1600А-380AC-НР48DC-ПЭ220DC-4З4P-ВКС | 662479.91 | 808225.4902 | 423987.1424 | Автоматические выключатели в литом корпусе | Специальная | Электрон М | Электрон М Э25 | 4603 |  | Ретрофит решение для замены автоматического выключателя "Электрон" | M | Заказной | 1 | шт.
86101013D | Электрон М Э25В-56-43-1600А-380AC-НР110DC-ПЭ220DC-4З4P-ВКС | 662479.91 | 808225.4902 | 423987.1424 | Автоматические выключатели в литом корпусе | Специальная | Электрон М | Электрон М Э25 | 4603 |  | Ретрофит решение для замены автоматического выключателя "Электрон" | M | Заказной | 1 | шт.
86101014D | Электрон М Э25В-56-43-1600А-380AC-НР220DC-ПЭ220DC-4З4P-ВКС | 662479.91 | 808225.4902 | 423987.1424 | Автоматические выключатели в литом корпусе | Специальная | Электрон М | Электрон М Э25 | 4603 |  | Ретрофит решение для замены автоматического выключателя "Электрон" | M | Заказной | 1 | шт.
86101016D | Электрон М Э25В-56-43-1600А-380AC-НР24DC-ПЭ127AC-4З4P-ВКС | 662479.91 | 808225.4902 | 423987.1424 | Автоматические выключатели в литом корпусе | Специальная | Электрон М | Электрон М Э25 | 4603 |  | Ретрофит решение для замены автоматического выключателя "Электрон" | M | Заказной | 1 | шт.
86101017D | Электрон М Э25В-56-43-1600А-380AC-НР48DC-ПЭ127AC-4З4P-ВКС | 662479.91 | 808225.4902 | 423987.1424 | Автоматические выключатели в литом корпусе | Специальная | Электрон М | Электрон М Э25 | 4603 |  | Ретрофит решение для замены автоматического выключателя "Электрон" | M | Заказной | 1 | шт.
86101018D | Электрон М Э25В-56-43-1600А-380AC-НР110DC-ПЭ127AC4З4P-ВКС | 662479.91 | 808225.4902 | 423987.1424 | Автоматические выключатели в литом корпусе | Специальная | Электрон М | Электрон М Э25 | 4603 |  | Ретрофит решение для замены автоматического выключателя "Электрон" | M | Заказной | 1 | шт.
86101019D | Электрон М Э25В-56-43-1600А-380AC-НР220DC-ПЭ127AC-4З4P-ВКС | 662479.91 | 808225.4902 | 423987.1424 | Автоматические выключатели в литом корпусе | Специальная | Электрон М | Электрон М Э25 | 4603 |  | Ретрофит решение для замены автоматического выключателя "Электрон" | M | Заказной | 1 | шт.
86101021D | Электрон М Э25В-56-43-1600А-380AC-НР24DC-ПЭ220AC-4З4P-ВКС | 662479.91 | 808225.4902 | 423987.1424 | Автоматические выключатели в литом корпусе | Специальная | Электрон М | Электрон М Э25 | 4603 |  | Ретрофит решение для замены автоматического выключателя "Электрон" | M | Заказной | 1 | шт.
86101022D | Электрон М Э25В-56-43-1600А-380AC-НР48DC-ПЭ220AC-4З4P-ВКС | 662479.91 | 808225.4902 | 423987.1424 | Автоматические выключатели в литом корпусе | Специальная | Электрон М | Электрон М Э25 | 4603 |  | Ретрофит решение для замены автоматического выключателя "Электрон" | M | Заказной | 1 | шт.
86101023D | Электрон М Э25В-56-43-1600А-380AC-НР110DC-ПЭ220AC-4З4P-ВКС | 662479.91 | 808225.4902 | 423987.1424 | Автоматические выключатели в литом корпусе | Специальная | Электрон М | Электрон М Э25 | 4603 |  | Ретрофит решение для замены автоматического выключателя "Электрон" | M | Заказной | 1 | шт.
86101024D | Электрон М Э25В-56-43-1600А-380AC-НР220DC-ПЭ220AC-4З4P-ВКС | 662479.91 | 808225.4902 | 423987.1424 | Автоматические выключатели в литом корпусе | Специальная | Электрон М | Электрон М Э25 | 4603 |  | Ретрофит решение для замены автоматического выключателя "Электрон" | M | Заказной | 1 | шт.
86102006D | Электрон М Э25В-56-43-1600А-660AC-НР24DC-ПЭ110DC-4З4P-ВКС | 662479.91 | 808225.4902 | 423987.1424 | Автоматические выключатели в литом корпусе | Специальная | Электрон М | Электрон М Э25 | 4603 |  | Ретрофит решение для замены автоматического выключателя "Электрон" | M | Заказной | 1 | шт.
86102007D | Электрон М Э25В-56-43-1600А-660AC-НР48DC-ПЭ110DC-4З4P-ВКС | 662479.91 | 808225.4902 | 423987.1424 | Автоматические выключатели в литом корпусе | Специальная | Электрон М | Электрон М Э25 | 4603 |  | Ретрофит решение для замены автоматического выключателя "Электрон" | M | Заказной | 1 | шт.
86102008D | Электрон М Э25В-56-43-1600А-660AC-НР110DC-ПЭ110DC-4З4P-ВКС | 662479.91 | 808225.4902 | 423987.1424 | Автоматические выключатели в литом корпусе | Специальная | Электрон М | Электрон М Э25 | 4603 |  | Ретрофит решение для замены автоматического выключателя "Электрон" | M | Заказной | 1 | шт.
86102009D | Электрон М Э25В-56-43-1600А-660AC-НР220DC-ПЭ110DC-4З4P-ВКС | 662479.91 | 808225.4902 | 423987.1424 | Автоматические выключатели в литом корпусе | Специальная | Электрон М | Электрон М Э25 | 4603 |  | Ретрофит решение для замены автоматического выключателя "Электрон" | M | Заказной | 1 | шт.
86102011D | Электрон М Э25В-56-43-1600А-660AC-НР24DC-ПЭ220DC-4З4P-ВКС | 662479.91 | 808225.4902 | 423987.1424 | Автоматические выключатели в литом корпусе | Специальная | Электрон М | Электрон М Э25 | 4603 |  | Ретрофит решение для замены автоматического выключателя "Электрон" | M | Заказной | 1 | шт.
86102012D | Электрон М Э25В-56-43-1600А-660AC-НР48DC-ПЭ220DC-4З4P-ВКС | 662479.91 | 808225.4902 | 423987.1424 | Автоматические выключатели в литом корпусе | Специальная | Электрон М | Электрон М Э25 | 4603 |  | Ретрофит решение для замены автоматического выключателя "Электрон" | M | Заказной | 1 | шт.
86102013D | Электрон М Э25В-56-43-1600А-660AC-НР110DC-ПЭ220DC-4З4P-ВКС | 662479.91 | 808225.4902 | 423987.1424 | Автоматические выключатели в литом корпусе | Специальная | Электрон М | Электрон М Э25 | 4603 |  | Ретрофит решение для замены автоматического выключателя "Электрон" | M | Заказной | 1 | шт.
86102014D | Электрон М Э25В-56-43-1600А-660AC-НР220DC-ПЭ220DC-4З4P-ВКС | 662479.91 | 808225.4902 | 423987.1424 | Автоматические выключатели в литом корпусе | Специальная | Электрон М | Электрон М Э25 | 4603 |  | Ретрофит решение для замены автоматического выключателя "Электрон" | M | Заказной | 1 | шт.
86102016D | Электрон М Э25В-56-43-1600А-660AC-НР24DC-ПЭ127AC-4З4P-ВКС | 662479.91 | 808225.4902 | 423987.1424 | Автоматические выключатели в литом корпусе | Специальная | Электрон М | Электрон М Э25 | 4603 |  | Ретрофит решение для замены автоматического выключателя "Электрон" | M | Заказной | 1 | шт.
86102017D | Электрон М Э25В-56-43-1600А-660AC-НР48DC-ПЭ127AC-4З4P-ВКС | 662479.91 | 808225.4902 | 423987.1424 | Автоматические выключатели в литом корпусе | Специальная | Электрон М | Электрон М Э25 | 4603 |  | Ретрофит решение для замены автоматического выключателя "Электрон" | M | Заказной | 1 | шт.
86102018D | Электрон М Э25В-56-43-1600А-660AC-НР110DC-ПЭ127AC4З4P-ВКС | 662479.91 | 808225.4902 | 423987.1424 | Автоматические выключатели в литом корпусе | Специальная | Электрон М | Электрон М Э25 | 4603 |  | Ретрофит решение для замены автоматического выключателя "Электрон" | M | Заказной | 1 | шт.
86102019D | Электрон М Э25В-56-43-1600А-660AC-НР220DC-ПЭ127AC-4З4P-ВКС | 662479.91 | 808225.4902 | 423987.1424 | Автоматические выключатели в литом корпусе | Специальная | Электрон М | Электрон М Э25 | 4603 |  | Ретрофит решение для замены автоматического выключателя "Электрон" | M | Заказной | 1 | шт.
86102021D | Электрон М Э25В-56-43-1600А-660AC-НР24DC-ПЭ220AC-4З4P-ВКС | 662479.91 | 808225.4902 | 423987.1424 | Автоматические выключатели в литом корпусе | Специальная | Электрон М | Электрон М Э25 | 4603 |  | Ретрофит решение для замены автоматического выключателя "Электрон" | M | Заказной | 1 | шт.
86102022D | Электрон М Э25В-56-43-1600А-660AC-НР48DC-ПЭ220AC-4З4P-ВКС | 662479.91 | 808225.4902 | 423987.1424 | Автоматические выключатели в литом корпусе | Специальная | Электрон М | Электрон М Э25 | 4603 |  | Ретрофит решение для замены автоматического выключателя "Электрон" | M | Заказной | 1 | шт.
86102023D | Электрон М Э25В-56-43-1600А-660AC-НР110DC-ПЭ220AC-4З4P-ВКС | 662479.91 | 808225.4902 | 423987.1424 | Автоматические выключатели в литом корпусе | Специальная | Электрон М | Электрон М Э25 | 4603 |  | Ретрофит решение для замены автоматического выключателя "Электрон" | M | Заказной | 1 | шт.
86102024D | Электрон М Э25В-56-43-1600А-660AC-НР220DC-ПЭ220AC-4З4P-ВКС | 662479.91 | 808225.4902 | 423987.1424 | Автоматические выключатели в литом корпусе | Специальная | Электрон М | Электрон М Э25 | 4603 |  | Ретрофит решение для замены автоматического выключателя "Электрон" | M | Заказной | 1 | шт.
86157006D | Электрон М Э25В-55-43-1600А-380AC-НР24DC-ПЭ110DC-4З4P-ВКС | 736088.91 | 898028.4702 | 471096.9024 | Автоматические выключатели в литом корпусе | Специальная | Электрон М | Электрон М Э25 | 4603 |  | Ретрофит решение для замены автоматического выключателя "Электрон" | M | Заказной | 1 | шт.
86157007D | Электрон М Э25В-55-43-1600А-380AC-НР48DC-ПЭ110DC-4З4P-ВКС | 736088.91 | 898028.4702 | 471096.9024 | Автоматические выключатели в литом корпусе | Специальная | Электрон М | Электрон М Э25 | 4603 |  | Ретрофит решение для замены автоматического выключателя "Электрон" | M | Заказной | 1 | шт.
86157008D | Электрон М Э25В-55-43-1600А-380AC-НР110DC-ПЭ110DC-4З4P-ВКС | 736088.91 | 898028.4702 | 471096.9024 | Автоматические выключатели в литом корпусе | Специальная | Электрон М | Электрон М Э25 | 4603 |  | Ретрофит решение для замены автоматического выключателя "Электрон" | M | Заказной | 1 | шт.
86157009D | Электрон М Э25В-55-43-1600А-380AC-НР220DC-ПЭ110DC-4З4P-ВКС | 736088.91 | 898028.4702 | 471096.9024 | Автоматические выключатели в литом корпусе | Специальная | Электрон М | Электрон М Э25 | 4603 |  | Ретрофит решение для замены автоматического выключателя "Электрон" | M | Заказной | 1 | шт.
86157011D | Электрон М Э25В-55-43-1600А-380AC-НР24DC-ПЭ220DC-4З4P-ВКС | 736088.91 | 898028.4702 | 471096.9024 | Автоматические выключатели в литом корпусе | Специальная | Электрон М | Электрон М Э25 | 4603 |  | Ретрофит решение для замены автоматического выключателя "Электрон" | M | Заказной | 1 | шт.
86157012D | Электрон М Э25В-55-43-1600А-380AC-НР48DC-ПЭ220DC-4З4P-ВКС | 736088.91 | 898028.4702 | 471096.9024 | Автоматические выключатели в литом корпусе | Специальная | Электрон М | Электрон М Э25 | 4603 |  | Ретрофит решение для замены автоматического выключателя "Электрон" | M | Заказной | 1 | шт.
86157013D | Электрон М Э25В-55-43-1600А-380AC-НР110DC-ПЭ220DC-4З4P-ВКС | 736088.91 | 898028.4702 | 471096.9024 | Автоматические выключатели в литом корпусе | Специальная | Электрон М | Электрон М Э25 | 4603 |  | Ретрофит решение для замены автоматического выключателя "Электрон" | M | Заказной | 1 | шт.
86157014D | Электрон М Э25В-55-43-1600А-380AC-НР220DC-ПЭ220DC-4З4P-ВКС | 736088.91 | 898028.4702 | 471096.9024 | Автоматические выключатели в литом корпусе | Специальная | Электрон М | Электрон М Э25 | 4603 |  | Ретрофит решение для замены автоматического выключателя "Электрон" | M | Заказной | 1 | шт.
86157016D | Электрон М Э25В-55-43-1600А-380AC-НР24DC-ПЭ127AC-4З4P-ВКС | 736088.91 | 898028.4702 | 471096.9024 | Автоматические выключатели в литом корпусе | Специальная | Электрон М | Электрон М Э25 | 4603 |  | Ретрофит решение для замены автоматического выключателя "Электрон" | M | Заказной | 1 | шт.
86157017D | Электрон М Э25В-55-43-1600А-380AC-НР48DC-ПЭ127AC-4З4P-ВКС | 736088.91 | 898028.4702 | 471096.9024 | Автоматические выключатели в литом корпусе | Специальная | Электрон М | Электрон М Э25 | 4603 |  | Ретрофит решение для замены автоматического выключателя "Электрон" | M | Заказной | 1 | шт.
86157018D | Электрон М Э25В-55-43-1600А-380AC-НР110DC-ПЭ127AC4З4P-ВКС | 736088.91 | 898028.4702 | 471096.9024 | Автоматические выключатели в литом корпусе | Специальная | Электрон М | Электрон М Э25 | 4603 |  | Ретрофит решение для замены автоматического выключателя "Электрон" | M | Заказной | 1 | шт.
86157019D | Электрон М Э25В-55-43-1600А-380AC-НР220DC-ПЭ127AC-4З4P-ВКС | 736088.91 | 898028.4702 | 471096.9024 | Автоматические выключатели в литом корпусе | Специальная | Электрон М | Электрон М Э25 | 4603 |  | Ретрофит решение для замены автоматического выключателя "Электрон" | M | Заказной | 1 | шт.
86157021D | Электрон М Э25В-55-43-1600А-380AC-НР24DC-ПЭ220AC-4З4P-ВКС | 736088.91 | 898028.4702 | 471096.9024 | Автоматические выключатели в литом корпусе | Специальная | Электрон М | Электрон М Э25 | 4603 |  | Ретрофит решение для замены автоматического выключателя "Электрон" | M | Заказной | 1 | шт.
86157022D | Электрон М Э25В-55-43-1600А-380AC-НР48DC-ПЭ220AC-4З4P-ВКС | 736088.91 | 898028.4702 | 471096.9024 | Автоматические выключатели в литом корпусе | Специальная | Электрон М | Электрон М Э25 | 4603 |  | Ретрофит решение для замены автоматического выключателя "Электрон" | M | Заказной | 1 | шт.
86157023D | Электрон М Э25В-55-43-1600А-380AC-НР110DC-ПЭ220AC-4З4P-ВКС | 736088.91 | 898028.4702 | 471096.9024 | Автоматические выключатели в литом корпусе | Специальная | Электрон М | Электрон М Э25 | 4603 |  | Ретрофит решение для замены автоматического выключателя "Электрон" | M | Заказной | 1 | шт.
86157024D | Электрон М Э25В-55-43-1600А-380AC-НР220DC-ПЭ220AC-4З4P-ВКС | 736088.91 | 898028.4702 | 471096.9024 | Автоматические выключатели в литом корпусе | Специальная | Электрон М | Электрон М Э25 | 4603 |  | Ретрофит решение для замены автоматического выключателя "Электрон" | M | Заказной | 1 | шт.
86162006D | Электрон М Э25В-55-43-1600А-660AC-НР24DC-ПЭ110DC-4З4P-ВКС | 736088.91 | 898028.4702 | 471096.9024 | Автоматические выключатели в литом корпусе | Специальная | Электрон М | Электрон М Э25 | 4603 |  | Ретрофит решение для замены автоматического выключателя "Электрон" | M | Заказной | 1 | шт.
86162007D | Электрон М Э25В-55-43-1600А-660AC-НР48DC-ПЭ110DC-4З4P-ВКС | 736088.91 | 898028.4702 | 471096.9024 | Автоматические выключатели в литом корпусе | Специальная | Электрон М | Электрон М Э25 | 4603 |  | Ретрофит решение для замены автоматического выключателя "Электрон" | M | Заказной | 1 | шт.
86162008D | Электрон М Э25В-55-43-1600А-660AC-НР110DC-ПЭ110DC-4З4P-ВКС | 736088.91 | 898028.4702 | 471096.9024 | Автоматические выключатели в литом корпусе | Специальная | Электрон М | Электрон М Э25 | 4603 |  | Ретрофит решение для замены автоматического выключателя "Электрон" | M | Заказной | 1 | шт.
86162009D | Электрон М Э25В-55-43-1600А-660AC-НР220DC-ПЭ110DC-4З4P-ВКС | 736088.91 | 898028.4702 | 471096.9024 | Автоматические выключатели в литом корпусе | Специальная | Электрон М | Электрон М Э25 | 4603 |  | Ретрофит решение для замены автоматического выключателя "Электрон" | M | Заказной | 1 | шт.
86162011D | Электрон М Э25В-55-43-1600А-660AC-НР24DC-ПЭ220DC-4З4P-ВКС | 736088.91 | 898028.4702 | 471096.9024 | Автоматические выключатели в литом корпусе | Специальная | Электрон М | Электрон М Э25 | 4603 |  | Ретрофит решение для замены автоматического выключателя "Электрон" | M | Заказной | 1 | шт.
86162012D | Электрон М Э25В-55-43-1600А-660AC-НР48DC-ПЭ220DC-4З4P-ВКС | 736088.91 | 898028.4702 | 471096.9024 | Автоматические выключатели в литом корпусе | Специальная | Электрон М | Электрон М Э25 | 4603 |  | Ретрофит решение для замены автоматического выключателя "Электрон" | M | Заказной | 1 | шт.
86162013D | Электрон М Э25В-55-43-1600А-660AC-НР110DC-ПЭ220DC-4З4P-ВКС | 736088.91 | 898028.4702 | 471096.9024 | Автоматические выключатели в литом корпусе | Специальная | Электрон М | Электрон М Э25 | 4603 |  | Ретрофит решение для замены автоматического выключателя "Электрон" | M | Заказной | 1 | шт.
86162014D | Электрон М Э25В-55-43-1600А-660AC-НР220DC-ПЭ220DC-4З4P-ВКС | 736088.91 | 898028.4702 | 471096.9024 | Автоматические выключатели в литом корпусе | Специальная | Электрон М | Электрон М Э25 | 4603 |  | Ретрофит решение для замены автоматического выключателя "Электрон" | M | Заказной | 1 | шт.
86162016D | Электрон М Э25В-55-43-1600А-660AC-НР24DC-ПЭ127AC-4З4P-ВКС | 736088.91 | 898028.4702 | 471096.9024 | Автоматические выключатели в литом корпусе | Специальная | Электрон М | Электрон М Э25 | 4603 |  | Ретрофит решение для замены автоматического выключателя "Электрон" | M | Заказной | 1 | шт.
86162017D | Электрон М Э25В-55-43-1600А-660AC-НР48DC-ПЭ127AC-4З4P-ВКС | 736088.91 | 898028.4702 | 471096.9024 | Автоматические выключатели в литом корпусе | Специальная | Электрон М | Электрон М Э25 | 4603 |  | Ретрофит решение для замены автоматического выключателя "Электрон" | M | Заказной | 1 | шт.
86162018D | Электрон М Э25В-55-43-1600А-660AC-НР110DC-ПЭ127AC4З4P-ВКС | 736088.91 | 898028.4702 | 471096.9024 | Автоматические выключатели в литом корпусе | Специальная | Электрон М | Электрон М Э25 | 4603 |  | Ретрофит решение для замены автоматического выключателя "Электрон" | M | Заказной | 1 | шт.
86162019D | Электрон М Э25В-55-43-1600А-660AC-НР220DC-ПЭ127AC-4З4P-ВКС | 736088.91 | 898028.4702 | 471096.9024 | Автоматические выключатели в литом корпусе | Специальная | Электрон М | Электрон М Э25 | 4603 |  | Ретрофит решение для замены автоматического выключателя "Электрон" | M | Заказной | 1 | шт.
86162021D | Электрон М Э25В-55-43-1600А-660AC-НР24DC-ПЭ220AC-4З4P-ВКС | 736088.91 | 898028.4702 | 471096.9024 | Автоматические выключатели в литом корпусе | Специальная | Электрон М | Электрон М Э25 | 4603 |  | Ретрофит решение для замены автоматического выключателя "Электрон" | M | Заказной | 1 | шт.
86162022D | Электрон М Э25В-55-43-1600А-660AC-НР48DC-ПЭ220AC-4З4P-ВКС | 736088.91 | 898028.4702 | 471096.9024 | Автоматические выключатели в литом корпусе | Специальная | Электрон М | Электрон М Э25 | 4603 |  | Ретрофит решение для замены автоматического выключателя "Электрон" | M | Заказной | 1 | шт.
86162023D | Электрон М Э25В-55-43-1600А-660AC-НР110DC-ПЭ220AC-4З4P-ВКС | 736088.91 | 898028.4702 | 471096.9024 | Автоматические выключатели в литом корпусе | Специальная | Электрон М | Электрон М Э25 | 4603 |  | Ретрофит решение для замены автоматического выключателя "Электрон" | M | Заказной | 1 | шт.
86162024D | Электрон М Э25В-55-43-1600А-660AC-НР220DC-ПЭ220AC-4З4P-ВКС | 736088.91 | 898028.4702 | 471096.9024 | Автоматические выключатели в литом корпусе | Специальная | Электрон М | Электрон М Э25 | 4603 |  | Ретрофит решение для замены автоматического выключателя "Электрон" | M | Заказной | 1 | шт.
86177006D | Электрон М Э25В-55-43-1600А-220DC-НР24DC-ПЭ110DC-4З4P-ВКС | 848873.21 | 1035625.3162 | 543278.8544 | Автоматические выключатели в литом корпусе | Специальная | Электрон М | Электрон М Э25 | 4603 |  | Ретрофит решение для замены автоматического выключателя "Электрон" | M | Заказной | 1 | шт.
86177007D | Электрон М Э25В-55-43-1600А-220DC-НР48DC-ПЭ110DC-4З4P-ВКС | 848873.21 | 1035625.3162 | 543278.8544 | Автоматические выключатели в литом корпусе | Специальная | Электрон М | Электрон М Э25 | 4603 |  | Ретрофит решение для замены автоматического выключателя "Электрон" | M | Заказной | 1 | шт.
86177008D | Электрон М Э25В-55-43-1600А-220DC-НР110DC-ПЭ110DC-4З4P-ВКС | 848873.21 | 1035625.3162 | 543278.8544 | Автоматические выключатели в литом корпусе | Специальная | Электрон М | Электрон М Э25 | 4603 |  | Ретрофит решение для замены автоматического выключателя "Электрон" | M | Заказной | 1 | шт.
86177009D | Электрон М Э25В-55-43-1600А-220DC-НР220DC-ПЭ110DC-4З4P-ВКС | 848873.21 | 1035625.3162 | 543278.8544 | Автоматические выключатели в литом корпусе | Специальная | Электрон М | Электрон М Э25 | 4603 |  | Ретрофит решение для замены автоматического выключателя "Электрон" | M | Заказной | 1 | шт.
86177011D | Электрон М Э25В-55-43-1600А-220DC-НР24DC-ПЭ220DC-4З4P-ВКС | 848873.21 | 1035625.3162 | 543278.8544 | Автоматические выключатели в литом корпусе | Специальная | Электрон М | Электрон М Э25 | 4603 |  | Ретрофит решение для замены автоматического выключателя "Электрон" | M | Заказной | 1 | шт.
86177012D | Электрон М Э25В-55-43-1600А-220DC-НР48DC-ПЭ220DC-4З4P-ВКС | 848873.21 | 1035625.3162 | 543278.8544 | Автоматические выключатели в литом корпусе | Специальная | Электрон М | Электрон М Э25 | 4603 |  | Ретрофит решение для замены автоматического выключателя "Электрон" | M | Заказной | 1 | шт.
86177013D | Электрон М Э25В-55-43-1600А-220DC-НР110DC-ПЭ220DC-4З4P-ВКС | 848873.21 | 1035625.3162 | 543278.8544 | Автоматические выключатели в литом корпусе | Специальная | Электрон М | Электрон М Э25 | 4603 |  | Ретрофит решение для замены автоматического выключателя "Электрон" | M | Заказной | 1 | шт.
86177014D | Электрон М Э25В-55-43-1600А-220DC-НР220DC-ПЭ220DC-4З4P-ВКС | 848873.21 | 1035625.3162 | 543278.8544 | Автоматические выключатели в литом корпусе | Специальная | Электрон М | Электрон М Э25 | 4603 |  | Ретрофит решение для замены автоматического выключателя "Электрон" | M | Заказной | 1 | шт.
86177016D | Электрон М Э25В-55-43-1600А-220DC-НР24DC-ПЭ127AC-4З4P-ВКС | 848873.21 | 1035625.3162 | 543278.8544 | Автоматические выключатели в литом корпусе | Специальная | Электрон М | Электрон М Э25 | 4603 |  | Ретрофит решение для замены автоматического выключателя "Электрон" | M | Заказной | 1 | шт.
86177017D | Электрон М Э25В-55-43-1600А-220DC-НР48DC-ПЭ127AC-4З4P-ВКС | 848873.21 | 1035625.3162 | 543278.8544 | Автоматические выключатели в литом корпусе | Специальная | Электрон М | Электрон М Э25 | 4603 |  | Ретрофит решение для замены автоматического выключателя "Электрон" | M | Заказной | 1 | шт.
86177018D | Электрон М Э25В-55-43-1600А-220DC-НР110DC-ПЭ127AC4З4P-ВКС | 848873.21 | 1035625.3162 | 543278.8544 | Автоматические выключатели в литом корпусе | Специальная | Электрон М | Электрон М Э25 | 4603 |  | Ретрофит решение для замены автоматического выключателя "Электрон" | M | Заказной | 1 | шт.
86177019D | Электрон М Э25В-55-43-1600А-220DC-НР220DC-ПЭ127AC-4З4P-ВКС | 848873.21 | 1035625.3162 | 543278.8544 | Автоматические выключатели в литом корпусе | Специальная | Электрон М | Электрон М Э25 | 4603 |  | Ретрофит решение для замены автоматического выключателя "Электрон" | M | Заказной | 1 | шт.
86177021D | Электрон М Э25В-55-43-1600А-220DC-НР24DC-ПЭ220AC-4З4P-ВКС | 848873.21 | 1035625.3162 | 543278.8544 | Автоматические выключатели в литом корпусе | Специальная | Электрон М | Электрон М Э25 | 4603 |  | Ретрофит решение для замены автоматического выключателя "Электрон" | M | Заказной | 1 | шт.
86177022D | Электрон М Э25В-55-43-1600А-220DC-НР48DC-ПЭ220AC-4З4P-ВКС | 848873.21 | 1035625.3162 | 543278.8544 | Автоматические выключатели в литом корпусе | Специальная | Электрон М | Электрон М Э25 | 4603 |  | Ретрофит решение для замены автоматического выключателя "Электрон" | M | Заказной | 1 | шт.
86177023D | Электрон М Э25В-55-43-1600А-220DC-НР110DC-ПЭ220AC-4З4P-ВКС | 848873.21 | 1035625.3162 | 543278.8544 | Автоматические выключатели в литом корпусе | Специальная | Электрон М | Электрон М Э25 | 4603 |  | Ретрофит решение для замены автоматического выключателя "Электрон" | M | Заказной | 1 | шт.
86177024D | Электрон М Э25В-55-43-1600А-220DC-НР220DC-ПЭ220AC-4З4P-ВКС | 848873.21 | 1035625.3162 | 543278.8544 | Автоматические выключатели в литом корпусе | Специальная | Электрон М | Электрон М Э25 | 4603 |  | Ретрофит решение для замены автоматического выключателя "Электрон" | M | Заказной | 1 | шт.
86182006D | Электрон М Э25В-55-43-1600А-440DC-НР24DC-ПЭ110DC-4З4P-ВКС | 848873.21 | 1035625.3162 | 543278.8544 | Автоматические выключатели в литом корпусе | Специальная | Электрон М | Электрон М Э25 | 4603 |  | Ретрофит решение для замены автоматического выключателя "Электрон" | M | Заказной | 1 | шт.
86182007D | Электрон М Э25В-55-43-1600А-440DC-НР48DC-ПЭ110DC-4З4P-ВКС | 848873.21 | 1035625.3162 | 543278.8544 | Автоматические выключатели в литом корпусе | Специальная | Электрон М | Электрон М Э25 | 4603 |  | Ретрофит решение для замены автоматического выключателя "Электрон" | M | Заказной | 1 | шт.
86182008D | Электрон М Э25В-55-43-1600А-440DC-НР110DC-ПЭ110DC-4З4P-ВКС | 848873.21 | 1035625.3162 | 543278.8544 | Автоматические выключатели в литом корпусе | Специальная | Электрон М | Электрон М Э25 | 4603 |  | Ретрофит решение для замены автоматического выключателя "Электрон" | M | Заказной | 1 | шт.
86182009D | Электрон М Э25В-55-43-1600А-440DC-НР220DC-ПЭ110DC-4З4P-ВКС | 848873.21 | 1035625.3162 | 543278.8544 | Автоматические выключатели в литом корпусе | Специальная | Электрон М | Электрон М Э25 | 4603 |  | Ретрофит решение для замены автоматического выключателя "Электрон" | M | Заказной | 1 | шт.
86182011D | Электрон М Э25В-55-43-1600А-440DC-НР24DC-ПЭ220DC-4З4P-ВКС | 848873.21 | 1035625.3162 | 543278.8544 | Автоматические выключатели в литом корпусе | Специальная | Электрон М | Электрон М Э25 | 4603 |  | Ретрофит решение для замены автоматического выключателя "Электрон" | M | Заказной | 1 | шт.
86182012D | Электрон М Э25В-55-43-1600А-440DC-НР48DC-ПЭ220DC-4З4P-ВКС | 848873.21 | 1035625.3162 | 543278.8544 | Автоматические выключатели в литом корпусе | Специальная | Электрон М | Электрон М Э25 | 4603 |  | Ретрофит решение для замены автоматического выключателя "Электрон" | M | Заказной | 1 | шт.
86182013D | Электрон М Э25В-55-43-1600А-440DC-НР110DC-ПЭ220DC-4З4P-ВКС | 848873.21 | 1035625.3162 | 543278.8544 | Автоматические выключатели в литом корпусе | Специальная | Электрон М | Электрон М Э25 | 4603 |  | Ретрофит решение для замены автоматического выключателя "Электрон" | M | Заказной | 1 | шт.
86182014D | Электрон М Э25В-55-43-1600А-440DC-НР220DC-ПЭ220DC-4З4P-ВКС | 848873.21 | 1035625.3162 | 543278.8544 | Автоматические выключатели в литом корпусе | Специальная | Электрон М | Электрон М Э25 | 4603 |  | Ретрофит решение для замены автоматического выключателя "Электрон" | M | Заказной | 1 | шт.
86182016D | Электрон М Э25В-55-43-1600А-440DC-НР24DC-ПЭ127AC-4З4P-ВКС | 848873.21 | 1035625.3162 | 543278.8544 | Автоматические выключатели в литом корпусе | Специальная | Электрон М | Электрон М Э25 | 4603 |  | Ретрофит решение для замены автоматического выключателя "Электрон" | M | Заказной | 1 | шт.
86182017D | Электрон М Э25В-55-43-1600А-440DC-НР48DC-ПЭ127AC-4З4P-ВКС | 848873.21 | 1035625.3162 | 543278.8544 | Автоматические выключатели в литом корпусе | Специальная | Электрон М | Электрон М Э25 | 4603 |  | Ретрофит решение для замены автоматического выключателя "Электрон" | M | Заказной | 1 | шт.
86182018D | Электрон М Э25В-55-43-1600А-440DC-НР110DC-ПЭ127AC4З4P-ВКС | 848873.21 | 1035625.3162 | 543278.8544 | Автоматические выключатели в литом корпусе | Специальная | Электрон М | Электрон М Э25 | 4603 |  | Ретрофит решение для замены автоматического выключателя "Электрон" | M | Заказной | 1 | шт.
86182019D | Электрон М Э25В-55-43-1600А-440DC-НР220DC-ПЭ127AC-4З4P-ВКС | 848873.21 | 1035625.3162 | 543278.8544 | Автоматические выключатели в литом корпусе | Специальная | Электрон М | Электрон М Э25 | 4603 |  | Ретрофит решение для замены автоматического выключателя "Электрон" | M | Заказной | 1 | шт.
86182021D | Электрон М Э25В-55-43-1600А-440DC-НР24DC-ПЭ220AC-4З4P-ВКС | 848873.21 | 1035625.3162 | 543278.8544 | Автоматические выключатели в литом корпусе | Специальная | Электрон М | Электрон М Э25 | 4603 |  | Ретрофит решение для замены автоматического выключателя "Электрон" | M | Заказной | 1 | шт.
86182022D | Электрон М Э25В-55-43-1600А-440DC-НР48DC-ПЭ220AC-4З4P-ВКС | 848873.21 | 1035625.3162 | 543278.8544 | Автоматические выключатели в литом корпусе | Специальная | Электрон М | Электрон М Э25 | 4603 |  | Ретрофит решение для замены автоматического выключателя "Электрон" | M | Заказной | 1 | шт.
86182023D | Электрон М Э25В-55-43-1600А-440DC-НР110DC-ПЭ220AC-4З4P-ВКС | 848873.21 | 1035625.3162 | 543278.8544 | Автоматические выключатели в литом корпусе | Специальная | Электрон М | Электрон М Э25 | 4603 |  | Ретрофит решение для замены автоматического выключателя "Электрон" | M | Заказной | 1 | шт.
86182024D | Электрон М Э25В-55-43-1600А-440DC-НР220DC-ПЭ220AC-4З4P-ВКС | 848873.21 | 1035625.3162 | 543278.8544 | Автоматические выключатели в литом корпусе | Специальная | Электрон М | Электрон М Э25 | 4603 |  | Ретрофит решение для замены автоматического выключателя "Электрон" | M | Заказной | 1 | шт.
86201006D | Электрон М Э25В-56-43-1600А-380AC-НР24DC-ПЭ110DC-4З4P-ВКС | 662479.91 | 808225.4902 | 423987.1424 | Автоматические выключатели в литом корпусе | Специальная | Электрон М | Электрон М Э25 | 4603 |  | Ретрофит решение для замены автоматического выключателя "Электрон" | M | Заказной | 1 | шт.
86201007D | Электрон М Э25В-56-43-1600А-380AC-НР48DC-ПЭ110DC-4З4P-ВКС | 662479.91 | 808225.4902 | 423987.1424 | Автоматические выключатели в литом корпусе | Специальная | Электрон М | Электрон М Э25 | 4603 |  | Ретрофит решение для замены автоматического выключателя "Электрон" | M | Заказной | 1 | шт.
86201008D | Электрон М Э25В-56-43-1600А-380AC-НР110DC-ПЭ110DC-4З4P-ВКС | 662479.91 | 808225.4902 | 423987.1424 | Автоматические выключатели в литом корпусе | Специальная | Электрон М | Электрон М Э25 | 4603 |  | Ретрофит решение для замены автоматического выключателя "Электрон" | M | Заказной | 1 | шт.
86201009D | Электрон М Э25В-56-43-1600А-380AC-НР220DC-ПЭ110DC-4З4P-ВКС | 662479.91 | 808225.4902 | 423987.1424 | Автоматические выключатели в литом корпусе | Специальная | Электрон М | Электрон М Э25 | 4603 |  | Ретрофит решение для замены автоматического выключателя "Электрон" | M | Заказной | 1 | шт.
86201011D | Электрон М Э25В-56-43-1600А-380AC-НР24DC-ПЭ220DC-4З4P-ВКС | 662479.91 | 808225.4902 | 423987.1424 | Автоматические выключатели в литом корпусе | Специальная | Электрон М | Электрон М Э25 | 4603 |  | Ретрофит решение для замены автоматического выключателя "Электрон" | M | Заказной | 1 | шт.
86201012D | Электрон М Э25В-56-43-1600А-380AC-НР48DC-ПЭ220DC-4З4P-ВКС | 662479.91 | 808225.4902 | 423987.1424 | Автоматические выключатели в литом корпусе | Специальная | Электрон М | Электрон М Э25 | 4603 |  | Ретрофит решение для замены автоматического выключателя "Электрон" | M | Заказной | 1 | шт.
86201013D | Электрон М Э25В-56-43-1600А-380AC-НР110DC-ПЭ220DC-4З4P-ВКС | 662479.91 | 808225.4902 | 423987.1424 | Автоматические выключатели в литом корпусе | Специальная | Электрон М | Электрон М Э25 | 4603 |  | Ретрофит решение для замены автоматического выключателя "Электрон" | M | Заказной | 1 | шт.
86201014D | Электрон М Э25В-56-43-1600А-380AC-НР220DC-ПЭ220DC-4З4P-ВКС | 662479.91 | 808225.4902 | 423987.1424 | Автоматические выключатели в литом корпусе | Специальная | Электрон М | Электрон М Э25 | 4603 |  | Ретрофит решение для замены автоматического выключателя "Электрон" | M | Заказной | 1 | шт.
86201016D | Электрон М Э25В-56-43-1600А-380AC-НР24DC-ПЭ127AC-4З4P-ВКС | 662479.91 | 808225.4902 | 423987.1424 | Автоматические выключатели в литом корпусе | Специальная | Электрон М | Электрон М Э25 | 4603 |  | Ретрофит решение для замены автоматического выключателя "Электрон" | M | Заказной | 1 | шт.
86201017D | Электрон М Э25В-56-43-1600А-380AC-НР48DC-ПЭ127AC-4З4P-ВКС | 662479.91 | 808225.4902 | 423987.1424 | Автоматические выключатели в литом корпусе | Специальная | Электрон М | Электрон М Э25 | 4603 |  | Ретрофит решение для замены автоматического выключателя "Электрон" | M | Заказной | 1 | шт.
86201018D | Электрон М Э25В-56-43-1600А-380AC-НР110DC-ПЭ127AC4З4P-ВКС | 662479.91 | 808225.4902 | 423987.1424 | Автоматические выключатели в литом корпусе | Специальная | Электрон М | Электрон М Э25 | 4603 |  | Ретрофит решение для замены автоматического выключателя "Электрон" | M | Заказной | 1 | шт.
86201019D | Электрон М Э25В-56-43-1600А-380AC-НР220DC-ПЭ127AC-4З4P-ВКС | 662479.91 | 808225.4902 | 423987.1424 | Автоматические выключатели в литом корпусе | Специальная | Электрон М | Электрон М Э25 | 4603 |  | Ретрофит решение для замены автоматического выключателя "Электрон" | M | Заказной | 1 | шт.
86201021D | Электрон М Э25В-56-43-1600А-380AC-НР24DC-ПЭ220AC-4З4P-ВКС | 662479.91 | 808225.4902 | 423987.1424 | Автоматические выключатели в литом корпусе | Специальная | Электрон М | Электрон М Э25 | 4603 |  | Ретрофит решение для замены автоматического выключателя "Электрон" | M | Заказной | 1 | шт.
86201022D | Электрон М Э25В-56-43-1600А-380AC-НР48DC-ПЭ220AC-4З4P-ВКС | 662479.91 | 808225.4902 | 423987.1424 | Автоматические выключатели в литом корпусе | Специальная | Электрон М | Электрон М Э25 | 4603 |  | Ретрофит решение для замены автоматического выключателя "Электрон" | M | Заказной | 1 | шт.
86201023D | Электрон М Э25В-56-43-1600А-380AC-НР110DC-ПЭ220AC-4З4P-ВКС | 662479.91 | 808225.4902 | 423987.1424 | Автоматические выключатели в литом корпусе | Специальная | Электрон М | Электрон М Э25 | 4603 |  | Ретрофит решение для замены автоматического выключателя "Электрон" | M | Заказной | 1 | шт.
86201024D | Электрон М Э25В-56-43-1600А-380AC-НР220DC-ПЭ220AC-4З4P-ВКС | 662479.91 | 808225.4902 | 423987.1424 | Автоматические выключатели в литом корпусе | Специальная | Электрон М | Электрон М Э25 | 4603 |  | Ретрофит решение для замены автоматического выключателя "Электрон" | M | Заказной | 1 | шт.
86257006D | Электрон М Э25В-55-43-1600А-380AC-НР24DC-ПЭ110DC-4З4P-ВКС | 736088.91 | 898028.4702 | 471096.9024 | Автоматические выключатели в литом корпусе | Специальная | Электрон М | Электрон М Э25 | 4603 |  | Ретрофит решение для замены автоматического выключателя "Электрон" | M | Заказной | 1 | шт.
86257007D | Электрон М Э25В-55-43-1600А-380AC-НР48DC-ПЭ110DC-4З4P-ВКС | 736088.91 | 898028.4702 | 471096.9024 | Автоматические выключатели в литом корпусе | Специальная | Электрон М | Электрон М Э25 | 4603 |  | Ретрофит решение для замены автоматического выключателя "Электрон" | M | Заказной | 1 | шт.
86257008D | Электрон М Э25В-55-43-1600А-380AC-НР110DC-ПЭ110DC-4З4P-ВКС | 736088.91 | 898028.4702 | 471096.9024 | Автоматические выключатели в литом корпусе | Специальная | Электрон М | Электрон М Э25 | 4603 |  | Ретрофит решение для замены автоматического выключателя "Электрон" | M | Заказной | 1 | шт.
86257009D | Электрон М Э25В-55-43-1600А-380AC-НР220DC-ПЭ110DC-4З4P-ВКС | 736088.91 | 898028.4702 | 471096.9024 | Автоматические выключатели в литом корпусе | Специальная | Электрон М | Электрон М Э25 | 4603 |  | Ретрофит решение для замены автоматического выключателя "Электрон" | M | Заказной | 1 | шт.
86257011D | Электрон М Э25В-55-43-1600А-380AC-НР24DC-ПЭ220DC-4З4P-ВКС | 736088.91 | 898028.4702 | 471096.9024 | Автоматические выключатели в литом корпусе | Специальная | Электрон М | Электрон М Э25 | 4603 |  | Ретрофит решение для замены автоматического выключателя "Электрон" | M | Заказной | 1 | шт.
86257012D | Электрон М Э25В-55-43-1600А-380AC-НР48DC-ПЭ220DC-4З4P-ВКС | 736088.91 | 898028.4702 | 471096.9024 | Автоматические выключатели в литом корпусе | Специальная | Электрон М | Электрон М Э25 | 4603 |  | Ретрофит решение для замены автоматического выключателя "Электрон" | M | Заказной | 1 | шт.
86257013D | Электрон М Э25В-55-43-1600А-380AC-НР110DC-ПЭ220DC-4З4P-ВКС | 736088.91 | 898028.4702 | 471096.9024 | Автоматические выключатели в литом корпусе | Специальная | Электрон М | Электрон М Э25 | 4603 |  | Ретрофит решение для замены автоматического выключателя "Электрон" | M | Заказной | 1 | шт.
86257014D | Электрон М Э25В-55-43-1600А-380AC-НР220DC-ПЭ220DC-4З4P-ВКС | 736088.91 | 898028.4702 | 471096.9024 | Автоматические выключатели в литом корпусе | Специальная | Электрон М | Электрон М Э25 | 4603 |  | Ретрофит решение для замены автоматического выключателя "Электрон" | M | Заказной | 1 | шт.
86257016D | Электрон М Э25В-55-43-1600А-380AC-НР24DC-ПЭ127AC-4З4P-ВКС | 736088.91 | 898028.4702 | 471096.9024 | Автоматические выключатели в литом корпусе | Специальная | Электрон М | Электрон М Э25 | 4603 |  | Ретрофит решение для замены автоматического выключателя "Электрон" | M | Заказной | 1 | шт.
86257017D | Электрон М Э25В-55-43-1600А-380AC-НР48DC-ПЭ127AC-4З4P-ВКС | 736088.91 | 898028.4702 | 471096.9024 | Автоматические выключатели в литом корпусе | Специальная | Электрон М | Электрон М Э25 | 4603 |  | Ретрофит решение для замены автоматического выключателя "Электрон" | M | Заказной | 1 | шт.
86257018D | Электрон М Э25В-55-43-1600А-380AC-НР110DC-ПЭ127AC4З4P-ВКС | 736088.91 | 898028.4702 | 471096.9024 | Автоматические выключатели в литом корпусе | Специальная | Электрон М | Электрон М Э25 | 4603 |  | Ретрофит решение для замены автоматического выключателя "Электрон" | M | Заказной | 1 | шт.
86257019D | Электрон М Э25В-55-43-1600А-380AC-НР220DC-ПЭ127AC-4З4P-ВКС | 736088.91 | 898028.4702 | 471096.9024 | Автоматические выключатели в литом корпусе | Специальная | Электрон М | Электрон М Э25 | 4603 |  | Ретрофит решение для замены автоматического выключателя "Электрон" | M | Заказной | 1 | шт.
86257021D | Электрон М Э25В-55-43-1600А-380AC-НР24DC-ПЭ220AC-4З4P-ВКС | 736088.91 | 898028.4702 | 471096.9024 | Автоматические выключатели в литом корпусе | Специальная | Электрон М | Электрон М Э25 | 4603 |  | Ретрофит решение для замены автоматического выключателя "Электрон" | M | Заказной | 1 | шт.
86257022D | Электрон М Э25В-55-43-1600А-380AC-НР48DC-ПЭ220AC-4З4P-ВКС | 736088.91 | 898028.4702 | 471096.9024 | Автоматические выключатели в литом корпусе | Специальная | Электрон М | Электрон М Э25 | 4603 |  | Ретрофит решение для замены автоматического выключателя "Электрон" | M | Заказной | 1 | шт.
86257023D | Электрон М Э25В-55-43-1600А-380AC-НР110DC-ПЭ220AC-4З4P-ВКС | 736088.91 | 898028.4702 | 471096.9024 | Автоматические выключатели в литом корпусе | Специальная | Электрон М | Электрон М Э25 | 4603 |  | Ретрофит решение для замены автоматического выключателя "Электрон" | M | Заказной | 1 | шт.
86257024D | Электрон М Э25В-55-43-1600А-380AC-НР220DC-ПЭ220AC-4З4P-ВКС | 736088.91 | 898028.4702 | 471096.9024 | Автоматические выключатели в литом корпусе | Специальная | Электрон М | Электрон М Э25 | 4603 |  | Ретрофит решение для замены автоматического выключателя "Электрон" | M | Заказной | 1 | шт.
86282006D | Электрон М Э25В-55-43-1600А-440DC-НР24DC-ПЭ110DC-4З4P-ВКС | 848873.21 | 1035625.3162 | 543278.8544 | Автоматические выключатели в литом корпусе | Специальная | Электрон М | Электрон М Э25 | 4603 |  | Ретрофит решение для замены автоматического выключателя "Электрон" | M | Заказной | 1 | шт.
86282007D | Электрон М Э25В-55-43-1600А-440DC-НР48DC-ПЭ110DC-4З4P-ВКС | 848873.21 | 1035625.3162 | 543278.8544 | Автоматические выключатели в литом корпусе | Специальная | Электрон М | Электрон М Э25 | 4603 |  | Ретрофит решение для замены автоматического выключателя "Электрон" | M | Заказной | 1 | шт.
86282008D | Электрон М Э25В-55-43-1600А-440DC-НР110DC-ПЭ110DC-4З4P-ВКС | 848873.21 | 1035625.3162 | 543278.8544 | Автоматические выключатели в литом корпусе | Специальная | Электрон М | Электрон М Э25 | 4603 |  | Ретрофит решение для замены автоматического выключателя "Электрон" | M | Заказной | 1 | шт.
86282009D | Электрон М Э25В-55-43-1600А-440DC-НР220DC-ПЭ110DC-4З4P-ВКС | 848873.21 | 1035625.3162 | 543278.8544 | Автоматические выключатели в литом корпусе | Специальная | Электрон М | Электрон М Э25 | 4603 |  | Ретрофит решение для замены автоматического выключателя "Электрон" | M | Заказной | 1 | шт.
86282011D | Электрон М Э25В-55-43-1600А-440DC-НР24DC-ПЭ220DC-4З4P-ВКС | 848873.21 | 1035625.3162 | 543278.8544 | Автоматические выключатели в литом корпусе | Специальная | Электрон М | Электрон М Э25 | 4603 |  | Ретрофит решение для замены автоматического выключателя "Электрон" | M | Заказной | 1 | шт.
86282012D | Электрон М Э25В-55-43-1600А-440DC-НР48DC-ПЭ220DC-4З4P-ВКС | 848873.21 | 1035625.3162 | 543278.8544 | Автоматические выключатели в литом корпусе | Специальная | Электрон М | Электрон М Э25 | 4603 |  | Ретрофит решение для замены автоматического выключателя "Электрон" | M | Заказной | 1 | шт.
86282013D | Электрон М Э25В-55-43-1600А-440DC-НР110DC-ПЭ220DC-4З4P-ВКС | 848873.21 | 1035625.3162 | 543278.8544 | Автоматические выключатели в литом корпусе | Специальная | Электрон М | Электрон М Э25 | 4603 |  | Ретрофит решение для замены автоматического выключателя "Электрон" | M | Заказной | 1 | шт.
86282014D | Электрон М Э25В-55-43-1600А-440DC-НР220DC-ПЭ220DC-4З4P-ВКС | 848873.21 | 1035625.3162 | 543278.8544 | Автоматические выключатели в литом корпусе | Специальная | Электрон М | Электрон М Э25 | 4603 |  | Ретрофит решение для замены автоматического выключателя "Электрон" | M | Заказной | 1 | шт.
86282016D | Электрон М Э25В-55-43-1600А-440DC-НР24DC-ПЭ127AC-4З4P-ВКС | 848873.21 | 1035625.3162 | 543278.8544 | Автоматические выключатели в литом корпусе | Специальная | Электрон М | Электрон М Э25 | 4603 |  | Ретрофит решение для замены автоматического выключателя "Электрон" | M | Заказной | 1 | шт.
86282017D | Электрон М Э25В-55-43-1600А-440DC-НР48DC-ПЭ127AC-4З4P-ВКС | 848873.21 | 1035625.3162 | 543278.8544 | Автоматические выключатели в литом корпусе | Специальная | Электрон М | Электрон М Э25 | 4603 |  | Ретрофит решение для замены автоматического выключателя "Электрон" | M | Заказной | 1 | шт.
86282018D | Электрон М Э25В-55-43-1600А-440DC-НР110DC-ПЭ127AC4З4P-ВКС | 848873.21 | 1035625.3162 | 543278.8544 | Автоматические выключатели в литом корпусе | Специальная | Электрон М | Электрон М Э25 | 4603 |  | Ретрофит решение для замены автоматического выключателя "Электрон" | M | Заказной | 1 | шт.
86282019D | Электрон М Э25В-55-43-1600А-440DC-НР220DC-ПЭ127AC-4З4P-ВКС | 848873.21 | 1035625.3162 | 543278.8544 | Автоматические выключатели в литом корпусе | Специальная | Электрон М | Электрон М Э25 | 4603 |  | Ретрофит решение для замены автоматического выключателя "Электрон" | M | Заказной | 1 | шт.
86282021D | Электрон М Э25В-55-43-1600А-440DC-НР24DC-ПЭ220AC-4З4P-ВКС | 848873.21 | 1035625.3162 | 543278.8544 | Автоматические выключатели в литом корпусе | Специальная | Электрон М | Электрон М Э25 | 4603 |  | Ретрофит решение для замены автоматического выключателя "Электрон" | M | Заказной | 1 | шт.
86282022D | Электрон М Э25В-55-43-1600А-440DC-НР48DC-ПЭ220AC-4З4P-ВКС | 848873.21 | 1035625.3162 | 543278.8544 | Автоматические выключатели в литом корпусе | Специальная | Электрон М | Электрон М Э25 | 4603 |  | Ретрофит решение для замены автоматического выключателя "Электрон" | M | Заказной | 1 | шт.
86282023D | Электрон М Э25В-55-43-1600А-440DC-НР110DC-ПЭ220AC-4З4P-ВКС | 848873.21 | 1035625.3162 | 543278.8544 | Автоматические выключатели в литом корпусе | Специальная | Электрон М | Электрон М Э25 | 4603 |  | Ретрофит решение для замены автоматического выключателя "Электрон" | M | Заказной | 1 | шт.
86282024D | Электрон М Э25В-55-43-1600А-440DC-НР220DC-ПЭ220AC-4З4P-ВКС | 848873.21 | 1035625.3162 | 543278.8544 | Автоматические выключатели в литом корпусе | Специальная | Электрон М | Электрон М Э25 | 4603 |  | Ретрофит решение для замены автоматического выключателя "Электрон" | M | Заказной | 1 | шт.
7226618 | Электрон Э40В Про, 5000А, фаз. АВС-СВА | 1702905 | 2077544.1 | 1089859.2 | Воздушные автоматические выключатели | Специальная | Электрон Про | Электрон Про 40 | 4612 |  | Ретрофит решение для замены автоматического выключателя "Электрон" | M | Заказной | 1 | шт.
7226512 | Электрон Э06В Про, 630А | 552974.1 | 674628.402 | 353903.424 | Воздушные автоматические выключатели | Специальная | Электрон Про | Электрон ПРО 06 | 4612 |  | Ретрофит решение для замены автоматического выключателя "Электрон" | M | Заказной | 1 | шт.
7226513 | Электрон Э06В Про, 800А | 558387.32 | 681232.5304 | 357367.8848 | Воздушные автоматические выключатели | Специальная | Электрон Про | Электрон ПРО 06 | 4612 |  | Ретрофит решение для замены автоматического выключателя "Электрон" | M | Заказной | 1 | шт.
7226514 | Электрон Э06В Про, 1000А | 577145.8 | 704117.876 | 369373.312 | Воздушные автоматические выключатели | Специальная | Электрон Про | Электрон ПРО 06 | 4612 |  | Ретрофит решение для замены автоматического выключателя "Электрон" | M | Заказной | 1 | шт.
7226712 | Электрон Э06В Про GF, 630А | 598018.86 | 729583.0092 | 382732.0704 | Воздушные автоматические выключатели | Специальная | Электрон Про | Электрон ПРО 06 | 4612 |  | Ретрофит решение для замены автоматического выключателя "Электрон" | M | Заказной | 1 | шт.
7226713 | Электрон Э06В Про GF, 800А | 603870.27 | 736721.7294 | 386476.9728 | Воздушные автоматические выключатели | Специальная | Электрон Про | Электрон ПРО 06 | 4612 |  | Ретрофит решение для замены автоматического выключателя "Электрон" | M | Заказной | 1 | шт.
7226714 | Электрон Э06В Про GF, 1000А | 624157.65 | 761472.333 | 399460.896 | Воздушные автоматические выключатели | Специальная | Электрон Про | Электрон ПРО 06 | 4612 |  | Ретрофит решение для замены автоматического выключателя "Электрон" | M | Заказной | 1 | шт.
7226515 | Электрон Э16В Про, 630А | 667180.14 | 813959.7708 | 426995.2896 | Воздушные автоматические выключатели | Специальная | Электрон Про | Электрон ПРО 16 | 4612 |  | Ретрофит решение для замены автоматического выключателя "Электрон" | M | Заказной | 1 | шт.
7226516 | Электрон Э16В Про, 1000А | 667180.14 | 813959.7708 | 426995.2896 | Воздушные автоматические выключатели | Специальная | Электрон Про | Электрон ПРО 16 | 4612 |  | Ретрофит решение для замены автоматического выключателя "Электрон" | M | Заказной | 1 | шт.
7226517 | Электрон Э16В Про, 1250А | 667180.14 | 813959.7708 | 426995.2896 | Воздушные автоматические выключатели | Специальная | Электрон Про | Электрон ПРО 16 | 4612 |  | Ретрофит решение для замены автоматического выключателя "Электрон" | M | Заказной | 1 | шт.
7226518 | Электрон Э16В Про, 1600А | 701154.42 | 855408.3924 | 448738.8288 | Воздушные автоматические выключатели | Специальная | Электрон Про | Электрон ПРО 16 | 4612 |  | Ретрофит решение для замены автоматического выключателя "Электрон" | M | Заказной | 1 | шт.
7226715 | Электрон Э16В Про GF, 630А | 733808.82 | 895246.7604 | 469637.6448 | Воздушные автоматические выключатели | Специальная | Электрон Про | Электрон ПРО 16 | 4612 |  | Ретрофит решение для замены автоматического выключателя "Электрон" | M | Заказной | 1 | шт.
7226716 | Электрон Э16В Про GF, 1000А | 733808.82 | 895246.7604 | 469637.6448 | Воздушные автоматические выключатели | Специальная | Электрон Про | Электрон ПРО 16 | 4612 |  | Ретрофит решение для замены автоматического выключателя "Электрон" | M | Заказной | 1 | шт.
7226717 | Электрон Э16В Про GF, 1250А | 733808.82 | 895246.7604 | 469637.6448 | Воздушные автоматические выключатели | Специальная | Электрон Про | Электрон ПРО 16 | 4612 |  | Ретрофит решение для замены автоматического выключателя "Электрон" | M | Заказной | 1 | шт.
7226718 | Электрон Э16В Про GF, 1600А | 733808.82 | 895246.7604 | 469637.6448 | Воздушные автоматические выключатели | Специальная | Электрон Про | Электрон ПРО 16 | 4612 |  | Ретрофит решение для замены автоматического выключателя "Электрон" | M | Заказной | 1 | шт.
7226505 | Электрон Э25С Про, 1000А | 676686.7 | 825557.774 | 433079.488 | Воздушные автоматические выключатели | Специальная | Электрон Про | Электрон ПРО 25 | 4612 |  | Ретрофит решение для замены автоматического выключателя "Электрон" | M | Заказной | 1 | шт.
7226506 | Электрон Э25С Про, 1600А | 676686.7 | 825557.774 | 433079.488 | Воздушные автоматические выключатели | Специальная | Электрон Про | Электрон ПРО 25 | 4612 |  | Ретрофит решение для замены автоматического выключателя "Электрон" | M | Заказной | 1 | шт.
7226507 | Электрон Э25С Про, 2500А | 676686.7 | 825557.774 | 433079.488 | Воздушные автоматические выключатели | Специальная | Электрон Про | Электрон ПРО 25 | 4612 |  | Ретрофит решение для замены автоматического выключателя "Электрон" | M | Заказной | 1 | шт.
7226519 | Электрон Э25B Про, 1000А | 730984.44 | 891801.0168 | 467830.0416 | Воздушные автоматические выключатели | Специальная | Электрон Про | Электрон ПРО 25 | 4612 |  | Ретрофит решение для замены автоматического выключателя "Электрон" | M | Заказной | 1 | шт.
7226610 | Электрон Э25B Про, 1600А | 804086.28 | 980985.2616 | 514615.2192 | Воздушные автоматические выключатели | Специальная | Электрон Про | Электрон ПРО 25 | 4612 |  | Ретрофит решение для замены автоматического выключателя "Электрон" | M | Заказной | 1 | шт.
7226611 | Электрон Э25B Про, 2500А | 804086.28 | 980985.2616 | 514615.2192 | Воздушные автоматические выключатели | Специальная | Электрон Про | Электрон ПРО 25 | 4612 |  | Ретрофит решение для замены автоматического выключателя "Электрон" | M | Заказной | 1 | шт.
7226705 | Электрон 25С Про GF, 1000A | 752386.93 | 917912.0546 | 481527.6352 | Воздушные автоматические выключатели | Специальная | Электрон Про | Электрон ПРО 25 | 4612 |  | Ретрофит решение для замены автоматического выключателя "Электрон" | M | Заказной | 1 | шт.
7226706 | Электрон 25С Про GF, 1600A | 752386.93 | 917912.0546 | 481527.6352 | Воздушные автоматические выключатели | Специальная | Электрон Про | Электрон ПРО 25 | 4612 |  | Ретрофит решение для замены автоматического выключателя "Электрон" | M | Заказной | 1 | шт.
7226707 | Электрон 25С Про GF, 2500A | 752386.93 | 917912.0546 | 481527.6352 | Воздушные автоматические выключатели | Специальная | Электрон Про | Электрон ПРО 25 | 4612 |  | Ретрофит решение для замены автоматического выключателя "Электрон" | M | Заказной | 1 | шт.
7226719 | Электрон Э25B Про GF, 1000А | 879784.38 | 1073336.9436 | 563062.0032 | Воздушные автоматические выключатели | Специальная | Электрон Про | Электрон ПРО 25 | 4612 |  | Ретрофит решение для замены автоматического выключателя "Электрон" | M | Заказной | 1 | шт.
7226720 | Электрон Э25B Про GF, 1600А | 879784.38 | 1073336.9436 | 563062.0032 | Воздушные автоматические выключатели | Специальная | Электрон Про | Электрон ПРО 25 | 4612 |  | Ретрофит решение для замены автоматического выключателя "Электрон" | M | Заказной | 1 | шт.
7226721 | Электрон Э25B Про GF, 2500А | 879784.38 | 1073336.9436 | 563062.0032 | Воздушные автоматические выключатели | Специальная | Электрон Про | Электрон ПРО 25 | 4612 |  | Ретрофит решение для замены автоматического выключателя "Электрон" | M | Заказной | 1 | шт.
7226612 | Электрон Э40B Про, 2500А, фаз. АВС-СВА | 1603652.69 | 1956456.2818 | 1026337.7216 | Воздушные автоматические выключатели | Специальная | Электрон Про | Электрон ПРО 40 | 4612 |  | Ретрофит решение для замены автоматического выключателя "Электрон" | M | Заказной | 1 | шт.
7226613 | Электрон Э40B Про, 3200А, фаз. АВС-СВА | 1603652.69 | 1956456.2818 | 1026337.7216 | Воздушные автоматические выключатели | Специальная | Электрон Про | Электрон ПРО 40 | 4612 |  | Ретрофит решение для замены автоматического выключателя "Электрон" | M | Заказной | 1 | шт.
7226614 | Электрон Э40B Про, 4000А, фаз. АВС-СВА | 1603652.69 | 1956456.2818 | 1026337.7216 | Воздушные автоматические выключатели | Специальная | Электрон Про | Электрон ПРО 40 | 4612 |  | Ретрофит решение для замены автоматического выключателя "Электрон" | M | Заказной | 1 | шт.
7226615 | Электрон Э40B Про, 3200А, фаз. АА-ВВ-СС | 1603652.69 | 1956456.2818 | 1026337.7216 | Воздушные автоматические выключатели | Специальная | Электрон Про | Электрон ПРО 40 | 4612 |  | Ретрофит решение для замены автоматического выключателя "Электрон" | M | Заказной | 1 | шт.
7226616 | Электрон Э40B Про, 4000А, фаз. АА-ВВ-СС | 1603652.69 | 1956456.2818 | 1026337.7216 | Воздушные автоматические выключатели | Специальная | Электрон Про | Электрон ПРО 40 | 4612 |  | Ретрофит решение для замены автоматического выключателя "Электрон" | M | Заказной | 1 | шт.
7226617 | Электрон Э40В Про, 2500A, фаз. АА-ВВ-СС | 1603652.69 | 1956456.2818 | 1026337.7216 | Воздушные автоматические выключатели | Специальная | Электрон Про | Электрон ПРО 40 | 4612 |  | Ретрофит решение для замены автоматического выключателя "Электрон" | M | Заказной | 1 | шт.
7226722 | Электрон Э40B Про GF, 2500А, фаз. АВС-СВА | 1734281.95 | 2115823.979 | 1109940.448 | Воздушные автоматические выключатели | Специальная | Электрон Про | Электрон ПРО 40 | 4612 |  | Ретрофит решение для замены автоматического выключателя "Электрон" | M | Заказной | 1 | шт.
7226723 | Электрон Э40B Про GF, 3200А, фаз. АВС-СВА | 1734281.95 | 2115823.979 | 1109940.448 | Воздушные автоматические выключатели | Специальная | Электрон Про | Электрон ПРО 40 | 4612 |  | Ретрофит решение для замены автоматического выключателя "Электрон" | M | Заказной | 1 | шт.
7226724 | Электрон Э40B Про GF, 4000А, фаз. АВС-СВА | 1734281.95 | 2115823.979 | 1109940.448 | Воздушные автоматические выключатели | Специальная | Электрон Про | Электрон ПРО 40 | 4612 |  | Ретрофит решение для замены автоматического выключателя "Электрон" | M | Заказной | 1 | шт.
7226726 | Электрон Э40В Про GF, 4000A, фаз. АА-ВВ-СС | 1734281.95 | 2115823.979 | 1109940.448 | Воздушные автоматические выключатели | Специальная | Электрон Про | Электрон ПРО 40 | 4612 |  | Ретрофит решение для замены автоматического выключателя "Электрон" | M | Заказной | 1 | шт.
7226727 | Электрон Э40В Про GF, 2500A, фаз. АА-ВВ-СС | 1734281.95 | 2115823.979 | 1109940.448 | Воздушные автоматические выключатели | Специальная | Электрон Про | Электрон ПРО 40 | 4612 |  | Ретрофит решение для замены автоматического выключателя "Электрон" | M | Заказной | 1 | шт.
1044609 | Электрон Э40В Про, 4000А, фаз. АВС-СВА | 831191.64 | 1014053.8008 | 531962.6496 | Воздушные автоматические выключатели | Специальная | Электрон Про | Электрон ПРО 40 | 4612 |  | Ретрофит решение для замены автоматического выключателя "Электрон" | M | Заказной | 1 | шт.
7226504 | Электрон Э06C Про, 1000А | 236240.14 | 288212.9708 | 151193.6896 | Воздушные автоматические выключатели | Специальная | Электрон Про | Электрон ПРО 40 | 4612 |  | Ретрофит решение для замены автоматического выключателя "Электрон" | M | Заказной | 1 | шт.
1042935 | Блок контактных пальцев Э16 КБВА.27.001.01СБ | 12641 | 15422.02 | 8090.24 | Сервис и услуги | Сервис и запчасти | Сервис и запчасти | Сервис, услуги, запчасти | 9991 | Сервис, услуги, запчасти |  | A | Заказной | 1 | шт.
1000663 | Разъед. РЕ19-41-31120-00УХЛ3 1000А, 1000В правый ручн.привод | 80413.19 | 98104.0918 | 51464.4416 | Выключатели-разъединители, переключатели | Специальная | РЕ | РЕ | 4606 | РЕ19 | Разъединители и переключатели типа РЕ19 | M | Заказной | 1 | шт.
1000666 | Разъед. РЕ19-47-32260-00УХЛ3 ном. ток 4000А | 208640.35 | 254541.227 | 133529.824 | Выключатели-разъединители, переключатели | Специальная | РЕ | РЕ | 4606 | РЕ19 | Разъединители и переключатели типа РЕ19 | M | Заказной | 1 | шт.
1002594 | Разъед. РЕ19-45-31160-00УХЛ3 2500А, 1000В | 161429.03 | 196943.4166 | 103314.5792 | Выключатели-разъединители, переключатели | Специальная | РЕ | РЕ | 4606 | РЕ19 | Разъединители и переключатели типа РЕ19 | M | Заказной | 1 | шт.
1002598 | Разъед. РЕ19-47-32261-00УХЛ3 ном. ток 4000А | 210054.66 | 256266.6852 | 134434.9824 | Выключатели-разъединители, переключатели | Специальная | РЕ | РЕ | 4606 | РЕ19 | Разъединители и переключатели типа РЕ19 | M | Заказной | 1 | шт.
1002990 | Разъед. РЕ19-43-31160-00УХЛ3 ток 1600А | 75179.28 | 91718.7216 | 48114.7392 | Выключатели-разъединители, переключатели | Специальная | РЕ | РЕ | 4606 | РЕ19 | Разъединители и переключатели типа РЕ19 | M | Заказной | 1 | шт.
1003103 | Разъед. РЕ19-41-31160-00УХЛ3 1000А, 1000В | 84202.02 | 102726.4644 | 53889.2928 | Выключатели-разъединители, переключатели | Специальная | РЕ | РЕ | 4606 | РЕ19 | Разъединители и переключатели типа РЕ19 | M | Заказной | 1 | шт.
1005118 | Разъед. РЕ19-45-31161-00УХЛ3 ном. ток 2500А | 155721.91 | 189980.7302 | 99662.0224 | Выключатели-разъединители, переключатели | Специальная | РЕ | РЕ | 4606 | РЕ19 | Разъединители и переключатели типа РЕ19 | M | Заказной | 1 | шт.
1005716 | Перекл. РЕ19-43-72210-00УХЛ3 1600А, 1000В | 101225.77 | 123495.4394 | 64784.4928 | Выключатели-разъединители, переключатели | Специальная | РЕ | РЕ | 4606 | РЕ19 | Разъединители и переключатели типа РЕ19 | M | Заказной | 1 | шт.
1010731 | Разъед. РЕ19-41-32211-00УХЛ3 ном. ток 800А | 39928.61 | 48712.9042 | 25554.3104 | Выключатели-разъединители, переключатели | Специальная | РЕ | РЕ | 4606 | РЕ19 | Разъединители и переключатели типа РЕ19 | M | Заказной | 1 | шт.
1016300 | Перекл. РЕ19-43-72211-00УХЛЗ ном. ток 1600А | 65648.31 | 80090.9382 | 42014.9184 | Выключатели-разъединители, переключатели | Специальная | РЕ | РЕ | 4606 | РЕ19 | Разъединители и переключатели типа РЕ19 | M | Заказной | 1 | шт.
1020386 | Разъед. РЕ19-45-32211-00УХЛ3 ток 2000А | 89181.29 | 108801.1738 | 57076.0256 | Выключатели-разъединители, переключатели | Специальная | РЕ | РЕ | 4606 | РЕ19 | Разъединители и переключатели типа РЕ19 | M | Заказной | 1 | шт.
1020780 | Перекл. РЕ19-45-72210-00УХЛ3 ном. ток 2000А | 158161.15 | 192956.603 | 101223.136 | Выключатели-разъединители, переключатели | Специальная | РЕ | РЕ | 4606 | РЕ19 | Разъединители и переключатели типа РЕ19 | M | Заказной | 1 | шт.
1023903 | Разъед. РЕ19-45-31160-00УХЛ3 ном. ток 2000А | 118954.02 | 145123.9044 | 76130.5728 | Выключатели-разъединители, переключатели | Специальная | РЕ | РЕ | 4606 | РЕ19 | Разъединители и переключатели типа РЕ19 | M | Заказной | 1 | шт.
1026126 | Разъед. РЕ19-43-31140-00УХЛ3 ном. ток 1250А | 96218.91 | 117387.0702 | 61580.1024 | Выключатели-разъединители, переключатели | Специальная | РЕ | РЕ | 4606 | РЕ19 | Разъединители и переключатели типа РЕ19 | M | Заказной | 1 | шт.
1026283 | Разъед. РЕ19-41-31140-00УХЛ3 левый ручн привод ном. ток 1000А | 85309.71 | 104077.8462 | 54598.2144 | Выключатели-разъединители, переключатели | Специальная | РЕ | РЕ | 4606 | РЕ19 | Разъединители и переключатели типа РЕ19 | M | Заказной | 1 | шт.
1027900 | Перекл. РЕ19-41-72210-00УХЛЗ ном. ток 800А | 48668.07 | 59375.0454 | 31147.5648 | Выключатели-разъединители, переключатели | Специальная | РЕ | РЕ | 4606 | РЕ19 | Разъединители и переключатели типа РЕ19 | M | Заказной | 1 | шт.
1029046 | Разъед. РЕ19-47-32270-00УХЛ3 3200А, 1000В | 180135.52 | 219765.3344 | 115286.7328 | Выключатели-разъединители, переключатели | Специальная | РЕ | РЕ | 4606 | РЕ19 | Разъединители и переключатели типа РЕ19 | M | Заказной | 1 | шт.
1030740 | Разъед. РЕ19-43-12211-00УХЛ3 1600А, 1000В | 19505.42 | 23796.6124 | 12483.4688 | Выключатели-разъединители, переключатели | Специальная | РЕ | РЕ | 4606 | РЕ19 | Разъединители и переключатели типа РЕ19 | M | Заказной | 1 | шт.
1033523 | Разъед. РЕ19-47-12261-00УХЛ3 4000А, 1000В | 76134.18 | 92883.6996 | 48725.8752 | Выключатели-разъединители, переключатели | Специальная | РЕ | РЕ | 4606 | РЕ19 | Разъединители и переключатели типа РЕ19 | M | Заказной | 1 | шт.
1033629 | Перекл. РЕ19-41-62211-00УХЛ3 800А, 1200В | 40272.38 | 49132.3036 | 25774.3232 | Выключатели-разъединители, переключатели | Специальная | РЕ | РЕ | 4606 | РЕ19 | Разъединители и переключатели типа РЕ19 | M | Заказной | 1 | шт.
1039083 | Перекл. РЕ19-43-72211-00УХЛ3 1250А, 1000В | 51027.73 | 62253.8306 | 32657.7472 | Выключатели-разъединители, переключатели | Специальная | РЕ | РЕ | 4606 | РЕ19 | Разъединители и переключатели типа РЕ19 | M | Заказной | 1 | шт.
1041095 | Перекл. РЕ19-45-72211-00УХЛ3 2000А, 1000В | 116685.6 | 142356.432 | 74678.784 | Выключатели-разъединители, переключатели | Специальная | РЕ | РЕ | 4606 | РЕ19 | Разъединители и переключатели типа РЕ19 | M | Заказной | 1 | шт.
1046604 | Разъед. РЕ19-47-32221-00УХЛ3 4000А, 1000В левый ручн.привод | 220731.5 | 269292.43 | 141268.16 | Выключатели-разъединители, переключатели | Специальная | РЕ | РЕ | 4606 | РЕ19 | Разъединители и переключатели типа РЕ19 | M | Заказной | 1 | шт.
1046781 | Разъед. РЕ19-41-31110-00УХЛ3 1000А, 1000В | 80335.74 | 98009.6028 | 51414.8736 | Выключатели-разъединители, переключатели | Специальная | РЕ | РЕ | 4606 | РЕ19 | Разъединители и переключатели типа РЕ19 | M | Заказной | 1 | шт.
1003215 | Выкл. авт. ВА52-41 320010-20УХЛ3 630А, 690В | 108516 | 132389.52 |  | Автоматические выключатели в литом корпусе | Классическая | ВА50-41 | ВА50-41 | 4603 | ВА52-41 | токоограничивающие (категория применения А), с электромагнитными расцепителями | M | Заказной | 1 | шт. |  | Изменение тарифа
1007839 | Выкл. авт. ВА52-41 320010-20УХЛ3 630А, 690В | 108516 | 132389.52 |  | Автоматические выключатели в литом корпусе | Классическая | ВА50-41 | ВА50-41 | 4603 | ВА52-41 | токоограничивающие (категория применения А), с электромагнитными расцепителями | M | Заказной | 1 | шт. |  | Изменение тарифа
1011789 | Выкл. авт. ВА52-41 324730-00УХЛ3 1000А, 690В | 141468 | 172590.96 |  | Автоматические выключатели в литом корпусе | Классическая | ВА50-41 | ВА50-41 | 4603 | ВА52-41 | токоограничивающие (категория применения А), с электромагнитными расцепителями | M | Заказной | 1 | шт. |  | Изменение тарифа
1016608 | Выкл. авт. ВА52-41 320010-20УХЛ3 1000А, 690В | 119998 | 146397.56 |  | Автоматические выключатели в литом корпусе | Классическая | ВА50-41 | ВА50-41 | 4603 | ВА52-41 | токоограничивающие (категория применения А), с электромагнитными расцепителями | M | Заказной | 1 | шт. |  | Изменение тарифа
1020440 | Выкл. авт. ВА52-41-320010-20УХЛ3 1000А, 690В | 108516 | 132389.52 |  | Автоматические выключатели в литом корпусе | Классическая | ВА50-41 | ВА50-41 | 4603 | ВА52-41 | токоограничивающие (категория применения А), с электромагнитными расцепителями | M | Заказной | 1 | шт. |  | Изменение тарифа
1026378 | Выкл. авт. ВА52-41 821130-00УХЛ3 1000А, 440В | 176308 | 215095.76 |  | Автоматические выключатели в литом корпусе | Классическая | ВА50-41 | ВА50-41 | 4603 | ВА52-41 | токоограничивающие (категория применения А), с электромагнитными расцепителями | M | Заказной | 1 | шт. |  | Изменение тарифа
1026381 | Выкл. авт. ВА52-41 320010-20УХЛ3 1000А, 690В | 108516 | 132389.52 |  | Автоматические выключатели в литом корпусе | Классическая | ВА50-41 | ВА50-41 | 4603 | ВА52-41 | токоограничивающие (категория применения А), с электромагнитными расцепителями | M | Заказной | 1 | шт. |  | Изменение тарифа
1026632 | Выкл. авт. ВА52-41 320010-20УХЛ3 1000А, 690В | 108516 | 132389.52 |  | Автоматические выключатели в литом корпусе | Классическая | ВА50-41 | ВА50-41 | 4603 | ВА52-41 | токоограничивающие (категория применения А), с электромагнитными расцепителями | M | Заказной | 1 | шт. |  | Изменение тарифа
1027269 | Выкл. авт. ВА52-41-322210-20УХЛ3 1000А, 690В | 111424 | 135937.28 |  | Автоматические выключатели в литом корпусе | Классическая | ВА50-41 | ВА50-41 | 4603 | ВА52-41 | токоограничивающие (категория применения А), с электромагнитными расцепителями | M | Складской | 1 | шт. |  | Изменение тарифа
1027305 | Выкл. авт. ВА52-41-324710-20УХЛ3 1000А, 690В | 108516 | 132389.52 |  | Автоматические выключатели в литом корпусе | Классическая | ВА50-41 | ВА50-41 | 4603 | ВА52-41 | токоограничивающие (категория применения А), с электромагнитными расцепителями | M | Заказной | 1 | шт. |  | Изменение тарифа
1027414 | Выкл. авт. ВА52-41-324670-00УХЛ3 1000А, 690В | 202262 | 246759.64 |  | Автоматические выключатели в литом корпусе | Классическая | ВА50-41 | ВА50-41 | 4603 | ВА52-41 | токоограничивающие (категория применения А), с электромагнитными расцепителями | M | Заказной | 1 | шт. |  | Изменение тарифа
1028079 | Выкл. авт. ВА52-41-321510-20УХЛ3 630А, 690В | 123211 | 150317.42 |  | Автоматические выключатели в литом корпусе | Классическая | ВА50-41 | ВА50-41 | 4603 | ВА52-41 | токоограничивающие (категория применения А), с электромагнитными расцепителями | M | Заказной | 1 | шт. |  | Изменение тарифа
1028554 | Выкл. авт. ВА52-41-321810-20УХЛ3 630А, 690В | 119998 | 146397.56 |  | Автоматические выключатели в литом корпусе | Классическая | ВА50-41 | ВА50-41 | 4603 | ВА52-41 | токоограничивающие (категория применения А), с электромагнитными расцепителями | M | Заказной | 1 | шт. |  | Изменение тарифа
1028991 | Выкл. авт. ВА52-41-324630-00УХЛ3 630А, 690В | 141468 | 172590.96 |  | Автоматические выключатели в литом корпусе | Классическая | ВА50-41 | ВА50-41 | 4603 | ВА52-41 | токоограничивающие (категория применения А), с электромагнитными расцепителями | M | Заказной | 1 | шт. |  | Изменение тарифа
1029306 | Выкл. авт. ВА52-41-320010-20УХЛ3 1000А, 690В | 108473 | 132337.06 |  | Автоматические выключатели в литом корпусе | Классическая | ВА50-41 | ВА50-41 | 4603 | ВА52-41 | токоограничивающие (категория применения А), с электромагнитными расцепителями | M | Заказной | 1 | шт. |  | Изменение тарифа
1029393 | Выкл. авт. ВА52-41-322510-20УХЛ3 1000А, 690В | 111424 | 135937.28 |  | Автоматические выключатели в литом корпусе | Классическая | ВА50-41 | ВА50-41 | 4603 | ВА52-41 | токоограничивающие (категория применения А), с электромагнитными расцепителями | M | Заказной | 1 | шт. |  | Изменение тарифа
1029697 | Выкл. авт. ВА52-41-321830-00УХЛ3 1000А, 690В | 141468 | 172590.96 |  | Автоматические выключатели в литом корпусе | Классическая | ВА50-41 | ВА50-41 | 4603 | ВА52-41 | токоограничивающие (категория применения А), с электромагнитными расцепителями | M | Заказной | 1 | шт. |  | Изменение тарифа
1029731 | Выкл. авт. ВА52-41-322210-20УХЛ3 1000А, 690В | 123161 | 150256.42 |  | Автоматические выключатели в литом корпусе | Классическая | ВА50-41 | ВА50-41 | 4603 | ВА52-41 | токоограничивающие (категория применения А), с электромагнитными расцепителями | M | Заказной | 1 | шт. |  | Изменение тарифа
1030067 | Выкл. авт. ВА52-41-322210-20УХЛ3 1000А, 690В | 111381 | 135884.82 |  | Автоматические выключатели в литом корпусе | Классическая | ВА50-41 | ВА50-41 | 4603 | ВА52-41 | токоограничивающие (категория применения А), с электромагнитными расцепителями | M | Заказной | 1 | шт. |  | Изменение тарифа
1030457 | Выкл. авт. ВА52-41-320010-20УХЛ3 630А, 690В | 108516 | 132389.52 |  | Автоматические выключатели в литом корпусе | Классическая | ВА50-41 | ВА50-41 | 4603 | ВА52-41 | токоограничивающие (категория применения А), с электромагнитными расцепителями | M | Заказной | 1 | шт. |  | Изменение тарифа
1030458 | Выкл. авт. ВА52-41-320010-20УХЛ3 1000А, 690В | 108516 | 132389.52 |  | Автоматические выключатели в литом корпусе | Классическая | ВА50-41 | ВА50-41 | 4603 | ВА52-41 | токоограничивающие (категория применения А), с электромагнитными расцепителями | M | Заказной | 1 | шт. |  | Изменение тарифа
1032911 | Выкл. авт. ВА52-41-321830-00УХЛ3 1000А, 690В | 156432 | 190847.04 |  | Автоматические выключатели в литом корпусе | Классическая | ВА50-41 | ВА50-41 | 4603 | ВА52-41 | токоограничивающие (категория применения А), с электромагнитными расцепителями | M | Заказной | 1 | шт. |  | Изменение тарифа
1033374 | Выкл. авт. ВА52-41-321810-20УХЛ3 1000А, 690В | 105391 | 128577.02 |  | Автоматические выключатели в литом корпусе | Классическая | ВА50-41 | ВА50-41 | 4603 | ВА52-41 | токоограничивающие (категория применения А), с электромагнитными расцепителями | M | Складской | 1 | шт. |  | Изменение тарифа
1033375 | Выкл. авт. ВА52-41-821810-20УХЛ3 1000А, 440В | 138546 | 169026.12 |  | Автоматические выключатели в литом корпусе | Классическая | ВА50-41 | ВА50-41 | 4603 | ВА52-41 | токоограничивающие (категория применения А), с электромагнитными расцепителями | M | Заказной | 1 | шт. |  | Изменение тарифа
1033877 | Выкл. авт. ВА52-41-821810-20УХЛ3 1000А, 440В | 137176 | 167354.72 |  | Автоматические выключатели в литом корпусе | Классическая | ВА50-41 | ВА50-41 | 4603 | ВА52-41 | токоограничивающие (категория применения А), с электромагнитными расцепителями | M | Заказной | 1 | шт. |  | Изменение тарифа
1035325 | Выкл. авт. ВА52-41-322210-20УХЛ3 1000А, 690В | 111424 | 135937.28 |  | Автоматические выключатели в литом корпусе | Классическая | ВА50-41 | ВА50-41 | 4603 | ВА52-41 | токоограничивающие (категория применения А), с электромагнитными расцепителями | M | Заказной | 1 | шт. |  | Изменение тарифа
1035935 | Выкл. авт. ВА52-41-320016-20УХЛ3 1000А, 690В | 109487 | 133574.14 |  | Автоматические выключатели в литом корпусе | Классическая | ВА50-41 | ВА50-41 | 4603 | ВА52-41 | токоограничивающие (категория применения А), с электромагнитными расцепителями | M | Заказной | 1 | шт. |  | Изменение тарифа
1036464 | Выкл. авт. ВА52-41-821810-20УХЛ3 1000А, 440В | 138546 | 169026.12 |  | Автоматические выключатели в литом корпусе | Классическая | ВА50-41 | ВА50-41 | 4603 | ВА52-41 | токоограничивающие (категория применения А), с электромагнитными расцепителями | M | Заказной | 1 | шт. |  | Изменение тарифа
1036524 | Выкл. авт. ВА52-41-322210-20УХЛ3 1000А, 690В | 111381 | 135884.82 |  | Автоматические выключатели в литом корпусе | Классическая | ВА50-41 | ВА50-41 | 4603 | ВА52-41 | токоограничивающие (категория применения А), с электромагнитными расцепителями | M | Заказной | 1 | шт. |  | Изменение тарифа
1037002 | Выкл. авт. ВА52-41-821110-20УХЛ3 1000А, 440В | 137176 | 167354.72 |  | Автоматические выключатели в литом корпусе | Классическая | ВА50-41 | ВА50-41 | 4603 | ВА52-41 | токоограничивающие (категория применения А), с электромагнитными расцепителями | M | Заказной | 1 | шт. |  | Изменение тарифа
1037099 | Выкл. авт. ВА52-41-324630-00УХЛ3 1000А, 690В | 141468 | 172590.96 |  | Автоматические выключатели в литом корпусе | Классическая | ВА50-41 | ВА50-41 | 4603 | ВА52-41 | токоограничивающие (категория применения А), с электромагнитными расцепителями | M | Заказной | 1 | шт. |  | Изменение тарифа
1038818 | Выкл. авт. ВА52-41-322210-20УХЛ3 1000А, 690В | 108215 | 132022.3 |  | Автоматические выключатели в литом корпусе | Классическая | ВА50-41 | ВА50-41 | 4603 | ВА52-41 | токоограничивающие (категория применения А), с электромагнитными расцепителями | M | Складской | 1 | шт. |  | Изменение тарифа
1039802 | Выкл. авт. ВА52-41-321810-20УХЛ3 1000А, 690В | 119998 | 146397.56 |  | Автоматические выключатели в литом корпусе | Классическая | ВА50-41 | ВА50-41 | 4603 | ВА52-41 | токоограничивающие (категория применения А), с электромагнитными расцепителями | M | Заказной | 1 | шт. |  | Изменение тарифа
1039872 | Выкл. авт. ВА52-41-821810-20УХЛ3 630А, 440В | 137176 | 167354.72 |  | Автоматические выключатели в литом корпусе | Классическая | ВА50-41 | ВА50-41 | 4603 | ВА52-41 | токоограничивающие (категория применения А), с электромагнитными расцепителями | M | Заказной | 1 | шт. |  | Изменение тарифа
1041223 | Выкл. авт. ВА52-41-322510-20УХЛ3 1000А, 690В | 111381 | 135884.82 |  | Автоматические выключатели в литом корпусе | Классическая | ВА50-41 | ВА50-41 | 4603 | ВА52-41 | токоограничивающие (категория применения А), с электромагнитными расцепителями | M | Заказной | 1 | шт. |  | Изменение тарифа
1041358 | Выкл. авт. ВА52-41-821810-20УХЛ3 1000А, 440В | 137176 | 167354.72 |  | Автоматические выключатели в литом корпусе | Классическая | ВА50-41 | ВА50-41 | 4603 | ВА52-41 | токоограничивающие (категория применения А), с электромагнитными расцепителями | M | Заказной | 1 | шт. |  | Изменение тарифа
1041711 | Выкл. авт. ВА52-41-821110-20УХЛ3 1000А, 440В | 138546 | 169026.12 |  | Автоматические выключатели в литом корпусе | Классическая | ВА50-41 | ВА50-41 | 4603 | ВА52-41 | токоограничивающие (категория применения А), с электромагнитными расцепителями | M | Складской | 1 | шт. |  | Изменение тарифа
1041712 | Выкл. авт. ВА52-41-821110-20УХЛ3 1000А, 440В | 138546 | 169026.12 |  | Автоматические выключатели в литом корпусе | Классическая | ВА50-41 | ВА50-41 | 4603 | ВА52-41 | токоограничивающие (категория применения А), с электромагнитными расцепителями | M | Складской | 1 | шт. |  | Изменение тарифа
1041713 | Выкл. авт. ВА52-41-321110-20УХЛ3 1000А, 690В | 105391 | 128577.02 |  | Автоматические выключатели в литом корпусе | Классическая | ВА50-41 | ВА50-41 | 4603 | ВА52-41 | токоограничивающие (категория применения А), с электромагнитными расцепителями | M | Складской | 1 | шт. |  | Изменение тарифа
1041972 | Выкл. авт. ВА52-41-320015-20УХЛ3 1000А, 690В | 108516 | 132389.52 |  | Автоматические выключатели в литом корпусе | Классическая | ВА50-41 | ВА50-41 | 4603 | ВА52-41 | токоограничивающие (категория применения А), с электромагнитными расцепителями | M | Заказной | 1 | шт. |  | Изменение тарифа
1043323 | Выкл. авт. ВА52-41-322210-20УХЛ3 1000А, 690В | 123211 | 150317.42 |  | Автоматические выключатели в литом корпусе | Классическая | ВА50-41 | ВА50-41 | 4603 | ВА52-41 | токоограничивающие (категория применения А), с электромагнитными расцепителями | M | Заказной | 1 | шт. |  | Изменение тарифа
1044716 | Выкл. авт. ВА52-41-322210-20УХЛ3 1000А, 690В | 111424 | 135937.28 |  | Автоматические выключатели в литом корпусе | Классическая | ВА50-41 | ВА50-41 | 4603 | ВА52-41 | токоограничивающие (категория применения А), с электромагнитными расцепителями | M | Заказной | 1 | шт. |  | Изменение тарифа
1044743 | Выкл. авт. ВА52-41-325810-20УХЛ3 1000А, 690В | 111424 | 135937.28 |  | Автоматические выключатели в литом корпусе | Классическая | ВА50-41 | ВА50-41 | 4603 | ВА52-41 | токоограничивающие (категория применения А), с электромагнитными расцепителями | M | Заказной | 1 | шт. |  | Изменение тарифа
1045416 | Выкл. авт. ВА52-41-322210-20УХЛ3 1000А, 690В | 111424 | 135937.28 |  | Автоматические выключатели в литом корпусе | Классическая | ВА50-41 | ВА50-41 | 4603 | ВА52-41 | токоограничивающие (категория применения А), с электромагнитными расцепителями | M | Заказной | 1 | шт. |  | Изменение тарифа
1046286 | Выкл. авт. ВА52-41-824615-20УХЛ3 630А, 440В | 137176 | 167354.72 |  | Автоматические выключатели в литом корпусе | Классическая | ВА50-41 | ВА50-41 | 4603 | ВА52-41 | токоограничивающие (категория применения А), с электромагнитными расцепителями | M | Заказной | 1 | шт. |  | Изменение тарифа
1000579 | Выкл. авт. ВА53-41-331810-20УХЛ3 1000А, 690В | 125556 | 153178.32 |  | Автоматические выключатели в литом корпусе | Классическая | ВА50-41 | ВА50-41 | 4603 | ВА53-41 | Токоограничивающие (категория применения А), с электромагнитными и электронными расцепителями; | M | Заказной | 1 | шт. |  | Изменение тарифа
1002427 | Выкл. авт. ВА53-41 331810-20УХЛ3 1000А, 690В | 125556 | 153178.32 |  | Автоматические выключатели в литом корпусе | Классическая | ВА50-41 | ВА50-41 | 4603 | ВА53-41 | Токоограничивающие (категория применения А), с электромагнитными и электронными расцепителями; | M | Заказной | 1 | шт. |  | Изменение тарифа
1002430 | Выкл. авт. ВА53-41 340010-20УХЛ3 400А, 690В | 125556 | 153178.32 |  | Автоматические выключатели в литом корпусе | Классическая | ВА50-41 | ВА50-41 | 4603 | ВА53-41 | Токоограничивающие (категория применения А), с электромагнитными и электронными расцепителями; | M | Заказной | 1 | шт. |  | Изменение тарифа
1002431 | Выкл. авт. ВА53-41 340010-20УХЛ3 1000А, 690В | 123818 | 151057.96 |  | Автоматические выключатели в литом корпусе | Классическая | ВА50-41 | ВА50-41 | 4603 | ВА53-41 | Токоограничивающие (категория применения А), с электромагнитными и электронными расцепителями; | M | Складской | 1 | шт. |  | Изменение тарифа
1002439 | Выкл. авт. ВА53-41 341810-20УХЛ3 1000А, 690В | 122604 | 149576.88 |  | Автоматические выключатели в литом корпусе | Классическая | ВА50-41 | ВА50-41 | 4603 | ВА53-41 | Токоограничивающие (категория применения А), с электромагнитными и электронными расцепителями; | M | Складской | 1 | шт. |  | Изменение тарифа
1002444 | Выкл. авт. ВА53-41 341870-00УХЛ3 1000А, 690В | 217052 | 264803.44 |  | Автоматические выключатели в литом корпусе | Классическая | ВА50-41 | ВА50-41 | 4603 | ВА53-41 | Токоограничивающие (категория применения А), с электромагнитными и электронными расцепителями; | M | Заказной | 1 | шт. |  | Изменение тарифа
1002448 | Выкл. авт. ВА53-41 344730-00УХЛ3 1000А, 690В | 157094 | 191654.68 |  | Автоматические выключатели в литом корпусе | Классическая | ВА50-41 | ВА50-41 | 4603 | ВА53-41 | Токоограничивающие (категория применения А), с электромагнитными и электронными расцепителями; | M | Заказной | 1 | шт. |  | Изменение тарифа
1002450 | Выкл. авт. ВА53-41 344770-00УХЛ3 1000А, 690В | 209953 | 256142.66 |  | Автоматические выключатели в литом корпусе | Классическая | ВА50-41 | ВА50-41 | 4603 | ВА53-41 | Токоограничивающие (категория применения А), с электромагнитными и электронными расцепителями; | M | Заказной | 1 | шт. |  | Изменение тарифа
1002451 | Выкл. авт. ВА53-41 344770-00УХЛ3 1000А, 690В | 217052 | 264803.44 |  | Автоматические выключатели в литом корпусе | Классическая | ВА50-41 | ВА50-41 | 4603 | ВА53-41 | Токоограничивающие (категория применения А), с электромагнитными и электронными расцепителями; | M | Заказной | 1 | шт. |  | Изменение тарифа
1002458 | Выкл. авт. ВА53-41 344730-00УХЛ3 630А, 690В | 157755 | 192461.1 |  | Автоматические выключатели в литом корпусе | Классическая | ВА50-41 | ВА50-41 | 4603 | ВА53-41 | Токоограничивающие (категория применения А), с электромагнитными и электронными расцепителями; | M | Заказной | 1 | шт. |  | Изменение тарифа
1002460 | Выкл. авт. ВА53-41 341830-00УХЛ3 1000А, 690В | 157817 | 192536.74 |  | Автоматические выключатели в литом корпусе | Классическая | ВА50-41 | ВА50-41 | 4603 | ВА53-41 | Токоограничивающие (категория применения А), с электромагнитными и электронными расцепителями; | M | Заказной | 1 | шт. |  | Изменение тарифа
1002461 | Выкл. авт. ВА53-41 344730-00УХЛ3 1000А, 690В | 155555 | 189777.1 |  | Автоматические выключатели в литом корпусе | Классическая | ВА50-41 | ВА50-41 | 4603 | ВА53-41 | Токоограничивающие (категория применения А), с электромагнитными и электронными расцепителями; | M | Складской | 1 | шт. |  | Изменение тарифа
1002758 | Выкл. авт. ВА53-41 340010-20УХЛ3 630А, 690В | 125556 | 153178.32 |  | Автоматические выключатели в литом корпусе | Классическая | ВА50-41 | ВА50-41 | 4603 | ВА53-41 | Токоограничивающие (категория применения А), с электромагнитными и электронными расцепителями; | M | Заказной | 1 | шт. |  | Изменение тарифа
1002766 | Выкл. авт. ВА53-41 340010-20УХЛ3 630А, 690В | 125556 | 153178.32 |  | Автоматические выключатели в литом корпусе | Классическая | ВА50-41 | ВА50-41 | 4603 | ВА53-41 | Токоограничивающие (категория применения А), с электромагнитными и электронными расцепителями; | M | Заказной | 1 | шт. |  | Изменение тарифа
1002773 | Выкл. авт. ВА53-41 330010-20УХЛ3 1000А, 690В | 125504 | 153114.88 |  | Автоматические выключатели в литом корпусе | Классическая | ВА50-41 | ВА50-41 | 4603 | ВА53-41 | Токоограничивающие (категория применения А), с электромагнитными и электронными расцепителями; | M | Заказной | 1 | шт. |  | Изменение тарифа
1002787 | Выкл. авт. ВА53-41 341810-20УХЛ3 1000А, 690В | 125556 | 153178.32 |  | Автоматические выключатели в литом корпусе | Классическая | ВА50-41 | ВА50-41 | 4603 | ВА53-41 | Токоограничивающие (категория применения А), с электромагнитными и электронными расцепителями; | M | Заказной | 1 | шт. |  | Изменение тарифа
1002793 | Выкл. авт. ВА53-41-345430-00УХЛ3 1000А, 690В | 160173 | 195411.06 |  | Автоматические выключатели в литом корпусе | Классическая | ВА50-41 | ВА50-41 | 4603 | ВА53-41 | Токоограничивающие (категория применения А), с электромагнитными и электронными расцепителями; | M | Заказной | 1 | шт. |  | Изменение тарифа
1002798 | Выкл. авт. ВА53-41 340010-20УХЛ3 400А, 690В | 125504 | 153114.88 |  | Автоматические выключатели в литом корпусе | Классическая | ВА50-41 | ВА50-41 | 4603 | ВА53-41 | Токоограничивающие (категория применения А), с электромагнитными и электронными расцепителями; | M | Заказной | 1 | шт. |  | Изменение тарифа
1002800 | Выкл. авт. ВА53-41 341810-20УХЛ3 1000А, 690В | 125556 | 153178.32 |  | Автоматические выключатели в литом корпусе | Классическая | ВА50-41 | ВА50-41 | 4603 | ВА53-41 | Токоограничивающие (категория применения А), с электромагнитными и электронными расцепителями; | M | Заказной | 1 | шт. |  | Изменение тарифа
1002830 | Выкл. авт. ВА53-41 344730-00УХЛ3 630А, 690В | 157817 | 192536.74 |  | Автоматические выключатели в литом корпусе | Классическая | ВА50-41 | ВА50-41 | 4603 | ВА53-41 | Токоограничивающие (категория применения А), с электромагнитными и электронными расцепителями; | M | Заказной | 1 | шт. |  | Изменение тарифа
1003058 | Выкл. авт. ВА53-41 341830-00УХЛ3 1000А, 690В | 177114 | 216079.08 |  | Автоматические выключатели в литом корпусе | Классическая | ВА50-41 | ВА50-41 | 4603 | ВА53-41 | Токоограничивающие (категория применения А), с электромагнитными и электронными расцепителями; | M | Заказной | 1 | шт. |  | Изменение тарифа
1003090 | Выкл. авт. ВА53-41 344710-20УХЛ3 1000А, 690В | 123818 | 151057.96 |  | Автоматические выключатели в литом корпусе | Классическая | ВА50-41 | ВА50-41 | 4603 | ВА53-41 | Токоограничивающие (категория применения А), с электромагнитными и электронными расцепителями; | M | Заказной | 1 | шт. |  | Изменение тарифа
1003192 | Выкл. авт. ВА53-41 134770-00УХЛ3 250А, 690В | 209953 | 256142.66 |  | Автоматические выключатели в литом корпусе | Классическая | ВА50-41 | ВА50-41 | 4603 | ВА53-41 | Токоограничивающие (категория применения А), с электромагнитными и электронными расцепителями; | M | Заказной | 1 | шт. |  | Изменение тарифа
1003193 | Выкл. авт. ВА53-41 134770-00УХЛ3 400А, 690В | 217236 | 265027.92 |  | Автоматические выключатели в литом корпусе | Классическая | ВА50-41 | ВА50-41 | 4603 | ВА53-41 | Токоограничивающие (категория применения А), с электромагнитными и электронными расцепителями; | M | Заказной | 1 | шт. |  | Изменение тарифа
1003222 | Выкл. авт. ВА53-41 334510-20УХЛ3 250А, 690В | 126246 | 154020.12 |  | Автоматические выключатели в литом корпусе | Классическая | ВА50-41 | ВА50-41 | 4603 | ВА53-41 | Токоограничивающие (категория применения А), с электромагнитными и электронными расцепителями; | M | Заказной | 1 | шт. |  | Изменение тарифа
1003229 | Выкл. авт. ВА53-41 344710-20УХЛ3 1000А, 690В | 122604 | 149576.88 |  | Автоматические выключатели в литом корпусе | Классическая | ВА50-41 | ВА50-41 | 4603 | ВА53-41 | Токоограничивающие (категория применения А), с электромагнитными и электронными расцепителями; | M | Складской | 1 | шт. |  | Изменение тарифа
1003295 | Выкл. авт. ВА53-41 341810-20УХЛ3 400А, 690В | 125556 | 153178.32 |  | Автоматические выключатели в литом корпусе | Классическая | ВА50-41 | ВА50-41 | 4603 | ВА53-41 | Токоограничивающие (категория применения А), с электромагнитными и электронными расцепителями; | M | Заказной | 1 | шт. |  | Изменение тарифа
1003296 | Выкл. авт. ВА53-41 134650-00УХЛ3 250А, 690В | 185323 | 226094.06 |  | Автоматические выключатели в литом корпусе | Классическая | ВА50-41 | ВА50-41 | 4603 | ВА53-41 | Токоограничивающие (категория применения А), с электромагнитными и электронными расцепителями; | M | Заказной | 1 | шт. |  | Изменение тарифа
1003340 | Выкл. авт. ВА53-41 331830-00УХЛ3 400А, 690В | 157817 | 192536.74 |  | Автоматические выключатели в литом корпусе | Классическая | ВА50-41 | ВА50-41 | 4603 | ВА53-41 | Токоограничивающие (категория применения А), с электромагнитными и электронными расцепителями; | M | Заказной | 1 | шт. |  | Изменение тарифа
1003535 | Выкл. авт. ВА53-41 341810-20УХЛ3 250А, 690В | 125556 | 153178.32 |  | Автоматические выключатели в литом корпусе | Классическая | ВА50-41 | ВА50-41 | 4603 | ВА53-41 | Токоограничивающие (категория применения А), с электромагнитными и электронными расцепителями; | M | Заказной | 1 | шт. |  | Изменение тарифа
1003541 | Выкл. авт. ВА53-41 340010-20УХЛ3 1000А, 690В | 122604 | 149576.88 |  | Автоматические выключатели в литом корпусе | Классическая | ВА50-41 | ВА50-41 | 4603 | ВА53-41 | Токоограничивающие (категория применения А), с электромагнитными и электронными расцепителями; | M | Складской | 1 | шт. |  | Изменение тарифа
1004567 | Выкл. авт. ВА53-41 341850-00УХЛ3 1000А, 690В | 177919 | 217061.18 |  | Автоматические выключатели в литом корпусе | Классическая | ВА50-41 | ВА50-41 | 4603 | ВА53-41 | Токоограничивающие (категория применения А), с электромагнитными и электронными расцепителями; | M | Заказной | 1 | шт. |  | Изменение тарифа
1004568 | Выкл. авт. ВА53-41 342510-20УХЛ3 1000А, 690В | 129575 | 158081.5 |  | Автоматические выключатели в литом корпусе | Классическая | ВА50-41 | ВА50-41 | 4603 | ВА53-41 | Токоограничивающие (категория применения А), с электромагнитными и электронными расцепителями; | M | Заказной | 1 | шт. |  | Изменение тарифа
1004574 | Выкл. авт. ВА53-41 341810-20УХЛ3 630А, 690В | 125556 | 153178.32 |  | Автоматические выключатели в литом корпусе | Классическая | ВА50-41 | ВА50-41 | 4603 | ВА53-41 | Токоограничивающие (категория применения А), с электромагнитными и электронными расцепителями; | M | Заказной | 1 | шт. |  | Изменение тарифа
1004601 | Выкл. авт. ВА53-41 331830-00УХЛ3 1000А, 690В | 157817 | 192536.74 |  | Автоматические выключатели в литом корпусе | Классическая | ВА50-41 | ВА50-41 | 4603 | ВА53-41 | Токоограничивающие (категория применения А), с электромагнитными и электронными расцепителями; | M | Заказной | 1 | шт. |  | Изменение тарифа
1004615 | Выкл. авт. ВА53-41 340010-20УХЛ3 1000А, 690В | 125556 | 153178.32 |  | Автоматические выключатели в литом корпусе | Классическая | ВА50-41 | ВА50-41 | 4603 | ВА53-41 | Токоограничивающие (категория применения А), с электромагнитными и электронными расцепителями; | M | Заказной | 1 | шт. |  | Изменение тарифа
1004691 | Выкл. авт. ВА53-41 344750-00УХЛ3 1000А, 690В | 186815 | 227914.3 |  | Автоматические выключатели в литом корпусе | Классическая | ВА50-41 | ВА50-41 | 4603 | ВА53-41 | Токоограничивающие (категория применения А), с электромагнитными и электронными расцепителями; | M | Заказной | 1 | шт. |  | Изменение тарифа
1004740 | Выкл. авт. ВА53-41 331810-20УХЛ3 1000А, 690В | 125556 | 153178.32 |  | Автоматические выключатели в литом корпусе | Классическая | ВА50-41 | ВА50-41 | 4603 | ВА53-41 | Токоограничивающие (категория применения А), с электромагнитными и электронными расцепителями; | M | Заказной | 1 | шт. |  | Изменение тарифа
1004935 | Выкл. авт. ВА53-41 340010-20УХЛ3 250А, 690В | 125504 | 153114.88 |  | Автоматические выключатели в литом корпусе | Классическая | ВА50-41 | ВА50-41 | 4603 | ВА53-41 | Токоограничивающие (категория применения А), с электромагнитными и электронными расцепителями; | M | Заказной | 1 | шт. |  | Изменение тарифа
1004943 | Выкл. авт. ВА53-41 331830-00УХЛ3 1000А, 690В | 157817 | 192536.74 |  | Автоматические выключатели в литом корпусе | Классическая | ВА50-41 | ВА50-41 | 4603 | ВА53-41 | Токоограничивающие (категория применения А), с электромагнитными и электронными расцепителями; | M | Заказной | 1 | шт. |  | Изменение тарифа
1005042 | Выкл. авт. ВА53-41 134770-00УХЛ3 630А, 690В | 217236 | 265027.92 |  | Автоматические выключатели в литом корпусе | Классическая | ВА50-41 | ВА50-41 | 4603 | ВА53-41 | Токоограничивающие (категория применения А), с электромагнитными и электронными расцепителями; | M | Заказной | 1 | шт. |  | Изменение тарифа
1005067 | Выкл. авт. ВА53-41 341810-20УХЛ3 630А, 690В | 125504 | 153114.88 |  | Автоматические выключатели в литом корпусе | Классическая | ВА50-41 | ВА50-41 | 4603 | ВА53-41 | Токоограничивающие (категория применения А), с электромагнитными и электронными расцепителями; | M | Заказной | 1 | шт. |  | Изменение тарифа
1005160 | Выкл. авт. ВА53-41 341830-00УХЛ3 250А, 690В | 157817 | 192536.74 |  | Автоматические выключатели в литом корпусе | Классическая | ВА50-41 | ВА50-41 | 4603 | ВА53-41 | Токоограничивающие (категория применения А), с электромагнитными и электронными расцепителями; | M | Заказной | 1 | шт. |  | Изменение тарифа
1006501 | Выкл. авт. ВА53-41 334710-20УХЛ3 1000А, 690В | 125556 | 153178.32 |  | Автоматические выключатели в литом корпусе | Классическая | ВА50-41 | ВА50-41 | 4603 | ВА53-41 | Токоограничивающие (категория применения А), с электромагнитными и электронными расцепителями; | M | Заказной | 1 | шт. |  | Изменение тарифа
1006512 | Выкл. авт. ВА53-41 344710-20УХЛ3 630А, 690В | 125556 | 153178.32 |  | Автоматические выключатели в литом корпусе | Классическая | ВА50-41 | ВА50-41 | 4603 | ВА53-41 | Токоограничивающие (категория применения А), с электромагнитными и электронными расцепителями; | M | Заказной | 1 | шт. |  | Изменение тарифа
1007128 | Выкл. авт. ВА53-41 334710-20УХЛ3 1000А, 690В | 125504 | 153114.88 |  | Автоматические выключатели в литом корпусе | Классическая | ВА50-41 | ВА50-41 | 4603 | ВА53-41 | Токоограничивающие (категория применения А), с электромагнитными и электронными расцепителями; | M | Заказной | 1 | шт. |  | Изменение тарифа
1008558 | Выкл. авт. ВА53-41 330010-20УХЛ3 630А, 690В | 125556 | 153178.32 |  | Автоматические выключатели в литом корпусе | Классическая | ВА50-41 | ВА50-41 | 4603 | ВА53-41 | Токоограничивающие (категория применения А), с электромагнитными и электронными расцепителями; | M | Заказной | 1 | шт. |  | Изменение тарифа
1009305 | Выкл. авт. ВА53-41 374730-00УХЛ3 1000А, 690В | 160173 | 195411.06 |  | Автоматические выключатели в литом корпусе | Классическая | ВА50-41 | ВА50-41 | 4603 | ВА53-41 | Токоограничивающие (категория применения А), с электромагнитными и электронными расцепителями; | M | Заказной | 1 | шт. |  | Изменение тарифа
1010659 | Выкл. авт. ВА53-41 331810-20УХЛ3 630А, 690В | 125556 | 153178.32 |  | Автоматические выключатели в литом корпусе | Классическая | ВА50-41 | ВА50-41 | 4603 | ВА53-41 | Токоограничивающие (категория применения А), с электромагнитными и электронными расцепителями; | M | Заказной | 1 | шт. |  | Изменение тарифа
1011308 | Выкл. авт. ВА53-41 330010-20УХЛ3 630А, 690В | 125556 | 153178.32 |  | Автоматические выключатели в литом корпусе | Классическая | ВА50-41 | ВА50-41 | 4603 | ВА53-41 | Токоограничивающие (категория применения А), с электромагнитными и электронными расцепителями; | M | Заказной | 1 | шт. |  | Изменение тарифа
1011922 | Выкл. авт. ВА53-41 131850-00УХЛ3 250А, 690В | 185323 | 226094.06 |  | Автоматические выключатели в литом корпусе | Классическая | ВА50-41 | ВА50-41 | 4603 | ВА53-41 | Токоограничивающие (категория применения А), с электромагнитными и электронными расцепителями; | M | Заказной | 1 | шт. |  | Изменение тарифа
1011924 | Выкл. авт. ВА53-41 344910-20УХЛ3 1000А, 690В | 129628 | 158146.16 |  | Автоматические выключатели в литом корпусе | Классическая | ВА50-41 | ВА50-41 | 4603 | ВА53-41 | Токоограничивающие (категория применения А), с электромагнитными и электронными расцепителями; | M | Заказной | 1 | шт. |  | Изменение тарифа
1012513 | Выкл. авт. ВА53-41 851810-20УХЛ3 1000А, 440В | 161182 | 196642.04 |  | Автоматические выключатели в литом корпусе | Классическая | ВА50-41 | ВА50-41 | 4603 | ВА53-41 | Токоограничивающие (категория применения А), с электромагнитными и электронными расцепителями; | M | Заказной | 1 | шт. |  | Изменение тарифа
1013758 | Выкл. авт. ВА53-41 374730-00УХЛ3 1000А, 690В | 177114 | 216079.08 |  | Автоматические выключатели в литом корпусе | Классическая | ВА50-41 | ВА50-41 | 4603 | ВА53-41 | Токоограничивающие (категория применения А), с электромагнитными и электронными расцепителями; | M | Заказной | 1 | шт. |  | Изменение тарифа
1014928 | Выкл. авт. ВА53-41 345430-00УХЛ3 1000А, 690В | 160173 | 195411.06 |  | Автоматические выключатели в литом корпусе | Классическая | ВА50-41 | ВА50-41 | 4603 | ВА53-41 | Токоограничивающие (категория применения А), с электромагнитными и электронными расцепителями; | M | Заказной | 1 | шт. |  | Изменение тарифа
1014986 | Выкл. авт. ВА53-41 341130-00УХЛ3 1000А, 690В | 149718 | 182655.96 |  | Автоматические выключатели в литом корпусе | Классическая | ВА50-41 | ВА50-41 | 4603 | ВА53-41 | Токоограничивающие (категория применения А), с электромагнитными и электронными расцепителями; | M | Заказной | 1 | шт. |  | Изменение тарифа
1015059 | Выкл. авт. ВА53-41-340010-20УХЛ3 800А, 690В | 139598 | 170309.56 |  | Автоматические выключатели в литом корпусе | Классическая | ВА50-41 | ВА50-41 | 4603 | ВА53-41 | Токоограничивающие (категория применения А), с электромагнитными и электронными расцепителями; | M | Заказной | 1 | шт. |  | Изменение тарифа
1015473 | Выкл. авт. ВА53-41 131850-00УХЛ3 630А, 690В | 185323 | 226094.06 |  | Автоматические выключатели в литом корпусе | Классическая | ВА50-41 | ВА50-41 | 4603 | ВА53-41 | Токоограничивающие (категория применения А), с электромагнитными и электронными расцепителями; | M | Заказной | 1 | шт. |  | Изменение тарифа
1016272 | Выкл. авт. ВА53-41 131150-00УХЛ3 630А, 690В | 185323 | 226094.06 |  | Автоматические выключатели в литом корпусе | Классическая | ВА50-41 | ВА50-41 | 4603 | ВА53-41 | Токоограничивающие (категория применения А), с электромагнитными и электронными расцепителями; | M | Заказной | 1 | шт. |  | Изменение тарифа
1016587 | Выкл. авт. ВА53-41 851810-20УХЛ3 1000А, 440В | 161182 | 196642.04 |  | Автоматические выключатели в литом корпусе | Классическая | ВА50-41 | ВА50-41 | 4603 | ВА53-41 | Токоограничивающие (категория применения А), с электромагнитными и электронными расцепителями; | M | Заказной | 1 | шт. |  | Изменение тарифа
1017747 | Выкл. авт. ВА53-41 134770-00УХЛ3 400А, 690В | 217318 | 265127.96 |  | Автоматические выключатели в литом корпусе | Классическая | ВА50-41 | ВА50-41 | 4603 | ВА53-41 | Токоограничивающие (категория применения А), с электромагнитными и электронными расцепителями; | M | Заказной | 1 | шт. |  | Изменение тарифа
1018457 | Выкл. авт. ВА53-41 334730-00УХЛ3 1000А, 690В | 157755 | 192461.1 |  | Автоматические выключатели в литом корпусе | Классическая | ВА50-41 | ВА50-41 | 4603 | ВА53-41 | Токоограничивающие (категория применения А), с электромагнитными и электронными расцепителями; | M | Заказной | 1 | шт. |  | Изменение тарифа
1019337 | Выкл. авт. ВА53-41 344730-00УХЛ3 400А, 690В | 157815 | 192534.3 |  | Автоматические выключатели в литом корпусе | Классическая | ВА50-41 | ВА50-41 | 4603 | ВА53-41 | Токоограничивающие (категория применения А), с электромагнитными и электронными расцепителями; | M | Заказной | 1 | шт. |  | Изменение тарифа
1020271 | Выкл. авт. ВА53-41 851110-20УХЛ3 1000А, 440В | 161182 | 196642.04 |  | Автоматические выключатели в литом корпусе | Классическая | ВА50-41 | ВА50-41 | 4603 | ВА53-41 | Токоограничивающие (категория применения А), с электромагнитными и электронными расцепителями; | M | Заказной | 1 | шт. |  | Изменение тарифа
1020986 | Выкл. авт. ВА53-41 341830-00УХЛ3 1000А, 690В | 157817 | 192536.74 |  | Автоматические выключатели в литом корпусе | Классическая | ВА50-41 | ВА50-41 | 4603 | ВА53-41 | Токоограничивающие (категория применения А), с электромагнитными и электронными расцепителями; | M | Заказной | 1 | шт. |  | Изменение тарифа
1021311 | Выкл. авт. ВА53-41 331110-20УХЛ3 400А, 690В | 125556 | 153178.32 |  | Автоматические выключатели в литом корпусе | Классическая | ВА50-41 | ВА50-41 | 4603 | ВА53-41 | Токоограничивающие (категория применения А), с электромагнитными и электронными расцепителями; | M | Заказной | 1 | шт. |  | Изменение тарифа
1021672 | Выкл. авт. ВА53-41 341815-20УХЛ3 1000А, 690В | 126246 | 154020.12 |  | Автоматические выключатели в литом корпусе | Классическая | ВА50-41 | ВА50-41 | 4603 | ВА53-41 | Токоограничивающие (категория применения А), с электромагнитными и электронными расцепителями; | M | Заказной | 1 | шт. |  | Изменение тарифа
1021676 | Выкл. авт. ВА53-41 331110-20УХЛ3 1000А, 690В | 125556 | 153178.32 |  | Автоматические выключатели в литом корпусе | Классическая | ВА50-41 | ВА50-41 | 4603 | ВА53-41 | Токоограничивающие (категория применения А), с электромагнитными и электронными расцепителями; | M | Заказной | 1 | шт. |  | Изменение тарифа
1021692 | Выкл. авт. ВА53-41 342530-00УХЛ3 1000А, 690В | 160173 | 195411.06 |  | Автоматические выключатели в литом корпусе | Классическая | ВА50-41 | ВА50-41 | 4603 | ВА53-41 | Токоограничивающие (категория применения А), с электромагнитными и электронными расцепителями; | M | Заказной | 1 | шт. |  | Изменение тарифа
1021951 | Выкл. авт. ВА53-41-370010-20УХЛ3 630А, 690В | 126246 | 154020.12 |  | Автоматические выключатели в литом корпусе | Классическая | ВА50-41 | ВА50-41 | 4603 | ВА53-41 | Токоограничивающие (категория применения А), с электромагнитными и электронными расцепителями; | M | Заказной | 1 | шт. |  | Изменение тарифа
1022509 | Выкл. авт. ВА53-41-134770-00УХЛ3 250А, 690В | 217318 | 265127.96 |  | Автоматические выключатели в литом корпусе | Классическая | ВА50-41 | ВА50-41 | 4603 | ВА53-41 | Токоограничивающие (категория применения А), с электромагнитными и электронными расцепителями; | M | Заказной | 1 | шт. |  | Изменение тарифа
1023958 | Выкл. авт. ВА53-41 374730-00УХЛ3 1000А, 690В | 177114 | 216079.08 |  | Автоматические выключатели в литом корпусе | Классическая | ВА50-41 | ВА50-41 | 4603 | ВА53-41 | Токоограничивающие (категория применения А), с электромагнитными и электронными расцепителями; | M | Заказной | 1 | шт. |  | Изменение тарифа
1024637 | Выкл. авт. ВА53-41 334730-00УХЛ3 250А, 690В | 157817 | 192536.74 |  | Автоматические выключатели в литом корпусе | Классическая | ВА50-41 | ВА50-41 | 4603 | ВА53-41 | Токоограничивающие (категория применения А), с электромагнитными и электронными расцепителями; | M | Заказной | 1 | шт. |  | Изменение тарифа
1026425 | Выкл. авт. ВА53-41 341510-20УХЛ3 1000А, 690В | 129628 | 158146.16 |  | Автоматические выключатели в литом корпусе | Классическая | ВА50-41 | ВА50-41 | 4603 | ВА53-41 | Токоограничивающие (категория применения А), с электромагнитными и электронными расцепителями; | M | Заказной | 1 | шт. |  | Изменение тарифа
1026474 | Выкл. авт. ВА53-41 371830-00УХЛ3 1000А, 690В | 160173 | 195411.06 |  | Автоматические выключатели в литом корпусе | Классическая | ВА50-41 | ВА50-41 | 4603 | ВА53-41 | Токоограничивающие (категория применения А), с электромагнитными и электронными расцепителями; | M | Заказной | 1 | шт. |  | Изменение тарифа
1027206 | Выкл. авт. ВА53-41-134770-00УХЛ3 630А, 690В | 217318 | 265127.96 |  | Автоматические выключатели в литом корпусе | Классическая | ВА50-41 | ВА50-41 | 4603 | ВА53-41 | Токоограничивающие (категория применения А), с электромагнитными и электронными расцепителями; | M | Заказной | 1 | шт. |  | Изменение тарифа
1027351 | Выкл. авт. ВА53-41-344910-20УХЛ3 1000А, 690В | 129575 | 158081.5 |  | Автоматические выключатели в литом корпусе | Классическая | ВА50-41 | ВА50-41 | 4603 | ВА53-41 | Токоограничивающие (категория применения А), с электромагнитными и электронными расцепителями; | M | Заказной | 1 | шт. |  | Изменение тарифа
1027859 | Выкл. авт. ВА53-41-344730-00УХЛ3 1000А, 690В | 157817 | 192536.74 |  | Автоматические выключатели в литом корпусе | Классическая | ВА50-41 | ВА50-41 | 4603 | ВА53-41 | Токоограничивающие (категория применения А), с электромагнитными и электронными расцепителями; | M | Заказной | 1 | шт. |  | Изменение тарифа
1028268 | Выкл. авт. ВА53-41-334730-00УХЛ3 1000А, 690В | 177114 | 216079.08 |  | Автоматические выключатели в литом корпусе | Классическая | ВА50-41 | ВА50-41 | 4603 | ВА53-41 | Токоограничивающие (категория применения А), с электромагнитными и электронными расцепителями; | M | Заказной | 1 | шт. |  | Изменение тарифа
1028285 | Выкл. авт. ВА53-41-344630-00УХЛ3 630А, 690В | 157817 | 192536.74 |  | Автоматические выключатели в литом корпусе | Классическая | ВА50-41 | ВА50-41 | 4603 | ВА53-41 | Токоограничивающие (категория применения А), с электромагнитными и электронными расцепителями; | M | Заказной | 1 | шт. |  | Изменение тарифа
1028701 | Выкл. авт. ВА53-41-334710-20УХЛ3 250А, 690В | 125556 | 153178.32 |  | Автоматические выключатели в литом корпусе | Классическая | ВА50-41 | ВА50-41 | 4603 | ВА53-41 | Токоограничивающие (категория применения А), с электромагнитными и электронными расцепителями; | M | Заказной | 1 | шт. |  | Изменение тарифа
1028773 | Выкл. авт. ВА53-41-851810-20УХЛ3 1000А, 440В | 161182 | 196642.04 |  | Автоматические выключатели в литом корпусе | Классическая | ВА50-41 | ВА50-41 | 4603 | ВА53-41 | Токоограничивающие (категория применения А), с электромагнитными и электронными расцепителями; | M | Заказной | 1 | шт. |  | Изменение тарифа
1029583 | Выкл. авт. ВА53-41-372210-20УХЛ3 1000А, 690В | 129628 | 158146.16 |  | Автоматические выключатели в литом корпусе | Классическая | ВА50-41 | ВА50-41 | 4603 | ВА53-41 | Токоограничивающие (категория применения А), с электромагнитными и электронными расцепителями; | M | Заказной | 1 | шт. |  | Изменение тарифа
1029712 | Выкл. авт. ВА53-41-330010-20УХЛ3 250А, 690В | 125556 | 153178.32 |  | Автоматические выключатели в литом корпусе | Классическая | ВА50-41 | ВА50-41 | 4603 | ВА53-41 | Токоограничивающие (категория применения А), с электромагнитными и электронными расцепителями; | M | Заказной | 1 | шт. |  | Изменение тарифа
1029723 | Выкл. авт. ВА53-41-331830-00УХЛ3 1000А, 690В | 157817 | 192536.74 |  | Автоматические выключатели в литом корпусе | Классическая | ВА50-41 | ВА50-41 | 4603 | ВА53-41 | Токоограничивающие (категория применения А), с электромагнитными и электронными расцепителями; | M | Заказной | 1 | шт. |  | Изменение тарифа
1029852 | Выкл. авт. ВА53-41-144730-00УХЛ3 250А, 690В | 160173 | 195411.06 |  | Автоматические выключатели в литом корпусе | Классическая | ВА50-41 | ВА50-41 | 4603 | ВА53-41 | Токоограничивающие (категория применения А), с электромагнитными и электронными расцепителями; | M | Заказной | 1 | шт. |  | Изменение тарифа
1029856 | Выкл. авт. ВА53-41-332230-00УХЛ3 1000А, 690В | 160173 | 195411.06 |  | Автоматические выключатели в литом корпусе | Классическая | ВА50-41 | ВА50-41 | 4603 | ВА53-41 | Токоограничивающие (категория применения А), с электромагнитными и электронными расцепителями; | M | Заказной | 1 | шт. |  | Изменение тарифа
1030192 | Выкл. авт. ВА53-41-330010-20УХЛ3 400А, 690В | 125556 | 153178.32 |  | Автоматические выключатели в литом корпусе | Классическая | ВА50-41 | ВА50-41 | 4603 | ВА53-41 | Токоограничивающие (категория применения А), с электромагнитными и электронными расцепителями; | M | Заказной | 1 | шт. |  | Изменение тарифа
1030451 | Выкл. авт. ВА53-41-334710-20УХЛ3 630А, 690В | 125556 | 153178.32 |  | Автоматические выключатели в литом корпусе | Классическая | ВА50-41 | ВА50-41 | 4603 | ВА53-41 | Токоограничивающие (категория применения А), с электромагнитными и электронными расцепителями; | M | Заказной | 1 | шт. |  | Изменение тарифа
1030746 | Выкл. авт. ВА53-41-340010-20УХЛ3 630А, 690В | 125556 | 153178.32 |  | Автоматические выключатели в литом корпусе | Классическая | ВА50-41 | ВА50-41 | 4603 | ВА53-41 | Токоограничивающие (категория применения А), с электромагнитными и электронными расцепителями; | M | Заказной | 1 | шт. |  | Изменение тарифа
1031071 | Выкл. авт. ВА53-41-370010-20УХЛ3 1000А, 690В | 126194 | 153956.68 |  | Автоматические выключатели в литом корпусе | Классическая | ВА50-41 | ВА50-41 | 4603 | ВА53-41 | Токоограничивающие (категория применения А), с электромагнитными и электронными расцепителями; | M | Заказной | 1 | шт. |  | Изменение тарифа
1031308 | Выкл. авт. ВА53-41-344710-20УХЛ3 250А, 690В | 125556 | 153178.32 |  | Автоматические выключатели в литом корпусе | Классическая | ВА50-41 | ВА50-41 | 4603 | ВА53-41 | Токоограничивающие (категория применения А), с электромагнитными и электронными расцепителями; | M | Заказной | 1 | шт. |  | Изменение тарифа
1031392 | Выкл. авт. ВА53-41-331810-20УХЛ3 800А, 690В | 139598 | 170309.56 |  | Автоматические выключатели в литом корпусе | Классическая | ВА50-41 | ВА50-41 | 4603 | ВА53-41 | Токоограничивающие (категория применения А), с электромагнитными и электронными расцепителями; | M | Заказной | 1 | шт. |  | Изменение тарифа
1031512 | Выкл. авт. ВА53-41-341830-00УХЛ3 1000А, 690В | 157817 | 192536.74 |  | Автоматические выключатели в литом корпусе | Классическая | ВА50-41 | ВА50-41 | 4603 | ВА53-41 | Токоограничивающие (категория применения А), с электромагнитными и электронными расцепителями; | M | Заказной | 1 | шт. |  | Изменение тарифа
1031663 | Выкл. авт. ВА53-41-344910-20УХЛ3 630А, 690В | 129628 | 158146.16 |  | Автоматические выключатели в литом корпусе | Классическая | ВА50-41 | ВА50-41 | 4603 | ВА53-41 | Токоограничивающие (категория применения А), с электромагнитными и электронными расцепителями; | M | Заказной | 1 | шт. |  | Изменение тарифа
1032012 | Выкл. авт. ВА53-41-334730-00УХЛ3 250А, 690В | 157817 | 192536.74 |  | Автоматические выключатели в литом корпусе | Классическая | ВА50-41 | ВА50-41 | 4603 | ВА53-41 | Токоограничивающие (категория применения А), с электромагнитными и электронными расцепителями; | M | Заказной | 1 | шт. |  | Изменение тарифа
1032319 | Выкл. авт. ВА53-41-340010-20УХЛ3 630А, 690В | 139598 | 170309.56 |  | Автоматические выключатели в литом корпусе | Классическая | ВА50-41 | ВА50-41 | 4603 | ВА53-41 | Токоограничивающие (категория применения А), с электромагнитными и электронными расцепителями; | M | Заказной | 1 | шт. |  | Изменение тарифа
1032377 | Выкл. авт. ВА53-41-341870-00УХЛ3 1000А, 690В | 217052 | 264803.44 |  | Автоматические выключатели в литом корпусе | Классическая | ВА50-41 | ВА50-41 | 4603 | ВА53-41 | Токоограничивающие (категория применения А), с электромагнитными и электронными расцепителями; | M | Заказной | 1 | шт. |  | Изменение тарифа
1032744 | Выкл. авт. ВА53-41-344710-20УХЛ3 1000А, 690В | 125556 | 153178.32 |  | Автоматические выключатели в литом корпусе | Классическая | ВА50-41 | ВА50-41 | 4603 | ВА53-41 | Токоограничивающие (категория применения А), с электромагнитными и электронными расцепителями; | M | Заказной | 1 | шт. |  | Изменение тарифа
1032826 | Выкл. авт. ВА53-41-330010-20УХЛ3 1000А, 690В | 125556 | 153178.32 |  | Автоматические выключатели в литом корпусе | Классическая | ВА50-41 | ВА50-41 | 4603 | ВА53-41 | Токоограничивающие (категория применения А), с электромагнитными и электронными расцепителями; | M | Заказной | 1 | шт. |  | Изменение тарифа
1032882 | Выкл. авт. ВА53-41-344730-00УХЛ3 630А, 690В | 157817 | 192536.74 |  | Автоматические выключатели в литом корпусе | Классическая | ВА50-41 | ВА50-41 | 4603 | ВА53-41 | Токоограничивающие (категория применения А), с электромагнитными и электронными расцепителями; | M | Заказной | 1 | шт. |  | Изменение тарифа
1032967 | Выкл. авт. ВА53-41-345430-00УХЛ3 1000А, 690В | 177114 | 216079.08 |  | Автоматические выключатели в литом корпусе | Классическая | ВА50-41 | ВА50-41 | 4603 | ВА53-41 | Токоограничивающие (категория применения А), с электромагнитными и электронными расцепителями; | M | Заказной | 1 | шт. |  | Изменение тарифа
1033112 | Выкл. авт. ВА53-41-341110-20УХЛ3 400А, 690В | 125556 | 153178.32 |  | Автоматические выключатели в литом корпусе | Классическая | ВА50-41 | ВА50-41 | 4603 | ВА53-41 | Токоограничивающие (категория применения А), с электромагнитными и электронными расцепителями; | M | Заказной | 1 | шт. |  | Изменение тарифа
1033133 | Выкл. авт. ВА53-41-344910-20УХЛ3 1000А, 690В | 129628 | 158146.16 |  | Автоматические выключатели в литом корпусе | Классическая | ВА50-41 | ВА50-41 | 4603 | ВА53-41 | Токоограничивающие (категория применения А), с электромагнитными и электронными расцепителями; | M | Заказной | 1 | шт. |  | Изменение тарифа
1033658 | Выкл. авт. ВА53-41-334710-20УХЛ3 630А, 690В | 125504 | 153114.88 |  | Автоматические выключатели в литом корпусе | Классическая | ВА50-41 | ВА50-41 | 4603 | ВА53-41 | Токоограничивающие (категория применения А), с электромагнитными и электронными расцепителями; | M | Заказной | 1 | шт. |  | Изменение тарифа
1033966 | Выкл. авт. ВА53-41-861810-20УХЛ3 1000А, 440В | 161182 | 196642.04 |  | Автоматические выключатели в литом корпусе | Классическая | ВА50-41 | ВА50-41 | 4603 | ВА53-41 | Токоограничивающие (категория применения А), с электромагнитными и электронными расцепителями; | M | Заказной | 1 | шт. |  | Изменение тарифа
1035329 | Выкл. авт. ВА53-41-375210-20УХЛ3 1000А, 690В | 126246 | 154020.12 |  | Автоматические выключатели в литом корпусе | Классическая | ВА50-41 | ВА50-41 | 4603 | ВА53-41 | Токоограничивающие (категория применения А), с электромагнитными и электронными расцепителями; | M | Заказной | 1 | шт. |  | Изменение тарифа
1036403 | Выкл. авт. ВА53-41-331810-20УХЛ3 250А, 690В | 125556 | 153178.32 |  | Автоматические выключатели в литом корпусе | Классическая | ВА50-41 | ВА50-41 | 4603 | ВА53-41 | Токоограничивающие (категория применения А), с электромагнитными и электронными расцепителями; | M | Заказной | 1 | шт. |  | Изменение тарифа
1036424 | Выкл. авт. ВА53-41-344730-00УХЛ3 800А, 690В | 177114 | 216079.08 |  | Автоматические выключатели в литом корпусе | Классическая | ВА50-41 | ВА50-41 | 4603 | ВА53-41 | Токоограничивающие (категория применения А), с электромагнитными и электронными расцепителями; | M | Заказной | 1 | шт. |  | Изменение тарифа
1036456 | Выкл. авт. ВА53-41-334710-20УХЛ3 630А, 690В | 125556 | 153178.32 |  | Автоматические выключатели в литом корпусе | Классическая | ВА50-41 | ВА50-41 | 4603 | ВА53-41 | Токоограничивающие (категория применения А), с электромагнитными и электронными расцепителями; | M | Заказной | 1 | шт. |  | Изменение тарифа
1036848 | Выкл. авт. ВА53-41-335210-20УХЛ3 1000А, 690В | 126246 | 154020.12 |  | Автоматические выключатели в литом корпусе | Классическая | ВА50-41 | ВА50-41 | 4603 | ВА53-41 | Токоограничивающие (категория применения А), с электромагнитными и электронными расцепителями; | M | Заказной | 1 | шт. |  | Изменение тарифа
1037131 | Выкл. авт. ВА53-41-332210-20УХЛ3 630А, 690В | 143337 | 174871.14 |  | Автоматические выключатели в литом корпусе | Классическая | ВА50-41 | ВА50-41 | 4603 | ВА53-41 | Токоограничивающие (категория применения А), с электромагнитными и электронными расцепителями; | M | Заказной | 1 | шт. |  | Изменение тарифа
1037184 | Выкл. авт. ВА53-41-375410-20УХЛ3 1000А, 690В | 126246 | 154020.12 |  | Автоматические выключатели в литом корпусе | Классическая | ВА50-41 | ВА50-41 | 4603 | ВА53-41 | Токоограничивающие (категория применения А), с электромагнитными и электронными расцепителями; | M | Заказной | 1 | шт. |  | Изменение тарифа
1037190 | Выкл. авт. ВА53-41-330050-00УХЛ3 1000А, 690В | 185323 | 226094.06 |  | Автоматические выключатели в литом корпусе | Классическая | ВА50-41 | ВА50-41 | 4603 | ВА53-41 | Токоограничивающие (категория применения А), с электромагнитными и электронными расцепителями; | M | Заказной | 1 | шт. |  | Изменение тарифа
1037202 | Выкл. авт. ВА53-41-330010-20УХЛ3 630А, 690В | 125556 | 153178.32 |  | Автоматические выключатели в литом корпусе | Классическая | ВА50-41 | ВА50-41 | 4603 | ВА53-41 | Токоограничивающие (категория применения А), с электромагнитными и электронными расцепителями; | M | Заказной | 1 | шт. |  | Изменение тарифа
1037254 | Выкл. авт. ВА53-41-854630-00УХЛ3 400А, 440В | 201548 | 245888.56 |  | Автоматические выключатели в литом корпусе | Классическая | ВА50-41 | ВА50-41 | 4603 | ВА53-41 | Токоограничивающие (категория применения А), с электромагнитными и электронными расцепителями; | M | Заказной | 1 | шт. |  | Изменение тарифа
1037322 | Выкл. авт. ВА53-41-334630-00УХЛ3 250А, 690В | 159381 | 194444.82 |  | Автоматические выключатели в литом корпусе | Классическая | ВА50-41 | ВА50-41 | 4603 | ВА53-41 | Токоограничивающие (категория применения А), с электромагнитными и электронными расцепителями; | M | Заказной | 1 | шт. |  | Изменение тарифа
1038175 | Выкл. авт. ВА53-41-135830-00УХЛ3 250А, 690В | 160173 | 195411.06 |  | Автоматические выключатели в литом корпусе | Классическая | ВА50-41 | ВА50-41 | 4603 | ВА53-41 | Токоограничивающие (категория применения А), с электромагнитными и электронными расцепителями; | M | Заказной | 1 | шт. |  | Изменение тарифа
1038310 | Выкл. авт. ВА53-41-851810-20УХЛ3 250А, 440В | 161182 | 196642.04 |  | Автоматические выключатели в литом корпусе | Классическая | ВА50-41 | ВА50-41 | 4603 | ВА53-41 | Токоограничивающие (категория применения А), с электромагнитными и электронными расцепителями; | M | Заказной | 1 | шт. |  | Изменение тарифа
1038751 | Выкл. авт. ВА53-41-334730-00УХЛ3 250А, 690В | 157817 | 192536.74 |  | Автоматические выключатели в литом корпусе | Классическая | ВА50-41 | ВА50-41 | 4603 | ВА53-41 | Токоограничивающие (категория применения А), с электромагнитными и электронными расцепителями; | M | Заказной | 1 | шт. |  | Изменение тарифа
1038914 | Выкл. авт. ВА53-41-854715-20УХЛ3 250А, 440В | 161182 | 196642.04 |  | Автоматические выключатели в литом корпусе | Классическая | ВА50-41 | ВА50-41 | 4603 | ВА53-41 | Токоограничивающие (категория применения А), с электромагнитными и электронными расцепителями; | M | Заказной | 1 | шт. |  | Изменение тарифа
1038963 | Выкл. авт. ВА53-41-372510-20УХЛ3 1000А, 690В | 129628 | 158146.16 |  | Автоматические выключатели в литом корпусе | Классическая | ВА50-41 | ВА50-41 | 4603 | ВА53-41 | Токоограничивающие (категория применения А), с электромагнитными и электронными расцепителями; | M | Заказной | 1 | шт. |  | Изменение тарифа
1039005 | Выкл. авт. ВА53-41-334730-00УХЛ3 400А, 690В | 157815 | 192534.3 |  | Автоматические выключатели в литом корпусе | Классическая | ВА50-41 | ВА50-41 | 4603 | ВА53-41 | Токоограничивающие (категория применения А), с электромагнитными и электронными расцепителями; | M | Заказной | 1 | шт. |  | Изменение тарифа
1039016 | Выкл. авт. ВА53-41-334710-20УХЛ3 630А, 690В | 125556 | 153178.32 |  | Автоматические выключатели в литом корпусе | Классическая | ВА50-41 | ВА50-41 | 4603 | ВА53-41 | Токоограничивающие (категория применения А), с электромагнитными и электронными расцепителями; | M | Заказной | 1 | шт. |  | Изменение тарифа
1039080 | Выкл. авт. ВА53-41-371810-20УХЛ3 1000А, 690В | 126246 | 154020.12 |  | Автоматические выключатели в литом корпусе | Классическая | ВА50-41 | ВА50-41 | 4603 | ВА53-41 | Токоограничивающие (категория применения А), с электромагнитными и электронными расцепителями; | M | Заказной | 1 | шт. |  | Изменение тарифа
1039728 | Выкл. авт. ВА53-41-341110-20УХЛ3 630А, 690В | 125556 | 153178.32 |  | Автоматические выключатели в литом корпусе | Классическая | ВА50-41 | ВА50-41 | 4603 | ВА53-41 | Токоограничивающие (категория применения А), с электромагнитными и электронными расцепителями; | M | Заказной | 1 | шт. |  | Изменение тарифа
1039828 | Выкл. авт. ВА53-41-374730-00УХЛ3 1000А, 690В | 160173 | 195411.06 |  | Автоматические выключатели в литом корпусе | Классическая | ВА50-41 | ВА50-41 | 4603 | ВА53-41 | Токоограничивающие (категория применения А), с электромагнитными и электронными расцепителями; | M | Заказной | 1 | шт. |  | Изменение тарифа
1039843 | Выкл. авт. ВА53-41-345830-00УХЛ3 250А, 690В | 160173 | 195411.06 |  | Автоматические выключатели в литом корпусе | Классическая | ВА50-41 | ВА50-41 | 4603 | ВА53-41 | Токоограничивающие (категория применения А), с электромагнитными и электронными расцепителями; | M | Заказной | 1 | шт. |  | Изменение тарифа
1040708 | Выкл. авт. ВА53-41-334730-00УХЛ3 250А, 690В | 157817 | 192536.74 |  | Автоматические выключатели в литом корпусе | Классическая | ВА50-41 | ВА50-41 | 4603 | ВА53-41 | Токоограничивающие (категория применения А), с электромагнитными и электронными расцепителями; | M | Заказной | 1 | шт. |  | Изменение тарифа
1041558 | Выкл. авт. ВА53-41-334730-00УХЛ3 1000А, 690В | 157817 | 192536.74 |  | Автоматические выключатели в литом корпусе | Классическая | ВА50-41 | ВА50-41 | 4603 | ВА53-41 | Токоограничивающие (категория применения А), с электромагнитными и электронными расцепителями; | M | Заказной | 1 | шт. |  | Изменение тарифа
1041817 | Выкл. авт. ВА53-41-372210-20УХЛ3 1000А, 690В | 143337 | 174871.14 |  | Автоматические выключатели в литом корпусе | Классическая | ВА50-41 | ВА50-41 | 4603 | ВА53-41 | Токоограничивающие (категория применения А), с электромагнитными и электронными расцепителями; | M | Заказной | 1 | шт. |  | Изменение тарифа
1041903 | Выкл. авт. ВА53-41-335210-20УХЛ3 400А, 690В | 126246 | 154020.12 |  | Автоматические выключатели в литом корпусе | Классическая | ВА50-41 | ВА50-41 | 4603 | ВА53-41 | Токоограничивающие (категория применения А), с электромагнитными и электронными расцепителями; | M | Заказной | 1 | шт. |  | Изменение тарифа
1042803 | Выкл. авт. ВА53-41-341830-00УХЛ3 1000А, 690В | 157817 | 192536.74 |  | Автоматические выключатели в литом корпусе | Классическая | ВА50-41 | ВА50-41 | 4603 | ВА53-41 | Токоограничивающие (категория применения А), с электромагнитными и электронными расцепителями; | M | Заказной | 1 | шт. |  | Изменение тарифа
1042872 | Выкл. авт. ВА53-41-344710-20УХЛ3 1000А, 690В | 125504 | 153114.88 |  | Автоматические выключатели в литом корпусе | Классическая | ВА50-41 | ВА50-41 | 4603 | ВА53-41 | Токоограничивающие (категория применения А), с электромагнитными и электронными расцепителями; | M | Заказной | 1 | шт. |  | Изменение тарифа
1042873 | Выкл. авт. ВА53-41-344630-00УХЛ3 1000А, 690В | 157755 | 192461.1 |  | Автоматические выключатели в литом корпусе | Классическая | ВА50-41 | ВА50-41 | 4603 | ВА53-41 | Токоограничивающие (категория применения А), с электромагнитными и электронными расцепителями; | M | Заказной | 1 | шт. |  | Изменение тарифа
1042938 | Выкл. авт. ВА53-41-131850-00УХЛ3 400А, 690В | 185323 | 226094.06 |  | Автоматические выключатели в литом корпусе | Классическая | ВА50-41 | ВА50-41 | 4603 | ВА53-41 | Токоограничивающие (категория применения А), с электромагнитными и электронными расцепителями; | M | Заказной | 1 | шт. |  | Изменение тарифа
1042939 | Выкл. авт. ВА53-41-131850-00УХЛ3 630А, 690В | 185323 | 226094.06 |  | Автоматические выключатели в литом корпусе | Классическая | ВА50-41 | ВА50-41 | 4603 | ВА53-41 | Токоограничивающие (категория применения А), с электромагнитными и электронными расцепителями; | M | Заказной | 1 | шт. |  | Изменение тарифа
1043381 | Выкл. авт. ВА53-41-331810-20УХЛ3 250А, 690В | 125556 | 153178.32 |  | Автоматические выключатели в литом корпусе | Классическая | ВА50-41 | ВА50-41 | 4603 | ВА53-41 | Токоограничивающие (категория применения А), с электромагнитными и электронными расцепителями; | M | Заказной | 1 | шт. |  | Изменение тарифа
1043454 | Выкл. авт. ВА53-41-344630-00УХЛ3 1000А, 690В | 157755 | 192461.1 |  | Автоматические выключатели в литом корпусе | Классическая | ВА50-41 | ВА50-41 | 4603 | ВА53-41 | Токоограничивающие (категория применения А), с электромагнитными и электронными расцепителями; | M | Заказной | 1 | шт. |  | Изменение тарифа
1044428 | Выкл. авт. ВА53-41-331110-20УХЛ3 630А, 690В | 139598 | 170309.56 |  | Автоматические выключатели в литом корпусе | Классическая | ВА50-41 | ВА50-41 | 4603 | ВА53-41 | Токоограничивающие (категория применения А), с электромагнитными и электронными расцепителями; | M | Заказной | 1 | шт. |  | Изменение тарифа
1044435 | Выкл. авт. ВА53-41-344710-20УХЛ3 630А, 690В | 125556 | 153178.32 |  | Автоматические выключатели в литом корпусе | Классическая | ВА50-41 | ВА50-41 | 4603 | ВА53-41 | Токоограничивающие (категория применения А), с электромагнитными и электронными расцепителями; | M | Заказной | 1 | шт. |  | Изменение тарифа
1044596 | Выкл. авт. ВА53-41-334630-00УХЛ3 1000А, 690В | 159381 | 194444.82 |  | Автоматические выключатели в литом корпусе | Классическая | ВА50-41 | ВА50-41 | 4603 | ВА53-41 | Токоограничивающие (категория применения А), с электромагнитными и электронными расцепителями; | M | Заказной | 1 | шт. |  | Изменение тарифа
1044597 | Выкл. авт. ВА53-41-334630-00УХЛ3 630А, 690В | 159381 | 194444.82 |  | Автоматические выключатели в литом корпусе | Классическая | ВА50-41 | ВА50-41 | 4603 | ВА53-41 | Токоограничивающие (категория применения А), с электромагнитными и электронными расцепителями; | M | Заказной | 1 | шт. |  | Изменение тарифа
1045068 | Выкл. авт. ВА53-41-331810-20УХЛ3 1000А, 690В | 125556 | 153178.32 |  | Автоматические выключатели в литом корпусе | Классическая | ВА50-41 | ВА50-41 | 4603 | ВА53-41 | Токоограничивающие (категория применения А), с электромагнитными и электронными расцепителями; | M | Заказной | 1 | шт. |  | Изменение тарифа
1045264 | Выкл. авт. ВА53-41-130050-00УХЛ3 400А, 690В | 185323 | 226094.06 |  | Автоматические выключатели в литом корпусе | Классическая | ВА50-41 | ВА50-41 | 4603 | ВА53-41 | Токоограничивающие (категория применения А), с электромагнитными и электронными расцепителями; | M | Заказной | 1 | шт. |  | Изменение тарифа
1045268 | Выкл. авт. ВА53-41-130050-00УХЛ3 630А, 690В | 185247 | 226001.34 |  | Автоматические выключатели в литом корпусе | Классическая | ВА50-41 | ВА50-41 | 4603 | ВА53-41 | Токоограничивающие (категория применения А), с электромагнитными и электронными расцепителями; | M | Заказной | 1 | шт. |  | Изменение тарифа
1045383 | Выкл. авт. ВА53-41-454750-00УХЛ3 250А, 440В | 210497 | 256806.34 |  | Автоматические выключатели в литом корпусе | Классическая | ВА50-41 | ВА50-41 | 4603 | ВА53-41 | Токоограничивающие (категория применения А), с электромагнитными и электронными расцепителями; | M | Заказной | 1 | шт. |  | Изменение тарифа
1045526 | Выкл. авт. ВА53-41-375430-00УХЛ3 1000А, 690В | 160173 | 195411.06 |  | Автоматические выключатели в литом корпусе | Классическая | ВА50-41 | ВА50-41 | 4603 | ВА53-41 | Токоограничивающие (категория применения А), с электромагнитными и электронными расцепителями; | M | Заказной | 1 | шт. |  | Изменение тарифа
1045660 | Выкл. авт. ВА53-41-131850-00УХЛ3 400А, 690В | 185323 | 226094.06 |  | Автоматические выключатели в литом корпусе | Классическая | ВА50-41 | ВА50-41 | 4603 | ВА53-41 | Токоограничивающие (категория применения А), с электромагнитными и электронными расцепителями; | M | Заказной | 1 | шт. |  | Изменение тарифа
1045661 | Выкл. авт. ВА53-41-131850-00УХЛ3 630А, 690В | 185323 | 226094.06 |  | Автоматические выключатели в литом корпусе | Классическая | ВА50-41 | ВА50-41 | 4603 | ВА53-41 | Токоограничивающие (категория применения А), с электромагнитными и электронными расцепителями; | M | Заказной | 1 | шт. |  | Изменение тарифа
1045962 | Выкл. авт. ВА53-41-331816-20УХЛ3 1000А, 690В | 140846 | 171832.12 |  | Автоматические выключатели в литом корпусе | Классическая | ВА50-41 | ВА50-41 | 4603 | ВА53-41 | Токоограничивающие (категория применения А), с электромагнитными и электронными расцепителями; | M | Заказной | 1 | шт. |  | Изменение тарифа
1046058 | Выкл. авт. ВА53-41-375816-20УХЛ3 1000А, 690В | 129628 | 158146.16 |  | Автоматические выключатели в литом корпусе | Классическая | ВА50-41 | ВА50-41 | 4603 | ВА53-41 | Токоограничивающие (категория применения А), с электромагнитными и электронными расцепителями; | M | Заказной | 1 | шт. |  | Изменение тарифа
1046069 | Выкл. авт. ВА53-41-344716-20УХЛ3 630А, 690В | 127373 | 155395.06 |  | Автоматические выключатели в литом корпусе | Классическая | ВА50-41 | ВА50-41 | 4603 | ВА53-41 | Токоограничивающие (категория применения А), с электромагнитными и электронными расцепителями; | M | Заказной | 1 | шт. |  | Изменение тарифа
1046113 | Выкл. авт. ВА53-41-370016-20УХЛ3 1000А, 690В | 140846 | 171832.12 |  | Автоматические выключатели в литом корпусе | Классическая | ВА50-41 | ВА50-41 | 4603 | ВА53-41 | Токоограничивающие (категория применения А), с электромагнитными и электронными расцепителями; | M | Заказной | 1 | шт. |  | Изменение тарифа
1046139 | Выкл. авт. ВА53-41-375830-00УХЛ3 400А, 690В | 130224 | 158873.28 |  | Автоматические выключатели в литом корпусе | Классическая | ВА50-41 | ВА50-41 | 4603 | ВА53-41 | Токоограничивающие (категория применения А), с электромагнитными и электронными расцепителями; | M | Заказной | 1 | шт. |  | Изменение тарифа
1046150 | Выкл. авт. ВА53-41-134670-00УХЛ3 400А, 690В | 176682 | 215552.04 |  | Автоматические выключатели в литом корпусе | Классическая | ВА50-41 | ВА50-41 | 4603 | ВА53-41 | Токоограничивающие (категория применения А), с электромагнитными и электронными расцепителями; | M | Заказной | 1 | шт. |  | Изменение тарифа
1046184 | Выкл. авт. ВА53-41-141850-00УХЛ3 400А, 690В | 185323 | 226094.06 |  | Автоматические выключатели в литом корпусе | Классическая | ВА50-41 | ВА50-41 | 4603 | ВА53-41 | Токоограничивающие (категория применения А), с электромагнитными и электронными расцепителями; | M | Заказной | 1 | шт. |  | Изменение тарифа
1046201 | Выкл. авт. ВА53-41-331810-20УХЛ3 250А, 690В | 125556 | 153178.32 |  | Автоматические выключатели в литом корпусе | Классическая | ВА50-41 | ВА50-41 | 4603 | ВА53-41 | Токоограничивающие (категория применения А), с электромагнитными и электронными расцепителями; | M | Заказной | 1 | шт. |  | Изменение тарифа
1046400 | Выкл. авт. ВА53-41-341877-00УХЛ3 1000А, 690В | 217052 | 264803.44 |  | Автоматические выключатели в литом корпусе | Классическая | ВА50-41 | ВА50-41 | 4603 | ВА53-41 | Токоограничивающие (категория применения А), с электромагнитными и электронными расцепителями; | M | Заказной | 1 | шт. |  | Изменение тарифа
1002489 | Выкл. авт. ВА55-41 141870-00УХЛ3 400А, 690В | 213024 | 259889.28 |  | Автоматические выключатели в литом корпусе | Классическая | ВА50-41 | ВА50-41 | 4603 | ВА55-41 | Селективные (категория применения В), с электронными расцепителями | M | Заказной | 1 | шт. |  | Изменение тарифа
1002490 | Выкл. авт. ВА55-41 141870-00УХЛ3 630А, 690В | 212938 | 259784.36 |  | Автоматические выключатели в литом корпусе | Классическая | ВА50-41 | ВА50-41 | 4603 | ВА55-41 | Селективные (категория применения В), с электронными расцепителями | M | Заказной | 1 | шт. |  | Изменение тарифа
1002492 | Выкл. авт. ВА55-41 144770-00УХЛ3 630А, 690В | 212938 | 259784.36 |  | Автоматические выключатели в литом корпусе | Классическая | ВА50-41 | ВА50-41 | 4603 | ВА55-41 | Селективные (категория применения В), с электронными расцепителями | M | Заказной | 1 | шт. |  | Изменение тарифа
1002493 | Выкл. авт. ВА55-41 330010-20УХЛ3 1000А, 690В | 118396 | 144443.12 |  | Автоматические выключатели в литом корпусе | Классическая | ВА50-41 | ВА50-41 | 4603 | ВА55-41 | Селективные (категория применения В), с электронными расцепителями | M | Заказной | 1 | шт. |  | Изменение тарифа
1002499 | Выкл. авт. ВА55-41 331830-00УХЛ3 1000А, 690В | 149718 | 182655.96 |  | Автоматические выключатели в литом корпусе | Классическая | ВА50-41 | ВА50-41 | 4603 | ВА55-41 | Селективные (категория применения В), с электронными расцепителями | M | Заказной | 1 | шт. |  | Изменение тарифа
1002500 | Выкл. авт. ВА55-41 334710-20УХЛ3 1000А, 690В | 115607 | 141040.54 |  | Автоматические выключатели в литом корпусе | Классическая | ВА50-41 | ВА50-41 | 4603 | ВА55-41 | Селективные (категория применения В), с электронными расцепителями | M | Складской | 1 | шт. |  | Изменение тарифа
1002501 | Выкл. авт. ВА55-41 334710-20УХЛ3 1000А, 690В | 116750 | 142435 |  | Автоматические выключатели в литом корпусе | Классическая | ВА50-41 | ВА50-41 | 4603 | ВА55-41 | Селективные (категория применения В), с электронными расцепителями | M | Складской | 1 | шт. |  | Изменение тарифа
1002502 | Выкл. авт. ВА55-41 334770-00УХЛ3 1000А, 690В | 205804 | 251080.88 |  | Автоматические выключатели в литом корпусе | Классическая | ВА50-41 | ВА50-41 | 4603 | ВА55-41 | Селективные (категория применения В), с электронными расцепителями | M | Складской | 1 | шт. |  | Изменение тарифа
1002505 | Выкл. авт. ВА55-41 334770-00УХЛ3 1000А, 690В | 202837 | 247461.14 |  | Автоматические выключатели в литом корпусе | Классическая | ВА50-41 | ВА50-41 | 4603 | ВА55-41 | Селективные (категория применения В), с электронными расцепителями | M | Заказной | 1 | шт. |  | Изменение тарифа
1002507 | Выкл. авт. ВА55-41 340010-20УХЛ3 1000А, 690В | 115607 | 141040.54 |  | Автоматические выключатели в литом корпусе | Классическая | ВА50-41 | ВА50-41 | 4603 | ВА55-41 | Селективные (категория применения В), с электронными расцепителями | M | Складской | 1 | шт. |  | Изменение тарифа
1002508 | Выкл. авт. ВА55-41 340010-20УХЛ3 630А, 690В | 118347 | 144383.34 |  | Автоматические выключатели в литом корпусе | Классическая | ВА50-41 | ВА50-41 | 4603 | ВА55-41 | Селективные (категория применения В), с электронными расцепителями | M | Заказной | 1 | шт. |  | Изменение тарифа
1002509 | Выкл. авт. ВА55-41 340010-20УХЛ3 630А, 690В | 118394 | 144440.68 |  | Автоматические выключатели в литом корпусе | Классическая | ВА50-41 | ВА50-41 | 4603 | ВА55-41 | Селективные (категория применения В), с электронными расцепителями | M | Заказной | 1 | шт. |  | Изменение тарифа
1002512 | Выкл. авт. ВА55-41 341510-20УХЛ3 1000А, 690В | 122227 | 149116.94 |  | Автоматические выключатели в литом корпусе | Классическая | ВА50-41 | ВА50-41 | 4603 | ВА55-41 | Селективные (категория применения В), с электронными расцепителями | M | Заказной | 1 | шт. |  | Изменение тарифа
1002513 | Выкл. авт. ВА55-41 341810-20УХЛ3 1000А, 690В | 115607 | 141040.54 |  | Автоматические выключатели в литом корпусе | Классическая | ВА50-41 | ВА50-41 | 4603 | ВА55-41 | Селективные (категория применения В), с электронными расцепителями | M | Заказной | 1 | шт. |  | Изменение тарифа
1002514 | Выкл. авт. ВА55-41 341810-20УХЛ3 1000А, 690В | 116750 | 142435 |  | Автоматические выключатели в литом корпусе | Классическая | ВА50-41 | ВА50-41 | 4603 | ВА55-41 | Селективные (категория применения В), с электронными расцепителями | M | Заказной | 1 | шт. |  | Изменение тарифа
1002515 | Выкл. авт. ВА55-41 341810-20УХЛ3 630А, 690В | 118394 | 144440.68 |  | Автоматические выключатели в литом корпусе | Классическая | ВА50-41 | ВА50-41 | 4603 | ВА55-41 | Селективные (категория применения В), с электронными расцепителями | M | Заказной | 1 | шт. |  | Изменение тарифа
1002517 | Выкл. авт. ВА55-41 341830-00УХЛ3 1000А, 690В | 149718 | 182655.96 |  | Автоматические выключатели в литом корпусе | Классическая | ВА50-41 | ВА50-41 | 4603 | ВА55-41 | Селективные (категория применения В), с электронными расцепителями | M | Заказной | 1 | шт. |  | Изменение тарифа
1002518 | Выкл. авт. ВА55-41 341830-00УХЛ3 1000А, 690В | 149658 | 182582.76 |  | Автоматические выключатели в литом корпусе | Классическая | ВА50-41 | ВА50-41 | 4603 | ВА55-41 | Селективные (категория применения В), с электронными расцепителями | M | Заказной | 1 | шт. |  | Изменение тарифа
1002520 | Выкл. авт. ВА55-41 341850-00УХЛ3 1000А, 690В | 180834 | 220617.48 |  | Автоматические выключатели в литом корпусе | Классическая | ВА50-41 | ВА50-41 | 4603 | ВА55-41 | Селективные (категория применения В), с электронными расцепителями | M | Заказной | 1 | шт. |  | Изменение тарифа
1002522 | Выкл. авт. ВА55-41 341870-00УХЛ3 1000А, 690В | 210642 | 256983.24 |  | Автоматические выключатели в литом корпусе | Классическая | ВА50-41 | ВА50-41 | 4603 | ВА55-41 | Селективные (категория применения В), с электронными расцепителями | M | Заказной | 1 | шт. |  | Изменение тарифа
1002523 | Выкл. авт. ВА55-41 341870-00УХЛ3 1000А, 690В | 210558 | 256880.76 |  | Автоматические выключатели в литом корпусе | Классическая | ВА50-41 | ВА50-41 | 4603 | ВА55-41 | Селективные (категория применения В), с электронными расцепителями | M | Заказной | 1 | шт. |  | Изменение тарифа
1002524 | Выкл. авт. ВА55-41 341870-00УХЛ3 1000А, 690В | 210642 | 256983.24 |  | Автоматические выключатели в литом корпусе | Классическая | ВА50-41 | ВА50-41 | 4603 | ВА55-41 | Селективные (категория применения В), с электронными расцепителями | M | Заказной | 1 | шт. |  | Изменение тарифа
1002525 | Выкл. авт. ВА55-41-342510-20УХЛ3 1000А, 690В | 122227 | 149116.94 |  | Автоматические выключатели в литом корпусе | Классическая | ВА50-41 | ВА50-41 | 4603 | ВА55-41 | Селективные (категория применения В), с электронными расцепителями | M | Заказной | 1 | шт. |  | Изменение тарифа
1002526 | Выкл. авт. ВА55-41 344710-20УХЛ3 1000А, 690В | 116750 | 142435 |  | Автоматические выключатели в литом корпусе | Классическая | ВА50-41 | ВА50-41 | 4603 | ВА55-41 | Селективные (категория применения В), с электронными расцепителями | M | Складской | 1 | шт. |  | Изменение тарифа
1002527 | Выкл. авт. ВА55-41-344730-00УХЛ3 1000А, 690В | 147578 | 180045.16 |  | Автоматические выключатели в литом корпусе | Классическая | ВА50-41 | ВА50-41 | 4603 | ВА55-41 | Селективные (категория применения В), с электронными расцепителями | M | Складской | 1 | шт. |  | Изменение тарифа
1002528 | Выкл. авт. ВА55-41 344730-00УХЛ3 1000А, 690В | 149038 | 181826.36 |  | Автоматические выключатели в литом корпусе | Классическая | ВА50-41 | ВА50-41 | 4603 | ВА55-41 | Селективные (категория применения В), с электронными расцепителями | M | Складской | 1 | шт. |  | Изменение тарифа
1002530 | Выкл. авт. ВА55-41 344750-00УХЛ3 1000А, 690В | 175066 | 213580.52 |  | Автоматические выключатели в литом корпусе | Классическая | ВА50-41 | ВА50-41 | 4603 | ВА55-41 | Селективные (категория применения В), с электронными расцепителями | M | Складской | 1 | шт. |  | Изменение тарифа
1002531 | Выкл. авт. ВА55-41 344750-00УХЛ3 1000А, 690В | 180834 | 220617.48 |  | Автоматические выключатели в литом корпусе | Классическая | ВА50-41 | ВА50-41 | 4603 | ВА55-41 | Селективные (категория применения В), с электронными расцепителями | M | Заказной | 1 | шт. |  | Изменение тарифа
1002532 | Выкл. авт. ВА55-41 344770-00УХЛ3 1000А, 690В | 205804 | 251080.88 |  | Автоматические выключатели в литом корпусе | Классическая | ВА50-41 | ВА50-41 | 4603 | ВА55-41 | Селективные (категория применения В), с электронными расцепителями | M | Заказной | 1 | шт. |  | Изменение тарифа
1002544 | Выкл. авт. ВА55-41 334730-00УХЛ3 1000А, 690В | 147578 | 180045.16 |  | Автоматические выключатели в литом корпусе | Классическая | ВА50-41 | ВА50-41 | 4603 | ВА55-41 | Селективные (категория применения В), с электронными расцепителями | M | Складской | 1 | шт. |  | Изменение тарифа
1002545 | Выкл. авт. ВА55-41 340010-20УХЛ3 1000А, 690В | 116750 | 142435 |  | Автоматические выключатели в литом корпусе | Классическая | ВА50-41 | ВА50-41 | 4603 | ВА55-41 | Селективные (категория применения В), с электронными расцепителями | M | Складской | 1 | шт. |  | Изменение тарифа
1002546 | Выкл. авт. ВА55-41 341850-00УХЛ3 1000А, 690В | 180834 | 220617.48 |  | Автоматические выключатели в литом корпусе | Классическая | ВА50-41 | ВА50-41 | 4603 | ВА55-41 | Селективные (категория применения В), с электронными расцепителями | M | Заказной | 1 | шт. |  | Изменение тарифа
1002547 | Выкл. авт. ВА55-41 344770-00УХЛ3 1000А, 690В | 202837 | 247461.14 |  | Автоматические выключатели в литом корпусе | Классическая | ВА50-41 | ВА50-41 | 4603 | ВА55-41 | Селективные (категория применения В), с электронными расцепителями | M | Складской | 1 | шт. |  | Изменение тарифа
1002548 | Выкл. авт. ВА55-41 854710-20УХЛ3 1000А, 440В | 152019 | 185463.18 |  | Автоматические выключатели в литом корпусе | Классическая | ВА50-41 | ВА50-41 | 4603 | ВА55-41 | Селективные (категория применения В), с электронными расцепителями | M | Заказной | 1 | шт. |  | Изменение тарифа
1002549 | Выкл. авт. ВА55-41 334730-00УХЛ3 1000А, 690В | 146171 | 178328.62 |  | Автоматические выключатели в литом корпусе | Классическая | ВА50-41 | ВА50-41 | 4603 | ВА55-41 | Селективные (категория применения В), с электронными расцепителями | M | Складской | 1 | шт. |  | Изменение тарифа
1002719 | Выкл. авт. ВА55-41 141850-00УХЛ3 630А, 690В | 181209 | 221074.98 |  | Автоматические выключатели в литом корпусе | Классическая | ВА50-41 | ВА50-41 | 4603 | ВА55-41 | Селективные (категория применения В), с электронными расцепителями | M | Заказной | 1 | шт. |  | Изменение тарифа
1002721 | Выкл. авт. ВА55-41 344710-20УХЛ3 1000А, 690В | 115607 | 141040.54 |  | Автоматические выключатели в литом корпусе | Классическая | ВА50-41 | ВА50-41 | 4603 | ВА55-41 | Селективные (категория применения В), с электронными расцепителями | M | Складской | 1 | шт. |  | Изменение тарифа
1002737 | Выкл. авт. ВА55-41 341830-00УХЛ3 1000А, 690В | 149718 | 182655.96 |  | Автоматические выключатели в литом корпусе | Классическая | ВА50-41 | ВА50-41 | 4603 | ВА55-41 | Селективные (категория применения В), с электронными расцепителями | M | Заказной | 1 | шт. |  | Изменение тарифа
1002763 | Выкл. авт. ВА55-41 134650-00УХЛ3 400А, 690В | 181209 | 221074.98 |  | Автоматические выключатели в литом корпусе | Классическая | ВА50-41 | ВА50-41 | 4603 | ВА55-41 | Селективные (категория применения В), с электронными расцепителями | M | Заказной | 1 | шт. |  | Изменение тарифа
1002779 | Выкл. авт. ВА55-41 330010-20УХЛ3 400А, 690В | 118396 | 144443.12 |  | Автоматические выключатели в литом корпусе | Классическая | ВА50-41 | ВА50-41 | 4603 | ВА55-41 | Селективные (категория применения В), с электронными расцепителями | M | Заказной | 1 | шт. |  | Изменение тарифа
1002805 | Выкл. авт. ВА55-41 341130-00УХЛ3 630А, 690В | 149716 | 182653.52 |  | Автоматические выключатели в литом корпусе | Классическая | ВА50-41 | ВА50-41 | 4603 | ВА55-41 | Селективные (категория применения В), с электронными расцепителями | M | Заказной | 1 | шт. |  | Изменение тарифа
1002824 | Выкл. авт. ВА55-41 134770-00УХЛ3 400А, 690В | 212938 | 259784.36 |  | Автоматические выключатели в литом корпусе | Классическая | ВА50-41 | ВА50-41 | 4603 | ВА55-41 | Селективные (категория применения В), с электронными расцепителями | M | Заказной | 1 | шт. |  | Изменение тарифа
1002829 | Выкл. авт. ВА55-41 330010-20УХЛ3 630А, 690В | 118347 | 144383.34 |  | Автоматические выключатели в литом корпусе | Классическая | ВА50-41 | ВА50-41 | 4603 | ВА55-41 | Селективные (категория применения В), с электронными расцепителями | M | Заказной | 1 | шт. |  | Изменение тарифа
1003039 | Выкл. авт. ВА55-41 330010-20УХЛ3 1000А, 690В | 118396 | 144443.12 |  | Автоматические выключатели в литом корпусе | Классическая | ВА50-41 | ВА50-41 | 4603 | ВА55-41 | Селективные (категория применения В), с электронными расцепителями | M | Заказной | 1 | шт. |  | Изменение тарифа
1003155 | Выкл. авт. ВА55-41 344750-00УХЛ3 1000А, 690В | 180834 | 220617.48 |  | Автоматические выключатели в литом корпусе | Классическая | ВА50-41 | ВА50-41 | 4603 | ВА55-41 | Селективные (категория применения В), с электронными расцепителями | M | Заказной | 1 | шт. |  | Изменение тарифа
1003181 | Выкл. авт. ВА55-41 860010-20УХЛ3 1000А, 440В | 152019 | 185463.18 |  | Автоматические выключатели в литом корпусе | Классическая | ВА50-41 | ВА50-41 | 4603 | ВА55-41 | Селективные (категория применения В), с электронными расцепителями | M | Заказной | 1 | шт. |  | Изменение тарифа
1003207 | Выкл. авт. ВА55-41 344730-00УХЛ3 400А, 690В | 149658 | 182582.76 |  | Автоматические выключатели в литом корпусе | Классическая | ВА50-41 | ВА50-41 | 4603 | ВА55-41 | Селективные (категория применения В), с электронными расцепителями | M | Заказной | 1 | шт. |  | Изменение тарифа
1003213 | Выкл. авт. ВА55-41 330010-20УХЛ3 250А, 690В | 118396 | 144443.12 |  | Автоматические выключатели в литом корпусе | Классическая | ВА50-41 | ВА50-41 | 4603 | ВА55-41 | Селективные (категория применения В), с электронными расцепителями | M | Заказной | 1 | шт. |  | Изменение тарифа
1003214 | Выкл. авт. ВА55-41 344730-00УХЛ3 630А, 690В | 149658 | 182582.76 |  | Автоматические выключатели в литом корпусе | Классическая | ВА50-41 | ВА50-41 | 4603 | ВА55-41 | Селективные (категория применения В), с электронными расцепителями | M | Заказной | 1 | шт. |  | Изменение тарифа
1003217 | Выкл. авт. ВА55-41 144750-00УХЛ3 400А, 690В | 181209 | 221074.98 |  | Автоматические выключатели в литом корпусе | Классическая | ВА50-41 | ВА50-41 | 4603 | ВА55-41 | Селективные (категория применения В), с электронными расцепителями | M | Заказной | 1 | шт. |  | Изменение тарифа
1003230 | Выкл. авт. ВА55-41 330010-20УХЛ3 1000А, 690В | 118349 | 144385.78 |  | Автоматические выключатели в литом корпусе | Классическая | ВА50-41 | ВА50-41 | 4603 | ВА55-41 | Селективные (категория применения В), с электронными расцепителями | M | Заказной | 1 | шт. |  | Изменение тарифа
1003297 | Выкл. авт. ВА55-41 134650-00УХЛ3 250А, 690В | 181209 | 221074.98 |  | Автоматические выключатели в литом корпусе | Классическая | ВА50-41 | ВА50-41 | 4603 | ВА55-41 | Селективные (категория применения В), с электронными расцепителями | M | Заказной | 1 | шт. |  | Изменение тарифа
1003392 | Выкл. авт. ВА55-41 341110-20УХЛ3 1000А, 690В | 118396 | 144443.12 |  | Автоматические выключатели в литом корпусе | Классическая | ВА50-41 | ВА50-41 | 4603 | ВА55-41 | Селективные (категория применения В), с электронными расцепителями | M | Заказной | 1 | шт. |  | Изменение тарифа
1003476 | Выкл. авт. ВА55-41 141850-00УХЛ3 400А, 690В | 181209 | 221074.98 |  | Автоматические выключатели в литом корпусе | Классическая | ВА50-41 | ВА50-41 | 4603 | ВА55-41 | Селективные (категория применения В), с электронными расцепителями | M | Заказной | 1 | шт. |  | Изменение тарифа
1003686 | Выкл. авт. ВА55-41 344710-20УХЛ3 1000А, 690В | 118396 | 144443.12 |  | Автоматические выключатели в литом корпусе | Классическая | ВА50-41 | ВА50-41 | 4603 | ВА55-41 | Селективные (категория применения В), с электронными расцепителями | M | Заказной | 1 | шт. |  | Изменение тарифа
1004301 | Выкл. авт. ВА55-41 341830-00УХЛ3 630А, 690В | 149716 | 182653.52 |  | Автоматические выключатели в литом корпусе | Классическая | ВА50-41 | ВА50-41 | 4603 | ВА55-41 | Селективные (категория применения В), с электронными расцепителями | M | Заказной | 1 | шт. |  | Изменение тарифа
1004341 | Выкл. авт. ВА55-41 864710-20УХЛ3 1000А, 440В | 151962 | 185393.64 |  | Автоматические выключатели в литом корпусе | Классическая | ВА50-41 | ВА50-41 | 4603 | ВА55-41 | Селективные (категория применения В), с электронными расцепителями | M | Заказной | 1 | шт. |  | Изменение тарифа
1004366 | Выкл. авт. ВА55-41 341810-20УХЛ3 1000А, 690В | 118349 | 144385.78 |  | Автоматические выключатели в литом корпусе | Классическая | ВА50-41 | ВА50-41 | 4603 | ВА55-41 | Селективные (категория применения В), с электронными расцепителями | M | Складской | 1 | шт. |  | Изменение тарифа
1004421 | Выкл. авт. ВА55-41 341130-00УХЛ3 1000А, 690В | 149718 | 182655.96 |  | Автоматические выключатели в литом корпусе | Классическая | ВА50-41 | ВА50-41 | 4603 | ВА55-41 | Селективные (категория применения В), с электронными расцепителями | M | Заказной | 1 | шт. |  | Изменение тарифа
1004579 | Выкл. авт. ВА55-41 331850-00УХЛ3 1000А, 690В | 180834 | 220617.48 |  | Автоматические выключатели в литом корпусе | Классическая | ВА50-41 | ВА50-41 | 4603 | ВА55-41 | Селективные (категория применения В), с электронными расцепителями | M | Заказной | 1 | шт. |  | Изменение тарифа
1004801 | Выкл. авт. ВА55-41 141850-00УХЛ3 250А, 690В | 181209 | 221074.98 |  | Автоматические выключатели в литом корпусе | Классическая | ВА50-41 | ВА50-41 | 4603 | ВА55-41 | Селективные (категория применения В), с электронными расцепителями | M | Заказной | 1 | шт. |  | Изменение тарифа
1004805 | Выкл. авт. ВА55-41 340010-20УХЛ3 1000А, 690В | 118349 | 144385.78 |  | Автоматические выключатели в литом корпусе | Классическая | ВА50-41 | ВА50-41 | 4603 | ВА55-41 | Селективные (категория применения В), с электронными расцепителями | M | Заказной | 1 | шт. |  | Изменение тарифа
1004806 | Выкл. авт. ВА55-41 341830-00УХЛ3 1000А, 690В | 149658 | 182582.76 |  | Автоматические выключатели в литом корпусе | Классическая | ВА50-41 | ВА50-41 | 4603 | ВА55-41 | Селективные (категория применения В), с электронными расцепителями | M | Заказной | 1 | шт. |  | Изменение тарифа
1004908 | Выкл. авт. ВА55-41 131850-00УХЛ3 630А, 690В | 181209 | 221074.98 |  | Автоматические выключатели в литом корпусе | Классическая | ВА50-41 | ВА50-41 | 4603 | ВА55-41 | Селективные (категория применения В), с электронными расцепителями | M | Заказной | 1 | шт. |  | Изменение тарифа
1004928 | Выкл. авт. ВА55-41 344730-00УХЛ3 630А, 690В | 149716 | 182653.52 |  | Автоматические выключатели в литом корпусе | Классическая | ВА50-41 | ВА50-41 | 4603 | ВА55-41 | Селективные (категория применения В), с электронными расцепителями | M | Заказной | 1 | шт. |  | Изменение тарифа
1005041 | Выкл. авт. ВА55-41 134750-00УХЛ3 250А, 690В | 181135 | 220984.7 |  | Автоматические выключатели в литом корпусе | Классическая | ВА50-41 | ВА50-41 | 4603 | ВА55-41 | Селективные (категория применения В), с электронными расцепителями | M | Заказной | 1 | шт. |  | Изменение тарифа
1005048 | Выкл. авт. ВА55-41 331830-00УХЛ3 630А, 690В | 149716 | 182653.52 |  | Автоматические выключатели в литом корпусе | Классическая | ВА50-41 | ВА50-41 | 4603 | ВА55-41 | Селективные (категория применения В), с электронными расцепителями | M | Заказной | 1 | шт. |  | Изменение тарифа
1005065 | Выкл. авт. ВА55-41 134770-00УХЛ3 250А, 690В | 213024 | 259889.28 |  | Автоматические выключатели в литом корпусе | Классическая | ВА50-41 | ВА50-41 | 4603 | ВА55-41 | Селективные (категория применения В), с электронными расцепителями | M | Заказной | 1 | шт. |  | Изменение тарифа
1005149 | Выкл. авт. ВА55-41 374770-00УХЛ3 1000А, 690В | 212938 | 259784.36 |  | Автоматические выключатели в литом корпусе | Классическая | ВА50-41 | ВА50-41 | 4603 | ВА55-41 | Селективные (категория применения В), с электронными расцепителями | M | Заказной | 1 | шт. |  | Изменение тарифа
1005166 | Выкл. авт. ВА55-41-341810-20УХЛ3 1000А, 690В | 118396 | 144443.12 |  | Автоматические выключатели в литом корпусе | Классическая | ВА50-41 | ВА50-41 | 4603 | ВА55-41 | Селективные (категория применения В), с электронными расцепителями | M | Заказной | 1 | шт. |  | Изменение тарифа
1005442 | Выкл. авт. ВА55-41 374770-00УХЛ3 1000А, 690В | 212938 | 259784.36 |  | Автоматические выключатели в литом корпусе | Классическая | ВА50-41 | ВА50-41 | 4603 | ВА55-41 | Селективные (категория применения В), с электронными расцепителями | M | Заказной | 1 | шт. |  | Изменение тарифа
1005443 | Выкл. авт. ВА55-41 334750-00УХЛ3 1000А, 690В | 180834 | 220617.48 |  | Автоматические выключатели в литом корпусе | Классическая | ВА50-41 | ВА50-41 | 4603 | ВА55-41 | Селективные (категория применения В), с электронными расцепителями | M | Заказной | 1 | шт. |  | Изменение тарифа
1006856 | Выкл. авт. ВА55-41 340010-20УХЛ3 400А, 690В | 118347 | 144383.34 |  | Автоматические выключатели в литом корпусе | Классическая | ВА50-41 | ВА50-41 | 4603 | ВА55-41 | Селективные (категория применения В), с электронными расцепителями | M | Заказной | 1 | шт. |  | Изменение тарифа
1007743 | Выкл. авт. ВА55-41 340010-20УХЛ3 630А, 690В | 118394 | 144440.68 |  | Автоматические выключатели в литом корпусе | Классическая | ВА50-41 | ВА50-41 | 4603 | ВА55-41 | Селективные (категория применения В), с электронными расцепителями | M | Заказной | 1 | шт. |  | Изменение тарифа
1008217 | Выкл. авт. ВА55-41 340010-20УХЛ3 250А, 690В | 131631 | 160589.82 |  | Автоматические выключатели в литом корпусе | Классическая | ВА50-41 | ВА50-41 | 4603 | ВА55-41 | Селективные (категория применения В), с электронными расцепителями | M | Заказной | 1 | шт. |  | Изменение тарифа
1008234 | Выкл. авт. ВА55-41 340050-00УХЛ3 1000А, 690В | 180834 | 220617.48 |  | Автоматические выключатели в литом корпусе | Классическая | ВА50-41 | ВА50-41 | 4603 | ВА55-41 | Селективные (категория применения В), с электронными расцепителями | M | Заказной | 1 | шт. |  | Изменение тарифа
1010567 | Выкл. авт. ВА55-41 331810-20УХЛ3 1000А, 690В | 118396 | 144443.12 |  | Автоматические выключатели в литом корпусе | Классическая | ВА50-41 | ВА50-41 | 4603 | ВА55-41 | Селективные (категория применения В), с электронными расцепителями | M | Заказной | 1 | шт. |  | Изменение тарифа
1010703 | Выкл. авт. ВА55-41 144770-00УХЛ3 250А, 690В | 213024 | 259889.28 |  | Автоматические выключатели в литом корпусе | Классическая | ВА50-41 | ВА50-41 | 4603 | ВА55-41 | Селективные (категория применения В), с электронными расцепителями | M | Заказной | 1 | шт. |  | Изменение тарифа
1010928 | Выкл. авт. ВА55-41 854710-20УХЛ3 1000А, 440В | 152019 | 185463.18 |  | Автоматические выключатели в литом корпусе | Классическая | ВА50-41 | ВА50-41 | 4603 | ВА55-41 | Селективные (категория применения В), с электронными расцепителями | M | Заказной | 1 | шт. |  | Изменение тарифа
1010996 | Выкл. авт. ВА55-41 344710-20УХЛ3 630А, 690В | 118347 | 144383.34 |  | Автоматические выключатели в литом корпусе | Классическая | ВА50-41 | ВА50-41 | 4603 | ВА55-41 | Селективные (категория применения В), с электронными расцепителями | M | Заказной | 1 | шт. |  | Изменение тарифа
1011200 | Выкл. авт. ВА55-41 334730-00УХЛ3 1000А, 690В | 149718 | 182655.96 |  | Автоматические выключатели в литом корпусе | Классическая | ВА50-41 | ВА50-41 | 4603 | ВА55-41 | Селективные (категория применения В), с электронными расцепителями | M | Заказной | 1 | шт. |  | Изменение тарифа
1011637 | Выкл. авт. ВА55-41 861110-20УХЛ3 1000А, 440В | 152019 | 185463.18 |  | Автоматические выключатели в литом корпусе | Классическая | ВА50-41 | ВА50-41 | 4603 | ВА55-41 | Селективные (категория применения В), с электронными расцепителями | M | Заказной | 1 | шт. |  | Изменение тарифа
1012066 | Выкл. авт. ВА55-41 344770-00УХЛ3 1000А, 690В | 210642 | 256983.24 |  | Автоматические выключатели в литом корпусе | Классическая | ВА50-41 | ВА50-41 | 4603 | ВА55-41 | Селективные (категория применения В), с электронными расцепителями | M | Заказной | 1 | шт. |  | Изменение тарифа
1012378 | Выкл. авт. ВА55-41 334710-20УХЛ3 630А, 690В | 118394 | 144440.68 |  | Автоматические выключатели в литом корпусе | Классическая | ВА50-41 | ВА50-41 | 4603 | ВА55-41 | Селективные (категория применения В), с электронными расцепителями | M | Заказной | 1 | шт. |  | Изменение тарифа
1012380 | Выкл. авт. ВА55-41 371830-00УХЛ3 400А, 690В | 151960 | 185391.2 |  | Автоматические выключатели в литом корпусе | Классическая | ВА50-41 | ВА50-41 | 4603 | ВА55-41 | Селективные (категория применения В), с электронными расцепителями | M | Заказной | 1 | шт. |  | Изменение тарифа
1012851 | Выкл. авт. ВА55-41 334730-00УХЛ3 630А, 690В | 149716 | 182653.52 |  | Автоматические выключатели в литом корпусе | Классическая | ВА50-41 | ВА50-41 | 4603 | ВА55-41 | Селективные (категория применения В), с электронными расцепителями | M | Заказной | 1 | шт. |  | Изменение тарифа
1013141 | Выкл. авт. ВА55-41 344710-20УХЛ3 1000А, 690В | 118396 | 144443.12 |  | Автоматические выключатели в литом корпусе | Классическая | ВА50-41 | ВА50-41 | 4603 | ВА55-41 | Селективные (категория применения В), с электронными расцепителями | M | Заказной | 1 | шт. |  | Изменение тарифа
1013279 | Выкл. авт. ВА55-41 344730-00УХЛ3 630А, 690В | 149716 | 182653.52 |  | Автоматические выключатели в литом корпусе | Классическая | ВА50-41 | ВА50-41 | 4603 | ВА55-41 | Селективные (категория применения В), с электронными расцепителями | M | Заказной | 1 | шт. |  | Изменение тарифа
1013518 | Выкл. авт. ВА55-41 134750-00УХЛ3 630А, 690В | 181209 | 221074.98 |  | Автоматические выключатели в литом корпусе | Классическая | ВА50-41 | ВА50-41 | 4603 | ВА55-41 | Селективные (категория применения В), с электронными расцепителями | M | Заказной | 1 | шт. |  | Изменение тарифа
1013647 | Выкл. авт. ВА55-41 134750-00УХЛ3 400А, 690В | 181209 | 221074.98 |  | Автоматические выключатели в литом корпусе | Классическая | ВА50-41 | ВА50-41 | 4603 | ВА55-41 | Селективные (категория применения В), с электронными расцепителями | M | Заказной | 1 | шт. |  | Изменение тарифа
1013949 | Выкл. авт. ВА55-41 340010-20УХЛ3 630А, 690В | 116750 | 142435 |  | Автоматические выключатели в литом корпусе | Классическая | ВА50-41 | ВА50-41 | 4603 | ВА55-41 | Селективные (категория применения В), с электронными расцепителями | M | Заказной | 1 | шт. |  | Изменение тарифа
1014439 | Выкл. авт. ВА55-41 331110-20УХЛ3 1000А, 690В | 118396 | 144443.12 |  | Автоматические выключатели в литом корпусе | Классическая | ВА50-41 | ВА50-41 | 4603 | ВА55-41 | Селективные (категория применения В), с электронными расцепителями | M | Заказной | 1 | шт. |  | Изменение тарифа
1014639 | Выкл. авт. ВА55-41 850010-20УХЛ3 1000А, 440В | 152019 | 185463.18 |  | Автоматические выключатели в литом корпусе | Классическая | ВА50-41 | ВА50-41 | 4603 | ВА55-41 | Селективные (категория применения В), с электронными расцепителями | M | Заказной | 1 | шт. |  | Изменение тарифа
1014662 | Выкл. авт. ВА55-41 335830-00УХЛ3 1000А, 690В | 151960 | 185391.2 |  | Автоматические выключатели в литом корпусе | Классическая | ВА50-41 | ВА50-41 | 4603 | ВА55-41 | Селективные (категория применения В), с электронными расцепителями | M | Заказной | 1 | шт. |  | Изменение тарифа
1014875 | Выкл. авт. ВА55-41 861110-20УХЛ3 630А, 440В | 152019 | 185463.18 |  | Автоматические выключатели в литом корпусе | Классическая | ВА50-41 | ВА50-41 | 4603 | ВА55-41 | Селективные (категория применения В), с электронными расцепителями | M | Заказной | 1 | шт. |  | Изменение тарифа
1015096 | Выкл. авт. ВА55-41 861150-00УХЛ3 1000А, 440В | 203796 | 248631.12 |  | Автоматические выключатели в литом корпусе | Классическая | ВА50-41 | ВА50-41 | 4603 | ВА55-41 | Селективные (категория применения В), с электронными расцепителями | M | Заказной | 1 | шт. |  | Изменение тарифа
1015357 | Выкл. авт. ВА55-41 341830-00УХЛ3 1000А, 690В | 149718 | 182655.96 |  | Автоматические выключатели в литом корпусе | Классическая | ВА50-41 | ВА50-41 | 4603 | ВА55-41 | Селективные (категория применения В), с электронными расцепителями | M | Заказной | 1 | шт. |  | Изменение тарифа
1016113 | Выкл. авт. ВА55-41 851810-20УХЛ3 630А, 440В | 152019 | 185463.18 |  | Автоматические выключатели в литом корпусе | Классическая | ВА50-41 | ВА50-41 | 4603 | ВА55-41 | Селективные (категория применения В), с электронными расцепителями | M | Заказной | 1 | шт. |  | Изменение тарифа
1016235 | Выкл. авт. ВА55-41-141850-00УХЛ3 630А, 690В | 181209 | 221074.98 |  | Автоматические выключатели в литом корпусе | Классическая | ВА50-41 | ВА50-41 | 4603 | ВА55-41 | Селективные (категория применения В), с электронными расцепителями | M | Заказной | 1 | шт. |  | Изменение тарифа
1016284 | Выкл. авт. ВА55-41 340010-20УХЛ3 250А, 690В | 118349 | 144385.78 |  | Автоматические выключатели в литом корпусе | Классическая | ВА50-41 | ВА50-41 | 4603 | ВА55-41 | Селективные (категория применения В), с электронными расцепителями | M | Заказной | 1 | шт. |  | Изменение тарифа
1016484 | Выкл. авт. ВА55-41 344770-00УХЛ3 250А, 690В | 210642 | 256983.24 |  | Автоматические выключатели в литом корпусе | Классическая | ВА50-41 | ВА50-41 | 4603 | ВА55-41 | Селективные (категория применения В), с электронными расцепителями | M | Заказной | 1 | шт. |  | Изменение тарифа
1016745 | Выкл. авт. ВА55-41 344730-00УХЛ3 1000А, 690В | 149718 | 182655.96 |  | Автоматические выключатели в литом корпусе | Классическая | ВА50-41 | ВА50-41 | 4603 | ВА55-41 | Селективные (категория применения В), с электронными расцепителями | M | Заказной | 1 | шт. |  | Изменение тарифа
1017611 | Выкл. авт. ВА55-41 331850-00УХЛ3 1000А, 690В | 180834 | 220617.48 |  | Автоматические выключатели в литом корпусе | Классическая | ВА50-41 | ВА50-41 | 4603 | ВА55-41 | Селективные (категория применения В), с электронными расцепителями | M | Заказной | 1 | шт. |  | Изменение тарифа
1018024 | Выкл. авт. ВА55-41 341110-20УХЛ3 630А, 690В | 118394 | 144440.68 |  | Автоматические выключатели в литом корпусе | Классическая | ВА50-41 | ВА50-41 | 4603 | ВА55-41 | Селективные (категория применения В), с электронными расцепителями | M | Заказной | 1 | шт. |  | Изменение тарифа
1018394 | Выкл. авт. ВА55-41 340010-20УХЛ3 400А, 690В | 118394 | 144440.68 |  | Автоматические выключатели в литом корпусе | Классическая | ВА50-41 | ВА50-41 | 4603 | ВА55-41 | Селективные (категория применения В), с электронными расцепителями | M | Заказной | 1 | шт. |  | Изменение тарифа
1018529 | Выкл. авт. ВА55-41 864710-20УХЛ3 400А, 440В | 152019 | 185463.18 |  | Автоматические выключатели в литом корпусе | Классическая | ВА50-41 | ВА50-41 | 4603 | ВА55-41 | Селективные (категория применения В), с электронными расцепителями | M | Заказной | 1 | шт. |  | Изменение тарифа
1018859 | Выкл. авт. ВА55-41 334610-20УХЛ3 1000А, 690В | 118396 | 144443.12 |  | Автоматические выключатели в литом корпусе | Классическая | ВА50-41 | ВА50-41 | 4603 | ВА55-41 | Селективные (категория применения В), с электронными расцепителями | M | Заказной | 1 | шт. |  | Изменение тарифа
1019040 | Выкл. авт. ВА55-41 344730-00УХЛ3 1000А, 690В | 149718 | 182655.96 |  | Автоматические выключатели в литом корпусе | Классическая | ВА50-41 | ВА50-41 | 4603 | ВА55-41 | Селективные (категория применения В), с электронными расцепителями | M | Заказной | 1 | шт. |  | Изменение тарифа
1019532 | Выкл. авт. ВА55-41 344710-20УХЛ3 400А, 690В | 118394 | 144440.68 |  | Автоматические выключатели в литом корпусе | Классическая | ВА50-41 | ВА50-41 | 4603 | ВА55-41 | Селективные (категория применения В), с электронными расцепителями | M | Заказной | 1 | шт. |  | Изменение тарифа
1019732 | Выкл. авт. ВА55-41 334730-00УХЛ3 1000А, 690В | 147578 | 180045.16 |  | Автоматические выключатели в литом корпусе | Классическая | ВА50-41 | ВА50-41 | 4603 | ВА55-41 | Селективные (категория применения В), с электронными расцепителями | M | Заказной | 1 | шт. |  | Изменение тарифа
1020142 | Выкл. авт. ВА55-41-340010-20УХЛ3 800А, 690В | 131577 | 160523.94 |  | Автоматические выключатели в литом корпусе | Классическая | ВА50-41 | ВА50-41 | 4603 | ВА55-41 | Селективные (категория применения В), с электронными расцепителями | M | Заказной | 1 | шт. |  | Изменение тарифа
1020918 | Выкл. авт. ВА55-41 344715-20УХЛ3 630А, 690В | 119038 | 145226.36 |  | Автоматические выключатели в литом корпусе | Классическая | ВА50-41 | ВА50-41 | 4603 | ВА55-41 | Селективные (категория применения В), с электронными расцепителями | M | Заказной | 1 | шт. |  | Изменение тарифа
1021319 | Выкл. авт. ВА55-41 371170-00УХЛ3 1000А, 690В | 213024 | 259889.28 |  | Автоматические выключатели в литом корпусе | Классическая | ВА50-41 | ВА50-41 | 4603 | ВА55-41 | Селективные (категория применения В), с электронными расцепителями | M | Заказной | 1 | шт. |  | Изменение тарифа
1021531 | Выкл. авт. ВА55-41 331170-00УХЛ3 1000А, 690В | 210642 | 256983.24 |  | Автоматические выключатели в литом корпусе | Классическая | ВА50-41 | ВА50-41 | 4603 | ВА55-41 | Селективные (категория применения В), с электронными расцепителями | M | Заказной | 1 | шт. |  | Изменение тарифа
1021544 | Выкл. авт. ВА55-41 134650-00УХЛ3 250А, 690В | 181209 | 221074.98 |  | Автоматические выключатели в литом корпусе | Классическая | ВА50-41 | ВА50-41 | 4603 | ВА55-41 | Селективные (категория применения В), с электронными расцепителями | M | Заказной | 1 | шт. |  | Изменение тарифа
1021857 | Выкл. авт. ВА55-41 344710-20УХЛ3 400А, 690В | 118394 | 144440.68 |  | Автоматические выключатели в литом корпусе | Классическая | ВА50-41 | ВА50-41 | 4603 | ВА55-41 | Селективные (категория применения В), с электронными расцепителями | M | Заказной | 1 | шт. |  | Изменение тарифа
1023682 | Выкл. авт. ВА55-41 374730-00УХЛ3 1000А, 690В | 168031 | 204997.82 |  | Автоматические выключатели в литом корпусе | Классическая | ВА50-41 | ВА50-41 | 4603 | ВА55-41 | Селективные (категория применения В), с электронными расцепителями | M | Заказной | 1 | шт. |  | Изменение тарифа
1023858 | Выкл. авт. ВА55-41 144750-00УХЛ3 630А, 690В | 181209 | 221074.98 |  | Автоматические выключатели в литом корпусе | Классическая | ВА50-41 | ВА50-41 | 4603 | ВА55-41 | Селективные (категория применения В), с электронными расцепителями | M | Заказной | 1 | шт. |  | Изменение тарифа
1023893 | Выкл. авт. ВА55-41 334730-00УХЛ3 630А, 690В | 149658 | 182582.76 |  | Автоматические выключатели в литом корпусе | Классическая | ВА50-41 | ВА50-41 | 4603 | ВА55-41 | Селективные (категория применения В), с электронными расцепителями | M | Заказной | 1 | шт. |  | Изменение тарифа
1024119 | Выкл. авт. ВА55-41 851810-20УХЛ3 1000А, 440В | 152019 | 185463.18 |  | Автоматические выключатели в литом корпусе | Классическая | ВА50-41 | ВА50-41 | 4603 | ВА55-41 | Селективные (категория применения В), с электронными расцепителями | M | Заказной | 1 | шт. |  | Изменение тарифа
1024205 | Выкл. авт. ВА55-41 371870-00УХЛ3 1000А, 690В | 212938 | 259784.36 |  | Автоматические выключатели в литом корпусе | Классическая | ВА50-41 | ВА50-41 | 4603 | ВА55-41 | Селективные (категория применения В), с электронными расцепителями | M | Заказной | 1 | шт. |  | Изменение тарифа
1024216 | Выкл. авт. ВА55-41-141870-00УХЛ3 250А, 690В | 213024 | 259889.28 |  | Автоматические выключатели в литом корпусе | Классическая | ВА50-41 | ВА50-41 | 4603 | ВА55-41 | Селективные (категория применения В), с электронными расцепителями | M | Заказной | 1 | шт. |  | Изменение тарифа
1024244 | Выкл. авт. ВА55-41 371870-00УХЛ3 1000А, 690В | 213024 | 259889.28 |  | Автоматические выключатели в литом корпусе | Классическая | ВА50-41 | ВА50-41 | 4603 | ВА55-41 | Селективные (категория применения В), с электронными расцепителями | M | Заказной | 1 | шт. |  | Изменение тарифа
1024290 | Выкл. авт. ВА55-41 334770-00УХЛ3 1000А, 690В | 210558 | 256880.76 |  | Автоматические выключатели в литом корпусе | Классическая | ВА50-41 | ВА50-41 | 4603 | ВА55-41 | Селективные (категория применения В), с электронными расцепителями | M | Заказной | 1 | шт. |  | Изменение тарифа
1024307 | Выкл. авт. ВА55-41 334730-00УХЛ3 1000А, 690В | 149718 | 182655.96 |  | Автоматические выключатели в литом корпусе | Классическая | ВА50-41 | ВА50-41 | 4603 | ВА55-41 | Селективные (категория применения В), с электронными расцепителями | M | Заказной | 1 | шт. |  | Изменение тарифа
1024434 | Выкл. авт. ВА55-41 334770-00УХЛ3 1000А, 690В | 210642 | 256983.24 |  | Автоматические выключатели в литом корпусе | Классическая | ВА50-41 | ВА50-41 | 4603 | ВА55-41 | Селективные (категория применения В), с электронными расцепителями | M | Заказной | 1 | шт. |  | Изменение тарифа
1024521 | Выкл. авт. ВА55-41 144750-00УХЛ3 630А, 690В | 181209 | 221074.98 |  | Автоматические выключатели в литом корпусе | Классическая | ВА50-41 | ВА50-41 | 4603 | ВА55-41 | Селективные (категория применения В), с электронными расцепителями | M | Заказной | 1 | шт. |  | Изменение тарифа
1024653 | Выкл. авт. ВА55-41 330010-20УХЛ3 630А, 690В | 118347 | 144383.34 |  | Автоматические выключатели в литом корпусе | Классическая | ВА50-41 | ВА50-41 | 4603 | ВА55-41 | Селективные (категория применения В), с электронными расцепителями | M | Заказной | 1 | шт. |  | Изменение тарифа
1024656 | Выкл. авт. ВА55-41 171850-00УХЛ3 250А, 690В | 181135 | 220984.7 |  | Автоматические выключатели в литом корпусе | Классическая | ВА50-41 | ВА50-41 | 4603 | ВА55-41 | Селективные (категория применения В), с электронными расцепителями | M | Заказной | 1 | шт. |  | Изменение тарифа
1024660 | Выкл. авт. ВА55-41 371850-00УХЛ3 1000А, 690В | 181209 | 221074.98 |  | Автоматические выключатели в литом корпусе | Классическая | ВА50-41 | ВА50-41 | 4603 | ВА55-41 | Селективные (категория применения В), с электронными расцепителями | M | Заказной | 1 | шт. |  | Изменение тарифа
1024664 | Выкл. авт. ВА55-41 335230-00УХЛ3 1000А, 690В | 149718 | 182655.96 |  | Автоматические выключатели в литом корпусе | Классическая | ВА50-41 | ВА50-41 | 4603 | ВА55-41 | Селективные (категория применения В), с электронными расцепителями | M | Заказной | 1 | шт. |  | Изменение тарифа
1024845 | Выкл. авт. ВА55-41 330010-20УХЛ3 800А, 690В | 131631 | 160589.82 |  | Автоматические выключатели в литом корпусе | Классическая | ВА50-41 | ВА50-41 | 4603 | ВА55-41 | Селективные (категория применения В), с электронными расцепителями | M | Заказной | 1 | шт. |  | Изменение тарифа
1025700 | Выкл. авт. ВА55-41 331810-20УХЛ3 630А, 690В | 118394 | 144440.68 |  | Автоматические выключатели в литом корпусе | Классическая | ВА50-41 | ВА50-41 | 4603 | ВА55-41 | Селективные (категория применения В), с электронными расцепителями | M | Заказной | 1 | шт. |  | Изменение тарифа
1025856 | Выкл. авт. ВА55-41 371810-20УХЛ3 630А, 690В | 119038 | 145226.36 |  | Автоматические выключатели в литом корпусе | Классическая | ВА50-41 | ВА50-41 | 4603 | ВА55-41 | Селективные (категория применения В), с электронными расцепителями | M | Заказной | 1 | шт. |  | Изменение тарифа
1026066 | Выкл. авт. ВА55-41 171150-00УХЛ3 400А, 690В | 181209 | 221074.98 |  | Автоматические выключатели в литом корпусе | Классическая | ВА50-41 | ВА50-41 | 4603 | ВА55-41 | Селективные (категория применения В), с электронными расцепителями | M | Заказной | 1 | шт. |  | Изменение тарифа
1026116 | Выкл. авт. ВА55-41 344730-00УХЛ3 800А, 690В | 168031 | 204997.82 |  | Автоматические выключатели в литом корпусе | Классическая | ВА50-41 | ВА50-41 | 4603 | ВА55-41 | Селективные (категория применения В), с электронными расцепителями | M | Заказной | 1 | шт. |  | Изменение тарифа
1026321 | Выкл. авт. ВА55-41 342230-00УХЛ3 1000А, 690В | 151960 | 185391.2 |  | Автоматические выключатели в литом корпусе | Классическая | ВА50-41 | ВА50-41 | 4603 | ВА55-41 | Селективные (категория применения В), с электронными расцепителями | M | Заказной | 1 | шт. |  | Изменение тарифа
1026350 | Выкл. авт. ВА55-41 344770-00УХЛ3 1000А, 690В | 210642 | 256983.24 |  | Автоматические выключатели в литом корпусе | Классическая | ВА50-41 | ВА50-41 | 4603 | ВА55-41 | Селективные (категория применения В), с электронными расцепителями | M | Заказной | 1 | шт. |  | Изменение тарифа
1026525 | Выкл. авт. ВА55-41 134750-00УХЛ3 630А, 690В | 181135 | 220984.7 |  | Автоматические выключатели в литом корпусе | Классическая | ВА50-41 | ВА50-41 | 4603 | ВА55-41 | Селективные (категория применения В), с электронными расцепителями | M | Заказной | 1 | шт. |  | Изменение тарифа
1026565 | Выкл. авт. ВА55-41 144770-00УХЛ3 250А, 690В | 213024 | 259889.28 |  | Автоматические выключатели в литом корпусе | Классическая | ВА50-41 | ВА50-41 | 4603 | ВА55-41 | Селективные (категория применения В), с электронными расцепителями | M | Заказной | 1 | шт. |  | Изменение тарифа
1026857 | Выкл. авт. ВА55-41 344710-20УХЛ3 630А, 690В | 118394 | 144440.68 |  | Автоматические выключатели в литом корпусе | Классическая | ВА50-41 | ВА50-41 | 4603 | ВА55-41 | Селективные (категория применения В), с электронными расцепителями | M | Заказной | 1 | шт. |  | Изменение тарифа
1026975 | Выкл. авт. ВА55-41 341810-20УХЛ3 1000А, 690В | 118396 | 144443.12 |  | Автоматические выключатели в литом корпусе | Классическая | ВА50-41 | ВА50-41 | 4603 | ВА55-41 | Селективные (категория применения В), с электронными расцепителями | M | Заказной | 1 | шт. |  | Изменение тарифа
1027035 | Выкл. авт. ВА55-41 334710-20УХЛ3 800А, 690В | 131631 | 160589.82 |  | Автоматические выключатели в литом корпусе | Классическая | ВА50-41 | ВА50-41 | 4603 | ВА55-41 | Селективные (категория применения В), с электронными расцепителями | M | Заказной | 1 | шт. |  | Изменение тарифа
1027350 | Выкл. авт. ВА55-41-330010-20УХЛ3 250А, 690В | 118396 | 144443.12 |  | Автоматические выключатели в литом корпусе | Классическая | ВА50-41 | ВА50-41 | 4603 | ВА55-41 | Селективные (категория применения В), с электронными расцепителями | M | Заказной | 1 | шт. |  | Изменение тарифа
1027763 | Выкл. авт. ВА55-41-331810-20УХЛ3 400А, 690В | 118394 | 144440.68 |  | Автоматические выключатели в литом корпусе | Классическая | ВА50-41 | ВА50-41 | 4603 | ВА55-41 | Селективные (категория применения В), с электронными расцепителями | M | Заказной | 1 | шт. |  | Изменение тарифа
1027827 | Выкл. авт. ВА55-41-464750-00УХЛ3 630А, 440В | 203796 | 248631.12 |  | Автоматические выключатели в литом корпусе | Классическая | ВА50-41 | ВА50-41 | 4603 | ВА55-41 | Селективные (категория применения В), с электронными расцепителями | M | Заказной | 1 | шт. |  | Изменение тарифа
1027909 | Выкл. авт. ВА55-41-334730-00УХЛ3 1000А, 690В | 149718 | 182655.96 |  | Автоматические выключатели в литом корпусе | Классическая | ВА50-41 | ВА50-41 | 4603 | ВА55-41 | Селективные (категория применения В), с электронными расцепителями | M | Заказной | 1 | шт. |  | Изменение тарифа
1027937 | Выкл. авт. ВА55-41-344770-00УХЛ3 1000А, 690В | 210642 | 256983.24 |  | Автоматические выключатели в литом корпусе | Классическая | ВА50-41 | ВА50-41 | 4603 | ВА55-41 | Селективные (категория применения В), с электронными расцепителями | M | Заказной | 1 | шт. |  | Изменение тарифа
1028030 | Выкл. авт. ВА55-41-330010-20УХЛ3 630А, 690В | 118394 | 144440.68 |  | Автоматические выключатели в литом корпусе | Классическая | ВА50-41 | ВА50-41 | 4603 | ВА55-41 | Селективные (категория применения В), с электронными расцепителями | M | Заказной | 1 | шт. |  | Изменение тарифа
1028246 | Выкл. авт. ВА55-41-334710-20УХЛ3 400А, 690В | 118394 | 144440.68 |  | Автоматические выключатели в литом корпусе | Классическая | ВА50-41 | ВА50-41 | 4603 | ВА55-41 | Селективные (категория применения В), с электронными расцепителями | M | Заказной | 1 | шт. |  | Изменение тарифа
1028247 | Выкл. авт. ВА55-41-331810-20УХЛ3 630А, 690В | 118394 | 144440.68 |  | Автоматические выключатели в литом корпусе | Классическая | ВА50-41 | ВА50-41 | 4603 | ВА55-41 | Селективные (категория применения В), с электронными расцепителями | M | Заказной | 1 | шт. |  | Изменение тарифа
1028300 | Выкл. авт. ВА55-41-334710-20УХЛ3 630А, 690В | 115607 | 141040.54 |  | Автоматические выключатели в литом корпусе | Классическая | ВА50-41 | ВА50-41 | 4603 | ВА55-41 | Селективные (категория применения В), с электронными расцепителями | M | Складской | 1 | шт. |  | Изменение тарифа
1028586 | Выкл. авт. ВА55-41-371810-20УХЛ3 1000А, 690В | 119038 | 145226.36 |  | Автоматические выключатели в литом корпусе | Классическая | ВА50-41 | ВА50-41 | 4603 | ВА55-41 | Селективные (категория применения В), с электронными расцепителями | M | Заказной | 1 | шт. |  | Изменение тарифа
1028618 | Выкл. авт. ВА55-41-134750-00УХЛ3 400А, 690В | 181209 | 221074.98 |  | Автоматические выключатели в литом корпусе | Классическая | ВА50-41 | ВА50-41 | 4603 | ВА55-41 | Селективные (категория применения В), с электронными расцепителями | M | Заказной | 1 | шт. |  | Изменение тарифа
1028657 | Выкл. авт. ВА55-41-854610-20УХЛ3 400А, 440В | 151962 | 185393.64 |  | Автоматические выключатели в литом корпусе | Классическая | ВА50-41 | ВА50-41 | 4603 | ВА55-41 | Селективные (категория применения В), с электронными расцепителями | M | Заказной | 1 | шт. |  | Изменение тарифа
1028777 | Выкл. авт. ВА55-41-344730-00УХЛ3 1000А, 690В | 149718 | 182655.96 |  | Автоматические выключатели в литом корпусе | Классическая | ВА50-41 | ВА50-41 | 4603 | ВА55-41 | Селективные (категория применения В), с электронными расцепителями | M | Заказной | 1 | шт. |  | Изменение тарифа
1028806 | Выкл. авт. ВА55-41-344777-00УХЛ3 1000А, 690В | 213024 | 259889.28 |  | Автоматические выключатели в литом корпусе | Классическая | ВА50-41 | ВА50-41 | 4603 | ВА55-41 | Селективные (категория применения В), с электронными расцепителями | M | Заказной | 1 | шт. |  | Изменение тарифа
1028944 | Выкл. авт. ВА55-41-134650-00УХЛ3 630А, 690В | 181209 | 221074.98 |  | Автоматические выключатели в литом корпусе | Классическая | ВА50-41 | ВА50-41 | 4603 | ВА55-41 | Селективные (категория применения В), с электронными расцепителями | M | Заказной | 1 | шт. |  | Изменение тарифа
1029056 | Выкл. авт. ВА55-41-341878-00УХЛ3 1000А, 690В | 214862 | 262131.64 |  | Автоматические выключатели в литом корпусе | Классическая | ВА50-41 | ВА50-41 | 4603 | ВА55-41 | Селективные (категория применения В), с электронными расцепителями | M | Заказной | 1 | шт. |  | Изменение тарифа
1029527 | Выкл. авт. ВА55-41 130010-20УХЛ3 400А, 690В | 119038 | 145226.36 |  | Автоматические выключатели в литом корпусе | Классическая | ВА50-41 | ВА50-41 | 4603 | ВА55-41 | Селективные (категория применения В), с электронными расцепителями | M | Заказной | 1 | шт. |  | Изменение тарифа
1029672 | Выкл. авт. ВА55-41-854610-20УХЛ3 250А, 440В | 152019 | 185463.18 |  | Автоматические выключатели в литом корпусе | Классическая | ВА50-41 | ВА50-41 | 4603 | ВА55-41 | Селективные (категория применения В), с электронными расцепителями | M | Заказной | 1 | шт. |  | Изменение тарифа
1029850 | Выкл. авт. ВА55-41-140010-20УХЛ3 250А, 690В | 119038 | 145226.36 |  | Автоматические выключатели в литом корпусе | Классическая | ВА50-41 | ВА50-41 | 4603 | ВА55-41 | Селективные (категория применения В), с электронными расцепителями | M | Заказной | 1 | шт. |  | Изменение тарифа
1030024 | Выкл. авт. ВА55-41-144770-00УХЛ3 400А, 690В | 213024 | 259889.28 |  | Автоматические выключатели в литом корпусе | Классическая | ВА50-41 | ВА50-41 | 4603 | ВА55-41 | Селективные (категория применения В), с электронными расцепителями | M | Заказной | 1 | шт. |  | Изменение тарифа
1030233 | Выкл. авт. ВА55-41-335870-00УХЛ3 1000А, 690В | 211190 | 257651.8 |  | Автоматические выключатели в литом корпусе | Классическая | ВА50-41 | ВА50-41 | 4603 | ВА55-41 | Селективные (категория применения В), с электронными расцепителями | M | Заказной | 1 | шт. |  | Изменение тарифа
1030279 | Выкл. авт. ВА55-41-342270-00УХЛ3 1000А, 690В | 211190 | 257651.8 |  | Автоматические выключатели в литом корпусе | Классическая | ВА50-41 | ВА50-41 | 4603 | ВА55-41 | Селективные (категория применения В), с электронными расцепителями | M | Заказной | 1 | шт. |  | Изменение тарифа
1030294 | Выкл. авт. ВА55-41-131170-00УХЛ3 400А, 690В | 213024 | 259889.28 |  | Автоматические выключатели в литом корпусе | Классическая | ВА50-41 | ВА50-41 | 4603 | ВА55-41 | Селективные (категория применения В), с электронными расцепителями | M | Заказной | 1 | шт. |  | Изменение тарифа
1030377 | Выкл. авт. ВА55-41-130050-00УХЛ3 400А, 690В | 181209 | 221074.98 |  | Автоматические выключатели в литом корпусе | Классическая | ВА50-41 | ВА50-41 | 4603 | ВА55-41 | Селективные (категория применения В), с электронными расцепителями | M | Заказной | 1 | шт. |  | Изменение тарифа
1030454 | Выкл. авт. ВА55-41-371110-20УХЛ3 630А, 690В | 119038 | 145226.36 |  | Автоматические выключатели в литом корпусе | Классическая | ВА50-41 | ВА50-41 | 4603 | ВА55-41 | Селективные (категория применения В), с электронными расцепителями | M | Заказной | 1 | шт. |  | Изменение тарифа
1030455 | Выкл. авт. ВА55-41-371110-20УХЛ3 1000А, 690В | 119038 | 145226.36 |  | Автоматические выключатели в литом корпусе | Классическая | ВА50-41 | ВА50-41 | 4603 | ВА55-41 | Селективные (категория применения В), с электронными расцепителями | M | Заказной | 1 | шт. |  | Изменение тарифа
1030637 | Выкл. авт. ВА55-41-334730-00УХЛ3 250А, 690В | 147211 | 179597.42 |  | Автоматические выключатели в литом корпусе | Классическая | ВА50-41 | ВА50-41 | 4603 | ВА55-41 | Селективные (категория применения В), с электронными расцепителями | M | Заказной | 1 | шт. |  | Изменение тарифа
1030675 | Выкл. авт. ВА55-41-850010-20УХЛ3 800А, 440В | 152019 | 185463.18 |  | Автоматические выключатели в литом корпусе | Классическая | ВА50-41 | ВА50-41 | 4603 | ВА55-41 | Селективные (категория применения В), с электронными расцепителями | M | Заказной | 1 | шт. |  | Изменение тарифа
1031088 | Выкл. авт. ВА55-41-174610-20УХЛ3 250А, 690В | 114464 | 139646.08 |  | Автоматические выключатели в литом корпусе | Классическая | ВА50-41 | ВА50-41 | 4603 | ВА55-41 | Селективные (категория применения В), с электронными расцепителями | M | Заказной | 1 | шт. |  | Изменение тарифа
1031797 | Выкл. авт. ВА55-41-140010-20УХЛ3 400А, 690В | 119038 | 145226.36 |  | Автоматические выключатели в литом корпусе | Классическая | ВА50-41 | ВА50-41 | 4603 | ВА55-41 | Селективные (категория применения В), с электронными расцепителями | M | Заказной | 1 | шт. |  | Изменение тарифа
1031819 | Выкл. авт. ВА55-41-130050-00УХЛ3 250А, 690В | 181209 | 221074.98 |  | Автоматические выключатели в литом корпусе | Классическая | ВА50-41 | ВА50-41 | 4603 | ВА55-41 | Селективные (категория применения В), с электронными расцепителями | M | Заказной | 1 | шт. |  | Изменение тарифа
1032839 | Выкл. авт. ВА55-41-344650-00УХЛ3 1000А, 690В | 180767 | 220535.74 |  | Автоматические выключатели в литом корпусе | Классическая | ВА50-41 | ВА50-41 | 4603 | ВА55-41 | Селективные (категория применения В), с электронными расцепителями | M | Заказной | 1 | шт. |  | Изменение тарифа
1032896 | Выкл. авт. ВА55-41-344770-00УХЛ3 1000А, 690В | 210642 | 256983.24 |  | Автоматические выключатели в литом корпусе | Классическая | ВА50-41 | ВА50-41 | 4603 | ВА55-41 | Селективные (категория применения В), с электронными расцепителями | M | Заказной | 1 | шт. |  | Изменение тарифа
1032989 | Выкл. авт. ВА55-41-864730-00УХЛ3 1000А, 440В | 191231 | 233301.82 |  | Автоматические выключатели в литом корпусе | Классическая | ВА50-41 | ВА50-41 | 4603 | ВА55-41 | Селективные (категория применения В), с электронными расцепителями | M | Заказной | 1 | шт. |  | Изменение тарифа
1033012 | Выкл. авт. ВА55-41-344730-00УХЛ3 250А, 690В | 149716 | 182653.52 |  | Автоматические выключатели в литом корпусе | Классическая | ВА50-41 | ВА50-41 | 4603 | ВА55-41 | Селективные (категория применения В), с электронными расцепителями | M | Заказной | 1 | шт. |  | Изменение тарифа
1033052 | Выкл. авт. ВА55-41-370010-20УХЛ3 250А, 690В | 119038 | 145226.36 |  | Автоматические выключатели в литом корпусе | Классическая | ВА50-41 | ВА50-41 | 4603 | ВА55-41 | Селективные (категория применения В), с электронными расцепителями | M | Заказной | 1 | шт. |  | Изменение тарифа
1033093 | Выкл. авт. ВА55-41-144730-00УХЛ3 630А, 690В | 151960 | 185391.2 |  | Автоматические выключатели в литом корпусе | Классическая | ВА50-41 | ВА50-41 | 4603 | ВА55-41 | Селективные (категория применения В), с электронными расцепителями | M | Заказной | 1 | шт. |  | Изменение тарифа
1033158 | Выкл. авт. ВА55-41-334715-20УХЛ3 630А, 690В | 119038 | 145226.36 |  | Автоматические выключатели в литом корпусе | Классическая | ВА50-41 | ВА50-41 | 4603 | ВА55-41 | Селективные (категория применения В), с электронными расцепителями | M | Заказной | 1 | шт. |  | Изменение тарифа
1033343 | Выкл. авт. ВА55-41-344615-20УХЛ3 250А, 690В | 131631 | 160589.82 |  | Автоматические выключатели в литом корпусе | Классическая | ВА50-41 | ВА50-41 | 4603 | ВА55-41 | Селективные (категория применения В), с электронными расцепителями | M | Заказной | 1 | шт. |  | Изменение тарифа
1033408 | Выкл. авт. ВА55-41-374730-00УХЛ3 400А, 690В | 151960 | 185391.2 |  | Автоматические выключатели в литом корпусе | Классическая | ВА50-41 | ВА50-41 | 4603 | ВА55-41 | Селективные (категория применения В), с электронными расцепителями | M | Заказной | 1 | шт. |  | Изменение тарифа
1033469 | Выкл. авт. ВА55-41-864610-20УХЛ3 630А, 440В | 151962 | 185393.64 |  | Автоматические выключатели в литом корпусе | Классическая | ВА50-41 | ВА50-41 | 4603 | ВА55-41 | Селективные (категория применения В), с электронными расцепителями | M | Заказной | 1 | шт. |  | Изменение тарифа
1033812 | Выкл. авт. ВА55-41-334778-00УХЛ3 1000А, 690В | 214862 | 262131.64 |  | Автоматические выключатели в литом корпусе | Классическая | ВА50-41 | ВА50-41 | 4603 | ВА55-41 | Селективные (категория применения В), с электронными расцепителями | M | Заказной | 1 | шт. |  | Изменение тарифа
1033885 | "Выкл. авт. ВА55-41-340010-20УХЛ3 800А, 690В прис. переднее:1,3,5 -ал.шина | 131633 | 160592.26 |  | Автоматические выключатели в литом корпусе | Классическая | ВА50-41 | ВА50-41 | 4603 | ВА55-41 | Селективные (категория применения В), с электронными расцепителями | M | Заказной | 1 | шт. |  | Изменение тарифа
1034642 | Выкл. авт. ВА55-41-330010-20УХЛ3 400А, 690В | 131631 | 160589.82 |  | Автоматические выключатели в литом корпусе | Классическая | ВА50-41 | ВА50-41 | 4603 | ВА55-41 | Селективные (категория применения В), с электронными расцепителями | M | Заказной | 1 | шт. |  | Изменение тарифа
1034664 | Выкл. авт. ВА55-41-864710-20УХЛ3 630А, 440В | 152019 | 185463.18 |  | Автоматические выключатели в литом корпусе | Классическая | ВА50-41 | ВА50-41 | 4603 | ВА55-41 | Селективные (категория применения В), с электронными расцепителями | M | Заказной | 1 | шт. |  | Изменение тарифа
1034880 | Выкл. авт. ВА55-41-344610-20УХЛ3 1000А, 690В | 131631 | 160589.82 |  | Автоматические выключатели в литом корпусе | Классическая | ВА50-41 | ВА50-41 | 4603 | ВА55-41 | Селективные (категория применения В), с электронными расцепителями | M | Заказной | 1 | шт. |  | Изменение тарифа
1034968 | Выкл. авт. ВА55-41-331830-00УХЛ3 400А, 690В | 149718 | 182655.96 |  | Автоматические выключатели в литом корпусе | Классическая | ВА50-41 | ВА50-41 | 4603 | ВА55-41 | Селективные (категория применения В), с электронными расцепителями | M | Заказной | 1 | шт. |  | Изменение тарифа
1035316 | Выкл. авт. ВА55-41-464610-20УХЛ3 400А, 440В | 151962 | 185393.64 |  | Автоматические выключатели в литом корпусе | Классическая | ВА50-41 | ВА50-41 | 4603 | ВА55-41 | Селективные (категория применения В), с электронными расцепителями | M | Заказной | 1 | шт. |  | Изменение тарифа
1035438 | Выкл. авт. ВА55-41-341830-00УХЛ3 1000А, 690В | 149718 | 182655.96 |  | Автоматические выключатели в литом корпусе | Классическая | ВА50-41 | ВА50-41 | 4603 | ВА55-41 | Селективные (категория применения В), с электронными расцепителями | M | Заказной | 1 | шт. |  | Изменение тарифа
1035909 | Выкл. авт. ВА55-41-461150-00УХЛ3 630А, 440В | 203796 | 248631.12 |  | Автоматические выключатели в литом корпусе | Классическая | ВА50-41 | ВА50-41 | 4603 | ВА55-41 | Селективные (категория применения В), с электронными расцепителями | M | Заказной | 1 | шт. |  | Изменение тарифа
1036100 | Выкл. авт. ВА55-41-340010-20УХЛ3 400А, 690В | 118394 | 144440.68 |  | Автоматические выключатели в литом корпусе | Классическая | ВА50-41 | ВА50-41 | 4603 | ВА55-41 | Селективные (категория применения В), с электронными расцепителями | M | Заказной | 1 | шт. |  | Изменение тарифа
1036101 | Выкл. авт. ВА55-41-171150-00УХЛ3 630А, 690В | 181209 | 221074.98 |  | Автоматические выключатели в литом корпусе | Классическая | ВА50-41 | ВА50-41 | 4603 | ВА55-41 | Селективные (категория применения В), с электронными расцепителями | M | Заказной | 1 | шт. |  | Изменение тарифа
1036506 | Выкл. авт. ВА55-41-464650-00УХЛ3 630А, 440В | 203796 | 248631.12 |  | Автоматические выключатели в литом корпусе | Классическая | ВА50-41 | ВА50-41 | 4603 | ВА55-41 | Селективные (категория применения В), с электронными расцепителями | M | Заказной | 1 | шт. |  | Изменение тарифа
1036809 | Выкл. авт. ВА55-41-864610-20УХЛ3 400А, 440В | 152019 | 185463.18 |  | Автоматические выключатели в литом корпусе | Классическая | ВА50-41 | ВА50-41 | 4603 | ВА55-41 | Селективные (категория применения В), с электронными расцепителями | M | Заказной | 1 | шт. |  | Изменение тарифа
1036811 | Выкл. авт. ВА55-41-864610-20УХЛ3 1000А, 440В | 153539 | 187317.58 |  | Автоматические выключатели в литом корпусе | Классическая | ВА50-41 | ВА50-41 | 4603 | ВА55-41 | Селективные (категория применения В), с электронными расцепителями | M | Заказной | 1 | шт. |  | Изменение тарифа
1036832 | Выкл. авт. ВА55-41-864630-00УХЛ3 400А, 440В | 191231 | 233301.82 |  | Автоматические выключатели в литом корпусе | Классическая | ВА50-41 | ВА50-41 | 4603 | ВА55-41 | Селективные (категория применения В), с электронными расцепителями | M | Заказной | 1 | шт. |  | Изменение тарифа
1036852 | Выкл. авт. ВА55-41-144770-00УХЛ3 630А, 690В | 213024 | 259889.28 |  | Автоматические выключатели в литом корпусе | Классическая | ВА50-41 | ВА50-41 | 4603 | ВА55-41 | Селективные (категория применения В), с электронными расцепителями | M | Заказной | 1 | шт. |  | Изменение тарифа
1037003 | Выкл. авт. ВА55-41-374730-00УХЛ3 250А, 690В | 168031 | 204997.82 |  | Автоматические выключатели в литом корпусе | Классическая | ВА50-41 | ВА50-41 | 4603 | ВА55-41 | Селективные (категория применения В), с электронными расцепителями | M | Заказной | 1 | шт. |  | Изменение тарифа
1037193 | Выкл. авт. ВА55-41-464610-20УХЛ3 250А, 440В | 152019 | 185463.18 |  | Автоматические выключатели в литом корпусе | Классическая | ВА50-41 | ВА50-41 | 4603 | ВА55-41 | Селективные (категория применения В), с электронными расцепителями | M | Заказной | 1 | шт. |  | Изменение тарифа
1037251 | Выкл. авт. ВА55-41-331510-20УХЛ3 250А, 690В | 135157 | 164891.54 |  | Автоматические выключатели в литом корпусе | Классическая | ВА50-41 | ВА50-41 | 4603 | ВА55-41 | Селективные (категория применения В), с электронными расцепителями | M | Заказной | 1 | шт. |  | Изменение тарифа
1037323 | Выкл. авт. ВА55-41-854750-00УХЛ3 1000А, 440В | 203796 | 248631.12 |  | Автоматические выключатели в литом корпусе | Классическая | ВА50-41 | ВА50-41 | 4603 | ВА55-41 | Селективные (категория применения В), с электронными расцепителями | M | Заказной | 1 | шт. |  | Изменение тарифа
1037356 | Выкл. авт. ВА55-41-344710-20УХЛ3 1000А, 690В | 118396 | 144443.12 |  | Автоматические выключатели в литом корпусе | Классическая | ВА50-41 | ВА50-41 | 4603 | ВА55-41 | Селективные (категория применения В), с электронными расцепителями | M | Заказной | 1 | шт. |  | Изменение тарифа
1038868 | Выкл. авт. ВА55-41-864650-00УХЛ3 1000А, 440В | 203714 | 248531.08 |  | Автоматические выключатели в литом корпусе | Классическая | ВА50-41 | ВА50-41 | 4603 | ВА55-41 | Селективные (категория применения В), с электронными расцепителями | M | Заказной | 1 | шт. |  | Изменение тарифа
1038996 | Выкл. авт. ВА55-41-331130-00УХЛ3 1000А, 690В | 149718 | 182655.96 |  | Автоматические выключатели в литом корпусе | Классическая | ВА50-41 | ВА50-41 | 4603 | ВА55-41 | Селективные (категория применения В), с электронными расцепителями | M | Заказной | 1 | шт. |  | Изменение тарифа
1039000 | Выкл. авт. ВА55-41-344710-20УХЛ3 1000А, 690В | 118396 | 144443.12 |  | Автоматические выключатели в литом корпусе | Классическая | ВА50-41 | ВА50-41 | 4603 | ВА55-41 | Селективные (категория применения В), с электронными расцепителями | M | Заказной | 1 | шт. |  | Изменение тарифа
1039186 | Выкл. авт. ВА55-41-340016-20УХЛ3 1000А, 690В | 119453 | 145732.66 |  | Автоматические выключатели в литом корпусе | Классическая | ВА50-41 | ВА50-41 | 4603 | ВА55-41 | Селективные (категория применения В), с электронными расцепителями | M | Заказной | 1 | шт. |  | Изменение тарифа
1039335 | Выкл. авт. ВА55-41-334770-00УХЛ3 1000А, 690В | 210642 | 256983.24 |  | Автоматические выключатели в литом корпусе | Классическая | ВА50-41 | ВА50-41 | 4603 | ВА55-41 | Селективные (категория применения В), с электронными расцепителями | M | Заказной | 1 | шт. |  | Изменение тарифа
1039390 | Выкл. авт. ВА55-41-375810-20УХЛ3 630А, 690В | 135157 | 164891.54 |  | Автоматические выключатели в литом корпусе | Классическая | ВА50-41 | ВА50-41 | 4603 | ВА55-41 | Селективные (категория применения В), с электронными расцепителями | M | Заказной | 1 | шт. |  | Изменение тарифа
1039763 | Выкл. авт. ВА55-41-334610-20УХЛ3 1000А, 690В | 118396 | 144443.12 |  | Автоматические выключатели в литом корпусе | Классическая | ВА50-41 | ВА50-41 | 4603 | ВА55-41 | Селективные (категория применения В), с электронными расцепителями | M | Заказной | 1 | шт. |  | Изменение тарифа
1039832 | Выкл. авт. ВА55-41-341850-00УХЛ3 1000А, 690В | 180834 | 220617.48 |  | Автоматические выключатели в литом корпусе | Классическая | ВА50-41 | ВА50-41 | 4603 | ВА55-41 | Селективные (категория применения В), с электронными расцепителями | M | Заказной | 1 | шт. |  | Изменение тарифа
1040041 | Выкл. авт. ВА55-41-134550-00УХЛ3 250А, 690В | 181209 | 221074.98 |  | Автоматические выключатели в литом корпусе | Классическая | ВА50-41 | ВА50-41 | 4603 | ВА55-41 | Селективные (категория применения В), с электронными расцепителями | M | Заказной | 1 | шт. |  | Изменение тарифа
1040143 | Выкл. авт. ВА55-41-450010-20УХЛ3 400А, 440В | 152019 | 185463.18 |  | Автоматические выключатели в литом корпусе | Классическая | ВА50-41 | ВА50-41 | 4603 | ВА55-41 | Селективные (категория применения В), с электронными расцепителями | M | Заказной | 1 | шт. |  | Изменение тарифа
1040253 | Выкл. авт. ВА55-41-344730-00УХЛ3 400А, 690В | 149718 | 182655.96 |  | Автоматические выключатели в литом корпусе | Классическая | ВА50-41 | ВА50-41 | 4603 | ВА55-41 | Селективные (категория применения В), с электронными расцепителями | M | Заказной | 1 | шт. |  | Изменение тарифа
1040595 | Выкл. авт. ВА55-41-335415-20УХЛ3 1000А, 690В | 119038 | 145226.36 |  | Автоматические выключатели в литом корпусе | Классическая | ВА50-41 | ВА50-41 | 4603 | ВА55-41 | Селективные (категория применения В), с электронными расцепителями | M | Заказной | 1 | шт. |  | Изменение тарифа
1040917 | Выкл. авт. ВА55-41-334515-20УХЛ3 1000А, 690В | 119038 | 145226.36 |  | Автоматические выключатели в литом корпусе | Классическая | ВА50-41 | ВА50-41 | 4603 | ВА55-41 | Селективные (категория применения В), с электронными расцепителями | M | Заказной | 1 | шт. |  | Изменение тарифа
1041076 | Выкл. авт. ВА55-41-850015-20УХЛ3 630А, 440В | 152019 | 185463.18 |  | Автоматические выключатели в литом корпусе | Классическая | ВА50-41 | ВА50-41 | 4603 | ВА55-41 | Селективные (категория применения В), с электронными расцепителями | M | Заказной | 1 | шт. |  | Изменение тарифа
1041542 | Выкл. авт. ВА55-41-331830-00УХЛ3 1000А, 690В | 149718 | 182655.96 |  | Автоматические выключатели в литом корпусе | Классическая | ВА50-41 | ВА50-41 | 4603 | ВА55-41 | Селективные (категория применения В), с электронными расцепителями | M | Заказной | 1 | шт. |  | Изменение тарифа
1041720 | Выкл. авт. ВА55-41-374730-00УХЛ3 1000А, 690В | 151960 | 185391.2 |  | Автоматические выключатели в литом корпусе | Классическая | ВА50-41 | ВА50-41 | 4603 | ВА55-41 | Селективные (категория применения В), с электронными расцепителями | M | Заказной | 1 | шт. |  | Изменение тарифа
1042003 | Выкл. авт. ВА55-41-854758-00УХЛ3 1000А, 440В | 205581 | 250808.82 |  | Автоматические выключатели в литом корпусе | Классическая | ВА50-41 | ВА50-41 | 4603 | ВА55-41 | Селективные (категория применения В), с электронными расцепителями | M | Заказной | 1 | шт. |  | Изменение тарифа
1042414 | Выкл. авт. ВА55-41-345430-00УХЛ3 1000А, 690В | 151900 | 185318 |  | Автоматические выключатели в литом корпусе | Классическая | ВА50-41 | ВА50-41 | 4603 | ВА55-41 | Селективные (категория применения В), с электронными расцепителями | M | Заказной | 1 | шт. |  | Изменение тарифа
1042415 | Выкл. авт. ВА55-41-344710-20УХЛ3 1000А, 690В | 118349 | 144385.78 |  | Автоматические выключатели в литом корпусе | Классическая | ВА50-41 | ВА50-41 | 4603 | ВА55-41 | Селективные (категория применения В), с электронными расцепителями | M | Заказной | 1 | шт. |  | Изменение тарифа
1044457 | Выкл. авт. ВА55-41-454730-00УХЛ3 250А, 440В | 191231 | 233301.82 |  | Автоматические выключатели в литом корпусе | Классическая | ВА50-41 | ВА50-41 | 4603 | ВА55-41 | Селективные (категория применения В), с электронными расцепителями | M | Заказной | 1 | шт. |  | Изменение тарифа
1045000 | Выкл. авт. ВА55-41-374770-00УХЛ3 1000А, 690В | 213024 | 259889.28 |  | Автоматические выключатели в литом корпусе | Классическая | ВА50-41 | ВА50-41 | 4603 | ВА55-41 | Селективные (категория применения В), с электронными расцепителями | M | Заказной | 1 | шт. |  | Изменение тарифа
1045012 | Выкл. авт. ВА55-41-454650-00Т3 400А, 440В | 264933 | 323218.26 |  | Автоматические выключатели в литом корпусе | Классическая | ВА50-41 | ВА50-41 | 4603 | ВА55-41 | Селективные (категория применения В), с электронными расцепителями | M | Заказной | 1 | шт. |  | Изменение тарифа
1045302 | Выкл. авт. ВА55-41-341816-20УХЛ3 1000А, 690В | 119453 | 145732.66 |  | Автоматические выключатели в литом корпусе | Классическая | ВА50-41 | ВА50-41 | 4603 | ВА55-41 | Селективные (категория применения В), с электронными расцепителями | M | Заказной | 1 | шт. |  | Изменение тарифа
1045303 | Выкл. авт. ВА55-41-341877-00УХЛ3 1000А, 690В | 213024 | 259889.28 |  | Автоматические выключатели в литом корпусе | Классическая | ВА50-41 | ВА50-41 | 4603 | ВА55-41 | Селективные (категория применения В), с электронными расцепителями | M | Заказной | 1 | шт. |  | Изменение тарифа
1045461 | Выкл. авт. ВА55-41-375830-00УХЛ3 1000А, 690В | 151960 | 185391.2 |  | Автоматические выключатели в литом корпусе | Классическая | ВА50-41 | ВА50-41 | 4603 | ВА55-41 | Селективные (категория применения В), с электронными расцепителями | M | Заказной | 1 | шт. |  | Изменение тарифа
1046182 | Выкл. авт. ВА55-41-374910-20УХЛ3 1000А, 690В | 122227 | 149116.94 |  | Автоматические выключатели в литом корпусе | Классическая | ВА50-41 | ВА50-41 | 4603 | ВА55-41 | Селективные (категория применения В), с электронными расцепителями | M | Заказной | 1 | шт. |  | Изменение тарифа
1046233 | Выкл. авт. ВА55-41-374730-00УХЛ3 1000А, 690В Ном. ток 800А | 151960 | 185391.2 |  | Автоматические выключатели в литом корпусе | Классическая | ВА50-41 | ВА50-41 | 4603 | ВА55-41 | Селективные (категория применения В), с электронными расцепителями | M | Заказной | 1 | шт. |  | Изменение тарифа
1046368 | Выкл. авт. ВА55-41-335830-00УХЛ3 1000А, 690В | 184417 | 224988.74 |  | Автоматические выключатели в литом корпусе | Классическая | ВА50-41 | ВА50-41 | 4603 | ВА55-41 | Селективные (категория применения В), с электронными расцепителями | M | Заказной | 1 | шт. |  | Изменение тарифа
1046401 | Выкл. авт. ВА55-41-461115-20УХЛ3 630А, 440В | 189568 | 231272.96 |  | Автоматические выключатели в литом корпусе | Классическая | ВА50-41 | ВА50-41 | 4603 | ВА55-41 | Селективные (категория применения В), с электронными расцепителями | M | Заказной | 1 | шт. |  | Изменение тарифа
1046414 | Выкл. авт. ВА55-41-335416-20УХЛ3 1000А, 690В | 149318 | 182167.96 |  | Автоматические выключатели в литом корпусе | Классическая | ВА50-41 | ВА50-41 | 4603 | ВА55-41 | Селективные (категория применения В), с электронными расцепителями | M | Заказной | 1 | шт. |  | Изменение тарифа
1003024 | Выкл. авт. ВА56-41 301830-00УХЛ3 1000А, 690В | 138705 | 169220.1 |  | Автоматические выключатели в литом корпусе | Классическая | ВА50-41 | ВА50-41 | 4603 | ВА56-41 | Без максимальных расцепителей тока | M | Складской | 1 | шт. |  | Изменение тарифа
1010621 | Выкл. авт. ВА56-41 301110-20УХЛ3 1000А, 690В | 102447 | 124985.34 |  | Автоматические выключатели в литом корпусе | Классическая | ВА50-41 | ВА50-41 | 4603 | ВА56-41 | Без максимальных расцепителей тока | M | Заказной | 1 | шт. |  | Изменение тарифа
1029704 | Выкл. авт. ВА56-41-801810-20УХЛ3 1000А, 440В | 134626 | 164243.72 |  | Автоматические выключатели в литом корпусе | Классическая | ВА50-41 | ВА50-41 | 4603 | ВА56-41 | Без максимальных расцепителей тока | M | Заказной | 1 | шт. |  | Изменение тарифа
1031304 | Выкл. авт. ВА56-41-301878-00УХЛ3 1000А, 690В | 193558 | 236140.76 |  | Автоматические выключатели в литом корпусе | Классическая | ВА50-41 | ВА50-41 | 4603 | ВА56-41 | Без максимальных расцепителей тока | M | Заказной | 1 | шт. |  | Изменение тарифа
1040573 | Выкл. авт. ВА56-41-804710-20УХЛ3 1000А, 440В | 134681 | 164310.82 |  | Автоматические выключатели в литом корпусе | Классическая | ВА50-41 | ВА50-41 | 4603 | ВА56-41 | Без максимальных расцепителей тока | M | Заказной | 1 | шт. |  | Изменение тарифа
1045592 | Выкл. авт. ВА56-41-804750-00УХЛ3 1000А, 440В | 181981 | 222016.82 |  | Автоматические выключатели в литом корпусе | Классическая | ВА50-41 | ВА50-41 | 4603 | ВА56-41 | Без максимальных расцепителей тока | M | Заказной | 1 | шт. |  | Изменение тарифа
1045969 | Выкл. авт. ВА56-41-804710-20УХЛ3 1000А, 440В | 134681 | 164310.82 |  | Автоматические выключатели в литом корпусе | Классическая | ВА50-41 | ВА50-41 | 4603 | ВА56-41 | Без максимальных расцепителей тока | M | Заказной | 1 | шт. |  | Изменение тарифа
1046050 | Выкл. авт. ВА56-41-301116-20УХЛ3 1000А, 690В | 103360 | 126099.2 |  | Автоматические выключатели в литом корпусе | Классическая | ВА50-41 | ВА50-41 | 4603 | ВА56-41 | Без максимальных расцепителей тока | M | Заказной | 1 | шт. |  | Изменение тарифа
1000583 | Выкл. авт. ВА53-43-340010-20УХЛ3 1600А, 690В | 206571 | 252016.62 |  | Автоматические выключатели в литом корпусе | Классическая | ВА50-43 | ВА50-43 | 4603 | ВА53-43 |  | M | Заказной | 1 | шт. |  | Изменение тарифа
1000584 | Выкл. авт. ВА53-43-331130-00УХЛ3 2000А, 690В | 350181 | 427220.82 |  | Автоматические выключатели в литом корпусе | Классическая | ВА50-43 | ВА50-43 | 4603 | ВА53-43 |  | M | Заказной | 1 | шт. |  | Изменение тарифа
1002465 | Выкл. авт. ВА53-43 334730-00УХЛ3 1600А, 690В | 236030 | 287956.6 |  | Автоматические выключатели в литом корпусе | Классическая | ВА50-43 | ВА50-43 | 4603 | ВА53-43 |  | M | Заказной | 1 | шт. |  | Изменение тарифа
1002467 | Выкл. авт. ВА53-43 334770-00УХЛ3 1600А, 690В | 367533 | 448390.26 |  | Автоматические выключатели в литом корпусе | Классическая | ВА50-43 | ВА50-43 | 4603 | ВА53-43 |  | M | Заказной | 1 | шт. |  | Изменение тарифа
1002468 | Выкл. авт. ВА53-43 334770-00УХЛ3 1600А, 690В | 367681 | 448570.82 |  | Автоматические выключатели в литом корпусе | Классическая | ВА50-43 | ВА50-43 | 4603 | ВА53-43 |  | M | Заказной | 1 | шт. |  | Изменение тарифа
1002469 | Выкл. авт. ВА53-43 341110-20УХЛ3 1600А, 690В | 260998 | 318417.56 |  | Автоматические выключатели в литом корпусе | Классическая | ВА50-43 | ВА50-43 | 4603 | ВА53-43 |  | M | Заказной | 1 | шт. |  | Изменение тарифа
1002473 | Выкл. авт. ВА53-43 341830-00УХЛ3 1600А, 690В | 236030 | 287956.6 |  | Автоматические выключатели в литом корпусе | Классическая | ВА50-43 | ВА50-43 | 4603 | ВА53-43 |  | M | Заказной | 1 | шт. |  | Изменение тарифа
1002475 | Выкл. авт. ВА53-43 344730-00УХЛ3 1600А, 690В | 233894 | 285350.68 |  | Автоматические выключатели в литом корпусе | Классическая | ВА50-43 | ВА50-43 | 4603 | ВА53-43 |  | M | Складской | 1 | шт. |  | Изменение тарифа
1002476 | Выкл. авт. ВА53-43 344730-00УХЛ3 1600А, 690В | 231597 | 282548.34 |  | Автоматические выключатели в литом корпусе | Классическая | ВА50-43 | ВА50-43 | 4603 | ВА53-43 |  | M | Складской | 1 | шт. |  | Изменение тарифа
1002477 | Выкл. авт. ВА53-43 344770-00УХЛ3 1600А, 690В | 367681 | 448570.82 |  | Автоматические выключатели в литом корпусе | Классическая | ВА50-43 | ВА50-43 | 4603 | ВА53-43 |  | M | Заказной | 1 | шт. |  | Изменение тарифа
1002479 | Выкл. авт. ВА53-43 340010-20УХЛ3 1600А, 690В | 206571 | 252016.62 |  | Автоматические выключатели в литом корпусе | Классическая | ВА50-43 | ВА50-43 | 4603 | ВА53-43 |  | M | Заказной | 1 | шт. |  | Изменение тарифа
1002483 | Выкл. авт. ВА53-43-341830-00УХЛ3 2000А,690В | 350322 | 427392.84 |  | Автоматические выключатели в литом корпусе | Классическая | ВА50-43 | ВА50-43 | 4603 | ВА53-43 |  | M | Заказной | 1 | шт. |  | Изменение тарифа
1002714 | Выкл. авт. ВА53-43 341830-20УХЛ3 2000А, 690В | 350322 | 427392.84 |  | Автоматические выключатели в литом корпусе | Классическая | ВА50-43 | ВА50-43 | 4603 | ВА53-43 |  | M | Заказной | 1 | шт. |  | Изменение тарифа
1003209 | Выкл. авт. ВА53-43 341810-20УХЛ3 1600А, 690В | 206490 | 251917.8 |  | Автоматические выключатели в литом корпусе | Классическая | ВА50-43 | ВА50-43 | 4603 | ВА53-43 |  | M | Заказной | 1 | шт. |  | Изменение тарифа
1003231 | Выкл. авт. ВА53-43 344710-20УХЛ3 1600А, 690В | 202776 | 247386.72 |  | Автоматические выключатели в литом корпусе | Классическая | ВА50-43 | ВА50-43 | 4603 | ВА53-43 |  | M | Складской | 1 | шт. |  | Изменение тарифа
1003242 | Выкл. авт. ВА53-43-341810-20УХЛ3 2000А,690В | 319740 | 390082.8 |  | Автоматические выключатели в литом корпусе | Классическая | ВА50-43 | ВА50-43 | 4603 | ВА53-43 |  | M | Заказной | 1 | шт. |  | Изменение тарифа
1003268 | Выкл. авт. ВА53-43 331830-00УХЛ3 2000А,690В | 343454 | 419013.88 |  | Автоматические выключатели в литом корпусе | Классическая | ВА50-43 | ВА50-43 | 4603 | ВА53-43 |  | M | Заказной | 1 | шт. |  | Изменение тарифа
1004304 | Выкл. авт. ВА53-43-344730-00УХЛ3 2000А,690В | 346893 | 423209.46 |  | Автоматические выключатели в литом корпусе | Классическая | ВА50-43 | ВА50-43 | 4603 | ВА53-43 |  | M | Складской | 1 | шт. |  | Изменение тарифа
1004483 | Выкл. авт. ВА53-43 374730-00УХЛ3 1600А, 690В | 252237 | 307729.14 |  | Автоматические выключатели в литом корпусе | Классическая | ВА50-43 | ВА50-43 | 4603 | ВА53-43 |  | M | Заказной | 1 | шт. |  | Изменение тарифа
1004566 | Выкл. авт. ВА53-43 341850-00УХЛ3 1600А, 690В | 328242 | 400455.24 |  | Автоматические выключатели в литом корпусе | Классическая | ВА50-43 | ВА50-43 | 4603 | ВА53-43 |  | M | Заказной | 1 | шт. |  | Изменение тарифа
1004791 | Выкл. авт. ВА53-43 344710-20УХЛ3 1600А, 690В | 204786 | 249838.92 |  | Автоматические выключатели в литом корпусе | Классическая | ВА50-43 | ВА50-43 | 4603 | ВА53-43 |  | M | Складской | 1 | шт. |  | Изменение тарифа
1004840 | Выкл. авт. ВА53-43 330010-20УХЛ3 1600А, 690В | 206571 | 252016.62 |  | Автоматические выключатели в литом корпусе | Классическая | ВА50-43 | ВА50-43 | 4603 | ВА53-43 |  | M | Заказной | 1 | шт. |  | Изменение тарифа
1008271 | Выкл. авт. ВА53-43 334710-20УХЛ3 1600А, 690В | 206571 | 252016.62 |  | Автоматические выключатели в литом корпусе | Классическая | ВА50-43 | ВА50-43 | 4603 | ВА53-43 |  | M | Заказной | 1 | шт. |  | Изменение тарифа
1011140 | Выкл. авт. ВА53-43-374730-00УХЛ3 2000А,690В | 343454 | 419013.88 |  | Автоматические выключатели в литом корпусе | Классическая | ВА50-43 | ВА50-43 | 4603 | ВА53-43 |  | M | Заказной | 1 | шт. |  | Изменение тарифа
1012131 | Выкл. авт. ВА53-43 341830-00УХЛ3 1600А, 690В | 252237 | 307729.14 |  | Автоматические выключатели в литом корпусе | Классическая | ВА50-43 | ВА50-43 | 4603 | ВА53-43 |  | M | Заказной | 1 | шт. |  | Изменение тарифа
1014497 | Выкл. авт. ВА53-43-334730-00УХЛ3 2000А,690В | 350322 | 427392.84 |  | Автоматические выключатели в литом корпусе | Классическая | ВА50-43 | ВА50-43 | 4603 | ВА53-43 |  | M | Заказной | 1 | шт. |  | Изменение тарифа
1015476 | Выкл. авт. ВА53-43-371110-20УХЛ3 1600А,690В | 202776 | 247386.72 |  | Автоматические выключатели в литом корпусе | Классическая | ВА50-43 | ВА50-43 | 4603 | ВА53-43 |  | M | Заказной | 1 | шт. |  | Изменение тарифа
1016417 | Выкл. авт. ВА53-43 331850-00УХЛ3 1600А, 690В | 330568 | 403292.96 |  | Автоматические выключатели в литом корпусе | Классическая | ВА50-43 | ВА50-43 | 4603 | ВА53-43 |  | M | Заказной | 1 | шт. |  | Изменение тарифа
1019581 | Выкл. авт. ВА53-43-334730-00УХЛ3 2000А,690В | 350322 | 427392.84 |  | Автоматические выключатели в литом корпусе | Классическая | ВА50-43 | ВА50-43 | 4603 | ВА53-43 |  | M | Заказной | 1 | шт. |  | Изменение тарифа
1019596 | Выкл. авт. ВА53-43-344710-20УХЛ3 2000А,690В | 319612 | 389926.64 |  | Автоматические выключатели в литом корпусе | Классическая | ВА50-43 | ВА50-43 | 4603 | ВА53-43 |  | M | Заказной | 1 | шт. |  | Изменение тарифа
1020939 | Выкл. авт. ВА53-43 850010-20УХЛ3 1600А, 440В | 257041 | 313590.02 |  | Автоматические выключатели в литом корпусе | Классическая | ВА50-43 | ВА50-43 | 4603 | ВА53-43 |  | M | Заказной | 1 | шт. |  | Изменение тарифа
1022898 | Выкл. авт. ВА53-43-371830-00УХЛ3 2000А,690В | 343454 | 419013.88 |  | Автоматические выключатели в литом корпусе | Классическая | ВА50-43 | ВА50-43 | 4603 | ВА53-43 |  | M | Заказной | 1 | шт. |  | Изменение тарифа
1024247 | Выкл. авт. ВА53-43 340010-20УХЛ3 2000А, 690В | 319612 | 389926.64 |  | Автоматические выключатели в литом корпусе | Классическая | ВА50-43 | ВА50-43 | 4603 | ВА53-43 |  | M | Заказной | 1 | шт. |  | Изменение тарифа
1024447 | Выкл. авт. ВА53-43 344730-00УХЛ3 2000А, 690В | 350322 | 427392.84 |  | Автоматические выключатели в литом корпусе | Классическая | ВА50-43 | ВА50-43 | 4603 | ВА53-43 |  | M | Заказной | 1 | шт. |  | Изменение тарифа
1026081 | Выкл. авт. ВА53-43 330010-20УХЛ3 1600А, 690В | 206571 | 252016.62 |  | Автоматические выключатели в литом корпусе | Классическая | ВА50-43 | ВА50-43 | 4603 | ВА53-43 |  | M | Заказной | 1 | шт. |  | Изменение тарифа
1026164 | Выкл. авт. ВА53-43 341810-20УХЛ3 1600А, 690В | 260998 | 318417.56 |  | Автоматические выключатели в литом корпусе | Классическая | ВА50-43 | ВА50-43 | 4603 | ВА53-43 |  | M | Заказной | 1 | шт. |  | Изменение тарифа
1026398 | Выкл. авт. ВА53-43-330010-20УХЛ3 2000А,690В | 319612 | 389926.64 |  | Автоматические выключатели в литом корпусе | Классическая | ВА50-43 | ВА50-43 | 4603 | ВА53-43 |  | M | Заказной | 1 | шт. |  | Изменение тарифа
1026715 | Выкл. авт. ВА53-43 334730-00УХЛ3 1600А,690В | 236030 | 287956.6 |  | Автоматические выключатели в литом корпусе | Классическая | ВА50-43 | ВА50-43 | 4603 | ВА53-43 |  | M | Заказной | 1 | шт. |  | Изменение тарифа
1027325 | Выкл. авт. ВА53-43-342210-20УХЛ3 1600А,690В | 226759 | 276645.98 |  | Автоматические выключатели в литом корпусе | Классическая | ВА50-43 | ВА50-43 | 4603 | ВА53-43 |  | M | Заказной | 1 | шт. |  | Изменение тарифа
1028226 | Выкл. авт. ВА53-43-330010-20УХЛ3 1600А,690В | 260998 | 318417.56 |  | Автоматические выключатели в литом корпусе | Классическая | ВА50-43 | ВА50-43 | 4603 | ВА53-43 |  | M | Заказной | 1 | шт. |  | Изменение тарифа
1028532 | Выкл. авт. ВА53-43-334630-00УХЛ3 1600А,690В | 252237 | 307729.14 |  | Автоматические выключатели в литом корпусе | Классическая | ВА50-43 | ВА50-43 | 4603 | ВА53-43 |  | M | Заказной | 1 | шт. |  | Изменение тарифа
1028859 | Выкл. авт. ВА53-43-331510-20УХЛ3 2000А,690В | 352737 | 430339.14 |  | Автоматические выключатели в литом корпусе | Классическая | ВА50-43 | ВА50-43 | 4603 | ВА53-43 |  | M | Заказной | 1 | шт. |  | Изменение тарифа
1029405 | Выкл. авт. ВА53-43-341830-00УХЛ3 1600А,690В | 236030 | 287956.6 |  | Автоматические выключатели в литом корпусе | Классическая | ВА50-43 | ВА50-43 | 4603 | ВА53-43 |  | M | Заказной | 1 | шт. |  | Изменение тарифа
1030158 | Выкл. авт. ВА53-43-860010-20УХЛ3 1600А, 440В | 257041 | 313590.02 |  | Автоматические выключатели в литом корпусе | Классическая | ВА50-43 | ВА50-43 | 4603 | ВА53-43 |  | M | Заказной | 1 | шт. |  | Изменение тарифа
1030366 | Выкл. авт. ВА53-43-334510-20УХЛ3 1600А,690В | 220844 | 269429.68 |  | Автоматические выключатели в литом корпусе | Классическая | ВА50-43 | ВА50-43 | 4603 | ВА53-43 |  | M | Заказной | 1 | шт. |  | Изменение тарифа
1030665 | Выкл. авт. ВА53-43-344730-00УХЛ3 1600А,690В | 298100 | 363682 |  | Автоматические выключатели в литом корпусе | Классическая | ВА50-43 | ВА50-43 | 4603 | ВА53-43 |  | M | Заказной | 1 | шт. |  | Изменение тарифа
1031961 | Выкл. авт. ВА53-43-374730-00УХЛ3 1600А,690В | 298100 | 363682 |  | Автоматические выключатели в литом корпусе | Классическая | ВА50-43 | ВА50-43 | 4603 | ВА53-43 |  | M | Заказной | 1 | шт. |  | Изменение тарифа
1032925 | Выкл. авт. ВА53-43-345230-00УХЛ3 2000А,690В | 343454 | 419013.88 |  | Автоматические выключатели в литом корпусе | Классическая | ВА50-43 | ВА50-43 | 4603 | ВА53-43 |  | M | Заказной | 1 | шт. |  | Изменение тарифа
1032984 | Выкл. авт. ВА53-43-334710-20УХЛ3 1600А,690В | 260998 | 318417.56 |  | Автоматические выключатели в литом корпусе | Классическая | ВА50-43 | ВА50-43 | 4603 | ВА53-43 |  | M | Заказной | 1 | шт. |  | Изменение тарифа
1033015 | Выкл. авт. ВА53-43-374770-00УХЛ3 1600А,690В | 370174 | 451612.28 |  | Автоматические выключатели в литом корпусе | Классическая | ВА50-43 | ВА50-43 | 4603 | ВА53-43 |  | M | Заказной | 1 | шт. |  | Изменение тарифа
1033457 | Выкл. авт. ВА53-43-331830-00УХЛ3 1600А,690В | 298100 | 363682 |  | Автоматические выключатели в литом корпусе | Классическая | ВА50-43 | ВА50-43 | 4603 | ВА53-43 |  | M | Заказной | 1 | шт. |  | Изменение тарифа
1033843 | Выкл. авт. ВА53-43-341510-20УХЛ3 1600А,690В | 226671 | 276538.62 |  | Автоматические выключатели в литом корпусе | Классическая | ВА50-43 | ВА50-43 | 4603 | ВА53-43 |  | M | Заказной | 1 | шт. |  | Изменение тарифа
1034029 | Выкл. авт. ВА53-43-332510-20УХЛ3 2000А,690В | 321869 | 392680.18 |  | Автоматические выключатели в литом корпусе | Классическая | ВА50-43 | ВА50-43 | 4603 | ВА53-43 |  | M | Заказной | 1 | шт. |  | Изменение тарифа
1035609 | Выкл. авт. ВА53-43-342510-20УХЛ3 1600А,690В | 226759 | 276645.98 |  | Автоматические выключатели в литом корпусе | Классическая | ВА50-43 | ВА50-43 | 4603 | ВА53-43 |  | M | Заказной | 1 | шт. |  | Изменение тарифа
1035888 | Выкл. авт. ВА53-43-335110-20УХЛ3 1600А,690В | 260998 | 318417.56 |  | Автоматические выключатели в литом корпусе | Классическая | ВА50-43 | ВА50-43 | 4603 | ВА53-43 |  | M | Заказной | 1 | шт. |  | Изменение тарифа
1036280 | Выкл. авт. ВА53-43-331110-20УХЛ3 1600А,690В | 206571 | 252016.62 |  | Автоматические выключатели в литом корпусе | Классическая | ВА50-43 | ВА50-43 | 4603 | ВА53-43 |  | M | Заказной | 1 | шт. |  | Изменение тарифа
1036394 | Выкл. авт. ВА53-43-335430-00УХЛ3 1600А,690В | 252237 | 307729.14 |  | Автоматические выключатели в литом корпусе | Классическая | ВА50-43 | ВА50-43 | 4603 | ВА53-43 |  | M | Заказной | 1 | шт. |  | Изменение тарифа
1037129 | Выкл. авт. ВА53-43-335210-20УХЛ3 2000А,690В | 313471 | 382434.62 |  | Автоматические выключатели в литом корпусе | Классическая | ВА50-43 | ВА50-43 | 4603 | ВА53-43 |  | M | Заказной | 1 | шт. |  | Изменение тарифа
1037753 | Выкл. авт. ВА53-43-334670-00УХЛ3 1600А,690В | 367681 | 448570.82 |  | Автоматические выключатели в литом корпусе | Классическая | ВА50-43 | ВА50-43 | 4603 | ВА53-43 |  | M | Заказной | 1 | шт. |  | Изменение тарифа
1040295 | Выкл. авт. ВА53-43-854610-20УХЛ3 1600А, 440В | 257041 | 313590.02 |  | Автоматические выключатели в литом корпусе | Классическая | ВА50-43 | ВА50-43 | 4603 | ВА53-43 |  | M | Заказной | 1 | шт. |  | Изменение тарифа
1040522 | Выкл. авт. ВА53-43-345270-00УХЛ3 2000А, 690В | 437423 | 533656.06 |  | Автоматические выключатели в литом корпусе | Классическая | ВА50-43 | ВА50-43 | 4603 | ВА53-43 |  | M | Заказной | 1 | шт. |  | Изменение тарифа
1041119 | Выкл. авт. ВА53-43-851830-00УХЛ3 1600А, 440В | 294728 | 359568.16 |  | Автоматические выключатели в литом корпусе | Классическая | ВА50-43 | ВА50-43 | 4603 | ВА53-43 |  | M | Заказной | 1 | шт. |  | Изменение тарифа
1041321 | Выкл. авт. ВА53-43-854730-00УХЛ3 1600А, 440В | 294843 | 359708.46 |  | Автоматические выключатели в литом корпусе | Классическая | ВА50-43 | ВА50-43 | 4603 | ВА53-43 |  | M | Заказной | 1 | шт. |  | Изменение тарифа
1041427 | Выкл. авт. ВА53-43-374610-20УХЛ3 1600А,690В | 220844 | 269429.68 |  | Автоматические выключатели в литом корпусе | Классическая | ВА50-43 | ВА50-43 | 4603 | ВА53-43 |  | M | Заказной | 1 | шт. |  | Изменение тарифа
1041811 | Выкл. авт. ВА53-43-341810-20УХЛ3 1600А,690В | 220844 | 269429.68 |  | Автоматические выключатели в литом корпусе | Классическая | ВА50-43 | ВА50-43 | 4603 | ВА53-43 |  | M | Заказной | 1 | шт. |  | Изменение тарифа
1042413 | Выкл. авт. ВА53-43-374710-20УХЛ3 1600А,690В | 220844 | 269429.68 |  | Автоматические выключатели в литом корпусе | Классическая | ВА50-43 | ВА50-43 | 4603 | ВА53-43 |  | M | Заказной | 1 | шт. |  | Изменение тарифа
1043148 | Выкл. авт. ВА53-43-335810-20УХЛ3 1600А,690В | 267990 | 326947.8 |  | Автоматические выключатели в литом корпусе | Классическая | ВА50-43 | ВА50-43 | 4603 | ВА53-43 |  | M | Заказной | 1 | шт. |  | Изменение тарифа
1043183 | Выкл. авт. ВА53-43-334630-00УХЛ3 1600А,690В | 252135 | 307604.7 |  | Автоматические выключатели в литом корпусе | Классическая | ВА50-43 | ВА50-43 | 4603 | ВА53-43 |  | M | Заказной | 1 | шт. |  | Изменение тарифа
1043520 | Выкл. авт. ВА53-43-331130-00УХЛ3 1600А,690В | 297979 | 363534.38 |  | Автоматические выключатели в литом корпусе | Классическая | ВА50-43 | ВА50-43 | 4603 | ВА53-43 |  | M | Заказной | 1 | шт. |  | Изменение тарифа
1043625 | Выкл. авт. ВА53-43-344770-00УХЛ3 2000А,690В | 493800 | 602436 |  | Автоматические выключатели в литом корпусе | Классическая | ВА50-43 | ВА50-43 | 4603 | ВА53-43 |  | M | Заказной | 1 | шт. |  | Изменение тарифа
1043748 | Выкл. авт. ВА53-43-860010-20УХЛ3 1600А, 440В | 255263 | 311420.86 |  | Автоматические выключатели в литом корпусе | Классическая | ВА50-43 | ВА50-43 | 4603 | ВА53-43 |  | M | Заказной | 1 | шт. |  | Изменение тарифа
1044911 | Выкл. авт. ВА53-43-850010-20УХЛ3 2000А, 440В | 321299 | 391984.78 |  | Автоматические выключатели в литом корпусе | Классическая | ВА50-43 | ВА50-43 | 4603 | ВА53-43 |  | M | Заказной | 1 | шт. |  | Изменение тарифа
1045296 | Выкл. авт. ВА53-43-334750-00УХЛ3 1600А,690В | 330568 | 403292.96 |  | Автоматические выключатели в литом корпусе | Классическая | ВА50-43 | ВА50-43 | 4603 | ВА53-43 |  | M | Заказной | 1 | шт. |  | Изменение тарифа
1045315 | Выкл. авт. ВА53-43-334730-00УХЛ3 1600А,690В | 298100 | 363682 |  | Автоматические выключатели в литом корпусе | Классическая | ВА50-43 | ВА50-43 | 4603 | ВА53-43 |  | M | Заказной | 1 | шт. |  | Изменение тарифа
1045469 | Выкл. авт. ВА53-43-341830-00УХЛ3 1600А,690В | 298100 | 363682 |  | Автоматические выключатели в литом корпусе | Классическая | ВА50-43 | ВА50-43 | 4603 | ВА53-43 |  | M | Заказной | 1 | шт. |  | Изменение тарифа
1045470 | Выкл. авт. ВА53-43-341830-00УХЛ3 1600А,690В | 252237 | 307729.14 |  | Автоматические выключатели в литом корпусе | Классическая | ВА50-43 | ВА50-43 | 4603 | ВА53-43 |  | M | Заказной | 1 | шт. |  | Изменение тарифа
1045571 | Выкл. авт. ВА53-43-854730-00УХЛ3 2000А, 440В | 353813 | 431651.86 |  | Автоматические выключатели в литом корпусе | Классическая | ВА50-43 | ВА50-43 | 4603 | ВА53-43 |  | M | Заказной | 1 | шт. |  | Изменение тарифа
1045654 | Выкл. авт. ВА53-43-332230-00УХЛ3 1600А,690В | 298100 | 363682 |  | Автоматические выключатели в литом корпусе | Классическая | ВА50-43 | ВА50-43 | 4603 | ВА53-43 |  | M | Заказной | 1 | шт. |  | Изменение тарифа
1045656 | Выкл. авт. ВА53-43-331810-20УХЛ3 1600А,690В | 206571 | 252016.62 |  | Автоматические выключатели в литом корпусе | Классическая | ВА50-43 | ВА50-43 | 4603 | ВА53-43 |  | M | Заказной | 1 | шт. |  | Изменение тарифа
1046114 | Выкл. авт. ВА53-43-334630-00УХЛ3 1600А,690В | 298100 | 363682 |  | Автоматические выключатели в литом корпусе | Классическая | ВА50-43 | ВА50-43 | 4603 | ВА53-43 |  | M | Заказной | 1 | шт. |  | Изменение тарифа
1046183 | Выкл. авт. ВА53-43-344730-00УХЛ3 1600А,690В | 252237 | 307729.14 |  | Автоматические выключатели в литом корпусе | Классическая | ВА50-43 | ВА50-43 | 4603 | ВА53-43 |  | M | Заказной | 1 | шт. |  | Изменение тарифа
1046214 | Выкл. авт. ВА53-43-371130-00УХЛ3 2000А,690В | 343454 | 419013.88 |  | Автоматические выключатели в литом корпусе | Классическая | ВА50-43 | ВА50-43 | 4603 | ВА53-43 |  | M | Заказной | 1 | шт. |  | Изменение тарифа
1000590 | Выкл. авт. ВА55-43-374730-00УХЛ3 1600А, 690В | 246006 | 300127.32 |  | Автоматические выключатели в литом корпусе | Классическая | ВА50-43 | ВА50-43 | 4603 | ВА55-43 |  | M | Заказной | 1 | шт. |  | Изменение тарифа
1000591 | Выкл. авт. ВА55-43-334750-00УХЛ3 1600А, 690В | 323454 | 394613.88 |  | Автоматические выключатели в литом корпусе | Классическая | ВА50-43 | ВА50-43 | 4603 | ВА55-43 |  | M | Заказной | 1 | шт. |  | Изменение тарифа
1000592 | Выкл. авт. ВА55-43-334770-00УХЛ3 1600А, 690В | 340333 | 415206.26 |  | Автоматические выключатели в литом корпусе | Классическая | ВА50-43 | ВА50-43 | 4603 | ВА55-43 |  | M | Складской | 1 | шт. |  | Изменение тарифа
1000593 | Выкл. авт. ВА55-43-334710-20УХЛ3 2000А, 690В | 328110 | 400294.2 |  | Автоматические выключатели в литом корпусе | Классическая | ВА50-43 | ВА50-43 | 4603 | ВА55-43 |  | M | Складской | 1 | шт. |  | Изменение тарифа
1002550 | Выкл. авт. ВА55-43 341810-20УХЛ3 1600А, 690В | 201154 | 245407.88 |  | Автоматические выключатели в литом корпусе | Классическая | ВА50-43 | ВА50-43 | 4603 | ВА55-43 |  | M | Заказной | 1 | шт. |  | Изменение тарифа
1002551 | Выкл. авт. ВА55-43 331830-00УХЛ3 1600А, 690В | 230214 | 280861.08 |  | Автоматические выключатели в литом корпусе | Классическая | ВА50-43 | ВА50-43 | 4603 | ВА55-43 |  | M | Заказной | 1 | шт. |  | Изменение тарифа
1002552 | Выкл. авт. ВА55-43 334710-20УХЛ3 1600А, 690В | 199397 | 243264.34 |  | Автоматические выключатели в литом корпусе | Классическая | ВА50-43 | ВА50-43 | 4603 | ВА55-43 |  | M | Складской | 1 | шт. |  | Изменение тарифа
1002553 | Выкл. авт. ВА55-43 334710-20УХЛ3 1600А, 690В | 203137 | 247827.14 |  | Автоматические выключатели в литом корпусе | Классическая | ВА50-43 | ВА50-43 | 4603 | ВА55-43 |  | M | Складской | 1 | шт. |  | Изменение тарифа
1002554 | Выкл. авт. ВА55-43 334730-00УХЛ3 1600А, 690В | 228112 | 278296.64 |  | Автоматические выключатели в литом корпусе | Классическая | ВА50-43 | ВА50-43 | 4603 | ВА55-43 |  | M | Складской | 1 | шт. |  | Изменение тарифа
1002555 | Выкл. авт. ВА55-43 334730-00УХЛ3 1600А, 690В | 223707 | 272922.54 |  | Автоматические выключатели в литом корпусе | Классическая | ВА50-43 | ВА50-43 | 4603 | ВА55-43 |  | M | Заказной | 1 | шт. |  | Изменение тарифа
1002556 | Выкл. авт. ВА55-43 334730-00УХЛ3 1600А, 690В | 290731 | 354691.82 |  | Автоматические выключатели в литом корпусе | Классическая | ВА50-43 | ВА50-43 | 4603 | ВА55-43 |  | M | Заказной | 1 | шт. |  | Изменение тарифа
1002557 | Выкл. авт. ВА55-43 334770-00УХЛ3 1600А, 690В | 362637 | 442417.14 |  | Автоматические выключатели в литом корпусе | Классическая | ВА50-43 | ВА50-43 | 4603 | ВА55-43 |  | M | Заказной | 1 | шт. |  | Изменение тарифа
1002558 | Выкл. авт. ВА55-43 340010-20УХЛ3 1600А, 690В | 201154 | 245407.88 |  | Автоматические выключатели в литом корпусе | Классическая | ВА50-43 | ВА50-43 | 4603 | ВА55-43 |  | M | Заказной | 1 | шт. |  | Изменение тарифа
1002559 | Выкл. авт. ВА55-43 340010-20УХЛ3 1600А, 690В | 203137 | 247827.14 |  | Автоматические выключатели в литом корпусе | Классическая | ВА50-43 | ВА50-43 | 4603 | ВА55-43 |  | M | Складской | 1 | шт. |  | Изменение тарифа
1002562 | Выкл. авт. ВА55-43 341830-00УХЛ3 1600А, 690В | 230121 | 280747.62 |  | Автоматические выключатели в литом корпусе | Классическая | ВА50-43 | ВА50-43 | 4603 | ВА55-43 |  | M | Заказной | 1 | шт. |  | Изменение тарифа
1002563 | Выкл. авт. ВА55-43 341830-00УХЛ3 1600А, 690В | 230214 | 280861.08 |  | Автоматические выключатели в литом корпусе | Классическая | ВА50-43 | ВА50-43 | 4603 | ВА55-43 |  | M | Заказной | 1 | шт. |  | Изменение тарифа
1002564 | Выкл. авт. ВА55-43 341830-00УХЛ3 1600А, 690В | 230121 | 280747.62 |  | Автоматические выключатели в литом корпусе | Классическая | ВА50-43 | ВА50-43 | 4603 | ВА55-43 |  | M | Заказной | 1 | шт. |  | Изменение тарифа
1002565 | Выкл. авт. ВА55-43 341850-00УХЛ3 1600А, 690В | 323584 | 394772.48 |  | Автоматические выключатели в литом корпусе | Классическая | ВА50-43 | ВА50-43 | 4603 | ВА55-43 |  | M | Заказной | 1 | шт. |  | Изменение тарифа
1002567 | Выкл. авт. ВА55-43 344710-20УХЛ3 1600А, 690В | 199397 | 243264.34 |  | Автоматические выключатели в литом корпусе | Классическая | ВА50-43 | ВА50-43 | 4603 | ВА55-43 |  | M | Складской | 1 | шт. |  | Изменение тарифа
1002569 | Выкл. авт. ВА55-43 344730-00УХЛ3 1600А, 690В | 228112 | 278296.64 |  | Автоматические выключатели в литом корпусе | Классическая | ВА50-43 | ВА50-43 | 4603 | ВА55-43 |  | M | Складской | 1 | шт. |  | Изменение тарифа
1002570 | Выкл. авт. ВА55-43 344730-00УХЛ3 1600А, 690В | 223707 | 272922.54 |  | Автоматические выключатели в литом корпусе | Классическая | ВА50-43 | ВА50-43 | 4603 | ВА55-43 |  | M | Складской | 1 | шт. |  | Изменение тарифа
1002572 | Выкл. авт. ВА55-43 344750-00УХЛ3 1600А, 690В | 323584 | 394772.48 |  | Автоматические выключатели в литом корпусе | Классическая | ВА50-43 | ВА50-43 | 4603 | ВА55-43 |  | M | Заказной | 1 | шт. |  | Изменение тарифа
1002573 | Выкл. авт. ВА55-43 344770-00УХЛ3 1600А, 690В | 340333 | 415206.26 |  | Автоматические выключатели в литом корпусе | Классическая | ВА50-43 | ВА50-43 | 4603 | ВА55-43 |  | M | Складской | 1 | шт. |  | Изменение тарифа
1002574 | Выкл. авт. ВА55-43 344770-00УХЛ3 1600А, 690В | 349616 | 426531.52 |  | Автоматические выключатели в литом корпусе | Классическая | ВА50-43 | ВА50-43 | 4603 | ВА55-43 |  | M | Складской | 1 | шт. |  | Изменение тарифа
1002576 | Выкл. авт. ВА55-43 334770-00УХЛ3 1600А, 690В | 362637 | 442417.14 |  | Автоматические выключатели в литом корпусе | Классическая | ВА50-43 | ВА50-43 | 4603 | ВА55-43 |  | M | Заказной | 1 | шт. |  | Изменение тарифа
1002577 | Выкл. авт. ВА55-43 344630-00УХЛ3 1600А, 690В | 230214 | 280861.08 |  | Автоматические выключатели в литом корпусе | Классическая | ВА50-43 | ВА50-43 | 4603 | ВА55-43 |  | M | Заказной | 1 | шт. |  | Изменение тарифа
1002578 | Выкл. авт. ВА55-43 330010-20УХЛ3 1600А, 690В | 201070 | 245305.4 |  | Автоматические выключатели в литом корпусе | Классическая | ВА50-43 | ВА50-43 | 4603 | ВА55-43 |  | M | Заказной | 1 | шт. |  | Изменение тарифа
1002581 | Выкл. авт. ВА55-43 344710-20УХЛ3 2000А, 690В | 318911 | 389071.42 |  | Автоматические выключатели в литом корпусе | Классическая | ВА50-43 | ВА50-43 | 4603 | ВА55-43 |  | M | Складской | 1 | шт. |  | Изменение тарифа
1002582 | Выкл. авт. ВА55-43-344730-00УХЛ3 2000А,690В | 342599 | 417970.78 |  | Автоматические выключатели в литом корпусе | Классическая | ВА50-43 | ВА50-43 | 4603 | ВА55-43 |  | M | Складской | 1 | шт. |  | Изменение тарифа
1002583 | Выкл. авт. ВА55-43 344730-00УХЛ3 2000А, 690В | 349452 | 426331.44 |  | Автоматические выключатели в литом корпусе | Классическая | ВА50-43 | ВА50-43 | 4603 | ВА55-43 |  | M | Складской | 1 | шт. |  | Изменение тарифа
1002584 | Выкл. авт. ВА55-43 334730-00УХЛ3 2000А, 690В | 349450 | 426329 |  | Автоматические выключатели в литом корпусе | Классическая | ВА50-43 | ВА50-43 | 4603 | ВА55-43 |  | M | Заказной | 1 | шт. |  | Изменение тарифа
1003019 | Выкл. авт. ВА55-43 341870-00УХЛ3 1600А, 690В | 362637 | 442417.14 |  | Автоматические выключатели в литом корпусе | Классическая | ВА50-43 | ВА50-43 | 4603 | ВА55-43 |  | M | Заказной | 1 | шт. |  | Изменение тарифа
1003034 | Выкл. авт. ВА55-43 340050-00УХЛ3 1600А, 690В | 323584 | 394772.48 |  | Автоматические выключатели в литом корпусе | Классическая | ВА50-43 | ВА50-43 | 4603 | ВА55-43 |  | M | Заказной | 1 | шт. |  | Изменение тарифа
1003062 | Выкл. авт. ВА55-43 341810-20УХЛ3 1600А, 690В | 203137 | 247827.14 |  | Автоматические выключатели в литом корпусе | Классическая | ВА50-43 | ВА50-43 | 4603 | ВА55-43 |  | M | Заказной | 1 | шт. |  | Изменение тарифа
1003232 | Выкл. авт. ВА55-43 344710-20УХЛ3 1600А, 690В | 203137 | 247827.14 |  | Автоматические выключатели в литом корпусе | Классическая | ВА50-43 | ВА50-43 | 4603 | ВА55-43 |  | M | Складской | 1 | шт. |  | Изменение тарифа
1003319 | Выкл. авт. ВА55-43 334730-00УХЛ3 2000А, 690В | 349450 | 426329 |  | Автоматические выключатели в литом корпусе | Классическая | ВА50-43 | ВА50-43 | 4603 | ВА55-43 |  | M | Заказной | 1 | шт. |  | Изменение тарифа
1003380 | Выкл. авт. ВА55-43 334730-00УХЛ3 1600А, 690В | 230214 | 280861.08 |  | Автоматические выключатели в литом корпусе | Классическая | ВА50-43 | ВА50-43 | 4603 | ВА55-43 |  | M | Заказной | 1 | шт. |  | Изменение тарифа
1003393 | Выкл. авт. ВА55-43 334770-00УХЛ3 1600А, 690В | 362637 | 442417.14 |  | Автоматические выключатели в литом корпусе | Классическая | ВА50-43 | ВА50-43 | 4603 | ВА55-43 |  | M | Заказной | 1 | шт. |  | Изменение тарифа
1003437 | Выкл. авт. ВА55-43 331830-00УХЛ3 1600А, 690В | 290731 | 354691.82 |  | Автоматические выключатели в литом корпусе | Классическая | ВА50-43 | ВА50-43 | 4603 | ВА55-43 |  | M | Заказной | 1 | шт. |  | Изменение тарифа
1003536 | Выкл. авт. ВА55-43 331810-20УХЛ3 1600А, 690В | 254132 | 310041.04 |  | Автоматические выключатели в литом корпусе | Классическая | ВА50-43 | ВА50-43 | 4603 | ВА55-43 |  | M | Заказной | 1 | шт. |  | Изменение тарифа
1004619 | Выкл. авт. ВА55-43 341850-00УХЛ3 1600А, 690В | 323584 | 394772.48 |  | Автоматические выключатели в литом корпусе | Классическая | ВА50-43 | ВА50-43 | 4603 | ВА55-43 |  | M | Заказной | 1 | шт. |  | Изменение тарифа
1004986 | Выкл. авт. ВА55-43 344730-00УХЛ3 1600А, 690В | 290731 | 354691.82 |  | Автоматические выключатели в литом корпусе | Классическая | ВА50-43 | ВА50-43 | 4603 | ВА55-43 |  | M | Заказной | 1 | шт. |  | Изменение тарифа
1005028 | Выкл. авт. ВА55-43 340010-20УХЛ3 2000А, 690В | 318911 | 389071.42 |  | Автоматические выключатели в литом корпусе | Классическая | ВА50-43 | ВА50-43 | 4603 | ВА55-43 |  | M | Заказной | 1 | шт. |  | Изменение тарифа
1005105 | Выкл. авт. ВА55-43 374730-00УХЛ3 1600А, 690В | 290731 | 354691.82 |  | Автоматические выключатели в литом корпусе | Классическая | ВА50-43 | ВА50-43 | 4603 | ВА55-43 |  | M | Заказной | 1 | шт. |  | Изменение тарифа
1005150 | Выкл. авт. ВА55-43 374770-00УХЛ3 1600А, 690В | 365081 | 445398.82 |  | Автоматические выключатели в литом корпусе | Классическая | ВА50-43 | ВА50-43 | 4603 | ВА55-43 |  | M | Заказной | 1 | шт. |  | Изменение тарифа
1005332 | Выкл. авт. ВА55-43 344750-00УХЛ3 1600А, 690В | 323584 | 394772.48 |  | Автоматические выключатели в литом корпусе | Классическая | ВА50-43 | ВА50-43 | 4603 | ВА55-43 |  | M | Заказной | 1 | шт. |  | Изменение тарифа
1005481 | Выкл. авт. ВА55-43 334730-00УХЛ3 2000А, 690В | 349450 | 426329 |  | Автоматические выключатели в литом корпусе | Классическая | ВА50-43 | ВА50-43 | 4603 | ВА55-43 |  | M | Заказной | 1 | шт. |  | Изменение тарифа
1007653 | Выкл. авт. ВА55-43 344710-20УХЛ3 2000А, 690В | 327978 | 400133.16 |  | Автоматические выключатели в литом корпусе | Классическая | ВА50-43 | ВА50-43 | 4603 | ВА55-43 |  | M | Заказной | 1 | шт. |  | Изменение тарифа
1007882 | Выкл. авт. ВА55-43 340010-20УХЛ3 2000А, 690В | 328110 | 400294.2 |  | Автоматические выключатели в литом корпусе | Классическая | ВА50-43 | ВА50-43 | 4603 | ВА55-43 |  | M | Заказной | 1 | шт. |  | Изменение тарифа
1008286 | Выкл. авт. ВА55-43 334710-20УХЛ3 2000А, 690В | 315784 | 385256.48 |  | Автоматические выключатели в литом корпусе | Классическая | ВА50-43 | ВА50-43 | 4603 | ВА55-43 |  | M | Заказной | 1 | шт. |  | Изменение тарифа
1009685 | Выкл. авт. ВА55-43 341810-20УХЛ3 1600А, 690В | 201154 | 245407.88 |  | Автоматические выключатели в литом корпусе | Классическая | ВА50-43 | ВА50-43 | 4603 | ВА55-43 |  | M | Заказной | 1 | шт. |  | Изменение тарифа
1010658 | Выкл. авт. ВА55-43 344710-20УХЛ3 1600А, 690В | 215034 | 262341.48 |  | Автоматические выключатели в литом корпусе | Классическая | ВА50-43 | ВА50-43 | 4603 | ВА55-43 |  | M | Заказной | 1 | шт. |  | Изменение тарифа
1010726 | Выкл. авт. ВА55-43-331130-00УХЛ3 1600А,690В | 230214 | 280861.08 |  | Автоматические выключатели в литом корпусе | Классическая | ВА50-43 | ВА50-43 | 4603 | ВА55-43 |  | M | Заказной | 1 | шт. |  | Изменение тарифа
1010739 | Выкл. авт. ВА55-43 341110-20УХЛ3 2000А, 690В | 318911 | 389071.42 |  | Автоматические выключатели в литом корпусе | Классическая | ВА50-43 | ВА50-43 | 4603 | ВА55-43 |  | M | Заказной | 1 | шт. |  | Изменение тарифа
1011290 | Выкл. авт. ВА55-43 334730-00УХЛ3 1600А, 690В | 230214 | 280861.08 |  | Автоматические выключатели в литом корпусе | Классическая | ВА50-43 | ВА50-43 | 4603 | ВА55-43 |  | M | Заказной | 1 | шт. |  | Изменение тарифа
1011394 | Выкл. авт. ВА55-43 374730-00УХЛ3 1600А, 690В | 245906 | 300005.32 |  | Автоматические выключатели в литом корпусе | Классическая | ВА50-43 | ВА50-43 | 4603 | ВА55-43 |  | M | Заказной | 1 | шт. |  | Изменение тарифа
1012696 | Выкл. авт. ВА55-43 331830-00УХЛ3 1600А, 690В | 230214 | 280861.08 |  | Автоматические выключатели в литом корпусе | Классическая | ВА50-43 | ВА50-43 | 4603 | ВА55-43 |  | M | Заказной | 1 | шт. |  | Изменение тарифа
1014987 | Выкл. авт. ВА55-43 344730-00УХЛ3 1600А, 690В | 290731 | 354691.82 |  | Автоматические выключатели в литом корпусе | Классическая | ВА50-43 | ВА50-43 | 4603 | ВА55-43 |  | M | Заказной | 1 | шт. |  | Изменение тарифа
1015064 | Выкл. авт. ВА55-43 344730-00УХЛ3 2000А, 690В | 349450 | 426329 |  | Автоматические выключатели в литом корпусе | Классическая | ВА50-43 | ВА50-43 | 4603 | ВА55-43 |  | M | Заказной | 1 | шт. |  | Изменение тарифа
1015969 | Выкл. авт. ВА55-43 344730-00УХЛ3 1600А, 690В | 230121 | 280747.62 |  | Автоматические выключатели в литом корпусе | Классическая | ВА50-43 | ВА50-43 | 4603 | ВА55-43 |  | M | Заказной | 1 | шт. |  | Изменение тарифа
1019042 | Выкл. авт. ВА55-43 344730-00УХЛ3 1600А, 690В | 230214 | 280861.08 |  | Автоматические выключатели в литом корпусе | Классическая | ВА50-43 | ВА50-43 | 4603 | ВА55-43 |  | M | Заказной | 1 | шт. |  | Изменение тарифа
1019633 | Выкл. авт. ВА55-43 371830-00УХЛ3 1600А, 690В | 246006 | 300127.32 |  | Автоматические выключатели в литом корпусе | Классическая | ВА50-43 | ВА50-43 | 4603 | ВА55-43 |  | M | Заказной | 1 | шт. |  | Изменение тарифа
1021644 | Выкл. авт. ВА55-43 371810-20УХЛ3 2000А, 690В | 327690 | 399781.8 |  | Автоматические выключатели в литом корпусе | Классическая | ВА50-43 | ВА50-43 | 4603 | ВА55-43 |  | M | Заказной | 1 | шт. |  | Изменение тарифа
1021896 | Выкл. авт. ВА55-43 344730-20УХЛ3 2000А, 690В | 349307 | 426154.54 |  | Автоматические выключатели в литом корпусе | Классическая | ВА50-43 | ВА50-43 | 4603 | ВА55-43 |  | M | Заказной | 1 | шт. |  | Изменение тарифа
1023683 | Выкл. авт. ВА55-43-374730-00УХЛ3 1600А,690В | 290731 | 354691.82 |  | Автоматические выключатели в литом корпусе | Классическая | ВА50-43 | ВА50-43 | 4603 | ВА55-43 |  | M | Заказной | 1 | шт. |  | Изменение тарифа
1024291 | Выкл. авт. ВА55-43 334770-00УХЛ3 1600А, 690В | 362637 | 442417.14 |  | Автоматические выключатели в литом корпусе | Классическая | ВА50-43 | ВА50-43 | 4603 | ВА55-43 |  | M | Заказной | 1 | шт. |  | Изменение тарифа
1024306 | Выкл. авт. ВА55-43 334730-00УХЛ3 1600А, 690В | 230214 | 280861.08 |  | Автоматические выключатели в литом корпусе | Классическая | ВА50-43 | ВА50-43 | 4603 | ВА55-43 |  | M | Заказной | 1 | шт. |  | Изменение тарифа
1024688 | Выкл. авт. ВА55-43- 344730-00УХЛ3 1600А, 690В | 230214 | 280861.08 |  | Автоматические выключатели в литом корпусе | Классическая | ВА50-43 | ВА50-43 | 4603 | ВА55-43 |  | M | Заказной | 1 | шт. |  | Изменение тарифа
1026411 | Выкл. авт. ВА55-43-371830-00УХЛ3 1600А,690В | 246006 | 300127.32 |  | Автоматические выключатели в литом корпусе | Классическая | ВА50-43 | ВА50-43 | 4603 | ВА55-43 |  | M | Заказной | 1 | шт. |  | Изменение тарифа
1026481 | Выкл. авт. ВА55-43 334710-20УХЛ3 1600А,690В | 254132 | 310041.04 |  | Автоматические выключатели в литом корпусе | Классическая | ВА50-43 | ВА50-43 | 4603 | ВА55-43 |  | M | Заказной | 1 | шт. |  | Изменение тарифа
1026508 | Выкл. авт. ВА55-43 344730-00УХЛ3 2000А,690В | 349450 | 426329 |  | Автоматические выключатели в литом корпусе | Классическая | ВА50-43 | ВА50-43 | 4603 | ВА55-43 |  | M | Заказной | 1 | шт. |  | Изменение тарифа
1026579 | Выкл. авт. ВА55-43 344730-00УХЛ3 1600А,690В | 230214 | 280861.08 |  | Автоматические выключатели в литом корпусе | Классическая | ВА50-43 | ВА50-43 | 4603 | ВА55-43 |  | M | Заказной | 1 | шт. |  | Изменение тарифа
1028122 | Выкл. авт. ВА55-43-344710-20УХЛ3 1600А,690В | 254132 | 310041.04 |  | Автоматические выключатели в литом корпусе | Классическая | ВА50-43 | ВА50-43 | 4603 | ВА55-43 |  | M | Заказной | 1 | шт. |  | Изменение тарифа
1028127 | Выкл. авт. ВА55-43-335170-00УХЛ3 1600А,690В | 362637 | 442417.14 |  | Автоматические выключатели в литом корпусе | Классическая | ВА50-43 | ВА50-43 | 4603 | ВА55-43 |  | M | Заказной | 1 | шт. |  | Изменение тарифа
1028159 | Выкл. авт. ВА55-43-374730-00УХЛ3 1600А,690В | 246006 | 300127.32 |  | Автоматические выключатели в литом корпусе | Классическая | ВА50-43 | ВА50-43 | 4603 | ВА55-43 |  | M | Заказной | 1 | шт. |  | Изменение тарифа
1028248 | Выкл. авт. ВА55-43-345810-20УХЛ3 1600А,690В | 220794 | 269368.68 |  | Автоматические выключатели в литом корпусе | Классическая | ВА50-43 | ВА50-43 | 4603 | ВА55-43 |  | M | Заказной | 1 | шт. |  | Изменение тарифа
1028303 | Выкл. авт. ВА55-43-334770-00УХЛ3 1600А,690В | 362637 | 442417.14 |  | Автоматические выключатели в литом корпусе | Классическая | ВА50-43 | ВА50-43 | 4603 | ВА55-43 |  | M | Заказной | 1 | шт. |  | Изменение тарифа
1029132 | Выкл. авт. ВА55-43-374730-00УХЛ3 1600А,690В | 290731 | 354691.82 |  | Автоматические выключатели в литом корпусе | Классическая | ВА50-43 | ВА50-43 | 4603 | ВА55-43 |  | M | Заказной | 1 | шт. |  | Изменение тарифа
1029235 | Выкл. авт. ВА55-43-334730-00УХЛ3 1600А,690В | 230214 | 280861.08 |  | Автоматические выключатели в литом корпусе | Классическая | ВА50-43 | ВА50-43 | 4603 | ВА55-43 |  | M | Заказной | 1 | шт. |  | Изменение тарифа
1029456 | Выкл. авт. ВА55-43-334777-00УХЛ3 1600А,690В | 365081 | 445398.82 |  | Автоматические выключатели в литом корпусе | Классическая | ВА50-43 | ВА50-43 | 4603 | ВА55-43 |  | M | Заказной | 1 | шт. |  | Изменение тарифа
1029524 | Выкл. авт. ВА55-43 334730-00УХЛ3 2000А, 690В | 349450 | 426329 |  | Автоматические выключатели в литом корпусе | Классическая | ВА50-43 | ВА50-43 | 4603 | ВА55-43 |  | M | Заказной | 1 | шт. |  | Изменение тарифа
1029632 | Выкл. авт. ВА55-43-331810-20УХЛ3 2000А,690В | 327690 | 399781.8 |  | Автоматические выключатели в литом корпусе | Классическая | ВА50-43 | ВА50-43 | 4603 | ВА55-43 |  | M | Заказной | 1 | шт. |  | Изменение тарифа
1029740 | Выкл. авт. ВА55-43-341110-20УХЛ3 2000А,690В | 328110 | 400294.2 |  | Автоматические выключатели в литом корпусе | Классическая | ВА50-43 | ВА50-43 | 4603 | ВА55-43 |  | M | Заказной | 1 | шт. |  | Изменение тарифа
1030742 | Выкл. авт. ВА55-43-344710-20УХЛ3 1600А,690В | 201154 | 245407.88 |  | Автоматические выключатели в литом корпусе | Классическая | ВА50-43 | ВА50-43 | 4603 | ВА55-43 |  | M | Заказной | 1 | шт. |  | Изменение тарифа
1030831 | Выкл. авт. ВА55-43-344730-00УХЛ3 1600А,690В | 246006 | 300127.32 |  | Автоматические выключатели в литом корпусе | Классическая | ВА50-43 | ВА50-43 | 4603 | ВА55-43 |  | M | Заказной | 1 | шт. |  | Изменение тарифа
1031292 | Выкл. авт. ВА55-43-334730-00УХЛ3 1600А,690В | 290731 | 354691.82 |  | Автоматические выключатели в литом корпусе | Классическая | ВА50-43 | ВА50-43 | 4603 | ВА55-43 |  | M | Заказной | 1 | шт. |  | Изменение тарифа
1033390 | Выкл. авт. ВА55-43-330010-20УХЛ3 2000А,690В | 328110 | 400294.2 |  | Автоматические выключатели в литом корпусе | Классическая | ВА50-43 | ВА50-43 | 4603 | ВА55-43 |  | M | Заказной | 1 | шт. |  | Изменение тарифа
1033465 | Выкл. авт. ВА55-43-334750-00УХЛ3 1600А,690В | 323584 | 394772.48 |  | Автоматические выключатели в литом корпусе | Классическая | ВА50-43 | ВА50-43 | 4603 | ВА55-43 |  | M | Заказной | 1 | шт. |  | Изменение тарифа
1033785 | Выкл. авт. ВА55-43-341816-20УХЛ3 1600А,690В | 202949 | 247597.78 |  | Автоматические выключатели в литом корпусе | Классическая | ВА50-43 | ВА50-43 | 4603 | ВА55-43 |  | M | Заказной | 1 | шт. |  | Изменение тарифа
1037127 | Выкл. авт. ВА55-43-334630-00УХЛ3 1600А,690В | 230214 | 280861.08 |  | Автоматические выключатели в литом корпусе | Классическая | ВА50-43 | ВА50-43 | 4603 | ВА55-43 |  | M | Заказной | 1 | шт. |  | Изменение тарифа
1037177 | Выкл. авт. ВА55-43-341816-20УХЛ3 2000А,690В | 315448 | 384846.56 |  | Автоматические выключатели в литом корпусе | Классическая | ВА50-43 | ВА50-43 | 4603 | ВА55-43 |  | M | Заказной | 1 | шт. |  | Изменение тарифа
1037482 | Выкл. авт. ВА55-43-331130-00УХЛ3 1600А,690В | 230214 | 280861.08 |  | Автоматические выключатели в литом корпусе | Классическая | ВА50-43 | ВА50-43 | 4603 | ВА55-43 |  | M | Заказной | 1 | шт. |  | Изменение тарифа
1037758 | Выкл. авт. ВА55-43-345430-00УХЛ3 2000А,690В | 342460 | 417801.2 |  | Автоматические выключатели в литом корпусе | Классическая | ВА50-43 | ВА50-43 | 4603 | ВА55-43 |  | M | Заказной | 1 | шт. |  | Изменение тарифа
1038905 | Выкл. авт. ВА55-43-331815-20УХЛ3 2000А,690В | 327690 | 399781.8 |  | Автоматические выключатели в литом корпусе | Классическая | ВА50-43 | ВА50-43 | 4603 | ВА55-43 |  | M | Заказной | 1 | шт. |  | Изменение тарифа
1039145 | Выкл. авт. ВА55-43-370010-20УХЛ3 1600А,690В | 215034 | 262341.48 |  | Автоматические выключатели в литом корпусе | Классическая | ВА50-43 | ВА50-43 | 4603 | ВА55-43 |  | M | Заказной | 1 | шт. |  | Изменение тарифа
1039444 | Выкл. авт. ВА55-43-340015-20УХЛ3 1600А,690В | 215034 | 262341.48 |  | Автоматические выключатели в литом корпусе | Классическая | ВА50-43 | ВА50-43 | 4603 | ВА55-43 |  | M | Заказной | 1 | шт. |  | Изменение тарифа
1039456 | Выкл. авт. ВА55-43-341830-00УХЛ3 1600А,690В | 230214 | 280861.08 |  | Автоматические выключатели в литом корпусе | Классическая | ВА50-43 | ВА50-43 | 4603 | ВА55-43 |  | M | Заказной | 1 | шт. |  | Изменение тарифа
1040009 | Выкл. авт. ВА55-43-374710-20УХЛ3 2000А,690В | 327690 | 399781.8 |  | Автоматические выключатели в литом корпусе | Классическая | ВА50-43 | ВА50-43 | 4603 | ВА55-43 |  | M | Заказной | 1 | шт. |  | Изменение тарифа
1040170 | Выкл. авт. ВА55-43-331870-00УХЛ3 2000А, 690В | 437979 | 534334.38 |  | Автоматические выключатели в литом корпусе | Классическая | ВА50-43 | ВА50-43 | 4603 | ВА55-43 |  | M | Заказной | 1 | шт. |  | Изменение тарифа
1040172 | Выкл. авт. ВА55-43-334770-00УХЛ3 2000А, 690В | 437979 | 534334.38 |  | Автоматические выключатели в литом корпусе | Классическая | ВА50-43 | ВА50-43 | 4603 | ВА55-43 |  | M | Заказной | 1 | шт. |  | Изменение тарифа
1040173 | Выкл. авт. ВА55-43-344770-00УХЛ3 2000А, 690В | 437801 | 534117.22 |  | Автоматические выключатели в литом корпусе | Классическая | ВА50-43 | ВА50-43 | 4603 | ВА55-43 |  | M | Заказной | 1 | шт. |  | Изменение тарифа
1040174 | Выкл. авт. ВА55-43-344770-00УХЛ3 2000А, 690В | 437801 | 534117.22 |  | Автоматические выключатели в литом корпусе | Классическая | ВА50-43 | ВА50-43 | 4603 | ВА55-43 |  | M | Заказной | 1 | шт. |  | Изменение тарифа
1040495 | Выкл. авт. ВА55-43-344750-00УХЛ3 2000А,690В | 402272 | 490771.84 |  | Автоматические выключатели в литом корпусе | Классическая | ВА50-43 | ВА50-43 | 4603 | ВА55-43 |  | M | Заказной | 1 | шт. |  | Изменение тарифа
1040817 | Выкл. авт. ВА55-43-371830-00УХЛ3 1600А,690В | 246006 | 300127.32 |  | Автоматические выключатели в литом корпусе | Классическая | ВА50-43 | ВА50-43 | 4603 | ВА55-43 |  | M | Заказной | 1 | шт. |  | Изменение тарифа
1041233 | Выкл. авт. ВА55-43-334730-00УХЛ3 2000А,690В | 349450 | 426329 |  | Автоматические выключатели в литом корпусе | Классическая | ВА50-43 | ВА50-43 | 4603 | ВА55-43 |  | M | Заказной | 1 | шт. |  | Изменение тарифа
1041445 | Выкл. авт. ВА55-43-374778-00УХЛ3 2000А,690В | 318300 | 388326 |  | Автоматические выключатели в литом корпусе | Классическая | ВА50-43 | ВА50-43 | 4603 | ВА55-43 |  | M | Заказной | 1 | шт. |  | Изменение тарифа
1041518 | Выкл. авт. ВА55-43-864610-20УХЛ3 1600А, 440В | 250258 | 305314.76 |  | Автоматические выключатели в литом корпусе | Классическая | ВА50-43 | ВА50-43 | 4603 | ВА55-43 |  | M | Заказной | 1 | шт. |  | Изменение тарифа
1041736 | Выкл. авт. ВА55-43-334710-20УХЛ3 1600А,690В | 201154 | 245407.88 |  | Автоматические выключатели в литом корпусе | Классическая | ВА50-43 | ВА50-43 | 4603 | ВА55-43 |  | M | Заказной | 1 | шт. |  | Изменение тарифа
1041943 | Выкл. авт. ВА55-43-334730-00УХЛ3 1600А,690В | 230121 | 280747.62 |  | Автоматические выключатели в литом корпусе | Классическая | ВА50-43 | ВА50-43 | 4603 | ВА55-43 |  | M | Заказной | 1 | шт. |  | Изменение тарифа
1041981 | Выкл. авт. ВА55-43-371830-00УХЛ3 2000А,690В | 342599 | 417970.78 |  | Автоматические выключатели в литом корпусе | Классическая | ВА50-43 | ВА50-43 | 4603 | ВА55-43 |  | M | Заказной | 1 | шт. |  | Изменение тарифа
1043111 | Выкл. авт. ВА55-43-334630-00УХЛ3 1600А,690В | 230214 | 280861.08 |  | Автоматические выключатели в литом корпусе | Классическая | ВА50-43 | ВА50-43 | 4603 | ВА55-43 |  | M | Заказной | 1 | шт. |  | Изменение тарифа
1043566 | Выкл. авт. ВА55-43-345810-20УХЛ3 1600А,690В | 220707 | 269262.54 |  | Автоматические выключатели в литом корпусе | Классическая | ВА50-43 | ВА50-43 | 4603 | ВА55-43 |  | M | Заказной | 1 | шт. |  | Изменение тарифа
1043665 | Выкл. авт. ВА55-43-850010-20УХЛ3 1600А, 440В | 239831 | 292593.82 |  | Автоматические выключатели в литом корпусе | Классическая | ВА50-43 | ВА50-43 | 4603 | ВА55-43 |  | M | Заказной | 1 | шт. |  | Изменение тарифа
1044189 | Выкл. авт. ВА55-43-334770-00УХЛ3 2000А,690В | 437979 | 534334.38 |  | Автоматические выключатели в литом корпусе | Классическая | ВА50-43 | ВА50-43 | 4603 | ВА55-43 |  | M | Заказной | 1 | шт. |  | Изменение тарифа
1044518 | Выкл. авт. ВА55-43-334750-00УХЛ3 2000А,690В | 402272 | 490771.84 |  | Автоматические выключатели в литом корпусе | Классическая | ВА50-43 | ВА50-43 | 4603 | ВА55-43 |  | M | Заказной | 1 | шт. |  | Изменение тарифа
1044731 | Выкл. авт. ВА55-43-344710-20УХЛ3 1600А,690В | 254132 | 310041.04 |  | Автоматические выключатели в литом корпусе | Классическая | ВА50-43 | ВА50-43 | 4603 | ВА55-43 |  | M | Заказной | 1 | шт. |  | Изменение тарифа
1044902 | Выкл. авт. ВА55-43-334778-00УХЛ3 1600А,690В | 405681 | 494930.82 |  | Автоматические выключатели в литом корпусе | Классическая | ВА50-43 | ВА50-43 | 4603 | ВА55-43 |  | M | Заказной | 1 | шт. |  | Изменение тарифа
1045607 | Выкл. авт. ВА55-43-864610-20УХЛ3 1600А, 440В | 250258 | 305314.76 |  | Автоматические выключатели в литом корпусе | Классическая | ВА50-43 | ВА50-43 | 4603 | ВА55-43 |  | M | Заказной | 1 | шт. |  | Изменение тарифа
1046083 | Выкл. авт. ВА55-43-334730-00УХЛ3 1600А,690В | 230214 | 280861.08 |  | Автоматические выключатели в литом корпусе | Классическая | ВА50-43 | ВА50-43 | 4603 | ВА55-43 |  | M | Заказной | 1 | шт. |  | Изменение тарифа
1046132 | Выкл. авт. ВА55-43-374730-00УХЛ3 1600А,690В | 290731 | 354691.82 |  | Автоматические выключатели в литом корпусе | Классическая | ВА50-43 | ВА50-43 | 4603 | ВА55-43 |  | M | Заказной | 1 | шт. |  | Изменение тарифа
1046155 | Выкл. авт. ВА55-43-372250-00УХЛ3 1600А,690В | 331645 | 404606.9 |  | Автоматические выключатели в литом корпусе | Классическая | ВА50-43 | ВА50-43 | 4603 | ВА55-43 |  | M | Заказной | 1 | шт. |  | Изменение тарифа
1046273 | Выкл. авт. ВА55-43-344758-00УХЛ3 2000А,690В | 409393 | 499459.46 |  | Автоматические выключатели в литом корпусе | Классическая | ВА50-43 | ВА50-43 | 4603 | ВА55-43 |  | M | Заказной | 1 | шт. |  | Изменение тарифа
1046380 | Выкл. авт. ВА55-43-342210-20УХЛ3 1600А,690В | 226759 | 276645.98 |  | Автоматические выключатели в литом корпусе | Классическая | ВА50-43 | ВА50-43 | 4603 | ВА55-43 |  | M | Заказной | 1 | шт. |  | Изменение тарифа
1003187 | Выкл. авт. ВА56-43 304770-00УХЛ3 1600А, 690В | 325901 | 397599.22 |  | Автоматические выключатели в литом корпусе | Классическая | ВА50-43 | ВА50-43 | 4603 | ВА56-43 |  | M | Заказной | 1 | шт. |  | Изменение тарифа
1014382 | Выкл. авт. ВА56-43 304770-00УХЛ3 1600А, 690В | 313366 | 382306.52 |  | Автоматические выключатели в литом корпусе | Классическая | ВА50-43 | ВА50-43 | 4603 | ВА56-43 |  | M | Заказной | 1 | шт.
1015366 | Выкл. авт. ВА56-43 301130-00УХЛ3 1600А, 690В | 218491 | 266559.02 |  | Автоматические выключатели в литом корпусе | Классическая | ВА50-43 | ВА50-43 | 4603 | ВА56-43 |  | M | Заказной | 1 | шт. |  | Изменение тарифа
1019076 | Выкл. авт. ВА56-43 300010-20УХЛ3 1600А, 690В | 189081 | 230678.82 |  | Автоматические выключатели в литом корпусе | Классическая | ВА50-43 | ВА50-43 | 4603 | ВА56-43 |  | M | Заказной | 1 | шт. |  | Изменение тарифа
1019617 | Выкл. авт. ВА56-43 301870-00УХЛ3 1600А, 690В | 326032 | 397759.04 |  | Автоматические выключатели в литом корпусе | Классическая | ВА50-43 | ВА50-43 | 4603 | ВА56-43 |  | M | Заказной | 1 | шт. |  | Изменение тарифа
1027298 | Выкл. авт. ВА56-43-301870-00УХЛ3 1600А,690В | 325901 | 397599.22 |  | Автоматические выключатели в литом корпусе | Классическая | ВА50-43 | ВА50-43 | 4603 | ВА56-43 |  | M | Заказной | 1 | шт. |  | Изменение тарифа
1027667 | Выкл. авт. ВА56-43-304770-00УХЛ3 1600А,690В | 326032 | 397759.04 |  | Автоматические выключатели в литом корпусе | Классическая | ВА50-43 | ВА50-43 | 4603 | ВА56-43 |  | M | Заказной | 1 | шт. |  | Изменение тарифа
1027696 | Выкл. авт. ВА56-43-804730-00УХЛ3 1600А, 440В | 255333 | 311506.26 |  | Автоматические выключатели в литом корпусе | Классическая | ВА50-43 | ВА50-43 | 4603 | ВА56-43 |  | M | Заказной | 1 | шт. |  | Изменение тарифа
1029878 | Выкл. авт. ВА56-43-301830-00УХЛ3 1600А,690В | 210088 | 256307.36 |  | Автоматические выключатели в литом корпусе | Классическая | ВА50-43 | ВА50-43 | 4603 | ВА56-43 |  | M | Заказной | 1 | шт.
1030062 | Выкл. авт. ВА56-43-304750-00УХЛ3 1600А,690В | 289526 | 353221.72 |  | Автоматические выключатели в литом корпусе | Классическая | ВА50-43 | ВА50-43 | 4603 | ВА56-43 |  | M | Заказной | 1 | шт. |  | Изменение тарифа
1030318 | Выкл. авт. ВА56-43-301810-20УХЛ3 1600А,690В | 189155 | 230769.1 |  | Автоматические выключатели в литом корпусе | Классическая | ВА50-43 | ВА50-43 | 4603 | ВА56-43 |  | M | Заказной | 1 | шт. |  | Изменение тарифа
1030762 | Выкл. авт. ВА56-43-301878-00УХЛ3 1600А,690В | 328711 | 401027.42 |  | Автоматические выключатели в литом корпусе | Классическая | ВА50-43 | ВА50-43 | 4603 | ВА56-43 |  | M | Заказной | 1 | шт. |  | Изменение тарифа
1032732 | Выкл. авт. ВА56-43-304710-20УХЛ3 1600А,690В | 189155 | 230769.1 |  | Автоматические выключатели в литом корпусе | Классическая | ВА50-43 | ВА50-43 | 4603 | ВА56-43 |  | M | Заказной | 1 | шт. |  | Изменение тарифа
1033691 | Выкл. авт. ВА56-43-804710-20УХЛ3 1600А, 440В | 220151 | 268584.22 |  | Автоматические выключатели в литом корпусе | Классическая | ВА50-43 | ВА50-43 | 4603 | ВА56-43 |  | M | Заказной | 1 | шт. |  | Изменение тарифа
1043169 | Выкл. авт. ВА56-43-804730-00УХЛ3 2000А, 440В | 330021 | 402625.62 |  | Автоматические выключатели в литом корпусе | Классическая | ВА50-43 | ВА50-43 | 4603 | ВА56-43 |  | M | Заказной | 1 | шт. |  | Изменение тарифа
1043170 | Выкл. авт. ВА56-43-804730-00УХЛ3 2000А, 440В длина жгутов выключателя 2500 мм | 379373 | 462835.06 |  | Автоматические выключатели в литом корпусе | Классическая | ВА50-43 | ВА50-43 | 4603 | ВА56-43 |  | M | Заказной | 1 | шт. |  | Изменение тарифа
1043783 | Выкл. авт. ВА56-43-301130-00УХЛ3 1600А,690В | 210088 | 256307.36 |  | Автоматические выключатели в литом корпусе | Классическая | ВА50-43 | ВА50-43 | 4603 | ВА56-43 |  | M | Заказной | 1 | шт.
1044688 | Выкл. авт. ВА56-43-804730-00УХЛ3 2000А, 440В | 255333 | 311506.26 |  | Автоматические выключатели в литом корпусе | Классическая | ВА50-43 | ВА50-43 | 4603 | ВА56-43 |  | M | Заказной | 1 | шт. |  | Изменение тарифа
1045786 | Выкл. авт. ВА56-43-304630-00УХЛ3 2000А,690В | 330021 | 402625.62 |  | Автоматические выключатели в литом корпусе | Классическая | ВА50-43 | ВА50-43 | 4603 | ВА56-43 |  | M | Заказной | 1 | шт. |  | Изменение тарифа
1045871 | Выкл. авт. ВА56-43-804750-00УХЛ3 1600А, 440В | 313939 | 383005.58 |  | Автоматические выключатели в литом корпусе | Классическая | ВА50-43 | ВА50-43 | 4603 | ВА56-43 |  | M | Заказной | 1 | шт. |  | Изменение тарифа
1045881 | Выкл. авт. ВА56-43-804770-00УХЛ3 1600А, 440В | 281807 | 343804.54 |  | Автоматические выключатели в литом корпусе | Классическая | ВА50-43 | ВА50-43 | 4603 | ВА56-43 |  | M | Заказной | 1 | шт. |  | Изменение тарифа
1046285 | Выкл. авт. ВА56-43-804715-20УХЛ3 1600А, 440В | 220151 | 268584.22 |  | Автоматические выключатели в литом корпусе | Классическая | ВА50-43 | ВА50-43 | 4603 | ВА56-43 |  | M | Заказной | 1 | шт. |  | Изменение тарифа
N1000K-0402 | ВА52-41К-320010-1000А-1140AC-7000А-УХЛ3 | 144793 | 176647.46 |  | Автоматические выключатели в литом корпусе | Классическая | ВА50-41К | ВА50-41К | 4604 | ВА52-41К | Для применения в электрических сетях с напряжением до 1140 В переменного тока частотой 50 и 60 Гц | M | Заказной | 1 | шт.
N1000K-0404 | ВА52-41К-320010-1000А-1140AC-6300А-УХЛ3 | 144793 | 176647.46 |  | Автоматические выключатели в литом корпусе | Классическая | ВА50-41К | ВА50-41К | 4604 | ВА52-41К | Для применения в электрических сетях с напряжением до 1140 В переменного тока частотой 50 и 60 Гц | M | Заказной | 1 | шт.
N1000K-0406 | ВА52-41К-320010-1000А-1140AC-5000А-УХЛ3 | 144793 | 176647.46 |  | Автоматические выключатели в литом корпусе | Классическая | ВА50-41К | ВА50-41К | 4604 | ВА52-41К | Для применения в электрических сетях с напряжением до 1140 В переменного тока частотой 50 и 60 Гц | M | Заказной | 1 | шт.
N1000K-0407 | ВА52-41К-320010-1000А-1140AC-4000А-УХЛ3 | 144793 | 176647.46 |  | Автоматические выключатели в литом корпусе | Классическая | ВА50-41К | ВА50-41К | 4604 | ВА52-41К | Для применения в электрических сетях с напряжением до 1140 В переменного тока частотой 50 и 60 Гц | M | Заказной | 1 | шт.
N1000K-0409 | ВА52-41К-320010-1000А-1140AC-3200А-УХЛ3 | 144793 | 176647.46 |  | Автоматические выключатели в литом корпусе | Классическая | ВА50-41К | ВА50-41К | 4604 | ВА52-41К | Для применения в электрических сетях с напряжением до 1140 В переменного тока частотой 50 и 60 Гц | M | Заказной | 1 | шт.
N1000K-0410 | ВА52-41К-320010-1000А-1140AC-2500А-УХЛ3 | 144793 | 176647.46 |  | Автоматические выключатели в литом корпусе | Классическая | ВА50-41К | ВА50-41К | 4604 | ВА52-41К | Для применения в электрических сетях с напряжением до 1140 В переменного тока частотой 50 и 60 Гц | M | Заказной | 1 | шт.
N1000-000001 | ВА52-41К-325310-1000А-1140AC-2500А-НР110-240AC-1З2Р-ВКС-УХЛ3 | 151429 | 184743.38 |  | Автоматические выключатели в литом корпусе | Классическая | ВА50-41К | ВА50-41К | 4604 | ВА52-41К | Для применения в электрических сетях с напряжением до 1140 В переменного тока частотой 50 и 60 Гц | M | Заказной | 1 | шт.
N1000-000002 | ВА52-41К-325310-1000А-1140AC-3200А-НР110-240AC-1З2Р-ВКС-УХЛ3 | 151429 | 184743.38 |  | Автоматические выключатели в литом корпусе | Классическая | ВА50-41К | ВА50-41К | 4604 | ВА52-41К | Для применения в электрических сетях с напряжением до 1140 В переменного тока частотой 50 и 60 Гц | M | Заказной | 1 | шт.
N1000-000003 | ВА52-41К-325310-1000А-1140AC-4000А-НР110-240AC-1З2Р-ВКС-УХЛ3 | 151429 | 184743.38 |  | Автоматические выключатели в литом корпусе | Классическая | ВА50-41К | ВА50-41К | 4604 | ВА52-41К | Для применения в электрических сетях с напряжением до 1140 В переменного тока частотой 50 и 60 Гц | M | Заказной | 1 | шт.
N1000-000004 | ВА52-41К-325310-1000А-1140AC-5000А-НР110-240AC-1З2Р-ВКС-УХЛ3 | 151429 | 184743.38 |  | Автоматические выключатели в литом корпусе | Классическая | ВА50-41К | ВА50-41К | 4604 | ВА52-41К | Для применения в электрических сетях с напряжением до 1140 В переменного тока частотой 50 и 60 Гц | M | Заказной | 1 | шт.
N1000-000005 | ВА52-41К-325310-1000А-1140AC-6300А-НР110-240AC-1З2Р-ВКС-УХЛ3 | 151429 | 184743.38 |  | Автоматические выключатели в литом корпусе | Классическая | ВА50-41К | ВА50-41К | 4604 | ВА52-41К | Для применения в электрических сетях с напряжением до 1140 В переменного тока частотой 50 и 60 Гц | M | Заказной | 1 | шт.
N1000-000006 | ВА52-41К-325310-1000А-1140AC-7000А-НР110-240AC-1З2Р-ВКС-УХЛ3 | 151429 | 184743.38 |  | Автоматические выключатели в литом корпусе | Классическая | ВА50-41К | ВА50-41К | 4604 | ВА52-41К | Для применения в электрических сетях с напряжением до 1140 В переменного тока частотой 50 и 60 Гц | M | Заказной | 1 | шт.
N1000-000007 | ВА52-41К-325310-1000А-1140AC-2500А-НР380AC-1З2Р-ВКС-УХЛ3 | 151429 | 184743.38 |  | Автоматические выключатели в литом корпусе | Классическая | ВА50-41К | ВА50-41К | 4604 | ВА52-41К | Для применения в электрических сетях с напряжением до 1140 В переменного тока частотой 50 и 60 Гц | M | Заказной | 1 | шт.
N1000-000008 | ВА52-41К-325310-1000А-1140AC-3200А-НР380AC-1З2Р-ВКС-УХЛ3 | 151429 | 184743.38 |  | Автоматические выключатели в литом корпусе | Классическая | ВА50-41К | ВА50-41К | 4604 | ВА52-41К | Для применения в электрических сетях с напряжением до 1140 В переменного тока частотой 50 и 60 Гц | M | Заказной | 1 | шт.
N1000-000009 | ВА52-41К-325310-1000А-1140AC-4000А-НР380AC-1З2Р-ВКС-УХЛ3 | 151429 | 184743.38 |  | Автоматические выключатели в литом корпусе | Классическая | ВА50-41К | ВА50-41К | 4604 | ВА52-41К | Для применения в электрических сетях с напряжением до 1140 В переменного тока частотой 50 и 60 Гц | M | Заказной | 1 | шт.
N1000-000010 | ВА52-41К-325310-1000А-1140AC-5000А-НР380AC-1З2Р-ВКС-УХЛ3 | 151429 | 184743.38 |  | Автоматические выключатели в литом корпусе | Классическая | ВА50-41К | ВА50-41К | 4604 | ВА52-41К | Для применения в электрических сетях с напряжением до 1140 В переменного тока частотой 50 и 60 Гц | M | Заказной | 1 | шт.
N1000-000011 | ВА52-41К-325310-1000А-1140AC-6300А-НР380AC-1З2Р-ВКС-УХЛ3 | 151429 | 184743.38 |  | Автоматические выключатели в литом корпусе | Классическая | ВА50-41К | ВА50-41К | 4604 | ВА52-41К | Для применения в электрических сетях с напряжением до 1140 В переменного тока частотой 50 и 60 Гц | M | Заказной | 1 | шт.
N1000-000012 | ВА52-41К-325310-1000А-1140AC-7000А-НР380AC-1З2Р-ВКС-УХЛ3 | 151429 | 184743.38 |  | Автоматические выключатели в литом корпусе | Классическая | ВА50-41К | ВА50-41К | 4604 | ВА52-41К | Для применения в электрических сетях с напряжением до 1140 В переменного тока частотой 50 и 60 Гц | M | Заказной | 1 | шт.
N1000-000013 | ВА52-41К-325310-1000А-1140AC-2500А-НР400-660AC-1З2Р-ВКС-УХЛ3 | 151429 | 184743.38 |  | Автоматические выключатели в литом корпусе | Классическая | ВА50-41К | ВА50-41К | 4604 | ВА52-41К | Для применения в электрических сетях с напряжением до 1140 В переменного тока частотой 50 и 60 Гц | M | Заказной | 1 | шт.
N1000-000014 | ВА52-41К-325310-1000А-1140AC-3200А-НР400-660AC-1З2Р-ВКС-УХЛ3 | 151429 | 184743.38 |  | Автоматические выключатели в литом корпусе | Классическая | ВА50-41К | ВА50-41К | 4604 | ВА52-41К | Для применения в электрических сетях с напряжением до 1140 В переменного тока частотой 50 и 60 Гц | M | Заказной | 1 | шт.
N1000-000015 | ВА52-41К-325310-1000А-1140AC-4000А-НР400-660AC-1З2Р-ВКС-УХЛ3 | 151429 | 184743.38 |  | Автоматические выключатели в литом корпусе | Классическая | ВА50-41К | ВА50-41К | 4604 | ВА52-41К | Для применения в электрических сетях с напряжением до 1140 В переменного тока частотой 50 и 60 Гц | M | Заказной | 1 | шт.
N1000-000016 | ВА52-41К-325310-1000А-1140AC-5000А-НР400-660AC-1З2Р-ВКС-УХЛ3 | 151429 | 184743.38 |  | Автоматические выключатели в литом корпусе | Классическая | ВА50-41К | ВА50-41К | 4604 | ВА52-41К | Для применения в электрических сетях с напряжением до 1140 В переменного тока частотой 50 и 60 Гц | M | Заказной | 1 | шт.
N1000-000017 | ВА52-41К-325310-1000А-1140AC-6300А-НР400-660AC-1З2Р-ВКС-УХЛ3 | 151429 | 184743.38 |  | Автоматические выключатели в литом корпусе | Классическая | ВА50-41К | ВА50-41К | 4604 | ВА52-41К | Для применения в электрических сетях с напряжением до 1140 В переменного тока частотой 50 и 60 Гц | M | Заказной | 1 | шт.
N1000-000018 | ВА52-41К-325310-1000А-1140AC-7000А-НР400-660AC-1З2Р-ВКС-УХЛ3 | 151429 | 184743.38 |  | Автоматические выключатели в литом корпусе | Классическая | ВА50-41К | ВА50-41К | 4604 | ВА52-41К | Для применения в электрических сетях с напряжением до 1140 В переменного тока частотой 50 и 60 Гц | M | Заказной | 1 | шт.
N1000-000019 | ВА52-41К-325310-1000А-1140AC-2500А-НР110DC-1З2Р-ВКС-УХЛ3 | 151429 | 184743.38 |  | Автоматические выключатели в литом корпусе | Классическая | ВА50-41К | ВА50-41К | 4604 | ВА52-41К | Для применения в электрических сетях с напряжением до 1140 В переменного тока частотой 50 и 60 Гц | M | Заказной | 1 | шт.
N1000-000020 | ВА52-41К-325310-1000А-1140AC-3200А-НР110DC-1З2Р-ВКС-УХЛ3 | 151429 | 184743.38 |  | Автоматические выключатели в литом корпусе | Классическая | ВА50-41К | ВА50-41К | 4604 | ВА52-41К | Для применения в электрических сетях с напряжением до 1140 В переменного тока частотой 50 и 60 Гц | M | Заказной | 1 | шт.
N1000-000021 | ВА52-41К-325310-1000А-1140AC-4000А-НР110DC-1З2Р-ВКС-УХЛ3 | 151429 | 184743.38 |  | Автоматические выключатели в литом корпусе | Классическая | ВА50-41К | ВА50-41К | 4604 | ВА52-41К | Для применения в электрических сетях с напряжением до 1140 В переменного тока частотой 50 и 60 Гц | M | Заказной | 1 | шт.
N1000-000022 | ВА52-41К-325310-1000А-1140AC-5000А-НР110DC-1З2Р-ВКС-УХЛ3 | 151429 | 184743.38 |  | Автоматические выключатели в литом корпусе | Классическая | ВА50-41К | ВА50-41К | 4604 | ВА52-41К | Для применения в электрических сетях с напряжением до 1140 В переменного тока частотой 50 и 60 Гц | M | Заказной | 1 | шт.
N1000-000023 | ВА52-41К-325310-1000А-1140AC-6300А-НР110DC-1З2Р-ВКС-УХЛ3 | 151429 | 184743.38 |  | Автоматические выключатели в литом корпусе | Классическая | ВА50-41К | ВА50-41К | 4604 | ВА52-41К | Для применения в электрических сетях с напряжением до 1140 В переменного тока частотой 50 и 60 Гц | M | Заказной | 1 | шт.
N1000-000024 | ВА52-41К-325310-1000А-1140AC-7000А-НР110DC-1З2Р-ВКС-УХЛ3 | 151429 | 184743.38 |  | Автоматические выключатели в литом корпусе | Классическая | ВА50-41К | ВА50-41К | 4604 | ВА52-41К | Для применения в электрических сетях с напряжением до 1140 В переменного тока частотой 50 и 60 Гц | M | Заказной | 1 | шт.
N1000-000025 | ВА52-41К-325310-1000А-1140AC-2500А-НР220DC-1З2Р-ВКС-УХЛ3 | 151429 | 184743.38 |  | Автоматические выключатели в литом корпусе | Классическая | ВА50-41К | ВА50-41К | 4604 | ВА52-41К | Для применения в электрических сетях с напряжением до 1140 В переменного тока частотой 50 и 60 Гц | M | Заказной | 1 | шт.
N1000-000026 | ВА52-41К-325310-1000А-1140AC-3200А-НР220DC-1З2Р-ВКС-УХЛ3 | 151429 | 184743.38 |  | Автоматические выключатели в литом корпусе | Классическая | ВА50-41К | ВА50-41К | 4604 | ВА52-41К | Для применения в электрических сетях с напряжением до 1140 В переменного тока частотой 50 и 60 Гц | M | Заказной | 1 | шт.
N1000-000027 | ВА52-41К-325310-1000А-1140AC-4000А-НР220DC-1З2Р-ВКС-УХЛ3 | 151429 | 184743.38 |  | Автоматические выключатели в литом корпусе | Классическая | ВА50-41К | ВА50-41К | 4604 | ВА52-41К | Для применения в электрических сетях с напряжением до 1140 В переменного тока частотой 50 и 60 Гц | M | Заказной | 1 | шт.
N1000-000028 | ВА52-41К-325310-1000А-1140AC-5000А-НР220DC-1З2Р-ВКС-УХЛ3 | 151429 | 184743.38 |  | Автоматические выключатели в литом корпусе | Классическая | ВА50-41К | ВА50-41К | 4604 | ВА52-41К | Для применения в электрических сетях с напряжением до 1140 В переменного тока частотой 50 и 60 Гц | M | Заказной | 1 | шт.
N1000-000029 | ВА52-41К-325310-1000А-1140AC-6300А-НР220DC-1З2Р-ВКС-УХЛ3 | 151429 | 184743.38 |  | Автоматические выключатели в литом корпусе | Классическая | ВА50-41К | ВА50-41К | 4604 | ВА52-41К | Для применения в электрических сетях с напряжением до 1140 В переменного тока частотой 50 и 60 Гц | M | Заказной | 1 | шт.
N1000-000030 | ВА52-41К-325310-1000А-1140AC-7000А-НР220DC-1З2Р-ВКС-УХЛ3 | 151429 | 184743.38 |  | Автоматические выключатели в литом корпусе | Классическая | ВА50-41К | ВА50-41К | 4604 | ВА52-41К | Для применения в электрических сетях с напряжением до 1140 В переменного тока частотой 50 и 60 Гц | M | Заказной | 1 | шт.
N1000-000031 | ВА52-41К-325810-1000А-1140AC-2500А-НР110-240AC-РНН110AC-1З2Р-ВКС-УХЛ3 | 158554 | 193435.88 |  | Автоматические выключатели в литом корпусе | Классическая | ВА50-41К | ВА50-41К | 4604 | ВА52-41К | Для применения в электрических сетях с напряжением до 1140 В переменного тока частотой 50 и 60 Гц | M | Заказной | 1 | шт.
N1000-000032 | ВА52-41К-325810-1000А-1140AC-3200А-НР110-240AC-РНН110AC-1З2Р-ВКС-УХЛ3 | 158554 | 193435.88 |  | Автоматические выключатели в литом корпусе | Классическая | ВА50-41К | ВА50-41К | 4604 | ВА52-41К | Для применения в электрических сетях с напряжением до 1140 В переменного тока частотой 50 и 60 Гц | M | Заказной | 1 | шт.
N1000-000033 | ВА52-41К-325810-1000А-1140AC-4000А-НР110-240AC-РНН110AC-1З2Р-ВКС-УХЛ3 | 158554 | 193435.88 |  | Автоматические выключатели в литом корпусе | Классическая | ВА50-41К | ВА50-41К | 4604 | ВА52-41К | Для применения в электрических сетях с напряжением до 1140 В переменного тока частотой 50 и 60 Гц | M | Заказной | 1 | шт.
N1000-000034 | ВА52-41К-325810-1000А-1140AC-5000А-НР110-240AC-РНН110AC-1З2Р-ВКС-УХЛ3 | 158554 | 193435.88 |  | Автоматические выключатели в литом корпусе | Классическая | ВА50-41К | ВА50-41К | 4604 | ВА52-41К | Для применения в электрических сетях с напряжением до 1140 В переменного тока частотой 50 и 60 Гц | M | Заказной | 1 | шт.
N1000-000035 | ВА52-41К-325810-1000А-1140AC-6300А-НР110-240AC-РНН110AC-1З2Р-ВКС-УХЛ3 | 158554 | 193435.88 |  | Автоматические выключатели в литом корпусе | Классическая | ВА50-41К | ВА50-41К | 4604 | ВА52-41К | Для применения в электрических сетях с напряжением до 1140 В переменного тока частотой 50 и 60 Гц | M | Заказной | 1 | шт.
N1000-000036 | ВА52-41К-325810-1000А-1140AC-7000А-НР110-240AC-РНН110AC-1З2Р-ВКС-УХЛ3 | 158554 | 193435.88 |  | Автоматические выключатели в литом корпусе | Классическая | ВА50-41К | ВА50-41К | 4604 | ВА52-41К | Для применения в электрических сетях с напряжением до 1140 В переменного тока частотой 50 и 60 Гц | M | Заказной | 1 | шт.
N1000-000037 | ВА52-41К-325810-1000А-1140AC-2500А-НР380AC-РНН110AC-1З2Р-ВКС-УХЛ3 | 158554 | 193435.88 |  | Автоматические выключатели в литом корпусе | Классическая | ВА50-41К | ВА50-41К | 4604 | ВА52-41К | Для применения в электрических сетях с напряжением до 1140 В переменного тока частотой 50 и 60 Гц | M | Заказной | 1 | шт.
N1000-000038 | ВА52-41К-325810-1000А-1140AC-3200А-НР380AC-РНН110AC-1З2Р-ВКС-УХЛ3 | 158554 | 193435.88 |  | Автоматические выключатели в литом корпусе | Классическая | ВА50-41К | ВА50-41К | 4604 | ВА52-41К | Для применения в электрических сетях с напряжением до 1140 В переменного тока частотой 50 и 60 Гц | M | Заказной | 1 | шт.
N1000-000039 | ВА52-41К-325810-1000А-1140AC-4000А-НР380AC-РНН110AC-1З2Р-ВКС-УХЛ3 | 158554 | 193435.88 |  | Автоматические выключатели в литом корпусе | Классическая | ВА50-41К | ВА50-41К | 4604 | ВА52-41К | Для применения в электрических сетях с напряжением до 1140 В переменного тока частотой 50 и 60 Гц | M | Заказной | 1 | шт.
N1000-000040 | ВА52-41К-325810-1000А-1140AC-5000А-НР380AC-РНН110AC-1З2Р-ВКС-УХЛ3 | 158554 | 193435.88 |  | Автоматические выключатели в литом корпусе | Классическая | ВА50-41К | ВА50-41К | 4604 | ВА52-41К | Для применения в электрических сетях с напряжением до 1140 В переменного тока частотой 50 и 60 Гц | M | Заказной | 1 | шт.
N1000-000041 | ВА52-41К-325810-1000А-1140AC-6300А-НР380AC-РНН110AC-1З2Р-ВКС-УХЛ3 | 158554 | 193435.88 |  | Автоматические выключатели в литом корпусе | Классическая | ВА50-41К | ВА50-41К | 4604 | ВА52-41К | Для применения в электрических сетях с напряжением до 1140 В переменного тока частотой 50 и 60 Гц | M | Заказной | 1 | шт.
N1000-000042 | ВА52-41К-325810-1000А-1140AC-7000А-НР380AC-РНН110AC-1З2Р-ВКС-УХЛ3 | 158554 | 193435.88 |  | Автоматические выключатели в литом корпусе | Классическая | ВА50-41К | ВА50-41К | 4604 | ВА52-41К | Для применения в электрических сетях с напряжением до 1140 В переменного тока частотой 50 и 60 Гц | M | Заказной | 1 | шт.
N1000-000043 | ВА52-41К-325810-1000А-1140AC-2500А-НР400-660AC-РНН110AC-1З2Р-ВКС-УХЛ3 | 158554 | 193435.88 |  | Автоматические выключатели в литом корпусе | Классическая | ВА50-41К | ВА50-41К | 4604 | ВА52-41К | Для применения в электрических сетях с напряжением до 1140 В переменного тока частотой 50 и 60 Гц | M | Заказной | 1 | шт.
N1000-000044 | ВА52-41К-325810-1000А-1140AC-3200А-НР400-660AC-РНН110AC-1З2Р-ВКС-УХЛ3 | 158554 | 193435.88 |  | Автоматические выключатели в литом корпусе | Классическая | ВА50-41К | ВА50-41К | 4604 | ВА52-41К | Для применения в электрических сетях с напряжением до 1140 В переменного тока частотой 50 и 60 Гц | M | Заказной | 1 | шт.
N1000-000045 | ВА52-41К-325810-1000А-1140AC-4000А-НР400-660AC-РНН110AC-1З2Р-ВКС-УХЛ3 | 158554 | 193435.88 |  | Автоматические выключатели в литом корпусе | Классическая | ВА50-41К | ВА50-41К | 4604 | ВА52-41К | Для применения в электрических сетях с напряжением до 1140 В переменного тока частотой 50 и 60 Гц | M | Заказной | 1 | шт.
N1000-000046 | ВА52-41К-325810-1000А-1140AC-5000А-НР400-660AC-РНН110AC-1З2Р-ВКС-УХЛ3 | 158554 | 193435.88 |  | Автоматические выключатели в литом корпусе | Классическая | ВА50-41К | ВА50-41К | 4604 | ВА52-41К | Для применения в электрических сетях с напряжением до 1140 В переменного тока частотой 50 и 60 Гц | M | Заказной | 1 | шт.
N1000-000047 | ВА52-41К-325810-1000А-1140AC-6300А-НР400-660AC-РНН110AC-1З2Р-ВКС-УХЛ3 | 158554 | 193435.88 |  | Автоматические выключатели в литом корпусе | Классическая | ВА50-41К | ВА50-41К | 4604 | ВА52-41К | Для применения в электрических сетях с напряжением до 1140 В переменного тока частотой 50 и 60 Гц | M | Заказной | 1 | шт.
N1000-000048 | ВА52-41К-325810-1000А-1140AC-7000А-НР400-660AC-РНН110AC-1З2Р-ВКС-УХЛ3 | 158554 | 193435.88 |  | Автоматические выключатели в литом корпусе | Классическая | ВА50-41К | ВА50-41К | 4604 | ВА52-41К | Для применения в электрических сетях с напряжением до 1140 В переменного тока частотой 50 и 60 Гц | M | Заказной | 1 | шт.
N1000-000049 | ВА52-41К-325810-1000А-1140AC-2500А-НР110DC-РНН110AC-1З2Р-ВКС-УХЛ3 | 158554 | 193435.88 |  | Автоматические выключатели в литом корпусе | Классическая | ВА50-41К | ВА50-41К | 4604 | ВА52-41К | Для применения в электрических сетях с напряжением до 1140 В переменного тока частотой 50 и 60 Гц | M | Заказной | 1 | шт.
N1000-000050 | ВА52-41К-325810-1000А-1140AC-3200А-НР110DC-РНН110AC-1З2Р-ВКС-УХЛ3 | 158554 | 193435.88 |  | Автоматические выключатели в литом корпусе | Классическая | ВА50-41К | ВА50-41К | 4604 | ВА52-41К | Для применения в электрических сетях с напряжением до 1140 В переменного тока частотой 50 и 60 Гц | M | Заказной | 1 | шт.
N1000-000051 | ВА52-41К-325810-1000А-1140AC-4000А-НР110DC-РНН110AC-1З2Р-ВКС-УХЛ3 | 158554 | 193435.88 |  | Автоматические выключатели в литом корпусе | Классическая | ВА50-41К | ВА50-41К | 4604 | ВА52-41К | Для применения в электрических сетях с напряжением до 1140 В переменного тока частотой 50 и 60 Гц | M | Заказной | 1 | шт.
N1000-000052 | ВА52-41К-325810-1000А-1140AC-5000А-НР110DC-РНН110AC-1З2Р-ВКС-УХЛ3 | 158554 | 193435.88 |  | Автоматические выключатели в литом корпусе | Классическая | ВА50-41К | ВА50-41К | 4604 | ВА52-41К | Для применения в электрических сетях с напряжением до 1140 В переменного тока частотой 50 и 60 Гц | M | Заказной | 1 | шт.
N1000-000053 | ВА52-41К-325810-1000А-1140AC-6300А-НР110DC-РНН110AC-1З2Р-ВКС-УХЛ3 | 158554 | 193435.88 |  | Автоматические выключатели в литом корпусе | Классическая | ВА50-41К | ВА50-41К | 4604 | ВА52-41К | Для применения в электрических сетях с напряжением до 1140 В переменного тока частотой 50 и 60 Гц | M | Заказной | 1 | шт.
N1000-000054 | ВА52-41К-325810-1000А-1140AC-7000А-НР110DC-РНН110AC-1З2Р-ВКС-УХЛ3 | 158554 | 193435.88 |  | Автоматические выключатели в литом корпусе | Классическая | ВА50-41К | ВА50-41К | 4604 | ВА52-41К | Для применения в электрических сетях с напряжением до 1140 В переменного тока частотой 50 и 60 Гц | M | Заказной | 1 | шт.
N1000-000055 | ВА52-41К-325810-1000А-1140AC-2500А-НР220DC-РНН110AC-1З2Р-ВКС-УХЛ3 | 158554 | 193435.88 |  | Автоматические выключатели в литом корпусе | Классическая | ВА50-41К | ВА50-41К | 4604 | ВА52-41К | Для применения в электрических сетях с напряжением до 1140 В переменного тока частотой 50 и 60 Гц | M | Заказной | 1 | шт.
N1000-000056 | ВА52-41К-325810-1000А-1140AC-3200А-НР220DC-РНН110AC-1З2Р-ВКС-УХЛ3 | 158554 | 193435.88 |  | Автоматические выключатели в литом корпусе | Классическая | ВА50-41К | ВА50-41К | 4604 | ВА52-41К | Для применения в электрических сетях с напряжением до 1140 В переменного тока частотой 50 и 60 Гц | M | Заказной | 1 | шт.
N1000-000057 | ВА52-41К-325810-1000А-1140AC-4000А-НР220DC-РНН110AC-1З2Р-ВКС-УХЛ3 | 158554 | 193435.88 |  | Автоматические выключатели в литом корпусе | Классическая | ВА50-41К | ВА50-41К | 4604 | ВА52-41К | Для применения в электрических сетях с напряжением до 1140 В переменного тока частотой 50 и 60 Гц | M | Заказной | 1 | шт.
N1000-000058 | ВА52-41К-325810-1000А-1140AC-5000А-НР220DC-РНН110AC-1З2Р-ВКС-УХЛ3 | 158554 | 193435.88 |  | Автоматические выключатели в литом корпусе | Классическая | ВА50-41К | ВА50-41К | 4604 | ВА52-41К | Для применения в электрических сетях с напряжением до 1140 В переменного тока частотой 50 и 60 Гц | M | Заказной | 1 | шт.
N1000-000059 | ВА52-41К-325810-1000А-1140AC-6300А-НР220DC-РНН110AC-1З2Р-ВКС-УХЛ3 | 158554 | 193435.88 |  | Автоматические выключатели в литом корпусе | Классическая | ВА50-41К | ВА50-41К | 4604 | ВА52-41К | Для применения в электрических сетях с напряжением до 1140 В переменного тока частотой 50 и 60 Гц | M | Заказной | 1 | шт.
N1000-000060 | ВА52-41К-325810-1000А-1140AC-7000А-НР220DC-РНН110AC-1З2Р-ВКС-УХЛ3 | 158554 | 193435.88 |  | Автоматические выключатели в литом корпусе | Классическая | ВА50-41К | ВА50-41К | 4604 | ВА52-41К | Для применения в электрических сетях с напряжением до 1140 В переменного тока частотой 50 и 60 Гц | M | Заказной | 1 | шт.
N1000-000061 | ВА52-41К-325810-1000А-1140AC-2500А-НР110-240AC-РНН110DC-1З2Р-ВКС-УХЛ3 | 158554 | 193435.88 |  | Автоматические выключатели в литом корпусе | Классическая | ВА50-41К | ВА50-41К | 4604 | ВА52-41К | Для применения в электрических сетях с напряжением до 1140 В переменного тока частотой 50 и 60 Гц | M | Заказной | 1 | шт.
N1000-000062 | ВА52-41К-325810-1000А-1140AC-3200А-НР110-240AC-РНН110DC-1З2Р-ВКС-УХЛ3 | 158554 | 193435.88 |  | Автоматические выключатели в литом корпусе | Классическая | ВА50-41К | ВА50-41К | 4604 | ВА52-41К | Для применения в электрических сетях с напряжением до 1140 В переменного тока частотой 50 и 60 Гц | M | Заказной | 1 | шт.
N1000-000063 | ВА52-41К-325810-1000А-1140AC-4000А-НР110-240AC-РНН110DC-1З2Р-ВКС-УХЛ3 | 158554 | 193435.88 |  | Автоматические выключатели в литом корпусе | Классическая | ВА50-41К | ВА50-41К | 4604 | ВА52-41К | Для применения в электрических сетях с напряжением до 1140 В переменного тока частотой 50 и 60 Гц | M | Заказной | 1 | шт.
N1000-000064 | ВА52-41К-325810-1000А-1140AC-5000А-НР110-240AC-РНН110DC-1З2Р-ВКС-УХЛ3 | 158554 | 193435.88 |  | Автоматические выключатели в литом корпусе | Классическая | ВА50-41К | ВА50-41К | 4604 | ВА52-41К | Для применения в электрических сетях с напряжением до 1140 В переменного тока частотой 50 и 60 Гц | M | Заказной | 1 | шт.
N1000-000065 | ВА52-41К-325810-1000А-1140AC-6300А-НР110-240AC-РНН110DC-1З2Р-ВКС-УХЛ3 | 158554 | 193435.88 |  | Автоматические выключатели в литом корпусе | Классическая | ВА50-41К | ВА50-41К | 4604 | ВА52-41К | Для применения в электрических сетях с напряжением до 1140 В переменного тока частотой 50 и 60 Гц | M | Заказной | 1 | шт.
N1000-000066 | ВА52-41К-325810-1000А-1140AC-7000А-НР110-240AC-РНН110DC-1З2Р-ВКС-УХЛ3 | 158554 | 193435.88 |  | Автоматические выключатели в литом корпусе | Классическая | ВА50-41К | ВА50-41К | 4604 | ВА52-41К | Для применения в электрических сетях с напряжением до 1140 В переменного тока частотой 50 и 60 Гц | M | Заказной | 1 | шт.
N1000-000067 | ВА52-41К-325810-1000А-1140AC-2500А-НР380AC-РНН110DC-1З2Р-ВКС-УХЛ3 | 158554 | 193435.88 |  | Автоматические выключатели в литом корпусе | Классическая | ВА50-41К | ВА50-41К | 4604 | ВА52-41К | Для применения в электрических сетях с напряжением до 1140 В переменного тока частотой 50 и 60 Гц | M | Заказной | 1 | шт.
N1000-000068 | ВА52-41К-325810-1000А-1140AC-3200А-НР380AC-РНН110DC-1З2Р-ВКС-УХЛ3 | 158554 | 193435.88 |  | Автоматические выключатели в литом корпусе | Классическая | ВА50-41К | ВА50-41К | 4604 | ВА52-41К | Для применения в электрических сетях с напряжением до 1140 В переменного тока частотой 50 и 60 Гц | M | Заказной | 1 | шт.
N1000-000069 | ВА52-41К-325810-1000А-1140AC-4000А-НР380AC-РНН110DC-1З2Р-ВКС-УХЛ3 | 158554 | 193435.88 |  | Автоматические выключатели в литом корпусе | Классическая | ВА50-41К | ВА50-41К | 4604 | ВА52-41К | Для применения в электрических сетях с напряжением до 1140 В переменного тока частотой 50 и 60 Гц | M | Заказной | 1 | шт.
N1000-000070 | ВА52-41К-325810-1000А-1140AC-5000А-НР380AC-РНН110DC-1З2Р-ВКС-УХЛ3 | 158554 | 193435.88 |  | Автоматические выключатели в литом корпусе | Классическая | ВА50-41К | ВА50-41К | 4604 | ВА52-41К | Для применения в электрических сетях с напряжением до 1140 В переменного тока частотой 50 и 60 Гц | M | Заказной | 1 | шт.
N1000-000071 | ВА52-41К-325810-1000А-1140AC-6300А-НР380AC-РНН110DC-1З2Р-ВКС-УХЛ3 | 158554 | 193435.88 |  | Автоматические выключатели в литом корпусе | Классическая | ВА50-41К | ВА50-41К | 4604 | ВА52-41К | Для применения в электрических сетях с напряжением до 1140 В переменного тока частотой 50 и 60 Гц | M | Заказной | 1 | шт.
N1000-000072 | ВА52-41К-325810-1000А-1140AC-7000А-НР380AC-РНН110DC-1З2Р-ВКС-УХЛ3 | 158554 | 193435.88 |  | Автоматические выключатели в литом корпусе | Классическая | ВА50-41К | ВА50-41К | 4604 | ВА52-41К | Для применения в электрических сетях с напряжением до 1140 В переменного тока частотой 50 и 60 Гц | M | Заказной | 1 | шт.
N1000-000073 | ВА52-41К-325810-1000А-1140AC-2500А-НР400-660AC-РНН110DC-1З2Р-ВКС-УХЛ3 | 158554 | 193435.88 |  | Автоматические выключатели в литом корпусе | Классическая | ВА50-41К | ВА50-41К | 4604 | ВА52-41К | Для применения в электрических сетях с напряжением до 1140 В переменного тока частотой 50 и 60 Гц | M | Заказной | 1 | шт.
N1000-000074 | ВА52-41К-325810-1000А-1140AC-3200А-НР400-660AC-РНН110DC-1З2Р-ВКС-УХЛ3 | 158554 | 193435.88 |  | Автоматические выключатели в литом корпусе | Классическая | ВА50-41К | ВА50-41К | 4604 | ВА52-41К | Для применения в электрических сетях с напряжением до 1140 В переменного тока частотой 50 и 60 Гц | M | Заказной | 1 | шт.
N1000-000075 | ВА52-41К-325810-1000А-1140AC-4000А-НР400-660AC-РНН110DC-1З2Р-ВКС-УХЛ3 | 158554 | 193435.88 |  | Автоматические выключатели в литом корпусе | Классическая | ВА50-41К | ВА50-41К | 4604 | ВА52-41К | Для применения в электрических сетях с напряжением до 1140 В переменного тока частотой 50 и 60 Гц | M | Заказной | 1 | шт.
N1000-000076 | ВА52-41К-325810-1000А-1140AC-5000А-НР400-660AC-РНН110DC-1З2Р-ВКС-УХЛ3 | 158554 | 193435.88 |  | Автоматические выключатели в литом корпусе | Классическая | ВА50-41К | ВА50-41К | 4604 | ВА52-41К | Для применения в электрических сетях с напряжением до 1140 В переменного тока частотой 50 и 60 Гц | M | Заказной | 1 | шт.
N1000-000077 | ВА52-41К-325810-1000А-1140AC-6300А-НР400-660AC-РНН110DC-1З2Р-ВКС-УХЛ3 | 158554 | 193435.88 |  | Автоматические выключатели в литом корпусе | Классическая | ВА50-41К | ВА50-41К | 4604 | ВА52-41К | Для применения в электрических сетях с напряжением до 1140 В переменного тока частотой 50 и 60 Гц | M | Заказной | 1 | шт.
N1000-000078 | ВА52-41К-325810-1000А-1140AC-7000А-НР400-660AC-РНН110DC-1З2Р-ВКС-УХЛ3 | 158554 | 193435.88 |  | Автоматические выключатели в литом корпусе | Классическая | ВА50-41К | ВА50-41К | 4604 | ВА52-41К | Для применения в электрических сетях с напряжением до 1140 В переменного тока частотой 50 и 60 Гц | M | Заказной | 1 | шт.
N1000-000079 | ВА52-41К-325810-1000А-1140AC-2500А-НР110DC-РНН110DC-1З2Р-ВКС-УХЛ3 | 158554 | 193435.88 |  | Автоматические выключатели в литом корпусе | Классическая | ВА50-41К | ВА50-41К | 4604 | ВА52-41К | Для применения в электрических сетях с напряжением до 1140 В переменного тока частотой 50 и 60 Гц | M | Заказной | 1 | шт.
N1000-000080 | ВА52-41К-325810-1000А-1140AC-3200А-НР110DC-РНН110DC-1З2Р-ВКС-УХЛ3 | 158554 | 193435.88 |  | Автоматические выключатели в литом корпусе | Классическая | ВА50-41К | ВА50-41К | 4604 | ВА52-41К | Для применения в электрических сетях с напряжением до 1140 В переменного тока частотой 50 и 60 Гц | M | Заказной | 1 | шт.
N1000-000081 | ВА52-41К-325810-1000А-1140AC-4000А-НР110DC-РНН110DC-1З2Р-ВКС-УХЛ3 | 158554 | 193435.88 |  | Автоматические выключатели в литом корпусе | Классическая | ВА50-41К | ВА50-41К | 4604 | ВА52-41К | Для применения в электрических сетях с напряжением до 1140 В переменного тока частотой 50 и 60 Гц | M | Заказной | 1 | шт.
N1000-000082 | ВА52-41К-325810-1000А-1140AC-5000А-НР110DC-РНН110DC-1З2Р-ВКС-УХЛ3 | 158554 | 193435.88 |  | Автоматические выключатели в литом корпусе | Классическая | ВА50-41К | ВА50-41К | 4604 | ВА52-41К | Для применения в электрических сетях с напряжением до 1140 В переменного тока частотой 50 и 60 Гц | M | Заказной | 1 | шт.
N1000-000083 | ВА52-41К-325810-1000А-1140AC-6300А-НР110DC-РНН110DC-1З2Р-ВКС-УХЛ3 | 158554 | 193435.88 |  | Автоматические выключатели в литом корпусе | Классическая | ВА50-41К | ВА50-41К | 4604 | ВА52-41К | Для применения в электрических сетях с напряжением до 1140 В переменного тока частотой 50 и 60 Гц | M | Заказной | 1 | шт.
N1000-000084 | ВА52-41К-325810-1000А-1140AC-7000А-НР110DC-РНН110DC-1З2Р-ВКС-УХЛ3 | 158554 | 193435.88 |  | Автоматические выключатели в литом корпусе | Классическая | ВА50-41К | ВА50-41К | 4604 | ВА52-41К | Для применения в электрических сетях с напряжением до 1140 В переменного тока частотой 50 и 60 Гц | M | Заказной | 1 | шт.
N1000-000085 | ВА52-41К-325810-1000А-1140AC-2500А-НР220DC-РНН110DC-1З2Р-ВКС-УХЛ3 | 158554 | 193435.88 |  | Автоматические выключатели в литом корпусе | Классическая | ВА50-41К | ВА50-41К | 4604 | ВА52-41К | Для применения в электрических сетях с напряжением до 1140 В переменного тока частотой 50 и 60 Гц | M | Заказной | 1 | шт.
N1000-000086 | ВА52-41К-325810-1000А-1140AC-3200А-НР220DC-РНН110DC-1З2Р-ВКС-УХЛ3 | 158554 | 193435.88 |  | Автоматические выключатели в литом корпусе | Классическая | ВА50-41К | ВА50-41К | 4604 | ВА52-41К | Для применения в электрических сетях с напряжением до 1140 В переменного тока частотой 50 и 60 Гц | M | Заказной | 1 | шт.
N1000-000087 | ВА52-41К-325810-1000А-1140AC-4000А-НР220DC-РНН110DC-1З2Р-ВКС-УХЛ3 | 158554 | 193435.88 |  | Автоматические выключатели в литом корпусе | Классическая | ВА50-41К | ВА50-41К | 4604 | ВА52-41К | Для применения в электрических сетях с напряжением до 1140 В переменного тока частотой 50 и 60 Гц | M | Заказной | 1 | шт.
N1000-000088 | ВА52-41К-325810-1000А-1140AC-5000А-НР220DC-РНН110DC-1З2Р-ВКС-УХЛ3 | 158554 | 193435.88 |  | Автоматические выключатели в литом корпусе | Классическая | ВА50-41К | ВА50-41К | 4604 | ВА52-41К | Для применения в электрических сетях с напряжением до 1140 В переменного тока частотой 50 и 60 Гц | M | Заказной | 1 | шт.
N1000-000089 | ВА52-41К-325810-1000А-1140AC-6300А-НР220DC-РНН110DC-1З2Р-ВКС-УХЛ3 | 158554 | 193435.88 |  | Автоматические выключатели в литом корпусе | Классическая | ВА50-41К | ВА50-41К | 4604 | ВА52-41К | Для применения в электрических сетях с напряжением до 1140 В переменного тока частотой 50 и 60 Гц | M | Заказной | 1 | шт.
N1000-000090 | ВА52-41К-325810-1000А-1140AC-7000А-НР220DC-РНН110DC-1З2Р-ВКС-УХЛ3 | 158554 | 193435.88 |  | Автоматические выключатели в литом корпусе | Классическая | ВА50-41К | ВА50-41К | 4604 | ВА52-41К | Для применения в электрических сетях с напряжением до 1140 В переменного тока частотой 50 и 60 Гц | M | Заказной | 1 | шт.
N1000-000091 | ВА52-41К-325810-1000А-1140AC-2500А-НР110-240AC-РНН230AC-1З2Р-ВКС-УХЛ3 | 158554 | 193435.88 |  | Автоматические выключатели в литом корпусе | Классическая | ВА50-41К | ВА50-41К | 4604 | ВА52-41К | Для применения в электрических сетях с напряжением до 1140 В переменного тока частотой 50 и 60 Гц | M | Заказной | 1 | шт.
N1000-000092 | ВА52-41К-325810-1000А-1140AC-3200А-НР110-240AC-РНН230AC-1З2Р-ВКС-УХЛ3 | 158554 | 193435.88 |  | Автоматические выключатели в литом корпусе | Классическая | ВА50-41К | ВА50-41К | 4604 | ВА52-41К | Для применения в электрических сетях с напряжением до 1140 В переменного тока частотой 50 и 60 Гц | M | Заказной | 1 | шт.
N1000-000093 | ВА52-41К-325810-1000А-1140AC-4000А-НР110-240AC-РНН230AC-1З2Р-ВКС-УХЛ3 | 158554 | 193435.88 |  | Автоматические выключатели в литом корпусе | Классическая | ВА50-41К | ВА50-41К | 4604 | ВА52-41К | Для применения в электрических сетях с напряжением до 1140 В переменного тока частотой 50 и 60 Гц | M | Заказной | 1 | шт.
N1000-000094 | ВА52-41К-325810-1000А-1140AC-5000А-НР110-240AC-РНН230AC-1З2Р-ВКС-УХЛ3 | 158554 | 193435.88 |  | Автоматические выключатели в литом корпусе | Классическая | ВА50-41К | ВА50-41К | 4604 | ВА52-41К | Для применения в электрических сетях с напряжением до 1140 В переменного тока частотой 50 и 60 Гц | M | Заказной | 1 | шт.
N1000-000095 | ВА52-41К-325810-1000А-1140AC-6300А-НР110-240AC-РНН230AC-1З2Р-ВКС-УХЛ3 | 158554 | 193435.88 |  | Автоматические выключатели в литом корпусе | Классическая | ВА50-41К | ВА50-41К | 4604 | ВА52-41К | Для применения в электрических сетях с напряжением до 1140 В переменного тока частотой 50 и 60 Гц | M | Заказной | 1 | шт.
N1000-000096 | ВА52-41К-325810-1000А-1140AC-7000А-НР110-240AC-РНН230AC-1З2Р-ВКС-УХЛ3 | 158554 | 193435.88 |  | Автоматические выключатели в литом корпусе | Классическая | ВА50-41К | ВА50-41К | 4604 | ВА52-41К | Для применения в электрических сетях с напряжением до 1140 В переменного тока частотой 50 и 60 Гц | M | Заказной | 1 | шт.
N1000-000097 | ВА52-41К-325810-1000А-1140AC-2500А-НР380AC-РНН230AC-1З2Р-ВКС-УХЛ3 | 158554 | 193435.88 |  | Автоматические выключатели в литом корпусе | Классическая | ВА50-41К | ВА50-41К | 4604 | ВА52-41К | Для применения в электрических сетях с напряжением до 1140 В переменного тока частотой 50 и 60 Гц | M | Заказной | 1 | шт.
N1000-000098 | ВА52-41К-325810-1000А-1140AC-3200А-НР380AC-РНН230AC-1З2Р-ВКС-УХЛ3 | 158554 | 193435.88 |  | Автоматические выключатели в литом корпусе | Классическая | ВА50-41К | ВА50-41К | 4604 | ВА52-41К | Для применения в электрических сетях с напряжением до 1140 В переменного тока частотой 50 и 60 Гц | M | Заказной | 1 | шт.
N1000-000099 | ВА52-41К-325810-1000А-1140AC-4000А-НР380AC-РНН230AC-1З2Р-ВКС-УХЛ3 | 158554 | 193435.88 |  | Автоматические выключатели в литом корпусе | Классическая | ВА50-41К | ВА50-41К | 4604 | ВА52-41К | Для применения в электрических сетях с напряжением до 1140 В переменного тока частотой 50 и 60 Гц | M | Заказной | 1 | шт.
N1000-000100 | ВА52-41К-325810-1000А-1140AC-5000А-НР380AC-РНН230AC-1З2Р-ВКС-УХЛ3 | 158554 | 193435.88 |  | Автоматические выключатели в литом корпусе | Классическая | ВА50-41К | ВА50-41К | 4604 | ВА52-41К | Для применения в электрических сетях с напряжением до 1140 В переменного тока частотой 50 и 60 Гц | M | Заказной | 1 | шт.
N1000-000101 | ВА52-41К-325810-1000А-1140AC-6300А-НР380AC-РНН230AC-1З2Р-ВКС-УХЛ3 | 158554 | 193435.88 |  | Автоматические выключатели в литом корпусе | Классическая | ВА50-41К | ВА50-41К | 4604 | ВА52-41К | Для применения в электрических сетях с напряжением до 1140 В переменного тока частотой 50 и 60 Гц | M | Заказной | 1 | шт.
N1000-000102 | ВА52-41К-325810-1000А-1140AC-7000А-НР380AC-РНН230AC-1З2Р-ВКС-УХЛ3 | 158554 | 193435.88 |  | Автоматические выключатели в литом корпусе | Классическая | ВА50-41К | ВА50-41К | 4604 | ВА52-41К | Для применения в электрических сетях с напряжением до 1140 В переменного тока частотой 50 и 60 Гц | M | Заказной | 1 | шт.
N1000-000103 | ВА52-41К-325810-1000А-1140AC-2500А-НР400-660AC-РНН230AC-1З2Р-ВКС-УХЛ3 | 158554 | 193435.88 |  | Автоматические выключатели в литом корпусе | Классическая | ВА50-41К | ВА50-41К | 4604 | ВА52-41К | Для применения в электрических сетях с напряжением до 1140 В переменного тока частотой 50 и 60 Гц | M | Заказной | 1 | шт.
N1000-000104 | ВА52-41К-325810-1000А-1140AC-3200А-НР400-660AC-РНН230AC-1З2Р-ВКС-УХЛ3 | 158554 | 193435.88 |  | Автоматические выключатели в литом корпусе | Классическая | ВА50-41К | ВА50-41К | 4604 | ВА52-41К | Для применения в электрических сетях с напряжением до 1140 В переменного тока частотой 50 и 60 Гц | M | Заказной | 1 | шт.
N1000-000105 | ВА52-41К-325810-1000А-1140AC-4000А-НР400-660AC-РНН230AC-1З2Р-ВКС-УХЛ3 | 158554 | 193435.88 |  | Автоматические выключатели в литом корпусе | Классическая | ВА50-41К | ВА50-41К | 4604 | ВА52-41К | Для применения в электрических сетях с напряжением до 1140 В переменного тока частотой 50 и 60 Гц | M | Заказной | 1 | шт.
N1000-000106 | ВА52-41К-325810-1000А-1140AC-5000А-НР400-660AC-РНН230AC-1З2Р-ВКС-УХЛ3 | 158554 | 193435.88 |  | Автоматические выключатели в литом корпусе | Классическая | ВА50-41К | ВА50-41К | 4604 | ВА52-41К | Для применения в электрических сетях с напряжением до 1140 В переменного тока частотой 50 и 60 Гц | M | Заказной | 1 | шт.
N1000-000107 | ВА52-41К-325810-1000А-1140AC-6300А-НР400-660AC-РНН230AC-1З2Р-ВКС-УХЛ3 | 158554 | 193435.88 |  | Автоматические выключатели в литом корпусе | Классическая | ВА50-41К | ВА50-41К | 4604 | ВА52-41К | Для применения в электрических сетях с напряжением до 1140 В переменного тока частотой 50 и 60 Гц | M | Заказной | 1 | шт.
N1000-000108 | ВА52-41К-325810-1000А-1140AC-7000А-НР400-660AC-РНН230AC-1З2Р-ВКС-УХЛ3 | 158554 | 193435.88 |  | Автоматические выключатели в литом корпусе | Классическая | ВА50-41К | ВА50-41К | 4604 | ВА52-41К | Для применения в электрических сетях с напряжением до 1140 В переменного тока частотой 50 и 60 Гц | M | Заказной | 1 | шт.
N1000-000109 | ВА52-41К-325810-1000А-1140AC-2500А-НР110DC-РНН230AC-1З2Р-ВКС-УХЛ3 | 158554 | 193435.88 |  | Автоматические выключатели в литом корпусе | Классическая | ВА50-41К | ВА50-41К | 4604 | ВА52-41К | Для применения в электрических сетях с напряжением до 1140 В переменного тока частотой 50 и 60 Гц | M | Заказной | 1 | шт.
N1000-000110 | ВА52-41К-325810-1000А-1140AC-3200А-НР110DC-РНН230AC-1З2Р-ВКС-УХЛ3 | 158554 | 193435.88 |  | Автоматические выключатели в литом корпусе | Классическая | ВА50-41К | ВА50-41К | 4604 | ВА52-41К | Для применения в электрических сетях с напряжением до 1140 В переменного тока частотой 50 и 60 Гц | M | Заказной | 1 | шт.
N1000-000111 | ВА52-41К-325810-1000А-1140AC-4000А-НР110DC-РНН230AC-1З2Р-ВКС-УХЛ3 | 158554 | 193435.88 |  | Автоматические выключатели в литом корпусе | Классическая | ВА50-41К | ВА50-41К | 4604 | ВА52-41К | Для применения в электрических сетях с напряжением до 1140 В переменного тока частотой 50 и 60 Гц | M | Заказной | 1 | шт.
N1000-000112 | ВА52-41К-325810-1000А-1140AC-5000А-НР110DC-РНН230AC-1З2Р-ВКС-УХЛ3 | 158554 | 193435.88 |  | Автоматические выключатели в литом корпусе | Классическая | ВА50-41К | ВА50-41К | 4604 | ВА52-41К | Для применения в электрических сетях с напряжением до 1140 В переменного тока частотой 50 и 60 Гц | M | Заказной | 1 | шт.
N1000-000113 | ВА52-41К-325810-1000А-1140AC-6300А-НР110DC-РНН230AC-1З2Р-ВКС-УХЛ3 | 158554 | 193435.88 |  | Автоматические выключатели в литом корпусе | Классическая | ВА50-41К | ВА50-41К | 4604 | ВА52-41К | Для применения в электрических сетях с напряжением до 1140 В переменного тока частотой 50 и 60 Гц | M | Заказной | 1 | шт.
N1000-000114 | ВА52-41К-325810-1000А-1140AC-7000А-НР110DC-РНН230AC-1З2Р-ВКС-УХЛ3 | 158554 | 193435.88 |  | Автоматические выключатели в литом корпусе | Классическая | ВА50-41К | ВА50-41К | 4604 | ВА52-41К | Для применения в электрических сетях с напряжением до 1140 В переменного тока частотой 50 и 60 Гц | M | Заказной | 1 | шт.
N1000-000115 | ВА52-41К-325810-1000А-1140AC-2500А-НР220DC-РНН230AC-1З2Р-ВКС-УХЛ3 | 158554 | 193435.88 |  | Автоматические выключатели в литом корпусе | Классическая | ВА50-41К | ВА50-41К | 4604 | ВА52-41К | Для применения в электрических сетях с напряжением до 1140 В переменного тока частотой 50 и 60 Гц | M | Заказной | 1 | шт.
N1000-000116 | ВА52-41К-325810-1000А-1140AC-3200А-НР220DC-РНН230AC-1З2Р-ВКС-УХЛ3 | 158554 | 193435.88 |  | Автоматические выключатели в литом корпусе | Классическая | ВА50-41К | ВА50-41К | 4604 | ВА52-41К | Для применения в электрических сетях с напряжением до 1140 В переменного тока частотой 50 и 60 Гц | M | Заказной | 1 | шт.
N1000-000117 | ВА52-41К-325810-1000А-1140AC-4000А-НР220DC-РНН230AC-1З2Р-ВКС-УХЛ3 | 158554 | 193435.88 |  | Автоматические выключатели в литом корпусе | Классическая | ВА50-41К | ВА50-41К | 4604 | ВА52-41К | Для применения в электрических сетях с напряжением до 1140 В переменного тока частотой 50 и 60 Гц | M | Заказной | 1 | шт.
N1000-000118 | ВА52-41К-325810-1000А-1140AC-5000А-НР220DC-РНН230AC-1З2Р-ВКС-УХЛ3 | 158554 | 193435.88 |  | Автоматические выключатели в литом корпусе | Классическая | ВА50-41К | ВА50-41К | 4604 | ВА52-41К | Для применения в электрических сетях с напряжением до 1140 В переменного тока частотой 50 и 60 Гц | M | Заказной | 1 | шт.
N1000-000119 | ВА52-41К-325810-1000А-1140AC-6300А-НР220DC-РНН230AC-1З2Р-ВКС-УХЛ3 | 158554 | 193435.88 |  | Автоматические выключатели в литом корпусе | Классическая | ВА50-41К | ВА50-41К | 4604 | ВА52-41К | Для применения в электрических сетях с напряжением до 1140 В переменного тока частотой 50 и 60 Гц | M | Заказной | 1 | шт.
N1000-000120 | ВА52-41К-325810-1000А-1140AC-7000А-НР220DC-РНН230AC-1З2Р-ВКС-УХЛ3 | 158554 | 193435.88 |  | Автоматические выключатели в литом корпусе | Классическая | ВА50-41К | ВА50-41К | 4604 | ВА52-41К | Для применения в электрических сетях с напряжением до 1140 В переменного тока частотой 50 и 60 Гц | M | Заказной | 1 | шт.
N1000-000121 | ВА52-41К-325810-1000А-1140AC-2500А-НР110-240AC-РНН400AC-1З2Р-ВКС-УХЛ3 | 158554 | 193435.88 |  | Автоматические выключатели в литом корпусе | Классическая | ВА50-41К | ВА50-41К | 4604 | ВА52-41К | Для применения в электрических сетях с напряжением до 1140 В переменного тока частотой 50 и 60 Гц | M | Заказной | 1 | шт.
N1000-000122 | ВА52-41К-325810-1000А-1140AC-3200А-НР110-240AC-РНН400AC-1З2Р-ВКС-УХЛ3 | 158554 | 193435.88 |  | Автоматические выключатели в литом корпусе | Классическая | ВА50-41К | ВА50-41К | 4604 | ВА52-41К | Для применения в электрических сетях с напряжением до 1140 В переменного тока частотой 50 и 60 Гц | M | Заказной | 1 | шт.
N1000-000123 | ВА52-41К-325810-1000А-1140AC-4000А-НР110-240AC-РНН400AC-1З2Р-ВКС-УХЛ3 | 158554 | 193435.88 |  | Автоматические выключатели в литом корпусе | Классическая | ВА50-41К | ВА50-41К | 4604 | ВА52-41К | Для применения в электрических сетях с напряжением до 1140 В переменного тока частотой 50 и 60 Гц | M | Заказной | 1 | шт.
N1000-000124 | ВА52-41К-325810-1000А-1140AC-5000А-НР110-240AC-РНН400AC-1З2Р-ВКС-УХЛ3 | 158554 | 193435.88 |  | Автоматические выключатели в литом корпусе | Классическая | ВА50-41К | ВА50-41К | 4604 | ВА52-41К | Для применения в электрических сетях с напряжением до 1140 В переменного тока частотой 50 и 60 Гц | M | Заказной | 1 | шт.
N1000-000125 | ВА52-41К-325810-1000А-1140AC-6300А-НР110-240AC-РНН400AC-1З2Р-ВКС-УХЛ3 | 158554 | 193435.88 |  | Автоматические выключатели в литом корпусе | Классическая | ВА50-41К | ВА50-41К | 4604 | ВА52-41К | Для применения в электрических сетях с напряжением до 1140 В переменного тока частотой 50 и 60 Гц | M | Заказной | 1 | шт.
N1000-000126 | ВА52-41К-325810-1000А-1140AC-7000А-НР110-240AC-РНН400AC-1З2Р-ВКС-УХЛ3 | 158554 | 193435.88 |  | Автоматические выключатели в литом корпусе | Классическая | ВА50-41К | ВА50-41К | 4604 | ВА52-41К | Для применения в электрических сетях с напряжением до 1140 В переменного тока частотой 50 и 60 Гц | M | Заказной | 1 | шт.
N1000-000127 | ВА52-41К-325810-1000А-1140AC-2500А-НР380AC-РНН400AC-1З2Р-ВКС-УХЛ3 | 158554 | 193435.88 |  | Автоматические выключатели в литом корпусе | Классическая | ВА50-41К | ВА50-41К | 4604 | ВА52-41К | Для применения в электрических сетях с напряжением до 1140 В переменного тока частотой 50 и 60 Гц | M | Заказной | 1 | шт.
N1000-000128 | ВА52-41К-325810-1000А-1140AC-3200А-НР380AC-РНН400AC-1З2Р-ВКС-УХЛ3 | 158554 | 193435.88 |  | Автоматические выключатели в литом корпусе | Классическая | ВА50-41К | ВА50-41К | 4604 | ВА52-41К | Для применения в электрических сетях с напряжением до 1140 В переменного тока частотой 50 и 60 Гц | M | Заказной | 1 | шт.
N1000-000129 | ВА52-41К-325810-1000А-1140AC-4000А-НР380AC-РНН400AC-1З2Р-ВКС-УХЛ3 | 158554 | 193435.88 |  | Автоматические выключатели в литом корпусе | Классическая | ВА50-41К | ВА50-41К | 4604 | ВА52-41К | Для применения в электрических сетях с напряжением до 1140 В переменного тока частотой 50 и 60 Гц | M | Заказной | 1 | шт.
N1000-000130 | ВА52-41К-325810-1000А-1140AC-5000А-НР380AC-РНН400AC-1З2Р-ВКС-УХЛ3 | 158554 | 193435.88 |  | Автоматические выключатели в литом корпусе | Классическая | ВА50-41К | ВА50-41К | 4604 | ВА52-41К | Для применения в электрических сетях с напряжением до 1140 В переменного тока частотой 50 и 60 Гц | M | Заказной | 1 | шт.
N1000-000131 | ВА52-41К-325810-1000А-1140AC-6300А-НР380AC-РНН400AC-1З2Р-ВКС-УХЛ3 | 158554 | 193435.88 |  | Автоматические выключатели в литом корпусе | Классическая | ВА50-41К | ВА50-41К | 4604 | ВА52-41К | Для применения в электрических сетях с напряжением до 1140 В переменного тока частотой 50 и 60 Гц | M | Заказной | 1 | шт.
N1000-000132 | ВА52-41К-325810-1000А-1140AC-7000А-НР380AC-РНН400AC-1З2Р-ВКС-УХЛ3 | 158554 | 193435.88 |  | Автоматические выключатели в литом корпусе | Классическая | ВА50-41К | ВА50-41К | 4604 | ВА52-41К | Для применения в электрических сетях с напряжением до 1140 В переменного тока частотой 50 и 60 Гц | M | Заказной | 1 | шт.
N1000-000133 | ВА52-41К-325810-1000А-1140AC-2500А-НР400-660AC-РНН400AC-1З2Р-ВКС-УХЛ3 | 158554 | 193435.88 |  | Автоматические выключатели в литом корпусе | Классическая | ВА50-41К | ВА50-41К | 4604 | ВА52-41К | Для применения в электрических сетях с напряжением до 1140 В переменного тока частотой 50 и 60 Гц | M | Заказной | 1 | шт.
N1000-000134 | ВА52-41К-325810-1000А-1140AC-3200А-НР400-660AC-РНН400AC-1З2Р-ВКС-УХЛ3 | 158554 | 193435.88 |  | Автоматические выключатели в литом корпусе | Классическая | ВА50-41К | ВА50-41К | 4604 | ВА52-41К | Для применения в электрических сетях с напряжением до 1140 В переменного тока частотой 50 и 60 Гц | M | Заказной | 1 | шт.
N1000-000135 | ВА52-41К-325810-1000А-1140AC-4000А-НР400-660AC-РНН400AC-1З2Р-ВКС-УХЛ3 | 158554 | 193435.88 |  | Автоматические выключатели в литом корпусе | Классическая | ВА50-41К | ВА50-41К | 4604 | ВА52-41К | Для применения в электрических сетях с напряжением до 1140 В переменного тока частотой 50 и 60 Гц | M | Заказной | 1 | шт.
N1000-000136 | ВА52-41К-325810-1000А-1140AC-5000А-НР400-660AC-РНН400AC-1З2Р-ВКС-УХЛ3 | 158554 | 193435.88 |  | Автоматические выключатели в литом корпусе | Классическая | ВА50-41К | ВА50-41К | 4604 | ВА52-41К | Для применения в электрических сетях с напряжением до 1140 В переменного тока частотой 50 и 60 Гц | M | Заказной | 1 | шт.
N1000-000137 | ВА52-41К-325810-1000А-1140AC-6300А-НР400-660AC-РНН400AC-1З2Р-ВКС-УХЛ3 | 158554 | 193435.88 |  | Автоматические выключатели в литом корпусе | Классическая | ВА50-41К | ВА50-41К | 4604 | ВА52-41К | Для применения в электрических сетях с напряжением до 1140 В переменного тока частотой 50 и 60 Гц | M | Заказной | 1 | шт.
N1000-000138 | ВА52-41К-325810-1000А-1140AC-7000А-НР400-660AC-РНН400AC-1З2Р-ВКС-УХЛ3 | 158554 | 193435.88 |  | Автоматические выключатели в литом корпусе | Классическая | ВА50-41К | ВА50-41К | 4604 | ВА52-41К | Для применения в электрических сетях с напряжением до 1140 В переменного тока частотой 50 и 60 Гц | M | Заказной | 1 | шт.
N1000-000139 | ВА52-41К-325810-1000А-1140AC-2500А-НР110DC-РНН400AC-1З2Р-ВКС-УХЛ3 | 158554 | 193435.88 |  | Автоматические выключатели в литом корпусе | Классическая | ВА50-41К | ВА50-41К | 4604 | ВА52-41К | Для применения в электрических сетях с напряжением до 1140 В переменного тока частотой 50 и 60 Гц | M | Заказной | 1 | шт.
N1000-000140 | ВА52-41К-325810-1000А-1140AC-3200А-НР110DC-РНН400AC-1З2Р-ВКС-УХЛ3 | 158554 | 193435.88 |  | Автоматические выключатели в литом корпусе | Классическая | ВА50-41К | ВА50-41К | 4604 | ВА52-41К | Для применения в электрических сетях с напряжением до 1140 В переменного тока частотой 50 и 60 Гц | M | Заказной | 1 | шт.
N1000-000141 | ВА52-41К-325810-1000А-1140AC-4000А-НР110DC-РНН400AC-1З2Р-ВКС-УХЛ3 | 158554 | 193435.88 |  | Автоматические выключатели в литом корпусе | Классическая | ВА50-41К | ВА50-41К | 4604 | ВА52-41К | Для применения в электрических сетях с напряжением до 1140 В переменного тока частотой 50 и 60 Гц | M | Заказной | 1 | шт.
N1000-000142 | ВА52-41К-325810-1000А-1140AC-5000А-НР110DC-РНН400AC-1З2Р-ВКС-УХЛ3 | 158554 | 193435.88 |  | Автоматические выключатели в литом корпусе | Классическая | ВА50-41К | ВА50-41К | 4604 | ВА52-41К | Для применения в электрических сетях с напряжением до 1140 В переменного тока частотой 50 и 60 Гц | M | Заказной | 1 | шт.
N1000-000143 | ВА52-41К-325810-1000А-1140AC-6300А-НР110DC-РНН400AC-1З2Р-ВКС-УХЛ3 | 158554 | 193435.88 |  | Автоматические выключатели в литом корпусе | Классическая | ВА50-41К | ВА50-41К | 4604 | ВА52-41К | Для применения в электрических сетях с напряжением до 1140 В переменного тока частотой 50 и 60 Гц | M | Заказной | 1 | шт.
N1000-000144 | ВА52-41К-325810-1000А-1140AC-7000А-НР110DC-РНН400AC-1З2Р-ВКС-УХЛ3 | 158554 | 193435.88 |  | Автоматические выключатели в литом корпусе | Классическая | ВА50-41К | ВА50-41К | 4604 | ВА52-41К | Для применения в электрических сетях с напряжением до 1140 В переменного тока частотой 50 и 60 Гц | M | Заказной | 1 | шт.
N1000-000145 | ВА52-41К-325810-1000А-1140AC-2500А-НР220DC-РНН400AC-1З2Р-ВКС-УХЛ3 | 158554 | 193435.88 |  | Автоматические выключатели в литом корпусе | Классическая | ВА50-41К | ВА50-41К | 4604 | ВА52-41К | Для применения в электрических сетях с напряжением до 1140 В переменного тока частотой 50 и 60 Гц | M | Заказной | 1 | шт.
N1000-000146 | ВА52-41К-325810-1000А-1140AC-3200А-НР220DC-РНН400AC-1З2Р-ВКС-УХЛ3 | 158554 | 193435.88 |  | Автоматические выключатели в литом корпусе | Классическая | ВА50-41К | ВА50-41К | 4604 | ВА52-41К | Для применения в электрических сетях с напряжением до 1140 В переменного тока частотой 50 и 60 Гц | M | Заказной | 1 | шт.
N1000-000147 | ВА52-41К-325810-1000А-1140AC-4000А-НР220DC-РНН400AC-1З2Р-ВКС-УХЛ3 | 158554 | 193435.88 |  | Автоматические выключатели в литом корпусе | Классическая | ВА50-41К | ВА50-41К | 4604 | ВА52-41К | Для применения в электрических сетях с напряжением до 1140 В переменного тока частотой 50 и 60 Гц | M | Заказной | 1 | шт.
N1000-000148 | ВА52-41К-325810-1000А-1140AC-5000А-НР220DC-РНН400AC-1З2Р-ВКС-УХЛ3 | 158554 | 193435.88 |  | Автоматические выключатели в литом корпусе | Классическая | ВА50-41К | ВА50-41К | 4604 | ВА52-41К | Для применения в электрических сетях с напряжением до 1140 В переменного тока частотой 50 и 60 Гц | M | Заказной | 1 | шт.
N1000-000149 | ВА52-41К-325810-1000А-1140AC-6300А-НР220DC-РНН400AC-1З2Р-ВКС-УХЛ3 | 158554 | 193435.88 |  | Автоматические выключатели в литом корпусе | Классическая | ВА50-41К | ВА50-41К | 4604 | ВА52-41К | Для применения в электрических сетях с напряжением до 1140 В переменного тока частотой 50 и 60 Гц | M | Заказной | 1 | шт.
N1000-000150 | ВА52-41К-325810-1000А-1140AC-7000А-НР220DC-РНН400AC-1З2Р-ВКС-УХЛ3 | 158554 | 193435.88 |  | Автоматические выключатели в литом корпусе | Классическая | ВА50-41К | ВА50-41К | 4604 | ВА52-41К | Для применения в электрических сетях с напряжением до 1140 В переменного тока частотой 50 и 60 Гц | M | Заказной | 1 | шт.
N1000-000376 | ВА52-41К-322210-1000А-1140AC-2500А-НР110-240AC-РНН110AC-1З2Р-УХЛ3 | 156824 | 191325.28 |  | Автоматические выключатели в литом корпусе | Классическая | ВА50-41К | ВА50-41К | 4604 | ВА52-41К | Для применения в электрических сетях с напряжением до 1140 В переменного тока частотой 50 и 60 Гц | M | Заказной | 1 | шт.
N1000-000377 | ВА52-41К-322210-1000А-1140AC-3200А-НР110-240AC-РНН110AC-1З2Р-УХЛ3 | 156824 | 191325.28 |  | Автоматические выключатели в литом корпусе | Классическая | ВА50-41К | ВА50-41К | 4604 | ВА52-41К | Для применения в электрических сетях с напряжением до 1140 В переменного тока частотой 50 и 60 Гц | M | Заказной | 1 | шт.
N1000-000378 | ВА52-41К-322210-1000А-1140AC-4000А-НР110-240AC-РНН110AC-1З2Р-УХЛ3 | 156824 | 191325.28 |  | Автоматические выключатели в литом корпусе | Классическая | ВА50-41К | ВА50-41К | 4604 | ВА52-41К | Для применения в электрических сетях с напряжением до 1140 В переменного тока частотой 50 и 60 Гц | M | Заказной | 1 | шт.
N1000-000379 | ВА52-41К-322210-1000А-1140AC-5000А-НР110-240AC-РНН110AC-1З2Р-УХЛ3 | 156824 | 191325.28 |  | Автоматические выключатели в литом корпусе | Классическая | ВА50-41К | ВА50-41К | 4604 | ВА52-41К | Для применения в электрических сетях с напряжением до 1140 В переменного тока частотой 50 и 60 Гц | M | Заказной | 1 | шт.
N1000-000380 | ВА52-41К-322210-1000А-1140AC-6300А-НР110-240AC-РНН110AC-1З2Р-УХЛ3 | 156824 | 191325.28 |  | Автоматические выключатели в литом корпусе | Классическая | ВА50-41К | ВА50-41К | 4604 | ВА52-41К | Для применения в электрических сетях с напряжением до 1140 В переменного тока частотой 50 и 60 Гц | M | Заказной | 1 | шт.
N1000-000381 | ВА52-41К-322210-1000А-1140AC-7000А-НР110-240AC-РНН110AC-1З2Р-УХЛ3 | 156824 | 191325.28 |  | Автоматические выключатели в литом корпусе | Классическая | ВА50-41К | ВА50-41К | 4604 | ВА52-41К | Для применения в электрических сетях с напряжением до 1140 В переменного тока частотой 50 и 60 Гц | M | Заказной | 1 | шт.
N1000-000382 | ВА52-41К-322210-1000А-1140AC-2500А-НР110DC-РНН110AC-1З2Р-УХЛ3 | 156824 | 191325.28 |  | Автоматические выключатели в литом корпусе | Классическая | ВА50-41К | ВА50-41К | 4604 | ВА52-41К | Для применения в электрических сетях с напряжением до 1140 В переменного тока частотой 50 и 60 Гц | M | Заказной | 1 | шт.
N1000-000383 | ВА52-41К-322210-1000А-1140AC-3200А-НР110DC-РНН110AC-1З2Р-УХЛ3 | 156824 | 191325.28 |  | Автоматические выключатели в литом корпусе | Классическая | ВА50-41К | ВА50-41К | 4604 | ВА52-41К | Для применения в электрических сетях с напряжением до 1140 В переменного тока частотой 50 и 60 Гц | M | Заказной | 1 | шт.
N1000-000384 | ВА52-41К-322210-1000А-1140AC-4000А-НР110DC-РНН110AC-1З2Р-УХЛ3 | 156824 | 191325.28 |  | Автоматические выключатели в литом корпусе | Классическая | ВА50-41К | ВА50-41К | 4604 | ВА52-41К | Для применения в электрических сетях с напряжением до 1140 В переменного тока частотой 50 и 60 Гц | M | Заказной | 1 | шт.
N1000-000385 | ВА52-41К-322210-1000А-1140AC-5000А-НР110DC-РНН110AC-1З2Р-УХЛ3 | 156824 | 191325.28 |  | Автоматические выключатели в литом корпусе | Классическая | ВА50-41К | ВА50-41К | 4604 | ВА52-41К | Для применения в электрических сетях с напряжением до 1140 В переменного тока частотой 50 и 60 Гц | M | Заказной | 1 | шт.
N1000-000386 | ВА52-41К-322210-1000А-1140AC-6300А-НР110DC-РНН110AC-1З2Р-УХЛ3 | 156824 | 191325.28 |  | Автоматические выключатели в литом корпусе | Классическая | ВА50-41К | ВА50-41К | 4604 | ВА52-41К | Для применения в электрических сетях с напряжением до 1140 В переменного тока частотой 50 и 60 Гц | M | Заказной | 1 | шт.
N1000-000387 | ВА52-41К-322210-1000А-1140AC-7000А-НР110DC-РНН110AC-1З2Р-УХЛ3 | 156824 | 191325.28 |  | Автоматические выключатели в литом корпусе | Классическая | ВА50-41К | ВА50-41К | 4604 | ВА52-41К | Для применения в электрических сетях с напряжением до 1140 В переменного тока частотой 50 и 60 Гц | M | Заказной | 1 | шт.
N1000-000388 | ВА52-41К-322210-1000А-1140AC-2500А-НР110AC-РНН110DC-1З2Р-УХЛ3 | 156824 | 191325.28 |  | Автоматические выключатели в литом корпусе | Классическая | ВА50-41К | ВА50-41К | 4604 | ВА52-41К | Для применения в электрических сетях с напряжением до 1140 В переменного тока частотой 50 и 60 Гц | M | Заказной | 1 | шт.
N1000-000389 | ВА52-41К-322210-1000А-1140AC-3200А-НР110AC-РНН110DC-1З2Р-УХЛ3 | 156824 | 191325.28 |  | Автоматические выключатели в литом корпусе | Классическая | ВА50-41К | ВА50-41К | 4604 | ВА52-41К | Для применения в электрических сетях с напряжением до 1140 В переменного тока частотой 50 и 60 Гц | M | Заказной | 1 | шт.
N1000-000390 | ВА52-41К-322210-1000А-1140AC-4000А-НР110AC-РНН110DC-1З2Р-УХЛ3 | 156824 | 191325.28 |  | Автоматические выключатели в литом корпусе | Классическая | ВА50-41К | ВА50-41К | 4604 | ВА52-41К | Для применения в электрических сетях с напряжением до 1140 В переменного тока частотой 50 и 60 Гц | M | Заказной | 1 | шт.
N1000-000391 | ВА52-41К-322210-1000А-1140AC-5000А-НР110AC-РНН110DC-1З2Р-УХЛ3 | 156824 | 191325.28 |  | Автоматические выключатели в литом корпусе | Классическая | ВА50-41К | ВА50-41К | 4604 | ВА52-41К | Для применения в электрических сетях с напряжением до 1140 В переменного тока частотой 50 и 60 Гц | M | Заказной | 1 | шт.
N1000-000392 | ВА52-41К-322210-1000А-1140AC-6300А-НР110AC-РНН110DC-1З2Р-УХЛ3 | 156824 | 191325.28 |  | Автоматические выключатели в литом корпусе | Классическая | ВА50-41К | ВА50-41К | 4604 | ВА52-41К | Для применения в электрических сетях с напряжением до 1140 В переменного тока частотой 50 и 60 Гц | M | Заказной | 1 | шт.
N1000-000393 | ВА52-41К-322210-1000А-1140AC-7000А-НР110AC-РНН110DC-1З2Р-УХЛ3 | 156824 | 191325.28 |  | Автоматические выключатели в литом корпусе | Классическая | ВА50-41К | ВА50-41К | 4604 | ВА52-41К | Для применения в электрических сетях с напряжением до 1140 В переменного тока частотой 50 и 60 Гц | M | Заказной | 1 | шт.
N1000-000394 | ВА52-41К-322210-1000А-1140AC-2500А-НР110DC-РНН110DC-1З2Р-УХЛ3 | 156824 | 191325.28 |  | Автоматические выключатели в литом корпусе | Классическая | ВА50-41К | ВА50-41К | 4604 | ВА52-41К | Для применения в электрических сетях с напряжением до 1140 В переменного тока частотой 50 и 60 Гц | M | Заказной | 1 | шт.
N1000-000395 | ВА52-41К-322210-1000А-1140AC-3200А-НР110DC-РНН110DC-1З2Р-УХЛ3 | 156824 | 191325.28 |  | Автоматические выключатели в литом корпусе | Классическая | ВА50-41К | ВА50-41К | 4604 | ВА52-41К | Для применения в электрических сетях с напряжением до 1140 В переменного тока частотой 50 и 60 Гц | M | Заказной | 1 | шт.
N1000-000396 | ВА52-41К-322210-1000А-1140AC-4000А-НР110DC-РНН110DC-1З2Р-УХЛ3 | 156824 | 191325.28 |  | Автоматические выключатели в литом корпусе | Классическая | ВА50-41К | ВА50-41К | 4604 | ВА52-41К | Для применения в электрических сетях с напряжением до 1140 В переменного тока частотой 50 и 60 Гц | M | Заказной | 1 | шт.
N1000-000397 | ВА52-41К-322210-1000А-1140AC-5000А-НР110DC-РНН110DC-1З2Р-УХЛ3 | 156824 | 191325.28 |  | Автоматические выключатели в литом корпусе | Классическая | ВА50-41К | ВА50-41К | 4604 | ВА52-41К | Для применения в электрических сетях с напряжением до 1140 В переменного тока частотой 50 и 60 Гц | M | Заказной | 1 | шт.
N1000-000398 | ВА52-41К-322210-1000А-1140AC-6300А-НР110DC-РНН110DC-1З2Р-УХЛ3 | 156824 | 191325.28 |  | Автоматические выключатели в литом корпусе | Классическая | ВА50-41К | ВА50-41К | 4604 | ВА52-41К | Для применения в электрических сетях с напряжением до 1140 В переменного тока частотой 50 и 60 Гц | M | Заказной | 1 | шт.
N1000-000399 | ВА52-41К-322210-1000А-1140AC-7000А-НР110DC-РНН110DC-1З2Р-УХЛ3 | 156824 | 191325.28 |  | Автоматические выключатели в литом корпусе | Классическая | ВА50-41К | ВА50-41К | 4604 | ВА52-41К | Для применения в электрических сетях с напряжением до 1140 В переменного тока частотой 50 и 60 Гц | M | Заказной | 1 | шт.
N1000-000401 | ВА52-41К-332210-1000А-1140АС-5000А-НР220АС-РНН220АС-УХЛ3 | 186352 | 227349.44 |  | Автоматические выключатели в литом корпусе | Классическая | ВА50-41К | ВА50-41К | 4603 | ВА52-41К | Для применения в электрических сетях с напряжением до 1140 В переменного тока частотой 50 и 60 Гц | M | Заказной | 1 | шт.
N1000EK-0402 | ВА53-41К-330010-1000А-1140AC-7000А-МРТ1-УХЛ3 | 171866 | 209676.52 |  | Автоматические выключатели в литом корпусе | Классическая | ВА50-41К | ВА50-41К | 4603 | ВА53-41К | Для применения в электрических сетях с напряжением до 1140 В переменного тока частотой 50 и 60 Гц | M | Заказной | 1 | шт.
N1000EK-0404 | ВА53-41К-330010-1000А-1140AC-6300А-МРТ1-УХЛ3 | 171866 | 209676.52 |  | Автоматические выключатели в литом корпусе | Классическая | ВА50-41К | ВА50-41К | 4603 | ВА53-41К | Для применения в электрических сетях с напряжением до 1140 В переменного тока частотой 50 и 60 Гц | M | Заказной | 1 | шт.
N1000EK-0502 | ВА53-41К-330010-800А-1140AC-7000А-МРТ1-УХЛ3 | 171866 | 209676.52 |  | Автоматические выключатели в литом корпусе | Классическая | ВА50-41К | ВА50-41К | 4603 | ВА53-41К | Для применения в электрических сетях с напряжением до 1140 В переменного тока частотой 50 и 60 Гц | M | Заказной | 1 | шт.
N1000EK-0504 | ВА53-41К-330010-800А-1140AC-6300А-МРТ1-УХЛ3 | 171866 | 209676.52 |  | Автоматические выключатели в литом корпусе | Классическая | ВА50-41К | ВА50-41К | 4603 | ВА53-41К | Для применения в электрических сетях с напряжением до 1140 В переменного тока частотой 50 и 60 Гц | M | Заказной | 1 | шт.
N1000EK-0604 | ВА53-41К-330010-630А-1140AC-6300А-МРТ1-УХЛ3 | 171866 | 209676.52 |  | Автоматические выключатели в литом корпусе | Классическая | ВА50-41К | ВА50-41К | 4603 | ВА53-41К | Для применения в электрических сетях с напряжением до 1140 В переменного тока частотой 50 и 60 Гц | M | Заказной | 1 | шт.
N1000EK-0606 | ВА53-41К-330010-630А-1140AC-5000А-МРТ1-УХЛ3 | 171866 | 209676.52 |  | Автоматические выключатели в литом корпусе | Классическая | ВА50-41К | ВА50-41К | 4603 | ВА53-41К | Для применения в электрических сетях с напряжением до 1140 В переменного тока частотой 50 и 60 Гц | M | Заказной | 1 | шт.
N1000EK-0807 | ВА53-41К-330010-400А-1140AC-4000А-МРТ1-УХЛ3 | 171866 | 209676.52 |  | Автоматические выключатели в литом корпусе | Классическая | ВА50-41К | ВА50-41К | 4603 | ВА53-41К | Для применения в электрических сетях с напряжением до 1140 В переменного тока частотой 50 и 60 Гц | M | Заказной | 1 | шт.
N1000EK-0809 | ВА53-41К-330010-400А-1140AC-3200А-МРТ1-УХЛ3 | 171866 | 209676.52 |  | Автоматические выключатели в литом корпусе | Классическая | ВА50-41К | ВА50-41К | 4603 | ВА53-41К | Для применения в электрических сетях с напряжением до 1140 В переменного тока частотой 50 и 60 Гц | M | Заказной | 1 | шт.
N1000EK-1010 | ВА53-41К-330010-250А-1140AC-2500А-МРТ1-УХЛ3 | 171866 | 209676.52 |  | Автоматические выключатели в литом корпусе | Классическая | ВА50-41К | ВА50-41К | 4603 | ВА53-41К | Для применения в электрических сетях с напряжением до 1140 В переменного тока частотой 50 и 60 Гц | M | Заказной | 1 | шт.
N1000-000151 | ВА53-41К-335310-250А-1140AC-2500А-МРТ1-НР110-240AC-1З2Р-ВКС-УХЛ3 | 178743 | 218066.46 |  | Автоматические выключатели в литом корпусе | Классическая | ВА50-41К | ВА50-41К | 4603 | ВА53-41К | Для применения в электрических сетях с напряжением до 1140 В переменного тока частотой 50 и 60 Гц | M | Заказной | 1 | шт.
N1000-000152 | ВА53-41К-335310-400А-1140AC-3200А-МРТ1-НР110-240AC-1З2Р-ВКС-УХЛ3 | 178743 | 218066.46 |  | Автоматические выключатели в литом корпусе | Классическая | ВА50-41К | ВА50-41К | 4603 | ВА53-41К | Для применения в электрических сетях с напряжением до 1140 В переменного тока частотой 50 и 60 Гц | M | Заказной | 1 | шт.
N1000-000153 | ВА53-41К-335310-400А-1140AC-4000А-МРТ1-НР110-240AC-1З2Р-ВКС-УХЛ3 | 178743 | 218066.46 |  | Автоматические выключатели в литом корпусе | Классическая | ВА50-41К | ВА50-41К | 4603 | ВА53-41К | Для применения в электрических сетях с напряжением до 1140 В переменного тока частотой 50 и 60 Гц | M | Заказной | 1 | шт.
N1000-000154 | ВА53-41К-335310-630А-1140AC-5000А-МРТ1-НР110-240AC-1З2Р-ВКС-УХЛ3 | 178743 | 218066.46 |  | Автоматические выключатели в литом корпусе | Классическая | ВА50-41К | ВА50-41К | 4603 | ВА53-41К | Для применения в электрических сетях с напряжением до 1140 В переменного тока частотой 50 и 60 Гц | M | Заказной | 1 | шт.
N1000-000155 | ВА53-41К-335310-630А-1140AC-6300А-МРТ1-НР110-240AC-1З2Р-ВКС-УХЛ3 | 178743 | 218066.46 |  | Автоматические выключатели в литом корпусе | Классическая | ВА50-41К | ВА50-41К | 4603 | ВА53-41К | Для применения в электрических сетях с напряжением до 1140 В переменного тока частотой 50 и 60 Гц | M | Заказной | 1 | шт.
N1000-000156 | ВА53-41К-335310-800А-1140AC-6300А-МРТ1-НР110-240AC-1З2Р-ВКС-УХЛ3 | 178743 | 218066.46 |  | Автоматические выключатели в литом корпусе | Классическая | ВА50-41К | ВА50-41К | 4603 | ВА53-41К | Для применения в электрических сетях с напряжением до 1140 В переменного тока частотой 50 и 60 Гц | M | Заказной | 1 | шт.
N1000-000157 | ВА53-41К-335310-800А-1140AC-7000А-МРТ1-НР110-240AC-1З2Р-ВКС-УХЛ3 | 178743 | 218066.46 |  | Автоматические выключатели в литом корпусе | Классическая | ВА50-41К | ВА50-41К | 4603 | ВА53-41К | Для применения в электрических сетях с напряжением до 1140 В переменного тока частотой 50 и 60 Гц | M | Заказной | 1 | шт.
N1000-000158 | ВА53-41К-335310-1000А-1140AC-6300А-МРТ1-НР110-240AC-1З2Р-ВКС-УХЛ3 | 178743 | 218066.46 |  | Автоматические выключатели в литом корпусе | Классическая | ВА50-41К | ВА50-41К | 4603 | ВА53-41К | Для применения в электрических сетях с напряжением до 1140 В переменного тока частотой 50 и 60 Гц | M | Заказной | 1 | шт.
N1000-000159 | ВА53-41К-335310-1000А-1140AC-7000А-МРТ1-НР110-240AC-1З2Р-ВКС-УХЛ3 | 178743 | 218066.46 |  | Автоматические выключатели в литом корпусе | Классическая | ВА50-41К | ВА50-41К | 4603 | ВА53-41К | Для применения в электрических сетях с напряжением до 1140 В переменного тока частотой 50 и 60 Гц | M | Заказной | 1 | шт.
N1000-000160 | ВА53-41К-335310-250А-1140AC-2500А-МРТ1-НР380AC-1З2Р-ВКС-УХЛ3 | 178743 | 218066.46 |  | Автоматические выключатели в литом корпусе | Классическая | ВА50-41К | ВА50-41К | 4603 | ВА53-41К | Для применения в электрических сетях с напряжением до 1140 В переменного тока частотой 50 и 60 Гц | M | Заказной | 1 | шт.
N1000-000161 | ВА53-41К-335310-400А-1140AC-3200А-МРТ1-НР380AC-1З2Р-ВКС-УХЛ3 | 178743 | 218066.46 |  | Автоматические выключатели в литом корпусе | Классическая | ВА50-41К | ВА50-41К | 4603 | ВА53-41К | Для применения в электрических сетях с напряжением до 1140 В переменного тока частотой 50 и 60 Гц | M | Заказной | 1 | шт.
N1000-000162 | ВА53-41К-335310-400А-1140AC-4000А-МРТ1-НР380AC-1З2Р-ВКС-УХЛ3 | 178743 | 218066.46 |  | Автоматические выключатели в литом корпусе | Классическая | ВА50-41К | ВА50-41К | 4603 | ВА53-41К | Для применения в электрических сетях с напряжением до 1140 В переменного тока частотой 50 и 60 Гц | M | Заказной | 1 | шт.
N1000-000163 | ВА53-41К-335310-630А-1140AC-5000А-МРТ1-НР380AC-1З2Р-ВКС-УХЛ3 | 178743 | 218066.46 |  | Автоматические выключатели в литом корпусе | Классическая | ВА50-41К | ВА50-41К | 4603 | ВА53-41К | Для применения в электрических сетях с напряжением до 1140 В переменного тока частотой 50 и 60 Гц | M | Заказной | 1 | шт.
N1000-000164 | ВА53-41К-335310-630А-1140AC-6300А-МРТ1-НР380AC-1З2Р-ВКС-УХЛ3 | 178743 | 218066.46 |  | Автоматические выключатели в литом корпусе | Классическая | ВА50-41К | ВА50-41К | 4603 | ВА53-41К | Для применения в электрических сетях с напряжением до 1140 В переменного тока частотой 50 и 60 Гц | M | Заказной | 1 | шт.
N1000-000165 | ВА53-41К-335310-800А-1140AC-6300А-МРТ1-НР380AC-1З2Р-ВКС-УХЛ3 | 178743 | 218066.46 |  | Автоматические выключатели в литом корпусе | Классическая | ВА50-41К | ВА50-41К | 4603 | ВА53-41К | Для применения в электрических сетях с напряжением до 1140 В переменного тока частотой 50 и 60 Гц | M | Заказной | 1 | шт.
N1000-000166 | ВА53-41К-335310-800А-1140AC-7000А-МРТ1-НР380AC-1З2Р-ВКС-УХЛ3 | 178743 | 218066.46 |  | Автоматические выключатели в литом корпусе | Классическая | ВА50-41К | ВА50-41К | 4603 | ВА53-41К | Для применения в электрических сетях с напряжением до 1140 В переменного тока частотой 50 и 60 Гц | M | Заказной | 1 | шт.
N1000-000167 | ВА53-41К-335310-1000А-1140AC-6300А-МРТ1-НР380AC-1З2Р-ВКС-УХЛ3 | 178743 | 218066.46 |  | Автоматические выключатели в литом корпусе | Классическая | ВА50-41К | ВА50-41К | 4603 | ВА53-41К | Для применения в электрических сетях с напряжением до 1140 В переменного тока частотой 50 и 60 Гц | M | Заказной | 1 | шт.
N1000-000168 | ВА53-41К-335310-1000А-1140AC-7000А-МРТ1-НР380AC-1З2Р-ВКС-УХЛ3 | 178743 | 218066.46 |  | Автоматические выключатели в литом корпусе | Классическая | ВА50-41К | ВА50-41К | 4603 | ВА53-41К | Для применения в электрических сетях с напряжением до 1140 В переменного тока частотой 50 и 60 Гц | M | Заказной | 1 | шт.
N1000-000169 | ВА53-41К-335310-250А-1140AC-2500А-МРТ1-НР400-660AC-1З2Р-ВКС-УХЛ3 | 178743 | 218066.46 |  | Автоматические выключатели в литом корпусе | Классическая | ВА50-41К | ВА50-41К | 4603 | ВА53-41К | Для применения в электрических сетях с напряжением до 1140 В переменного тока частотой 50 и 60 Гц | M | Заказной | 1 | шт.
N1000-000170 | ВА53-41К-335310-400А-1140AC-3200А-МРТ1-НР400-660AC-1З2Р-ВКС-УХЛ3 | 178743 | 218066.46 |  | Автоматические выключатели в литом корпусе | Классическая | ВА50-41К | ВА50-41К | 4603 | ВА53-41К | Для применения в электрических сетях с напряжением до 1140 В переменного тока частотой 50 и 60 Гц | M | Заказной | 1 | шт.
N1000-000171 | ВА53-41К-335310-400А-1140AC-4000А-МРТ1-НР400-660AC-1З2Р-ВКС-УХЛ3 | 178743 | 218066.46 |  | Автоматические выключатели в литом корпусе | Классическая | ВА50-41К | ВА50-41К | 4603 | ВА53-41К | Для применения в электрических сетях с напряжением до 1140 В переменного тока частотой 50 и 60 Гц | M | Заказной | 1 | шт.
N1000-000172 | ВА53-41К-335310-630А-1140AC-5000А-МРТ1-НР400-660AC-1З2Р-ВКС-УХЛ3 | 178743 | 218066.46 |  | Автоматические выключатели в литом корпусе | Классическая | ВА50-41К | ВА50-41К | 4603 | ВА53-41К | Для применения в электрических сетях с напряжением до 1140 В переменного тока частотой 50 и 60 Гц | M | Заказной | 1 | шт.
N1000-000173 | ВА53-41К-335310-630А-1140AC-6300А-МРТ1-НР400-660AC-1З2Р-ВКС-УХЛ3 | 178743 | 218066.46 |  | Автоматические выключатели в литом корпусе | Классическая | ВА50-41К | ВА50-41К | 4603 | ВА53-41К | Для применения в электрических сетях с напряжением до 1140 В переменного тока частотой 50 и 60 Гц | M | Заказной | 1 | шт.
N1000-000174 | ВА53-41К-335310-800А-1140AC-6300А-МРТ1-НР400-660AC-1З2Р-ВКС-УХЛ3 | 178743 | 218066.46 |  | Автоматические выключатели в литом корпусе | Классическая | ВА50-41К | ВА50-41К | 4603 | ВА53-41К | Для применения в электрических сетях с напряжением до 1140 В переменного тока частотой 50 и 60 Гц | M | Заказной | 1 | шт.
N1000-000175 | ВА53-41К-335310-800А-1140AC-7000А-МРТ1-НР400-660AC-1З2Р-ВКС-УХЛ3 | 178743 | 218066.46 |  | Автоматические выключатели в литом корпусе | Классическая | ВА50-41К | ВА50-41К | 4603 | ВА53-41К | Для применения в электрических сетях с напряжением до 1140 В переменного тока частотой 50 и 60 Гц | M | Заказной | 1 | шт.
N1000-000176 | ВА53-41К-335310-1000А-1140AC-6300А-МРТ1-НР400-660AC-1З2Р-ВКС-УХЛ3 | 178743 | 218066.46 |  | Автоматические выключатели в литом корпусе | Классическая | ВА50-41К | ВА50-41К | 4603 | ВА53-41К | Для применения в электрических сетях с напряжением до 1140 В переменного тока частотой 50 и 60 Гц | M | Заказной | 1 | шт.
N1000-000177 | ВА53-41К-335310-1000А-1140AC-7000А-МРТ1-НР400-660AC-1З2Р-ВКС-УХЛ3 | 178743 | 218066.46 |  | Автоматические выключатели в литом корпусе | Классическая | ВА50-41К | ВА50-41К | 4603 | ВА53-41К | Для применения в электрических сетях с напряжением до 1140 В переменного тока частотой 50 и 60 Гц | M | Заказной | 1 | шт.
N1000-000178 | ВА53-41К-335310-250А-1140AC-2500А-МРТ1-НР110DC-1З2Р-ВКС-УХЛ3 | 178743 | 218066.46 |  | Автоматические выключатели в литом корпусе | Классическая | ВА50-41К | ВА50-41К | 4603 | ВА53-41К | Для применения в электрических сетях с напряжением до 1140 В переменного тока частотой 50 и 60 Гц | M | Заказной | 1 | шт.
N1000-000179 | ВА53-41К-335310-400А-1140AC-3200А-МРТ1-НР110DC-1З2Р-ВКС-УХЛ3 | 178743 | 218066.46 |  | Автоматические выключатели в литом корпусе | Классическая | ВА50-41К | ВА50-41К | 4603 | ВА53-41К | Для применения в электрических сетях с напряжением до 1140 В переменного тока частотой 50 и 60 Гц | M | Заказной | 1 | шт.
N1000-000180 | ВА53-41К-335310-400А-1140AC-4000А-МРТ1-НР110DC-1З2Р-ВКС-УХЛ3 | 178743 | 218066.46 |  | Автоматические выключатели в литом корпусе | Классическая | ВА50-41К | ВА50-41К | 4603 | ВА53-41К | Для применения в электрических сетях с напряжением до 1140 В переменного тока частотой 50 и 60 Гц | M | Заказной | 1 | шт.
N1000-000181 | ВА53-41К-335310-630А-1140AC-5000А-МРТ1-НР110DC-1З2Р-ВКС-УХЛ3 | 178743 | 218066.46 |  | Автоматические выключатели в литом корпусе | Классическая | ВА50-41К | ВА50-41К | 4603 | ВА53-41К | Для применения в электрических сетях с напряжением до 1140 В переменного тока частотой 50 и 60 Гц | M | Заказной | 1 | шт.
N1000-000182 | ВА53-41К-335310-630А-1140AC-6300А-МРТ1-НР110DC-1З2Р-ВКС-УХЛ3 | 178743 | 218066.46 |  | Автоматические выключатели в литом корпусе | Классическая | ВА50-41К | ВА50-41К | 4603 | ВА53-41К | Для применения в электрических сетях с напряжением до 1140 В переменного тока частотой 50 и 60 Гц | M | Заказной | 1 | шт.
N1000-000183 | ВА53-41К-335310-800А-1140AC-6300А-МРТ1-НР110DC-1З2Р-ВКС-УХЛ3 | 178743 | 218066.46 |  | Автоматические выключатели в литом корпусе | Классическая | ВА50-41К | ВА50-41К | 4603 | ВА53-41К | Для применения в электрических сетях с напряжением до 1140 В переменного тока частотой 50 и 60 Гц | M | Заказной | 1 | шт.
N1000-000184 | ВА53-41К-335310-800А-1140AC-7000А-МРТ1-НР110DC-1З2Р-ВКС-УХЛ3 | 178743 | 218066.46 |  | Автоматические выключатели в литом корпусе | Классическая | ВА50-41К | ВА50-41К | 4603 | ВА53-41К | Для применения в электрических сетях с напряжением до 1140 В переменного тока частотой 50 и 60 Гц | M | Заказной | 1 | шт.
N1000-000185 | ВА53-41К-335310-1000А-1140AC-6300А-МРТ1-НР110DC-1З2Р-ВКС-УХЛ3 | 178743 | 218066.46 |  | Автоматические выключатели в литом корпусе | Классическая | ВА50-41К | ВА50-41К | 4603 | ВА53-41К | Для применения в электрических сетях с напряжением до 1140 В переменного тока частотой 50 и 60 Гц | M | Заказной | 1 | шт.
N1000-000186 | ВА53-41К-335310-1000А-1140AC-7000А-МРТ1-НР110DC-1З2Р-ВКС-УХЛ3 | 178743 | 218066.46 |  | Автоматические выключатели в литом корпусе | Классическая | ВА50-41К | ВА50-41К | 4603 | ВА53-41К | Для применения в электрических сетях с напряжением до 1140 В переменного тока частотой 50 и 60 Гц | M | Заказной | 1 | шт.
N1000-000187 | ВА53-41К-335810-250А-1140AC-2500А-МРТ1-НР220DC-1З2Р-ВКС-УХЛ3 | 181906 | 221925.32 |  | Автоматические выключатели в литом корпусе | Классическая | ВА50-41К | ВА50-41К | 4603 | ВА53-41К | Для применения в электрических сетях с напряжением до 1140 В переменного тока частотой 50 и 60 Гц | M | Заказной | 1 | шт.
N1000-000188 | ВА53-41К-335810-400А-1140AC-3200А-МРТ1-НР220DC-1З2Р-ВКС-УХЛ3 | 181906 | 221925.32 |  | Автоматические выключатели в литом корпусе | Классическая | ВА50-41К | ВА50-41К | 4603 | ВА53-41К | Для применения в электрических сетях с напряжением до 1140 В переменного тока частотой 50 и 60 Гц | M | Заказной | 1 | шт.
N1000-000189 | ВА53-41К-335810-400А-1140AC-4000А-МРТ1-НР220DC-1З2Р-ВКС-УХЛ3 | 181906 | 221925.32 |  | Автоматические выключатели в литом корпусе | Классическая | ВА50-41К | ВА50-41К | 4603 | ВА53-41К | Для применения в электрических сетях с напряжением до 1140 В переменного тока частотой 50 и 60 Гц | M | Заказной | 1 | шт.
N1000-000190 | ВА53-41К-335810-630А-1140AC-5000А-МРТ1-НР220DC-1З2Р-ВКС-УХЛ3 | 181906 | 221925.32 |  | Автоматические выключатели в литом корпусе | Классическая | ВА50-41К | ВА50-41К | 4603 | ВА53-41К | Для применения в электрических сетях с напряжением до 1140 В переменного тока частотой 50 и 60 Гц | M | Заказной | 1 | шт.
N1000-000191 | ВА53-41К-335810-630А-1140AC-6300А-МРТ1-НР220DC-1З2Р-ВКС-УХЛ3 | 181906 | 221925.32 |  | Автоматические выключатели в литом корпусе | Классическая | ВА50-41К | ВА50-41К | 4603 | ВА53-41К | Для применения в электрических сетях с напряжением до 1140 В переменного тока частотой 50 и 60 Гц | M | Заказной | 1 | шт.
N1000-000192 | ВА53-41К-335810-800А-1140AC-6300А-МРТ1-НР220DC-1З2Р-ВКС-УХЛ3 | 181906 | 221925.32 |  | Автоматические выключатели в литом корпусе | Классическая | ВА50-41К | ВА50-41К | 4603 | ВА53-41К | Для применения в электрических сетях с напряжением до 1140 В переменного тока частотой 50 и 60 Гц | M | Заказной | 1 | шт.
N1000-000193 | ВА53-41К-335810-800А-1140AC-7000А-МРТ1-НР220DC-1З2Р-ВКС-УХЛ3 | 181906 | 221925.32 |  | Автоматические выключатели в литом корпусе | Классическая | ВА50-41К | ВА50-41К | 4603 | ВА53-41К | Для применения в электрических сетях с напряжением до 1140 В переменного тока частотой 50 и 60 Гц | M | Заказной | 1 | шт.
N1000-000194 | ВА53-41К-335810-1000А-1140AC-6300А-МРТ1-НР220DC-1З2Р-ВКС-УХЛ3 | 181906 | 221925.32 |  | Автоматические выключатели в литом корпусе | Классическая | ВА50-41К | ВА50-41К | 4603 | ВА53-41К | Для применения в электрических сетях с напряжением до 1140 В переменного тока частотой 50 и 60 Гц | M | Заказной | 1 | шт.
N1000-000195 | ВА53-41К-335810-1000А-1140AC-7000А-МРТ1-НР220DC-1З2Р-ВКС-УХЛ3 | 181906 | 221925.32 |  | Автоматические выключатели в литом корпусе | Классическая | ВА50-41К | ВА50-41К | 4603 | ВА53-41К | Для применения в электрических сетях с напряжением до 1140 В переменного тока частотой 50 и 60 Гц | M | Заказной | 1 | шт.
N1000-000196 | ВА53-41К-335810-250А-1140AC-2500А-МРТ1-НР110-240AC-РНН110AC-1З2Р-ВКС-УХЛ3 | 186352 | 227349.44 |  | Автоматические выключатели в литом корпусе | Классическая | ВА50-41К | ВА50-41К | 4603 | ВА53-41К | Для применения в электрических сетях с напряжением до 1140 В переменного тока частотой 50 и 60 Гц | M | Заказной | 1 | шт.
N1000-000197 | ВА53-41К-335810-400А-1140AC-3200А-МРТ1-НР110-240AC-РНН110AC-1З2Р-ВКС-УХЛ3 | 186352 | 227349.44 |  | Автоматические выключатели в литом корпусе | Классическая | ВА50-41К | ВА50-41К | 4603 | ВА53-41К | Для применения в электрических сетях с напряжением до 1140 В переменного тока частотой 50 и 60 Гц | M | Заказной | 1 | шт.
N1000-000198 | ВА53-41К-335810-400А-1140AC-4000А-МРТ1-НР110-240AC-РНН110AC-1З2Р-ВКС-УХЛ3 | 186352 | 227349.44 |  | Автоматические выключатели в литом корпусе | Классическая | ВА50-41К | ВА50-41К | 4603 | ВА53-41К | Для применения в электрических сетях с напряжением до 1140 В переменного тока частотой 50 и 60 Гц | M | Заказной | 1 | шт.
N1000-000199 | ВА53-41К-335810-630А-1140AC-5000А-МРТ1-НР110-240AC-РНН110AC-1З2Р-ВКС-УХЛ3 | 186352 | 227349.44 |  | Автоматические выключатели в литом корпусе | Классическая | ВА50-41К | ВА50-41К | 4603 | ВА53-41К | Для применения в электрических сетях с напряжением до 1140 В переменного тока частотой 50 и 60 Гц | M | Заказной | 1 | шт.
N1000-000200 | ВА53-41К-335810-630А-1140AC-6300А-МРТ1-НР110-240AC-РНН110AC-1З2Р-ВКС-УХЛ3 | 186352 | 227349.44 |  | Автоматические выключатели в литом корпусе | Классическая | ВА50-41К | ВА50-41К | 4603 | ВА53-41К | Для применения в электрических сетях с напряжением до 1140 В переменного тока частотой 50 и 60 Гц | M | Заказной | 1 | шт.
N1000-000201 | ВА53-41К-335810-800А-1140AC-6300А-МРТ1-НР110-240AC-РНН110AC-1З2Р-ВКС-УХЛ3 | 186352 | 227349.44 |  | Автоматические выключатели в литом корпусе | Классическая | ВА50-41К | ВА50-41К | 4603 | ВА53-41К | Для применения в электрических сетях с напряжением до 1140 В переменного тока частотой 50 и 60 Гц | M | Заказной | 1 | шт.
N1000-000202 | ВА53-41К-335810-800А-1140AC-7000А-МРТ1-НР110-240AC-РНН110AC-1З2Р-ВКС-УХЛ3 | 186352 | 227349.44 |  | Автоматические выключатели в литом корпусе | Классическая | ВА50-41К | ВА50-41К | 4603 | ВА53-41К | Для применения в электрических сетях с напряжением до 1140 В переменного тока частотой 50 и 60 Гц | M | Заказной | 1 | шт.
N1000-000203 | ВА53-41К-335810-1000А-1140AC-6300А-МРТ1-НР110-240AC-РНН110AC-1З2Р-ВКС-УХЛ3 | 186352 | 227349.44 |  | Автоматические выключатели в литом корпусе | Классическая | ВА50-41К | ВА50-41К | 4603 | ВА53-41К | Для применения в электрических сетях с напряжением до 1140 В переменного тока частотой 50 и 60 Гц | M | Заказной | 1 | шт.
N1000-000204 | ВА53-41К-335810-1000А-1140AC-7000А-МРТ1-НР110-240AC-РНН110AC-1З2Р-ВКС-УХЛ3 | 186352 | 227349.44 |  | Автоматические выключатели в литом корпусе | Классическая | ВА50-41К | ВА50-41К | 4603 | ВА53-41К | Для применения в электрических сетях с напряжением до 1140 В переменного тока частотой 50 и 60 Гц | M | Заказной | 1 | шт.
N1000-000205 | ВА53-41К-335810-250А-1140AC-2500А-МРТ1-НР380AC-РНН110AC-1З2Р-ВКС-УХЛ3 | 186352 | 227349.44 |  | Автоматические выключатели в литом корпусе | Классическая | ВА50-41К | ВА50-41К | 4603 | ВА53-41К | Для применения в электрических сетях с напряжением до 1140 В переменного тока частотой 50 и 60 Гц | M | Заказной | 1 | шт.
N1000-000206 | ВА53-41К-335810-400А-1140AC-3200А-МРТ1-НР380AC-РНН110AC-1З2Р-ВКС-УХЛ3 | 186352 | 227349.44 |  | Автоматические выключатели в литом корпусе | Классическая | ВА50-41К | ВА50-41К | 4603 | ВА53-41К | Для применения в электрических сетях с напряжением до 1140 В переменного тока частотой 50 и 60 Гц | M | Заказной | 1 | шт.
N1000-000207 | ВА53-41К-335810-400А-1140AC-4000А-МРТ1-НР380AC-РНН110AC-1З2Р-ВКС-УХЛ3 | 186352 | 227349.44 |  | Автоматические выключатели в литом корпусе | Классическая | ВА50-41К | ВА50-41К | 4603 | ВА53-41К | Для применения в электрических сетях с напряжением до 1140 В переменного тока частотой 50 и 60 Гц | M | Заказной | 1 | шт.
N1000-000208 | ВА53-41К-335810-630А-1140AC-5000А-МРТ1-НР380AC-РНН110AC-1З2Р-ВКС-УХЛ3 | 186352 | 227349.44 |  | Автоматические выключатели в литом корпусе | Классическая | ВА50-41К | ВА50-41К | 4603 | ВА53-41К | Для применения в электрических сетях с напряжением до 1140 В переменного тока частотой 50 и 60 Гц | M | Заказной | 1 | шт.
N1000-000209 | ВА53-41К-335810-630А-1140AC-6300А-МРТ1-НР380AC-РНН110AC-1З2Р-ВКС-УХЛ3 | 186352 | 227349.44 |  | Автоматические выключатели в литом корпусе | Классическая | ВА50-41К | ВА50-41К | 4603 | ВА53-41К | Для применения в электрических сетях с напряжением до 1140 В переменного тока частотой 50 и 60 Гц | M | Заказной | 1 | шт.
N1000-000210 | ВА53-41К-335810-800А-1140AC-6300А-МРТ1-НР380AC-РНН110AC-1З2Р-ВКС-УХЛ3 | 186352 | 227349.44 |  | Автоматические выключатели в литом корпусе | Классическая | ВА50-41К | ВА50-41К | 4603 | ВА53-41К | Для применения в электрических сетях с напряжением до 1140 В переменного тока частотой 50 и 60 Гц | M | Заказной | 1 | шт.
N1000-000211 | ВА53-41К-335810-800А-1140AC-7000А-МРТ1-НР380AC-РНН110AC-1З2Р-ВКС-УХЛ3 | 186352 | 227349.44 |  | Автоматические выключатели в литом корпусе | Классическая | ВА50-41К | ВА50-41К | 4603 | ВА53-41К | Для применения в электрических сетях с напряжением до 1140 В переменного тока частотой 50 и 60 Гц | M | Заказной | 1 | шт.
N1000-000212 | ВА53-41К-335810-1000А-1140AC-6300А-МРТ1-НР380AC-РНН110AC-1З2Р-ВКС-УХЛ3 | 186352 | 227349.44 |  | Автоматические выключатели в литом корпусе | Классическая | ВА50-41К | ВА50-41К | 4603 | ВА53-41К | Для применения в электрических сетях с напряжением до 1140 В переменного тока частотой 50 и 60 Гц | M | Заказной | 1 | шт.
N1000-000213 | ВА53-41К-335810-1000А-1140AC-7000А-МРТ1-НР380AC-РНН110AC-1З2Р-ВКС-УХЛ3 | 186352 | 227349.44 |  | Автоматические выключатели в литом корпусе | Классическая | ВА50-41К | ВА50-41К | 4603 | ВА53-41К | Для применения в электрических сетях с напряжением до 1140 В переменного тока частотой 50 и 60 Гц | M | Заказной | 1 | шт.
N1000-000214 | ВА53-41К-335810-250А-1140AC-2500А-МРТ1-НР400-660AC-РНН110AC-1З2Р-ВКС-УХЛ3 | 186352 | 227349.44 |  | Автоматические выключатели в литом корпусе | Классическая | ВА50-41К | ВА50-41К | 4603 | ВА53-41К | Для применения в электрических сетях с напряжением до 1140 В переменного тока частотой 50 и 60 Гц | M | Заказной | 1 | шт.
N1000-000215 | ВА53-41К-335810-400А-1140AC-3200А-МРТ1-НР400-660AC-РНН110AC-1З2Р-ВКС-УХЛ3 | 186352 | 227349.44 |  | Автоматические выключатели в литом корпусе | Классическая | ВА50-41К | ВА50-41К | 4603 | ВА53-41К | Для применения в электрических сетях с напряжением до 1140 В переменного тока частотой 50 и 60 Гц | M | Заказной | 1 | шт.
N1000-000216 | ВА53-41К-335810-400А-1140AC-4000А-МРТ1-НР400-660AC-РНН110AC-1З2Р-ВКС-УХЛ3 | 186352 | 227349.44 |  | Автоматические выключатели в литом корпусе | Классическая | ВА50-41К | ВА50-41К | 4603 | ВА53-41К | Для применения в электрических сетях с напряжением до 1140 В переменного тока частотой 50 и 60 Гц | M | Заказной | 1 | шт.
N1000-000217 | ВА53-41К-335810-630А-1140AC-5000А-МРТ1-НР400-660AC-РНН110AC-1З2Р-ВКС-УХЛ3 | 186352 | 227349.44 |  | Автоматические выключатели в литом корпусе | Классическая | ВА50-41К | ВА50-41К | 4603 | ВА53-41К | Для применения в электрических сетях с напряжением до 1140 В переменного тока частотой 50 и 60 Гц | M | Заказной | 1 | шт.
N1000-000218 | ВА53-41К-335810-630А-1140AC-6300А-МРТ1-НР400-660AC-РНН110AC-1З2Р-ВКС-УХЛ3 | 186352 | 227349.44 |  | Автоматические выключатели в литом корпусе | Классическая | ВА50-41К | ВА50-41К | 4603 | ВА53-41К | Для применения в электрических сетях с напряжением до 1140 В переменного тока частотой 50 и 60 Гц | M | Заказной | 1 | шт.
N1000-000219 | ВА53-41К-335810-800А-1140AC-6300А-МРТ1-НР400-660AC-РНН110AC-1З2Р-ВКС-УХЛ3 | 186352 | 227349.44 |  | Автоматические выключатели в литом корпусе | Классическая | ВА50-41К | ВА50-41К | 4603 | ВА53-41К | Для применения в электрических сетях с напряжением до 1140 В переменного тока частотой 50 и 60 Гц | M | Заказной | 1 | шт.
N1000-000220 | ВА53-41К-335810-800А-1140AC-7000А-МРТ1-НР400-660AC-РНН110AC-1З2Р-ВКС-УХЛ3 | 186352 | 227349.44 |  | Автоматические выключатели в литом корпусе | Классическая | ВА50-41К | ВА50-41К | 4603 | ВА53-41К | Для применения в электрических сетях с напряжением до 1140 В переменного тока частотой 50 и 60 Гц | M | Заказной | 1 | шт.
N1000-000221 | ВА53-41К-335810-1000А-1140AC-6300А-МРТ1-НР400-660AC-РНН110AC-1З2Р-ВКС-УХЛ3 | 186352 | 227349.44 |  | Автоматические выключатели в литом корпусе | Классическая | ВА50-41К | ВА50-41К | 4603 | ВА53-41К | Для применения в электрических сетях с напряжением до 1140 В переменного тока частотой 50 и 60 Гц | M | Заказной | 1 | шт.
N1000-000222 | ВА53-41К-335810-1000А-1140AC-7000А-МРТ1-НР400-660AC-РНН110AC-1З2Р-ВКС-УХЛ3 | 186352 | 227349.44 |  | Автоматические выключатели в литом корпусе | Классическая | ВА50-41К | ВА50-41К | 4603 | ВА53-41К | Для применения в электрических сетях с напряжением до 1140 В переменного тока частотой 50 и 60 Гц | M | Заказной | 1 | шт.
N1000-000223 | ВА53-41К-335810-250А-1140AC-2500А-МРТ1-НР110DC-РНН110AC-1З2Р-ВКС-УХЛ3 | 186352 | 227349.44 |  | Автоматические выключатели в литом корпусе | Классическая | ВА50-41К | ВА50-41К | 4603 | ВА53-41К | Для применения в электрических сетях с напряжением до 1140 В переменного тока частотой 50 и 60 Гц | M | Заказной | 1 | шт.
N1000-000224 | ВА53-41К-335810-400А-1140AC-3200А-МРТ1-НР110DC-РНН110AC-1З2Р-ВКС-УХЛ3 | 186352 | 227349.44 |  | Автоматические выключатели в литом корпусе | Классическая | ВА50-41К | ВА50-41К | 4603 | ВА53-41К | Для применения в электрических сетях с напряжением до 1140 В переменного тока частотой 50 и 60 Гц | M | Заказной | 1 | шт.
N1000-000225 | ВА53-41К-335810-400А-1140AC-4000А-МРТ1-НР110DC-РНН110AC-1З2Р-ВКС-УХЛ3 | 186352 | 227349.44 |  | Автоматические выключатели в литом корпусе | Классическая | ВА50-41К | ВА50-41К | 4603 | ВА53-41К | Для применения в электрических сетях с напряжением до 1140 В переменного тока частотой 50 и 60 Гц | M | Заказной | 1 | шт.
N1000-000226 | ВА53-41К-335810-630А-1140AC-5000А-МРТ1-НР110DC-РНН110AC-1З2Р-ВКС-УХЛ3 | 186352 | 227349.44 |  | Автоматические выключатели в литом корпусе | Классическая | ВА50-41К | ВА50-41К | 4603 | ВА53-41К | Для применения в электрических сетях с напряжением до 1140 В переменного тока частотой 50 и 60 Гц | M | Заказной | 1 | шт.
N1000-000227 | ВА53-41К-335810-630А-1140AC-6300А-МРТ1-НР110DC-РНН110AC-1З2Р-ВКС-УХЛ3 | 186352 | 227349.44 |  | Автоматические выключатели в литом корпусе | Классическая | ВА50-41К | ВА50-41К | 4603 | ВА53-41К | Для применения в электрических сетях с напряжением до 1140 В переменного тока частотой 50 и 60 Гц | M | Заказной | 1 | шт.
N1000-000228 | ВА53-41К-335810-800А-1140AC-6300А-МРТ1-НР110DC-РНН110AC-1З2Р-ВКС-УХЛ3 | 186352 | 227349.44 |  | Автоматические выключатели в литом корпусе | Классическая | ВА50-41К | ВА50-41К | 4603 | ВА53-41К | Для применения в электрических сетях с напряжением до 1140 В переменного тока частотой 50 и 60 Гц | M | Заказной | 1 | шт.
N1000-000229 | ВА53-41К-335810-800А-1140AC-7000А-МРТ1-НР110DC-РНН110AC-1З2Р-ВКС-УХЛ3 | 186352 | 227349.44 |  | Автоматические выключатели в литом корпусе | Классическая | ВА50-41К | ВА50-41К | 4603 | ВА53-41К | Для применения в электрических сетях с напряжением до 1140 В переменного тока частотой 50 и 60 Гц | M | Заказной | 1 | шт.
N1000-000230 | ВА53-41К-335810-1000А-1140AC-6300А-МРТ1-НР110DC-РНН110AC-1З2Р-ВКС-УХЛ3 | 186352 | 227349.44 |  | Автоматические выключатели в литом корпусе | Классическая | ВА50-41К | ВА50-41К | 4603 | ВА53-41К | Для применения в электрических сетях с напряжением до 1140 В переменного тока частотой 50 и 60 Гц | M | Заказной | 1 | шт.
N1000-000231 | ВА53-41К-335810-1000А-1140AC-7000А-МРТ1-НР110DC-РНН110AC-1З2Р-ВКС-УХЛ3 | 186352 | 227349.44 |  | Автоматические выключатели в литом корпусе | Классическая | ВА50-41К | ВА50-41К | 4603 | ВА53-41К | Для применения в электрических сетях с напряжением до 1140 В переменного тока частотой 50 и 60 Гц | M | Заказной | 1 | шт.
N1000-000232 | ВА53-41К-335810-250А-1140AC-2500А-МРТ1-НР220DC-РНН110AC-1З2Р-ВКС-УХЛ3 | 186352 | 227349.44 |  | Автоматические выключатели в литом корпусе | Классическая | ВА50-41К | ВА50-41К | 4603 | ВА53-41К | Для применения в электрических сетях с напряжением до 1140 В переменного тока частотой 50 и 60 Гц | M | Заказной | 1 | шт.
N1000-000233 | ВА53-41К-335810-400А-1140AC-3200А-МРТ1-НР220DC-РНН110AC-1З2Р-ВКС-УХЛ3 | 186352 | 227349.44 |  | Автоматические выключатели в литом корпусе | Классическая | ВА50-41К | ВА50-41К | 4603 | ВА53-41К | Для применения в электрических сетях с напряжением до 1140 В переменного тока частотой 50 и 60 Гц | M | Заказной | 1 | шт.
N1000-000234 | ВА53-41К-335810-400А-1140AC-4000А-МРТ1-НР220DC-РНН110AC-1З2Р-ВКС-УХЛ3 | 186352 | 227349.44 |  | Автоматические выключатели в литом корпусе | Классическая | ВА50-41К | ВА50-41К | 4603 | ВА53-41К | Для применения в электрических сетях с напряжением до 1140 В переменного тока частотой 50 и 60 Гц | M | Заказной | 1 | шт.
N1000-000235 | ВА53-41К-335810-630А-1140AC-5000А-МРТ1-НР220DC-РНН110AC-1З2Р-ВКС-УХЛ3 | 186352 | 227349.44 |  | Автоматические выключатели в литом корпусе | Классическая | ВА50-41К | ВА50-41К | 4603 | ВА53-41К | Для применения в электрических сетях с напряжением до 1140 В переменного тока частотой 50 и 60 Гц | M | Заказной | 1 | шт.
N1000-000236 | ВА53-41К-335810-630А-1140AC-6300А-МРТ1-НР220DC-РНН110AC-1З2Р-ВКС-УХЛ3 | 186352 | 227349.44 |  | Автоматические выключатели в литом корпусе | Классическая | ВА50-41К | ВА50-41К | 4603 | ВА53-41К | Для применения в электрических сетях с напряжением до 1140 В переменного тока частотой 50 и 60 Гц | M | Заказной | 1 | шт.
N1000-000237 | ВА53-41К-335810-800А-1140AC-6300А-МРТ1-НР220DC-РНН110AC-1З2Р-ВКС-УХЛ3 | 186352 | 227349.44 |  | Автоматические выключатели в литом корпусе | Классическая | ВА50-41К | ВА50-41К | 4603 | ВА53-41К | Для применения в электрических сетях с напряжением до 1140 В переменного тока частотой 50 и 60 Гц | M | Заказной | 1 | шт.
N1000-000238 | ВА53-41К-335810-800А-1140AC-7000А-МРТ1-НР220DC-РНН110AC-1З2Р-ВКС-УХЛ3 | 186352 | 227349.44 |  | Автоматические выключатели в литом корпусе | Классическая | ВА50-41К | ВА50-41К | 4603 | ВА53-41К | Для применения в электрических сетях с напряжением до 1140 В переменного тока частотой 50 и 60 Гц | M | Заказной | 1 | шт.
N1000-000239 | ВА53-41К-335810-1000А-1140AC-6300А-МРТ1-НР220DC-РНН110AC-1З2Р-ВКС-УХЛ3 | 186352 | 227349.44 |  | Автоматические выключатели в литом корпусе | Классическая | ВА50-41К | ВА50-41К | 4603 | ВА53-41К | Для применения в электрических сетях с напряжением до 1140 В переменного тока частотой 50 и 60 Гц | M | Заказной | 1 | шт.
N1000-000240 | ВА53-41К-335810-1000А-1140AC-7000А-МРТ1-НР220DC-РНН110AC-1З2Р-ВКС-УХЛ3 | 186352 | 227349.44 |  | Автоматические выключатели в литом корпусе | Классическая | ВА50-41К | ВА50-41К | 4603 | ВА53-41К | Для применения в электрических сетях с напряжением до 1140 В переменного тока частотой 50 и 60 Гц | M | Заказной | 1 | шт.
N1000-000241 | ВА53-41К-335810-250А-1140AC-2500А-МРТ1-НР110-240AC-РНН110DC-1З2Р-ВКС-УХЛ3 | 186352 | 227349.44 |  | Автоматические выключатели в литом корпусе | Классическая | ВА50-41К | ВА50-41К | 4603 | ВА53-41К | Для применения в электрических сетях с напряжением до 1140 В переменного тока частотой 50 и 60 Гц | M | Заказной | 1 | шт.
N1000-000242 | ВА53-41К-335810-400А-1140AC-3200А-МРТ1-НР110-240AC-РНН110DC-1З2Р-ВКС-УХЛ3 | 186352 | 227349.44 |  | Автоматические выключатели в литом корпусе | Классическая | ВА50-41К | ВА50-41К | 4603 | ВА53-41К | Для применения в электрических сетях с напряжением до 1140 В переменного тока частотой 50 и 60 Гц | M | Заказной | 1 | шт.
N1000-000243 | ВА53-41К-335810-400А-1140AC-4000А-МРТ1-НР110-240AC-РНН110DC-1З2Р-ВКС-УХЛ3 | 186352 | 227349.44 |  | Автоматические выключатели в литом корпусе | Классическая | ВА50-41К | ВА50-41К | 4603 | ВА53-41К | Для применения в электрических сетях с напряжением до 1140 В переменного тока частотой 50 и 60 Гц | M | Заказной | 1 | шт.
N1000-000244 | ВА53-41К-335810-630А-1140AC-5000А-МРТ1-НР110-240AC-РНН110DC-1З2Р-ВКС-УХЛ3 | 186352 | 227349.44 |  | Автоматические выключатели в литом корпусе | Классическая | ВА50-41К | ВА50-41К | 4603 | ВА53-41К | Для применения в электрических сетях с напряжением до 1140 В переменного тока частотой 50 и 60 Гц | M | Заказной | 1 | шт.
N1000-000245 | ВА53-41К-335810-630А-1140AC-6300А-МРТ1-НР110-240AC-РНН110DC-1З2Р-ВКС-УХЛ3 | 186352 | 227349.44 |  | Автоматические выключатели в литом корпусе | Классическая | ВА50-41К | ВА50-41К | 4603 | ВА53-41К | Для применения в электрических сетях с напряжением до 1140 В переменного тока частотой 50 и 60 Гц | M | Заказной | 1 | шт.
N1000-000246 | ВА53-41К-335810-800А-1140AC-6300А-МРТ1-НР110-240AC-РНН110DC-1З2Р-ВКС-УХЛ3 | 186352 | 227349.44 |  | Автоматические выключатели в литом корпусе | Классическая | ВА50-41К | ВА50-41К | 4603 | ВА53-41К | Для применения в электрических сетях с напряжением до 1140 В переменного тока частотой 50 и 60 Гц | M | Заказной | 1 | шт.
N1000-000247 | ВА53-41К-335810-800А-1140AC-7000А-МРТ1-НР110-240AC-РНН110DC-1З2Р-ВКС-УХЛ3 | 186352 | 227349.44 |  | Автоматические выключатели в литом корпусе | Классическая | ВА50-41К | ВА50-41К | 4603 | ВА53-41К | Для применения в электрических сетях с напряжением до 1140 В переменного тока частотой 50 и 60 Гц | M | Заказной | 1 | шт.
N1000-000248 | ВА53-41К-335810-1000А-1140AC-6300А-МРТ1-НР110-240AC-РНН110DC-1З2Р-ВКС-УХЛ3 | 186352 | 227349.44 |  | Автоматические выключатели в литом корпусе | Классическая | ВА50-41К | ВА50-41К | 4603 | ВА53-41К | Для применения в электрических сетях с напряжением до 1140 В переменного тока частотой 50 и 60 Гц | M | Заказной | 1 | шт.
N1000-000249 | ВА53-41К-335810-1000А-1140AC-7000А-МРТ1-НР110-240AC-РНН110DC-1З2Р-ВКС-УХЛ3 | 186352 | 227349.44 |  | Автоматические выключатели в литом корпусе | Классическая | ВА50-41К | ВА50-41К | 4603 | ВА53-41К | Для применения в электрических сетях с напряжением до 1140 В переменного тока частотой 50 и 60 Гц | M | Заказной | 1 | шт.
N1000-000250 | ВА53-41К-335810-250А-1140AC-2500А-МРТ1-НР380AC-РНН110DC-1З2Р-ВКС-УХЛ3 | 186352 | 227349.44 |  | Автоматические выключатели в литом корпусе | Классическая | ВА50-41К | ВА50-41К | 4603 | ВА53-41К | Для применения в электрических сетях с напряжением до 1140 В переменного тока частотой 50 и 60 Гц | M | Заказной | 1 | шт.
N1000-000251 | ВА53-41К-335810-400А-1140AC-3200А-МРТ1-НР380AC-РНН110DC-1З2Р-ВКС-УХЛ3 | 186352 | 227349.44 |  | Автоматические выключатели в литом корпусе | Классическая | ВА50-41К | ВА50-41К | 4603 | ВА53-41К | Для применения в электрических сетях с напряжением до 1140 В переменного тока частотой 50 и 60 Гц | M | Заказной | 1 | шт.
N1000-000252 | ВА53-41К-335810-400А-1140AC-4000А-МРТ1-НР380AC-РНН110DC-1З2Р-ВКС-УХЛ3 | 186352 | 227349.44 |  | Автоматические выключатели в литом корпусе | Классическая | ВА50-41К | ВА50-41К | 4603 | ВА53-41К | Для применения в электрических сетях с напряжением до 1140 В переменного тока частотой 50 и 60 Гц | M | Заказной | 1 | шт.
N1000-000253 | ВА53-41К-335810-630А-1140AC-5000А-МРТ1-НР380AC-РНН110DC-1З2Р-ВКС-УХЛ3 | 186352 | 227349.44 |  | Автоматические выключатели в литом корпусе | Классическая | ВА50-41К | ВА50-41К | 4603 | ВА53-41К | Для применения в электрических сетях с напряжением до 1140 В переменного тока частотой 50 и 60 Гц | M | Заказной | 1 | шт.
N1000-000254 | ВА53-41К-335810-630А-1140AC-6300А-МРТ1-НР380AC-РНН110DC-1З2Р-ВКС-УХЛ3 | 186352 | 227349.44 |  | Автоматические выключатели в литом корпусе | Классическая | ВА50-41К | ВА50-41К | 4603 | ВА53-41К | Для применения в электрических сетях с напряжением до 1140 В переменного тока частотой 50 и 60 Гц | M | Заказной | 1 | шт.
N1000-000255 | ВА53-41К-335810-800А-1140AC-6300А-МРТ1-НР380AC-РНН110DC-1З2Р-ВКС-УХЛ3 | 186352 | 227349.44 |  | Автоматические выключатели в литом корпусе | Классическая | ВА50-41К | ВА50-41К | 4603 | ВА53-41К | Для применения в электрических сетях с напряжением до 1140 В переменного тока частотой 50 и 60 Гц | M | Заказной | 1 | шт.
N1000-000256 | ВА53-41К-335810-800А-1140AC-7000А-МРТ1-НР380AC-РНН110DC-1З2Р-ВКС-УХЛ3 | 186352 | 227349.44 |  | Автоматические выключатели в литом корпусе | Классическая | ВА50-41К | ВА50-41К | 4603 | ВА53-41К | Для применения в электрических сетях с напряжением до 1140 В переменного тока частотой 50 и 60 Гц | M | Заказной | 1 | шт.
N1000-000257 | ВА53-41К-335810-1000А-1140AC-6300А-МРТ1-НР380AC-РНН110DC-1З2Р-ВКС-УХЛ3 | 186352 | 227349.44 |  | Автоматические выключатели в литом корпусе | Классическая | ВА50-41К | ВА50-41К | 4603 | ВА53-41К | Для применения в электрических сетях с напряжением до 1140 В переменного тока частотой 50 и 60 Гц | M | Заказной | 1 | шт.
N1000-000258 | ВА53-41К-335810-1000А-1140AC-7000А-МРТ1-НР380AC-РНН110DC-1З2Р-ВКС-УХЛ3 | 186352 | 227349.44 |  | Автоматические выключатели в литом корпусе | Классическая | ВА50-41К | ВА50-41К | 4603 | ВА53-41К | Для применения в электрических сетях с напряжением до 1140 В переменного тока частотой 50 и 60 Гц | M | Заказной | 1 | шт.
N1000-000259 | ВА53-41К-335810-250А-1140AC-2500А-МРТ1-НР400-660AC-РНН110DC-1З2Р-ВКС-УХЛ3 | 186352 | 227349.44 |  | Автоматические выключатели в литом корпусе | Классическая | ВА50-41К | ВА50-41К | 4603 | ВА53-41К | Для применения в электрических сетях с напряжением до 1140 В переменного тока частотой 50 и 60 Гц | M | Заказной | 1 | шт.
N1000-000260 | ВА53-41К-335810-400А-1140AC-3200А-МРТ1-НР400-660AC-РНН110DC-1З2Р-ВКС-УХЛ3 | 186352 | 227349.44 |  | Автоматические выключатели в литом корпусе | Классическая | ВА50-41К | ВА50-41К | 4603 | ВА53-41К | Для применения в электрических сетях с напряжением до 1140 В переменного тока частотой 50 и 60 Гц | M | Заказной | 1 | шт.
N1000-000261 | ВА53-41К-335810-400А-1140AC-4000А-МРТ1-НР400-660AC-РНН110DC-1З2Р-ВКС-УХЛ3 | 186352 | 227349.44 |  | Автоматические выключатели в литом корпусе | Классическая | ВА50-41К | ВА50-41К | 4603 | ВА53-41К | Для применения в электрических сетях с напряжением до 1140 В переменного тока частотой 50 и 60 Гц | M | Заказной | 1 | шт.
N1000-000262 | ВА53-41К-335810-630А-1140AC-5000А-МРТ1-НР400-660AC-РНН110DC-1З2Р-ВКС-УХЛ3 | 186352 | 227349.44 |  | Автоматические выключатели в литом корпусе | Классическая | ВА50-41К | ВА50-41К | 4603 | ВА53-41К | Для применения в электрических сетях с напряжением до 1140 В переменного тока частотой 50 и 60 Гц | M | Заказной | 1 | шт.
N1000-000263 | ВА53-41К-335810-630А-1140AC-6300А-МРТ1-НР400-660AC-РНН110DC-1З2Р-ВКС-УХЛ3 | 186352 | 227349.44 |  | Автоматические выключатели в литом корпусе | Классическая | ВА50-41К | ВА50-41К | 4603 | ВА53-41К | Для применения в электрических сетях с напряжением до 1140 В переменного тока частотой 50 и 60 Гц | M | Заказной | 1 | шт.
N1000-000264 | ВА53-41К-335810-800А-1140AC-6300А-МРТ1-НР400-660AC-РНН110DC-1З2Р-ВКС-УХЛ3 | 186352 | 227349.44 |  | Автоматические выключатели в литом корпусе | Классическая | ВА50-41К | ВА50-41К | 4603 | ВА53-41К | Для применения в электрических сетях с напряжением до 1140 В переменного тока частотой 50 и 60 Гц | M | Заказной | 1 | шт.
N1000-000265 | ВА53-41К-335810-800А-1140AC-7000А-МРТ1-НР400-660AC-РНН110DC-1З2Р-ВКС-УХЛ3 | 186352 | 227349.44 |  | Автоматические выключатели в литом корпусе | Классическая | ВА50-41К | ВА50-41К | 4603 | ВА53-41К | Для применения в электрических сетях с напряжением до 1140 В переменного тока частотой 50 и 60 Гц | M | Заказной | 1 | шт.
N1000-000266 | ВА53-41К-335810-1000А-1140AC-6300А-МРТ1-НР400-660AC-РНН110DC-1З2Р-ВКС-УХЛ3 | 186352 | 227349.44 |  | Автоматические выключатели в литом корпусе | Классическая | ВА50-41К | ВА50-41К | 4603 | ВА53-41К | Для применения в электрических сетях с напряжением до 1140 В переменного тока частотой 50 и 60 Гц | M | Заказной | 1 | шт.
N1000-000267 | ВА53-41К-335810-1000А-1140AC-7000А-МРТ1-НР400-660AC-РНН110DC-1З2Р-ВКС-УХЛ3 | 186352 | 227349.44 |  | Автоматические выключатели в литом корпусе | Классическая | ВА50-41К | ВА50-41К | 4603 | ВА53-41К | Для применения в электрических сетях с напряжением до 1140 В переменного тока частотой 50 и 60 Гц | M | Заказной | 1 | шт.
N1000-000268 | ВА53-41К-335810-250А-1140AC-2500А-МРТ1-НР110DC-РНН110DC-1З2Р-ВКС-УХЛ3 | 186352 | 227349.44 |  | Автоматические выключатели в литом корпусе | Классическая | ВА50-41К | ВА50-41К | 4603 | ВА53-41К | Для применения в электрических сетях с напряжением до 1140 В переменного тока частотой 50 и 60 Гц | M | Заказной | 1 | шт.
N1000-000269 | ВА53-41К-335810-400А-1140AC-3200А-МРТ1-НР110DC-РНН110DC-1З2Р-ВКС-УХЛ3 | 186352 | 227349.44 |  | Автоматические выключатели в литом корпусе | Классическая | ВА50-41К | ВА50-41К | 4603 | ВА53-41К | Для применения в электрических сетях с напряжением до 1140 В переменного тока частотой 50 и 60 Гц | M | Заказной | 1 | шт.
N1000-000270 | ВА53-41К-335810-400А-1140AC-4000А-МРТ1-НР110DC-РНН110DC-1З2Р-ВКС-УХЛ3 | 186352 | 227349.44 |  | Автоматические выключатели в литом корпусе | Классическая | ВА50-41К | ВА50-41К | 4603 | ВА53-41К | Для применения в электрических сетях с напряжением до 1140 В переменного тока частотой 50 и 60 Гц | M | Заказной | 1 | шт.
N1000-000271 | ВА53-41К-335810-630А-1140AC-5000А-МРТ1-НР110DC-РНН110DC-1З2Р-ВКС-УХЛ3 | 186352 | 227349.44 |  | Автоматические выключатели в литом корпусе | Классическая | ВА50-41К | ВА50-41К | 4603 | ВА53-41К | Для применения в электрических сетях с напряжением до 1140 В переменного тока частотой 50 и 60 Гц | M | Заказной | 1 | шт.
N1000-000272 | ВА53-41К-335810-630А-1140AC-6300А-МРТ1-НР110DC-РНН110DC-1З2Р-ВКС-УХЛ3 | 186352 | 227349.44 |  | Автоматические выключатели в литом корпусе | Классическая | ВА50-41К | ВА50-41К | 4603 | ВА53-41К | Для применения в электрических сетях с напряжением до 1140 В переменного тока частотой 50 и 60 Гц | M | Заказной | 1 | шт.
N1000-000273 | ВА53-41К-335810-800А-1140AC-6300А-МРТ1-НР110DC-РНН110DC-1З2Р-ВКС-УХЛ3 | 186352 | 227349.44 |  | Автоматические выключатели в литом корпусе | Классическая | ВА50-41К | ВА50-41К | 4603 | ВА53-41К | Для применения в электрических сетях с напряжением до 1140 В переменного тока частотой 50 и 60 Гц | M | Заказной | 1 | шт.
N1000-000274 | ВА53-41К-335810-800А-1140AC-7000А-МРТ1-НР110DC-РНН110DC-1З2Р-ВКС-УХЛ3 | 186352 | 227349.44 |  | Автоматические выключатели в литом корпусе | Классическая | ВА50-41К | ВА50-41К | 4603 | ВА53-41К | Для применения в электрических сетях с напряжением до 1140 В переменного тока частотой 50 и 60 Гц | M | Заказной | 1 | шт.
N1000-000275 | ВА53-41К-335810-1000А-1140AC-6300А-МРТ1-НР110DC-РНН110DC-1З2Р-ВКС-УХЛ3 | 186352 | 227349.44 |  | Автоматические выключатели в литом корпусе | Классическая | ВА50-41К | ВА50-41К | 4603 | ВА53-41К | Для применения в электрических сетях с напряжением до 1140 В переменного тока частотой 50 и 60 Гц | M | Заказной | 1 | шт.
N1000-000276 | ВА53-41К-335810-1000А-1140AC-7000А-МРТ1-НР110DC-РНН110DC-1З2Р-ВКС-УХЛ3 | 186352 | 227349.44 |  | Автоматические выключатели в литом корпусе | Классическая | ВА50-41К | ВА50-41К | 4603 | ВА53-41К | Для применения в электрических сетях с напряжением до 1140 В переменного тока частотой 50 и 60 Гц | M | Заказной | 1 | шт.
N1000-000277 | ВА53-41К-335810-250А-1140AC-2500А-МРТ1-НР220DC-РНН110DC-1З2Р-ВКС-УХЛ3 | 186352 | 227349.44 |  | Автоматические выключатели в литом корпусе | Классическая | ВА50-41К | ВА50-41К | 4603 | ВА53-41К | Для применения в электрических сетях с напряжением до 1140 В переменного тока частотой 50 и 60 Гц | M | Заказной | 1 | шт.
N1000-000278 | ВА53-41К-335810-400А-1140AC-3200А-МРТ1-НР220DC-РНН110DC-1З2Р-ВКС-УХЛ3 | 186352 | 227349.44 |  | Автоматические выключатели в литом корпусе | Классическая | ВА50-41К | ВА50-41К | 4603 | ВА53-41К | Для применения в электрических сетях с напряжением до 1140 В переменного тока частотой 50 и 60 Гц | M | Заказной | 1 | шт.
N1000-000279 | ВА53-41К-335810-400А-1140AC-4000А-МРТ1-НР220DC-РНН110DC-1З2Р-ВКС-УХЛ3 | 186352 | 227349.44 |  | Автоматические выключатели в литом корпусе | Классическая | ВА50-41К | ВА50-41К | 4603 | ВА53-41К | Для применения в электрических сетях с напряжением до 1140 В переменного тока частотой 50 и 60 Гц | M | Заказной | 1 | шт.
N1000-000280 | ВА53-41К-335810-630А-1140AC-5000А-МРТ1-НР220DC-РНН110DC-1З2Р-ВКС-УХЛ3 | 186352 | 227349.44 |  | Автоматические выключатели в литом корпусе | Классическая | ВА50-41К | ВА50-41К | 4603 | ВА53-41К | Для применения в электрических сетях с напряжением до 1140 В переменного тока частотой 50 и 60 Гц | M | Заказной | 1 | шт.
N1000-000281 | ВА53-41К-335810-630А-1140AC-6300А-МРТ1-НР220DC-РНН110DC-1З2Р-ВКС-УХЛ3 | 186352 | 227349.44 |  | Автоматические выключатели в литом корпусе | Классическая | ВА50-41К | ВА50-41К | 4603 | ВА53-41К | Для применения в электрических сетях с напряжением до 1140 В переменного тока частотой 50 и 60 Гц | M | Заказной | 1 | шт.
N1000-000282 | ВА53-41К-335810-800А-1140AC-6300А-МРТ1-НР220DC-РНН110DC-1З2Р-ВКС-УХЛ3 | 186352 | 227349.44 |  | Автоматические выключатели в литом корпусе | Классическая | ВА50-41К | ВА50-41К | 4603 | ВА53-41К | Для применения в электрических сетях с напряжением до 1140 В переменного тока частотой 50 и 60 Гц | M | Заказной | 1 | шт.
N1000-000283 | ВА53-41К-335810-800А-1140AC-7000А-МРТ1-НР220DC-РНН110DC-1З2Р-ВКС-УХЛ3 | 186352 | 227349.44 |  | Автоматические выключатели в литом корпусе | Классическая | ВА50-41К | ВА50-41К | 4603 | ВА53-41К | Для применения в электрических сетях с напряжением до 1140 В переменного тока частотой 50 и 60 Гц | M | Заказной | 1 | шт.
N1000-000284 | ВА53-41К-335810-1000А-1140AC-6300А-МРТ1-НР220DC-РНН110DC-1З2Р-ВКС-УХЛ3 | 186352 | 227349.44 |  | Автоматические выключатели в литом корпусе | Классическая | ВА50-41К | ВА50-41К | 4603 | ВА53-41К | Для применения в электрических сетях с напряжением до 1140 В переменного тока частотой 50 и 60 Гц | M | Заказной | 1 | шт.
N1000-000285 | ВА53-41К-335810-1000А-1140AC-7000А-МРТ1-НР220DC-РНН110DC-1З2Р-ВКС-УХЛ3 | 186352 | 227349.44 |  | Автоматические выключатели в литом корпусе | Классическая | ВА50-41К | ВА50-41К | 4603 | ВА53-41К | Для применения в электрических сетях с напряжением до 1140 В переменного тока частотой 50 и 60 Гц | M | Заказной | 1 | шт.
N1000-000286 | ВА53-41К-335810-250А-1140AC-2500А-МРТ1-НР110-240AC-РНН230AC-1З2Р-ВКС-УХЛ3 | 186352 | 227349.44 |  | Автоматические выключатели в литом корпусе | Классическая | ВА50-41К | ВА50-41К | 4603 | ВА53-41К | Для применения в электрических сетях с напряжением до 1140 В переменного тока частотой 50 и 60 Гц | M | Заказной | 1 | шт.
N1000-000287 | ВА53-41К-335810-400А-1140AC-3200А-МРТ1-НР110-240AC-РНН230AC-1З2Р-ВКС-УХЛ3 | 186352 | 227349.44 |  | Автоматические выключатели в литом корпусе | Классическая | ВА50-41К | ВА50-41К | 4603 | ВА53-41К | Для применения в электрических сетях с напряжением до 1140 В переменного тока частотой 50 и 60 Гц | M | Заказной | 1 | шт.
N1000-000288 | ВА53-41К-335810-400А-1140AC-4000А-МРТ1-НР110-240AC-РНН230AC-1З2Р-ВКС-УХЛ3 | 186352 | 227349.44 |  | Автоматические выключатели в литом корпусе | Классическая | ВА50-41К | ВА50-41К | 4603 | ВА53-41К | Для применения в электрических сетях с напряжением до 1140 В переменного тока частотой 50 и 60 Гц | M | Заказной | 1 | шт.
N1000-000289 | ВА53-41К-335810-630А-1140AC-5000А-МРТ1-НР110-240AC-РНН230AC-1З2Р-ВКС-УХЛ3 | 186352 | 227349.44 |  | Автоматические выключатели в литом корпусе | Классическая | ВА50-41К | ВА50-41К | 4603 | ВА53-41К | Для применения в электрических сетях с напряжением до 1140 В переменного тока частотой 50 и 60 Гц | M | Заказной | 1 | шт.
N1000-000290 | ВА53-41К-335810-630А-1140AC-6300А-МРТ1-НР110-240AC-РНН230AC-1З2Р-ВКС-УХЛ3 | 186352 | 227349.44 |  | Автоматические выключатели в литом корпусе | Классическая | ВА50-41К | ВА50-41К | 4603 | ВА53-41К | Для применения в электрических сетях с напряжением до 1140 В переменного тока частотой 50 и 60 Гц | M | Заказной | 1 | шт.
N1000-000291 | ВА53-41К-335810-800А-1140AC-6300А-МРТ1-НР110-240AC-РНН230AC-1З2Р-ВКС-УХЛ3 | 186352 | 227349.44 |  | Автоматические выключатели в литом корпусе | Классическая | ВА50-41К | ВА50-41К | 4603 | ВА53-41К | Для применения в электрических сетях с напряжением до 1140 В переменного тока частотой 50 и 60 Гц | M | Заказной | 1 | шт.
N1000-000292 | ВА53-41К-335810-800А-1140AC-7000А-МРТ1-НР110-240AC-РНН230AC-1З2Р-ВКС-УХЛ3 | 186352 | 227349.44 |  | Автоматические выключатели в литом корпусе | Классическая | ВА50-41К | ВА50-41К | 4603 | ВА53-41К | Для применения в электрических сетях с напряжением до 1140 В переменного тока частотой 50 и 60 Гц | M | Заказной | 1 | шт.
N1000-000293 | ВА53-41К-335810-1000А-1140AC-6300А-МРТ1-НР110-240AC-РНН230AC-1З2Р-ВКС-УХЛ3 | 186352 | 227349.44 |  | Автоматические выключатели в литом корпусе | Классическая | ВА50-41К | ВА50-41К | 4603 | ВА53-41К | Для применения в электрических сетях с напряжением до 1140 В переменного тока частотой 50 и 60 Гц | M | Заказной | 1 | шт.
N1000-000294 | ВА53-41К-335810-1000А-1140AC-7000А-МРТ1-НР110-240AC-РНН230AC-1З2Р-ВКС-УХЛ3 | 186352 | 227349.44 |  | Автоматические выключатели в литом корпусе | Классическая | ВА50-41К | ВА50-41К | 4603 | ВА53-41К | Для применения в электрических сетях с напряжением до 1140 В переменного тока частотой 50 и 60 Гц | M | Заказной | 1 | шт.
N1000-000295 | ВА53-41К-335810-250А-1140AC-2500А-МРТ1-НР380AC-РНН230AC-1З2Р-ВКС-УХЛ3 | 186352 | 227349.44 |  | Автоматические выключатели в литом корпусе | Классическая | ВА50-41К | ВА50-41К | 4603 | ВА53-41К | Для применения в электрических сетях с напряжением до 1140 В переменного тока частотой 50 и 60 Гц | M | Заказной | 1 | шт.
N1000-000296 | ВА53-41К-335810-400А-1140AC-3200А-МРТ1-НР380AC-РНН230AC-1З2Р-ВКС-УХЛ3 | 186352 | 227349.44 |  | Автоматические выключатели в литом корпусе | Классическая | ВА50-41К | ВА50-41К | 4603 | ВА53-41К | Для применения в электрических сетях с напряжением до 1140 В переменного тока частотой 50 и 60 Гц | M | Заказной | 1 | шт.
N1000-000297 | ВА53-41К-335810-400А-1140AC-4000А-МРТ1-НР380AC-РНН230AC-1З2Р-ВКС-УХЛ3 | 186352 | 227349.44 |  | Автоматические выключатели в литом корпусе | Классическая | ВА50-41К | ВА50-41К | 4603 | ВА53-41К | Для применения в электрических сетях с напряжением до 1140 В переменного тока частотой 50 и 60 Гц | M | Заказной | 1 | шт.
N1000-000298 | ВА53-41К-335810-630А-1140AC-5000А-МРТ1-НР380AC-РНН230AC-1З2Р-ВКС-УХЛ3 | 186352 | 227349.44 |  | Автоматические выключатели в литом корпусе | Классическая | ВА50-41К | ВА50-41К | 4603 | ВА53-41К | Для применения в электрических сетях с напряжением до 1140 В переменного тока частотой 50 и 60 Гц | M | Заказной | 1 | шт.
N1000-000299 | ВА53-41К-335810-630А-1140AC-6300А-МРТ1-НР380AC-РНН230AC-1З2Р-ВКС-УХЛ3 | 186352 | 227349.44 |  | Автоматические выключатели в литом корпусе | Классическая | ВА50-41К | ВА50-41К | 4603 | ВА53-41К | Для применения в электрических сетях с напряжением до 1140 В переменного тока частотой 50 и 60 Гц | M | Заказной | 1 | шт.
N1000-000300 | ВА53-41К-335810-800А-1140AC-6300А-МРТ1-НР380AC-РНН230AC-1З2Р-ВКС-УХЛ3 | 186352 | 227349.44 |  | Автоматические выключатели в литом корпусе | Классическая | ВА50-41К | ВА50-41К | 4603 | ВА53-41К | Для применения в электрических сетях с напряжением до 1140 В переменного тока частотой 50 и 60 Гц | M | Заказной | 1 | шт.
N1000-000301 | ВА53-41К-335810-800А-1140AC-7000А-МРТ1-НР380AC-РНН230AC-1З2Р-ВКС-УХЛ3 | 186352 | 227349.44 |  | Автоматические выключатели в литом корпусе | Классическая | ВА50-41К | ВА50-41К | 4603 | ВА53-41К | Для применения в электрических сетях с напряжением до 1140 В переменного тока частотой 50 и 60 Гц | M | Заказной | 1 | шт.
N1000-000302 | ВА53-41К-335810-1000А-1140AC-6300А-МРТ1-НР380AC-РНН230AC-1З2Р-ВКС-УХЛ3 | 186352 | 227349.44 |  | Автоматические выключатели в литом корпусе | Классическая | ВА50-41К | ВА50-41К | 4603 | ВА53-41К | Для применения в электрических сетях с напряжением до 1140 В переменного тока частотой 50 и 60 Гц | M | Заказной | 1 | шт.
N1000-000303 | ВА53-41К-335810-1000А-1140AC-7000А-МРТ1-НР380AC-РНН230AC-1З2Р-ВКС-УХЛ3 | 186352 | 227349.44 |  | Автоматические выключатели в литом корпусе | Классическая | ВА50-41К | ВА50-41К | 4603 | ВА53-41К | Для применения в электрических сетях с напряжением до 1140 В переменного тока частотой 50 и 60 Гц | M | Заказной | 1 | шт.
N1000-000304 | ВА53-41К-335810-250А-1140AC-2500А-МРТ1-НР400-660AC-РНН230AC-1З2Р-ВКС-УХЛ3 | 186352 | 227349.44 |  | Автоматические выключатели в литом корпусе | Классическая | ВА50-41К | ВА50-41К | 4603 | ВА53-41К | Для применения в электрических сетях с напряжением до 1140 В переменного тока частотой 50 и 60 Гц | M | Заказной | 1 | шт.
N1000-000305 | ВА53-41К-335810-400А-1140AC-3200А-МРТ1-НР400-660AC-РНН230AC-1З2Р-ВКС-УХЛ3 | 186352 | 227349.44 |  | Автоматические выключатели в литом корпусе | Классическая | ВА50-41К | ВА50-41К | 4603 | ВА53-41К | Для применения в электрических сетях с напряжением до 1140 В переменного тока частотой 50 и 60 Гц | M | Заказной | 1 | шт.
N1000-000306 | ВА53-41К-335810-400А-1140AC-4000А-МРТ1-НР400-660AC-РНН230AC-1З2Р-ВКС-УХЛ3 | 186352 | 227349.44 |  | Автоматические выключатели в литом корпусе | Классическая | ВА50-41К | ВА50-41К | 4603 | ВА53-41К | Для применения в электрических сетях с напряжением до 1140 В переменного тока частотой 50 и 60 Гц | M | Заказной | 1 | шт.
N1000-000307 | ВА53-41К-335810-630А-1140AC-5000А-МРТ1-НР400-660AC-РНН230AC-1З2Р-ВКС-УХЛ3 | 186352 | 227349.44 |  | Автоматические выключатели в литом корпусе | Классическая | ВА50-41К | ВА50-41К | 4603 | ВА53-41К | Для применения в электрических сетях с напряжением до 1140 В переменного тока частотой 50 и 60 Гц | M | Заказной | 1 | шт.
N1000-000308 | ВА53-41К-335810-630А-1140AC-6300А-МРТ1-НР400-660AC-РНН230AC-1З2Р-ВКС-УХЛ3 | 186352 | 227349.44 |  | Автоматические выключатели в литом корпусе | Классическая | ВА50-41К | ВА50-41К | 4603 | ВА53-41К | Для применения в электрических сетях с напряжением до 1140 В переменного тока частотой 50 и 60 Гц | M | Заказной | 1 | шт.
N1000-000309 | ВА53-41К-335810-800А-1140AC-6300А-МРТ1-НР400-660AC-РНН230AC-1З2Р-ВКС-УХЛ3 | 186352 | 227349.44 |  | Автоматические выключатели в литом корпусе | Классическая | ВА50-41К | ВА50-41К | 4603 | ВА53-41К | Для применения в электрических сетях с напряжением до 1140 В переменного тока частотой 50 и 60 Гц | M | Заказной | 1 | шт.
N1000-000310 | ВА53-41К-335810-800А-1140AC-7000А-МРТ1-НР400-660AC-РНН230AC-1З2Р-ВКС-УХЛ3 | 186352 | 227349.44 |  | Автоматические выключатели в литом корпусе | Классическая | ВА50-41К | ВА50-41К | 4603 | ВА53-41К | Для применения в электрических сетях с напряжением до 1140 В переменного тока частотой 50 и 60 Гц | M | Заказной | 1 | шт.
N1000-000311 | ВА53-41К-335810-1000А-1140AC-6300А-МРТ1-НР400-660AC-РНН230AC-1З2Р-ВКС-УХЛ3 | 186352 | 227349.44 |  | Автоматические выключатели в литом корпусе | Классическая | ВА50-41К | ВА50-41К | 4603 | ВА53-41К | Для применения в электрических сетях с напряжением до 1140 В переменного тока частотой 50 и 60 Гц | M | Заказной | 1 | шт.
N1000-000312 | ВА53-41К-335810-1000А-1140AC-7000А-МРТ1-НР400-660AC-РНН230AC-1З2Р-ВКС-УХЛ3 | 186352 | 227349.44 |  | Автоматические выключатели в литом корпусе | Классическая | ВА50-41К | ВА50-41К | 4603 | ВА53-41К | Для применения в электрических сетях с напряжением до 1140 В переменного тока частотой 50 и 60 Гц | M | Заказной | 1 | шт.
N1000-000313 | ВА53-41К-335810-250А-1140AC-2500А-МРТ1-НР110DC-РНН230AC-1З2Р-ВКС-УХЛ3 | 186352 | 227349.44 |  | Автоматические выключатели в литом корпусе | Классическая | ВА50-41К | ВА50-41К | 4603 | ВА53-41К | Для применения в электрических сетях с напряжением до 1140 В переменного тока частотой 50 и 60 Гц | M | Заказной | 1 | шт.
N1000-000314 | ВА53-41К-335810-400А-1140AC-3200А-МРТ1-НР110DC-РНН230AC-1З2Р-ВКС-УХЛ3 | 186352 | 227349.44 |  | Автоматические выключатели в литом корпусе | Классическая | ВА50-41К | ВА50-41К | 4603 | ВА53-41К | Для применения в электрических сетях с напряжением до 1140 В переменного тока частотой 50 и 60 Гц | M | Заказной | 1 | шт.
N1000-000315 | ВА53-41К-335810-400А-1140AC-4000А-МРТ1-НР110DC-РНН230AC-1З2Р-ВКС-УХЛ3 | 186352 | 227349.44 |  | Автоматические выключатели в литом корпусе | Классическая | ВА50-41К | ВА50-41К | 4603 | ВА53-41К | Для применения в электрических сетях с напряжением до 1140 В переменного тока частотой 50 и 60 Гц | M | Заказной | 1 | шт.
N1000-000316 | ВА53-41К-335810-630А-1140AC-5000А-МРТ1-НР110DC-РНН230AC-1З2Р-ВКС-УХЛ3 | 186352 | 227349.44 |  | Автоматические выключатели в литом корпусе | Классическая | ВА50-41К | ВА50-41К | 4603 | ВА53-41К | Для применения в электрических сетях с напряжением до 1140 В переменного тока частотой 50 и 60 Гц | M | Заказной | 1 | шт.
N1000-000317 | ВА53-41К-335810-630А-1140AC-6300А-МРТ1-НР110DC-РНН230AC-1З2Р-ВКС-УХЛ3 | 186352 | 227349.44 |  | Автоматические выключатели в литом корпусе | Классическая | ВА50-41К | ВА50-41К | 4603 | ВА53-41К | Для применения в электрических сетях с напряжением до 1140 В переменного тока частотой 50 и 60 Гц | M | Заказной | 1 | шт.
N1000-000318 | ВА53-41К-335810-800А-1140AC-6300А-МРТ1-НР110DC-РНН230AC-1З2Р-ВКС-УХЛ3 | 186352 | 227349.44 |  | Автоматические выключатели в литом корпусе | Классическая | ВА50-41К | ВА50-41К | 4603 | ВА53-41К | Для применения в электрических сетях с напряжением до 1140 В переменного тока частотой 50 и 60 Гц | M | Заказной | 1 | шт.
N1000-000319 | ВА53-41К-335810-800А-1140AC-7000А-МРТ1-НР110DC-РНН230AC-1З2Р-ВКС-УХЛ3 | 186352 | 227349.44 |  | Автоматические выключатели в литом корпусе | Классическая | ВА50-41К | ВА50-41К | 4603 | ВА53-41К | Для применения в электрических сетях с напряжением до 1140 В переменного тока частотой 50 и 60 Гц | M | Заказной | 1 | шт.
N1000-000320 | ВА53-41К-335810-1000А-1140AC-6300А-МРТ1-НР110DC-РНН230AC-1З2Р-ВКС-УХЛ3 | 186352 | 227349.44 |  | Автоматические выключатели в литом корпусе | Классическая | ВА50-41К | ВА50-41К | 4603 | ВА53-41К | Для применения в электрических сетях с напряжением до 1140 В переменного тока частотой 50 и 60 Гц | M | Заказной | 1 | шт.
N1000-000321 | ВА53-41К-335810-1000А-1140AC-7000А-МРТ1-НР110DC-РНН230AC-1З2Р-ВКС-УХЛ3 | 186352 | 227349.44 |  | Автоматические выключатели в литом корпусе | Классическая | ВА50-41К | ВА50-41К | 4603 | ВА53-41К | Для применения в электрических сетях с напряжением до 1140 В переменного тока частотой 50 и 60 Гц | M | Заказной | 1 | шт.
N1000-000322 | ВА53-41К-335810-250А-1140AC-2500А-МРТ1-НР220DC-РНН230AC-1З2Р-ВКС-УХЛ3 | 186352 | 227349.44 |  | Автоматические выключатели в литом корпусе | Классическая | ВА50-41К | ВА50-41К | 4603 | ВА53-41К | Для применения в электрических сетях с напряжением до 1140 В переменного тока частотой 50 и 60 Гц | M | Заказной | 1 | шт.
N1000-000323 | ВА53-41К-335810-400А-1140AC-3200А-МРТ1-НР220DC-РНН230AC-1З2Р-ВКС-УХЛ3 | 186352 | 227349.44 |  | Автоматические выключатели в литом корпусе | Классическая | ВА50-41К | ВА50-41К | 4603 | ВА53-41К | Для применения в электрических сетях с напряжением до 1140 В переменного тока частотой 50 и 60 Гц | M | Заказной | 1 | шт.
N1000-000324 | ВА53-41К-335810-400А-1140AC-4000А-МРТ1-НР220DC-РНН230AC-1З2Р-ВКС-УХЛ3 | 186352 | 227349.44 |  | Автоматические выключатели в литом корпусе | Классическая | ВА50-41К | ВА50-41К | 4603 | ВА53-41К | Для применения в электрических сетях с напряжением до 1140 В переменного тока частотой 50 и 60 Гц | M | Заказной | 1 | шт.
N1000-000325 | ВА53-41К-335810-630А-1140AC-5000А-МРТ1-НР220DC-РНН230AC-1З2Р-ВКС-УХЛ3 | 186352 | 227349.44 |  | Автоматические выключатели в литом корпусе | Классическая | ВА50-41К | ВА50-41К | 4603 | ВА53-41К | Для применения в электрических сетях с напряжением до 1140 В переменного тока частотой 50 и 60 Гц | M | Заказной | 1 | шт.
N1000-000326 | ВА53-41К-335810-630А-1140AC-6300А-МРТ1-НР220DC-РНН230AC-1З2Р-ВКС-УХЛ3 | 186352 | 227349.44 |  | Автоматические выключатели в литом корпусе | Классическая | ВА50-41К | ВА50-41К | 4603 | ВА53-41К | Для применения в электрических сетях с напряжением до 1140 В переменного тока частотой 50 и 60 Гц | M | Заказной | 1 | шт.
N1000-000327 | ВА53-41К-335810-800А-1140AC-6300А-МРТ1-НР220DC-РНН230AC-1З2Р-ВКС-УХЛ3 | 186352 | 227349.44 |  | Автоматические выключатели в литом корпусе | Классическая | ВА50-41К | ВА50-41К | 4603 | ВА53-41К | Для применения в электрических сетях с напряжением до 1140 В переменного тока частотой 50 и 60 Гц | M | Заказной | 1 | шт.
N1000-000328 | ВА53-41К-335810-800А-1140AC-7000А-МРТ1-НР220DC-РНН230AC-1З2Р-ВКС-УХЛ3 | 186352 | 227349.44 |  | Автоматические выключатели в литом корпусе | Классическая | ВА50-41К | ВА50-41К | 4603 | ВА53-41К | Для применения в электрических сетях с напряжением до 1140 В переменного тока частотой 50 и 60 Гц | M | Заказной | 1 | шт.
N1000-000329 | ВА53-41К-335810-1000А-1140AC-6300А-МРТ1-НР220DC-РНН230AC-1З2Р-ВКС-УХЛ3 | 186352 | 227349.44 |  | Автоматические выключатели в литом корпусе | Классическая | ВА50-41К | ВА50-41К | 4603 | ВА53-41К | Для применения в электрических сетях с напряжением до 1140 В переменного тока частотой 50 и 60 Гц | M | Заказной | 1 | шт.
N1000-000330 | ВА53-41К-335810-1000А-1140AC-7000А-МРТ1-НР220DC-РНН230AC-1З2Р-ВКС-УХЛ3 | 186352 | 227349.44 |  | Автоматические выключатели в литом корпусе | Классическая | ВА50-41К | ВА50-41К | 4603 | ВА53-41К | Для применения в электрических сетях с напряжением до 1140 В переменного тока частотой 50 и 60 Гц | M | Заказной | 1 | шт.
N1000-000331 | ВА53-41К-335810-250А-1140AC-2500А-МРТ1-НР110-240AC-РНН400AC-1З2Р-ВКС-УХЛ3 | 186352 | 227349.44 |  | Автоматические выключатели в литом корпусе | Классическая | ВА50-41К | ВА50-41К | 4603 | ВА53-41К | Для применения в электрических сетях с напряжением до 1140 В переменного тока частотой 50 и 60 Гц | M | Заказной | 1 | шт.
N1000-000332 | ВА53-41К-335810-400А-1140AC-3200А-МРТ1-НР110-240AC-РНН400AC-1З2Р-ВКС-УХЛ3 | 186352 | 227349.44 |  | Автоматические выключатели в литом корпусе | Классическая | ВА50-41К | ВА50-41К | 4603 | ВА53-41К | Для применения в электрических сетях с напряжением до 1140 В переменного тока частотой 50 и 60 Гц | M | Заказной | 1 | шт.
N1000-000333 | ВА53-41К-335810-400А-1140AC-4000А-МРТ1-НР110-240AC-РНН400AC-1З2Р-ВКС-УХЛ3 | 186352 | 227349.44 |  | Автоматические выключатели в литом корпусе | Классическая | ВА50-41К | ВА50-41К | 4603 | ВА53-41К | Для применения в электрических сетях с напряжением до 1140 В переменного тока частотой 50 и 60 Гц | M | Заказной | 1 | шт.
N1000-000334 | ВА53-41К-335810-630А-1140AC-5000А-МРТ1-НР110-240AC-РНН400AC-1З2Р-ВКС-УХЛ3 | 186352 | 227349.44 |  | Автоматические выключатели в литом корпусе | Классическая | ВА50-41К | ВА50-41К | 4603 | ВА53-41К | Для применения в электрических сетях с напряжением до 1140 В переменного тока частотой 50 и 60 Гц | M | Заказной | 1 | шт.
N1000-000335 | ВА53-41К-335810-630А-1140AC-6300А-МРТ1-НР110-240AC-РНН400AC-1З2Р-ВКС-УХЛ3 | 186352 | 227349.44 |  | Автоматические выключатели в литом корпусе | Классическая | ВА50-41К | ВА50-41К | 4603 | ВА53-41К | Для применения в электрических сетях с напряжением до 1140 В переменного тока частотой 50 и 60 Гц | M | Заказной | 1 | шт.
N1000-000336 | ВА53-41К-335810-800А-1140AC-6300А-МРТ1-НР110-240AC-РНН400AC-1З2Р-ВКС-УХЛ3 | 186352 | 227349.44 |  | Автоматические выключатели в литом корпусе | Классическая | ВА50-41К | ВА50-41К | 4603 | ВА53-41К | Для применения в электрических сетях с напряжением до 1140 В переменного тока частотой 50 и 60 Гц | M | Заказной | 1 | шт.
N1000-000337 | ВА53-41К-335810-800А-1140AC-7000А-МРТ1-НР110-240AC-РНН400AC-1З2Р-ВКС-УХЛ3 | 186352 | 227349.44 |  | Автоматические выключатели в литом корпусе | Классическая | ВА50-41К | ВА50-41К | 4603 | ВА53-41К | Для применения в электрических сетях с напряжением до 1140 В переменного тока частотой 50 и 60 Гц | M | Заказной | 1 | шт.
N1000-000338 | ВА53-41К-335810-1000А-1140AC-6300А-МРТ1-НР110-240AC-РНН400AC-1З2Р-ВКС-УХЛ3 | 186352 | 227349.44 |  | Автоматические выключатели в литом корпусе | Классическая | ВА50-41К | ВА50-41К | 4603 | ВА53-41К | Для применения в электрических сетях с напряжением до 1140 В переменного тока частотой 50 и 60 Гц | M | Заказной | 1 | шт.
N1000-000339 | ВА53-41К-335810-1000А-1140AC-7000А-МРТ1-НР110-240AC-РНН400AC-1З2Р-ВКС-УХЛ3 | 186352 | 227349.44 |  | Автоматические выключатели в литом корпусе | Классическая | ВА50-41К | ВА50-41К | 4603 | ВА53-41К | Для применения в электрических сетях с напряжением до 1140 В переменного тока частотой 50 и 60 Гц | M | Заказной | 1 | шт.
N1000-000340 | ВА53-41К-335810-250А-1140AC-2500А-МРТ1-НР380AC-РНН400AC-1З2Р-ВКС-УХЛ3 | 186352 | 227349.44 |  | Автоматические выключатели в литом корпусе | Классическая | ВА50-41К | ВА50-41К | 4603 | ВА53-41К | Для применения в электрических сетях с напряжением до 1140 В переменного тока частотой 50 и 60 Гц | M | Заказной | 1 | шт.
N1000-000341 | ВА53-41К-335810-400А-1140AC-3200А-МРТ1-НР380AC-РНН400AC-1З2Р-ВКС-УХЛ3 | 186352 | 227349.44 |  | Автоматические выключатели в литом корпусе | Классическая | ВА50-41К | ВА50-41К | 4603 | ВА53-41К | Для применения в электрических сетях с напряжением до 1140 В переменного тока частотой 50 и 60 Гц | M | Заказной | 1 | шт.
N1000-000342 | ВА53-41К-335810-400А-1140AC-4000А-МРТ1-НР380AC-РНН400AC-1З2Р-ВКС-УХЛ3 | 186352 | 227349.44 |  | Автоматические выключатели в литом корпусе | Классическая | ВА50-41К | ВА50-41К | 4603 | ВА53-41К | Для применения в электрических сетях с напряжением до 1140 В переменного тока частотой 50 и 60 Гц | M | Заказной | 1 | шт.
N1000-000343 | ВА53-41К-335810-630А-1140AC-5000А-МРТ1-НР380AC-РНН400AC-1З2Р-ВКС-УХЛ3 | 186352 | 227349.44 |  | Автоматические выключатели в литом корпусе | Классическая | ВА50-41К | ВА50-41К | 4603 | ВА53-41К | Для применения в электрических сетях с напряжением до 1140 В переменного тока частотой 50 и 60 Гц | M | Заказной | 1 | шт.
N1000-000344 | ВА53-41К-335810-630А-1140AC-6300А-МРТ1-НР380AC-РНН400AC-1З2Р-ВКС-УХЛ3 | 186352 | 227349.44 |  | Автоматические выключатели в литом корпусе | Классическая | ВА50-41К | ВА50-41К | 4603 | ВА53-41К | Для применения в электрических сетях с напряжением до 1140 В переменного тока частотой 50 и 60 Гц | M | Заказной | 1 | шт.
N1000-000345 | ВА53-41К-335810-800А-1140AC-6300А-МРТ1-НР380AC-РНН400AC-1З2Р-ВКС-УХЛ3 | 186352 | 227349.44 |  | Автоматические выключатели в литом корпусе | Классическая | ВА50-41К | ВА50-41К | 4603 | ВА53-41К | Для применения в электрических сетях с напряжением до 1140 В переменного тока частотой 50 и 60 Гц | M | Заказной | 1 | шт.
N1000-000346 | ВА53-41К-335810-800А-1140AC-7000А-МРТ1-НР380AC-РНН400AC-1З2Р-ВКС-УХЛ3 | 186352 | 227349.44 |  | Автоматические выключатели в литом корпусе | Классическая | ВА50-41К | ВА50-41К | 4603 | ВА53-41К | Для применения в электрических сетях с напряжением до 1140 В переменного тока частотой 50 и 60 Гц | M | Заказной | 1 | шт.
N1000-000347 | ВА53-41К-335810-1000А-1140AC-6300А-МРТ1-НР380AC-РНН400AC-1З2Р-ВКС-УХЛ3 | 186352 | 227349.44 |  | Автоматические выключатели в литом корпусе | Классическая | ВА50-41К | ВА50-41К | 4603 | ВА53-41К | Для применения в электрических сетях с напряжением до 1140 В переменного тока частотой 50 и 60 Гц | M | Заказной | 1 | шт.
N1000-000348 | ВА53-41К-335810-1000А-1140AC-7000А-МРТ1-НР380AC-РНН400AC-1З2Р-ВКС-УХЛ3 | 186352 | 227349.44 |  | Автоматические выключатели в литом корпусе | Классическая | ВА50-41К | ВА50-41К | 4603 | ВА53-41К | Для применения в электрических сетях с напряжением до 1140 В переменного тока частотой 50 и 60 Гц | M | Заказной | 1 | шт.
N1000-000349 | ВА53-41К-335810-250А-1140AC-2500А-МРТ1-НР400-660AC-РНН400AC-1З2Р-ВКС-УХЛ3 | 186352 | 227349.44 |  | Автоматические выключатели в литом корпусе | Классическая | ВА50-41К | ВА50-41К | 4603 | ВА53-41К | Для применения в электрических сетях с напряжением до 1140 В переменного тока частотой 50 и 60 Гц | M | Заказной | 1 | шт.
N1000-000350 | ВА53-41К-335810-400А-1140AC-3200А-МРТ1-НР400-660AC-РНН400AC-1З2Р-ВКС-УХЛ3 | 186352 | 227349.44 |  | Автоматические выключатели в литом корпусе | Классическая | ВА50-41К | ВА50-41К | 4603 | ВА53-41К | Для применения в электрических сетях с напряжением до 1140 В переменного тока частотой 50 и 60 Гц | M | Заказной | 1 | шт.
N1000-000351 | ВА53-41К-335810-400А-1140AC-4000А-МРТ1-НР400-660AC-РНН400AC-1З2Р-ВКС-УХЛ3 | 186352 | 227349.44 |  | Автоматические выключатели в литом корпусе | Классическая | ВА50-41К | ВА50-41К | 4603 | ВА53-41К | Для применения в электрических сетях с напряжением до 1140 В переменного тока частотой 50 и 60 Гц | M | Заказной | 1 | шт.
N1000-000352 | ВА53-41К-335810-630А-1140AC-5000А-МРТ1-НР400-660AC-РНН400AC-1З2Р-ВКС-УХЛ3 | 186352 | 227349.44 |  | Автоматические выключатели в литом корпусе | Классическая | ВА50-41К | ВА50-41К | 4603 | ВА53-41К | Для применения в электрических сетях с напряжением до 1140 В переменного тока частотой 50 и 60 Гц | M | Заказной | 1 | шт.
N1000-000353 | ВА53-41К-335810-630А-1140AC-6300А-МРТ1-НР400-660AC-РНН400AC-1З2Р-ВКС-УХЛ3 | 186352 | 227349.44 |  | Автоматические выключатели в литом корпусе | Классическая | ВА50-41К | ВА50-41К | 4603 | ВА53-41К | Для применения в электрических сетях с напряжением до 1140 В переменного тока частотой 50 и 60 Гц | M | Заказной | 1 | шт.
N1000-000354 | ВА53-41К-335810-800А-1140AC-6300А-МРТ1-НР400-660AC-РНН400AC-1З2Р-ВКС-УХЛ3 | 186352 | 227349.44 |  | Автоматические выключатели в литом корпусе | Классическая | ВА50-41К | ВА50-41К | 4603 | ВА53-41К | Для применения в электрических сетях с напряжением до 1140 В переменного тока частотой 50 и 60 Гц | M | Заказной | 1 | шт.
N1000-000355 | ВА53-41К-335810-800А-1140AC-7000А-МРТ1-НР400-660AC-РНН400AC-1З2Р-ВКС-УХЛ3 | 186352 | 227349.44 |  | Автоматические выключатели в литом корпусе | Классическая | ВА50-41К | ВА50-41К | 4603 | ВА53-41К | Для применения в электрических сетях с напряжением до 1140 В переменного тока частотой 50 и 60 Гц | M | Заказной | 1 | шт.
N1000-000356 | ВА53-41К-335810-1000А-1140AC-6300А-МРТ1-НР400-660AC-РНН400AC-1З2Р-ВКС-УХЛ3 | 186352 | 227349.44 |  | Автоматические выключатели в литом корпусе | Классическая | ВА50-41К | ВА50-41К | 4603 | ВА53-41К | Для применения в электрических сетях с напряжением до 1140 В переменного тока частотой 50 и 60 Гц | M | Заказной | 1 | шт.
N1000-000357 | ВА53-41К-335810-1000А-1140AC-7000А-МРТ1-НР400-660AC-РНН400AC-1З2Р-ВКС-УХЛ3 | 186352 | 227349.44 |  | Автоматические выключатели в литом корпусе | Классическая | ВА50-41К | ВА50-41К | 4603 | ВА53-41К | Для применения в электрических сетях с напряжением до 1140 В переменного тока частотой 50 и 60 Гц | M | Заказной | 1 | шт.
N1000-000358 | ВА53-41К-335810-250А-1140AC-2500А-МРТ1-НР110DC-РНН400AC-1З2Р-ВКС-УХЛ3 | 186352 | 227349.44 |  | Автоматические выключатели в литом корпусе | Классическая | ВА50-41К | ВА50-41К | 4603 | ВА53-41К | Для применения в электрических сетях с напряжением до 1140 В переменного тока частотой 50 и 60 Гц | M | Заказной | 1 | шт.
N1000-000359 | ВА53-41К-335810-400А-1140AC-3200А-МРТ1-НР110DC-РНН400AC-1З2Р-ВКС-УХЛ3 | 186352 | 227349.44 |  | Автоматические выключатели в литом корпусе | Классическая | ВА50-41К | ВА50-41К | 4603 | ВА53-41К | Для применения в электрических сетях с напряжением до 1140 В переменного тока частотой 50 и 60 Гц | M | Заказной | 1 | шт.
N1000-000360 | ВА53-41К-335810-400А-1140AC-4000А-МРТ1-НР110DC-РНН400AC-1З2Р-ВКС-УХЛ3 | 186352 | 227349.44 |  | Автоматические выключатели в литом корпусе | Классическая | ВА50-41К | ВА50-41К | 4603 | ВА53-41К | Для применения в электрических сетях с напряжением до 1140 В переменного тока частотой 50 и 60 Гц | M | Заказной | 1 | шт.
N1000-000361 | ВА53-41К-335810-630А-1140AC-5000А-МРТ1-НР110DC-РНН400AC-1З2Р-ВКС-УХЛ3 | 186352 | 227349.44 |  | Автоматические выключатели в литом корпусе | Классическая | ВА50-41К | ВА50-41К | 4603 | ВА53-41К | Для применения в электрических сетях с напряжением до 1140 В переменного тока частотой 50 и 60 Гц | M | Заказной | 1 | шт.
N1000-000362 | ВА53-41К-335810-630А-1140AC-6300А-МРТ1-НР110DC-РНН400AC-1З2Р-ВКС-УХЛ3 | 186352 | 227349.44 |  | Автоматические выключатели в литом корпусе | Классическая | ВА50-41К | ВА50-41К | 4603 | ВА53-41К | Для применения в электрических сетях с напряжением до 1140 В переменного тока частотой 50 и 60 Гц | M | Заказной | 1 | шт.
N1000-000363 | ВА53-41К-335810-800А-1140AC-6300А-МРТ1-НР110DC-РНН400AC-1З2Р-ВКС-УХЛ3 | 186352 | 227349.44 |  | Автоматические выключатели в литом корпусе | Классическая | ВА50-41К | ВА50-41К | 4603 | ВА53-41К | Для применения в электрических сетях с напряжением до 1140 В переменного тока частотой 50 и 60 Гц | M | Заказной | 1 | шт.
N1000-000364 | ВА53-41К-335810-800А-1140AC-7000А-МРТ1-НР110DC-РНН400AC-1З2Р-ВКС-УХЛ3 | 186352 | 227349.44 |  | Автоматические выключатели в литом корпусе | Классическая | ВА50-41К | ВА50-41К | 4603 | ВА53-41К | Для применения в электрических сетях с напряжением до 1140 В переменного тока частотой 50 и 60 Гц | M | Заказной | 1 | шт.
N1000-000365 | ВА53-41К-335810-1000А-1140AC-6300А-МРТ1-НР110DC-РНН400AC-1З2Р-ВКС-УХЛ3 | 186352 | 227349.44 |  | Автоматические выключатели в литом корпусе | Классическая | ВА50-41К | ВА50-41К | 4603 | ВА53-41К | Для применения в электрических сетях с напряжением до 1140 В переменного тока частотой 50 и 60 Гц | M | Заказной | 1 | шт.
N1000-000366 | ВА53-41К-335810-1000А-1140AC-7000А-МРТ1-НР110DC-РНН400AC-1З2Р-ВКС-УХЛ3 | 186352 | 227349.44 |  | Автоматические выключатели в литом корпусе | Классическая | ВА50-41К | ВА50-41К | 4603 | ВА53-41К | Для применения в электрических сетях с напряжением до 1140 В переменного тока частотой 50 и 60 Гц | M | Заказной | 1 | шт.
N1000-000367 | ВА53-41К-335810-250А-1140AC-2500А-МРТ1-НР220DC-РНН400AC-1З2Р-ВКС-УХЛ3 | 186352 | 227349.44 |  | Автоматические выключатели в литом корпусе | Классическая | ВА50-41К | ВА50-41К | 4603 | ВА53-41К | Для применения в электрических сетях с напряжением до 1140 В переменного тока частотой 50 и 60 Гц | M | Заказной | 1 | шт.
N1000-000368 | ВА53-41К-335810-400А-1140AC-3200А-МРТ1-НР220DC-РНН400AC-1З2Р-ВКС-УХЛ3 | 186352 | 227349.44 |  | Автоматические выключатели в литом корпусе | Классическая | ВА50-41К | ВА50-41К | 4603 | ВА53-41К | Для применения в электрических сетях с напряжением до 1140 В переменного тока частотой 50 и 60 Гц | M | Заказной | 1 | шт.
N1000-000369 | ВА53-41К-335810-400А-1140AC-4000А-МРТ1-НР220DC-РНН400AC-1З2Р-ВКС-УХЛ3 | 186352 | 227349.44 |  | Автоматические выключатели в литом корпусе | Классическая | ВА50-41К | ВА50-41К | 4603 | ВА53-41К | Для применения в электрических сетях с напряжением до 1140 В переменного тока частотой 50 и 60 Гц | M | Заказной | 1 | шт.
N1000-000370 | ВА53-41К-335810-630А-1140AC-5000А-МРТ1-НР220DC-РНН400AC-1З2Р-ВКС-УХЛ3 | 186352 | 227349.44 |  | Автоматические выключатели в литом корпусе | Классическая | ВА50-41К | ВА50-41К | 4603 | ВА53-41К | Для применения в электрических сетях с напряжением до 1140 В переменного тока частотой 50 и 60 Гц | M | Заказной | 1 | шт.
N1000-000371 | ВА53-41К-335810-630А-1140AC-6300А-МРТ1-НР220DC-РНН400AC-1З2Р-ВКС-УХЛ3 | 186352 | 227349.44 |  | Автоматические выключатели в литом корпусе | Классическая | ВА50-41К | ВА50-41К | 4603 | ВА53-41К | Для применения в электрических сетях с напряжением до 1140 В переменного тока частотой 50 и 60 Гц | M | Заказной | 1 | шт.
N1000-000372 | ВА53-41К-335810-800А-1140AC-6300А-МРТ1-НР220DC-РНН400AC-1З2Р-ВКС-УХЛ3 | 186352 | 227349.44 |  | Автоматические выключатели в литом корпусе | Классическая | ВА50-41К | ВА50-41К | 4603 | ВА53-41К | Для применения в электрических сетях с напряжением до 1140 В переменного тока частотой 50 и 60 Гц | M | Заказной | 1 | шт.
N1000-000373 | ВА53-41К-335810-800А-1140AC-7000А-МРТ1-НР220DC-РНН400AC-1З2Р-ВКС-УХЛ3 | 186352 | 227349.44 |  | Автоматические выключатели в литом корпусе | Классическая | ВА50-41К | ВА50-41К | 4603 | ВА53-41К | Для применения в электрических сетях с напряжением до 1140 В переменного тока частотой 50 и 60 Гц | M | Заказной | 1 | шт.
N1000-000374 | ВА53-41К-335810-1000А-1140AC-6300А-МРТ1-НР220DC-РНН400AC-1З2Р-ВКС-УХЛ3 | 186352 | 227349.44 |  | Автоматические выключатели в литом корпусе | Классическая | ВА50-41К | ВА50-41К | 4603 | ВА53-41К | Для применения в электрических сетях с напряжением до 1140 В переменного тока частотой 50 и 60 Гц | M | Заказной | 1 | шт.
N1000-000375 | ВА53-41К-335810-1000А-1140AC-7000А-МРТ1-НР220DC-РНН400AC-1З2Р-ВКС-УХЛ3 | 186352 | 227349.44 |  | Автоматические выключатели в литом корпусе | Классическая | ВА50-41К | ВА50-41К | 4603 | ВА53-41К | Для применения в электрических сетях с напряжением до 1140 В переменного тока частотой 50 и 60 Гц | M | Заказной | 1 | шт.
N1000-000400 | ВА53-41К-332210-630А-1140АС-2500А-МРТ1-НР220АС-РНН220АС-УХЛ | 186352 | 227349.44 |  | Автоматические выключатели в литом корпусе | Классическая | ВА50-41К | ВА50-41К | 4603 | ВА53-41К | Для применения в электрических сетях с напряжением до 1140 В переменного тока частотой 50 и 60 Гц | M | Заказной | 1 | шт.
1046529 | Выкл. авт. ВА53-43-342210-20УХЛ3 1600А,690В | 229879 | 280452.38 |  | Автоматические выключатели в литом корпусе | Классическая | ВА50-43 | ВА50-43 | 4603 | ВА53-43 |  | M | Заказной | 1 | шт.
1046551 | Выкл. авт. ВА55-41-334630-00УХЛ3 400А, 690В | 178759.4 | 218086.468 |  | Автоматические выключатели в литом корпусе | Классическая | ВА50-41 | ВА50-41 | 4603 | ВА53-41 |  | M | Заказной | 1 | шт. |  | Изменение тарифа
1046554 | Выкл. авт. ВА55-41-344630-00УХЛ3 630А, 690В | 178759 | 218085.98 |  | Автоматические выключатели в литом корпусе | Классическая | ВА50-41 | ВА50-41 | 4603 | ВА53-41 |  | M | Заказной | 1 | шт. |  | Изменение тарифа
1046557 | Выкл. авт. ВА55-41-334630-00УХЛ3 630А, 690В | 178759 | 218085.98 |  | Автоматические выключатели в литом корпусе | Классическая | ВА50-41 | ВА50-41 | 4603 | ВА53-41 |  | M | Заказной | 1 | шт. |  | Изменение тарифа
1046588 | Выкл. авт. ВА53-41-334770-00УХЛ3 1000А, 690В | 201148 | 245400.56 |  | Автоматические выключатели в литом корпусе | Классическая | ВА50-41 | ВА50-41 | 4603 | ВА53-41 |  | M | Заказной | 1 | шт. |  | Изменение тарифа
1046589 | Выкл. авт. ВА55-43-372216-20УХЛ3 1600А,690В | 215818 | 263297.96 |  | Автоматические выключатели в литом корпусе | Классическая | ВА50-43 | ВА50-43 | 4603 | ВА53-43 |  | M | Заказной | 1 | шт.
1046607 | Выкл. авт. ВА53-43-334730-00УХЛ3 1600А,690В | 217084 | 264842.48 |  | Автоматические выключатели в литом корпусе | Классическая | ВА50-43 | ВА50-43 | 4603 | ВА53-43 |  | M | Заказной | 1 | шт.
1046620 | Выкл. авт. ВА53-41-331830-00УХЛ3 1000А, 690В | 140907 | 171906.54 |  | Автоматические выключатели в литом корпусе | Классическая | ВА50-41 | ВА50-41 | 4603 | ВА53-41 |  | M | Заказной | 1 | шт. |  | Изменение тарифа
1046733 | Выкл. авт. ВА52-41-321157-00УХЛ3 1000А, 690В | 158536 | 193413.92 |  | Автоматические выключатели в литом корпусе | Классическая | ВА50-41 | ВА50-41 | 4603 | ВА53-41 | Для применения в электрических сетях с напряжением до 1140 В переменного тока частотой 50 и 60 Гц | M | Заказной | 1 | шт.
7006071 | Протон E 25 50кА Стац. исп. 3П 630A | 230617.9 | 281353.838 | 147595.456 | Воздушные автоматические выключатели | PRO | Протон | Протон Е | 4612 | Протон Е 25 | Воздушные автоматические выключатели Протон Е до 2500А | M | Заказной | 1 | шт. | продажа из наличия на складе
7006072 | Протон E 25 50кА Стац. исп. 3П 800 A | 230617.9 | 281353.838 | 147595.456 | Воздушные автоматические выключатели | PRO | Протон | Протон Е | 4612 | Протон Е 25 | Воздушные автоматические выключатели Протон Е до 2500А | M | Заказной | 1 | шт. | продажа из наличия на складе
7006073 | Протон E 25 50кА Стац. исп. 3П 1000 A | 230617.9 | 281353.838 | 147595.456 | Воздушные автоматические выключатели | PRO | Протон | Протон Е | 4612 | Протон Е 25 | Воздушные автоматические выключатели Протон Е до 2500А | M | Заказной | 1 | шт. | продажа из наличия на складе
7006074 | Протон E 25 50кА Стац. исп. 3П 1250 A | 230617.9 | 281353.838 | 147595.456 | Воздушные автоматические выключатели | PRO | Протон | Протон Е | 4612 | Протон Е 25 | Воздушные автоматические выключатели Протон Е до 2500А | M | Заказной | 1 | шт. | продажа из наличия на складе
7006075 | Протон E 25 50кА Стац. исп. 3П 1600 A | 239605.63 | 292318.8686 | 153347.6032 | Воздушные автоматические выключатели | PRO | Протон | Протон Е | 4612 | Протон Е 25 | Воздушные автоматические выключатели Протон Е до 2500А | M | Заказной | 1 | шт. | продажа из наличия на складе
7006076 | Протон E 25 50кА Мобильная часть Выд. исп 3П 630 A | 197433 | 240868.26 | 126357.12 | Воздушные автоматические выключатели | PRO | Протон | Протон Е | 4612 | Протон Е 25 | Воздушные автоматические выключатели Протон Е до 2500А | M | Заказной | 1 | шт. | продажа из наличия на складе
7006077 | Протон E 25 50кА Стац. исп. 3П 2000 A | 254241.06 | 310174.0932 | 162714.2784 | Воздушные автоматические выключатели | PRO | Протон | Протон Е | 4612 | Протон Е 25 | Воздушные автоматические выключатели Протон Е до 2500А | M | Заказной | 1 | шт. | продажа из наличия на складе
7006078 | Протон E 25 50кА Мобильная часть Выд. исп 3П 800 A | 197433 | 240868.26 | 126357.12 | Воздушные автоматические выключатели | PRO | Протон | Протон Е | 4612 | Протон Е 25 | Воздушные автоматические выключатели Протон Е до 2500А | M | Заказной | 1 | шт. | продажа из наличия на складе
7006079 | Протон E 25 50кА Мобильная часть Выд. исп 3П 1000 A | 197433 | 240868.26 | 126357.12 | Воздушные автоматические выключатели | PRO | Протон | Протон Е | 4612 | Протон Е 25 | Воздушные автоматические выключатели Протон Е до 2500А | M | Заказной | 1 | шт. | продажа из наличия на складе
7006080 | Протон E 25 50кА Мобильная часть Выд. исп 3П 1250 A | 197433 | 240868.26 | 126357.12 | Воздушные автоматические выключатели | PRO | Протон | Протон Е | 4612 | Протон Е 25 | Воздушные автоматические выключатели Протон Е до 2500А | M | Заказной | 1 | шт. | продажа из наличия на складе
7006081 | Протон E 25 50кА Мобильная часть Выд. исп 3П 1600 A | 194864.32 | 237734.4704 | 124713.1648 | Воздушные автоматические выключатели | PRO | Протон | Протон Е | 4612 | Протон Е 25 | Воздушные автоматические выключатели Протон Е до 2500А | M | Заказной | 1 | шт. | продажа из наличия на складе
7006082 | Протон E 25 50кА Мобильная часть Выд. исп 3П 2000 A | 208615.94 | 254511.4468 | 133514.2016 | Воздушные автоматические выключатели | PRO | Протон | Протон Е | 4612 | Протон Е 25 | Воздушные автоматические выключатели Протон Е до 2500А | M | Заказной | 1 | шт. | продажа из наличия на складе
7006083 | Протон E 25 50кА Стац. исп. 3П 2500 A | 284144.29 | 346656.0338 | 181852.3456 | Воздушные автоматические выключатели | PRO | Протон | Протон Е | 4612 | Протон Е 25 | Воздушные автоматические выключатели Протон Е до 2500А | M | Заказной | 1 | шт. | продажа из наличия на складе
7006084 | Протон E 25 50кА Мобильная часть Выд. исп 3П 2500 A | 275780.43 | 336452.1246 | 176499.4752 | Воздушные автоматические выключатели | PRO | Протон | Протон Е | 4612 | Протон Е 25 | Воздушные автоматические выключатели Протон Е до 2500А | M | Заказной | 1 | шт. | продажа из наличия на складе
7006085 | Автоматический выключатель Протон E 25 GF 50кА Фиксированное исполнение 3П 630 A | 242148.85 | 295421.597 | 154975.264 | Воздушные автоматические выключатели | PRO | Протон | Протон Е | 4612 | Протон Е 25 | Воздушные автоматические выключатели Протон Е до 2500А | M | Заказной | 1 | шт. | продажа из наличия на складе
7006086 | Автоматический выключатель Протон E 25 GF 50кА Фиксированное исполнение 3П 800 A | 242148.85 | 295421.597 | 154975.264 | Воздушные автоматические выключатели | PRO | Протон | Протон Е | 4612 | Протон Е 25 | Воздушные автоматические выключатели Протон Е до 2500А | M | Заказной | 1 | шт. | продажа из наличия на складе
7006087 | Автоматический выключатель Протон E 25 GF 50кА Фиксированное исполнение 3П 1000 A | 242148.85 | 295421.597 | 154975.264 | Воздушные автоматические выключатели | PRO | Протон | Протон Е | 4612 | Протон Е 25 | Воздушные автоматические выключатели Протон Е до 2500А | M | Заказной | 1 | шт. | продажа из наличия на складе
7006088 | Автоматический выключатель Протон E 25 GF 50кА Фиксированное исполнение 3П 1250 A | 242148.85 | 295421.597 | 154975.264 | Воздушные автоматические выключатели | PRO | Протон | Протон Е | 4612 | Протон Е 25 | Воздушные автоматические выключатели Протон Е до 2500А | M | Заказной | 1 | шт. | продажа из наличия на складе
7006089 | Автоматический выключатель Протон E 25 GF 50кА Фиксированное исполнение 3П 1600 A | 251585.38 | 306934.1636 | 161014.6432 | Воздушные автоматические выключатели | PRO | Протон | Протон Е | 4612 | Протон Е 25 | Воздушные автоматические выключатели Протон Е до 2500А | M | Заказной | 1 | шт. | продажа из наличия на складе
7006090 | Автоматический выключатель Протон E 25 GF 50кА Фиксированное исполнение 3П 2000 A | 266952.91 | 325682.5502 | 170849.8624 | Воздушные автоматические выключатели | PRO | Протон | Протон Е | 4612 | Протон Е 25 | Воздушные автоматические выключатели Протон Е до 2500А | M | Заказной | 1 | шт. | продажа из наличия на складе
7006097 | Автоматический выключатель Протон E 25 GF 50кА Фиксированное исполнение 3П 2500 A | 298353.2 | 363990.904 | 190946.048 | Воздушные автоматические выключатели | PRO | Протон | Протон Е | 4612 | Протон Е 25 | Воздушные автоматические выключатели Протон Е до 2500А | M | Заказной | 1 | шт. | продажа из наличия на складе
7006113 | Протон E 25 межфазные перегородки фик. Исп. 3П | 3146.93 | 3839.2546 | 2014.0352 | Воздушные автоматические выключатели | PRO | Протон | Протон Е Аксессуары | 4612 | Протон Е 25 ACC | Аксессуары для Протон Е 25 | A | Заказной | 1 | шт. | продажа из наличия на складе
7006115 | Протон E 25 межфазные перегородки Выд. Исп.3П | 4784.05 | 5836.541 | 3061.792 | Воздушные автоматические выключатели | PRO | Протон | Протон Е Аксессуары | 4612 | Протон Е 25 ACC | Аксессуары для Протон Е 25 | A | Заказной | 1 | шт. | продажа из наличия на складе
7006117 | Кнопка блокировки для выдвижного исполнения "Вкачен/Тест/Выкачен" | 11593.55 | 14144.131 | 7419.872 | Воздушные автоматические выключатели | PRO | Протон | Протон Е Аксессуары | 4612 | Протон Е 25 ACC | Аксессуары для Протон Е 25 | A | Заказной | 1 | шт. | продажа из наличия на складе
7006118 | Протон Е 25 Внешняя нейтраль | 18533.55 | 22610.931 | 11861.472 | Воздушные автоматические выключатели | PRO | Протон | Протон Е Аксессуары | 4612 | Протон Е 25 ACC | Аксессуары для Протон Е 25 | A | Заказной | 1 | шт. | продажа из наличия на складе
7006121 | Корзина Протон Е 25 3П | 140221.76 | 171070.5472 | 89741.9264 | Воздушные автоматические выключатели | PRO | Протон | Протон Е Аксессуары | 4612 | Протон Е 25 ACC | Аксессуары для Протон Е 25 | A | Заказной | 1 | шт. | продажа из наличия на складе
7005061 | Протон GF 16C 50ka (H) 3p 630A ВА50-45Про | 249182.22 | 304002.3084 | 159476.6208 | Воздушные автоматические выключатели | PRO | Протон | Протон 16 | 4612 | PROTON 1600 | Воздушные автоматические выключатели Протон ВА50-45Про до 1600А | M | Заказной | 1 | шт. | продажа из наличия на складе
7005062 | Протон GF 16B 50ka (H) 3p 630A ВА50-45Про | 357257.8 | 435854.516 | 228644.992 | Воздушные автоматические выключатели | PRO | Протон | Протон 16 | 4612 | PROTON 1600 | Воздушные автоматические выключатели Протон ВА50-45Про до 1600А | M | Заказной | 1 | шт. | продажа из наличия на складе
7005063 | Протон GF 16С 50ka (H) 3p 800A ВА50-45Про | 256889.32 | 313404.9704 | 164409.1648 | Воздушные автоматические выключатели | PRO | Протон | Протон 16 | 4612 | PROTON 1600 | Воздушные автоматические выключатели Протон ВА50-45Про до 1600А | M | Заказной | 1 | шт. | продажа из наличия на складе
7005064 | Протон GF 16В 50ka (H) 3p 800A ВА50-45Про | 368307.05 | 449334.601 | 235716.512 | Воздушные автоматические выключатели | PRO | Протон | Протон 16 | 4612 | PROTON 1600 | Воздушные автоматические выключатели Протон ВА50-45Про до 1600А | M | Заказной | 1 | шт. | продажа из наличия на складе
7005065 | Протон GF 16C 50ka (H) 3p 1000A ВА50-45Про | 261175.76 | 318634.4272 | 167152.4864 | Воздушные автоматические выключатели | PRO | Протон | Протон 16 | 4612 | PROTON 1600 | Воздушные автоматические выключатели Протон ВА50-45Про до 1600А | M | Заказной | 1 | шт. | продажа из наличия на складе
7005066 | Протон GF 16B 50ka (H) 3p 1000A ВА50-45Про | 369894.31 | 451271.0582 | 236732.3584 | Воздушные автоматические выключатели | PRO | Протон | Протон 16 | 4612 | PROTON 1600 | Воздушные автоматические выключатели Протон ВА50-45Про до 1600А | M | Заказной | 1 | шт. | продажа из наличия на складе
7005067 | Протон GF 16C 50ka (H) 3p 1250A ВА50-45Про | 275874.85 | 336567.317 | 176559.904 | Воздушные автоматические выключатели | PRO | Протон | Протон 16 | 4612 | PROTON 1600 | Воздушные автоматические выключатели Протон ВА50-45Про до 1600А | M | Заказной | 1 | шт. | продажа из наличия на складе
7005068 | Протон GF 16B 50ka (H) 3p 1250A ВА50-45Про | 381860.27 | 465869.5294 | 244390.5728 | Воздушные автоматические выключатели | PRO | Протон | Протон 16 | 4612 | PROTON 1600 | Воздушные автоматические выключатели Протон ВА50-45Про до 1600А | M | Заказной | 1 | шт. | продажа из наличия на складе
7005069 | Протон GF 16C 50ka (H) 3p 1600A ВА50-45Про | 277829.22 | 338951.6484 | 177810.7008 | Воздушные автоматические выключатели | PRO | Протон | Протон 16 | 4612 | PROTON 1600 | Воздушные автоматические выключатели Протон ВА50-45Про до 1600А | M | Заказной | 1 | шт. | продажа из наличия на складе
7005070 | Протон GF 16B 50ka (H) 3p 1600A ВА50-45Про | 385739.28 | 470601.9216 | 246873.1392 | Воздушные автоматические выключатели | PRO | Протон | Протон 16 | 4612 | PROTON 1600 | Воздушные автоматические выключатели Протон ВА50-45Про до 1600А | M | Заказной | 1 | шт. | продажа из наличия на складе
7006061 | Протон 16С 630A, 3P, Icu-50kA (С), ВА50-45 | 245502.67 | 299513.2574 | 157121.7088 | Воздушные автоматические выключатели | PRO | Протон | Протон 16 | 4612 | PROTON 1600 | Воздушные автоматические выключатели Протон ВА50-45Про до 1600А | M | Заказной | 1 | шт. | продажа из наличия на складе
7006062 | Протон 16В 630A, 3P, Icu-50kA (С), ВА50-45 | 351978.26 | 429413.4772 | 225266.0864 | Воздушные автоматические выключатели | PRO | Протон | Протон 16 | 4612 | PROTON 1600 | Воздушные автоматические выключатели Протон ВА50-45Про до 1600А | M | Заказной | 1 | шт. | продажа из наличия на складе
7006063 | Протон 16С 800A, 3P, Icu-50kA (С), ВА50-45 | 253095.18 | 308776.1196 | 161980.9152 | Воздушные автоматические выключатели | PRO | Протон | Протон 16 | 4612 | PROTON 1600 | Воздушные автоматические выключатели Протон ВА50-45Про до 1600А | M | Заказной | 1 | шт. | продажа из наличия на складе
7006064 | Протон 16В 800A, 3P, Icu-50kA (С), ВА50-45 | 362862 | 442691.64 | 232231.68 | Воздушные автоматические выключатели | PRO | Протон | Протон 16 | 4612 | PROTON 1600 | Воздушные автоматические выключатели Протон ВА50-45Про до 1600А | M | Заказной | 1 | шт. | продажа из наличия на складе
7006065 | Протон 16С 1000A, 3P, Icu-50kA (С), ВА50-45 | 257315.84 | 313925.3248 | 164682.1376 | Воздушные автоматические выключатели | PRO | Протон | Протон 16 | 4612 | PROTON 1600 | Воздушные автоматические выключатели Протон ВА50-45Про до 1600А | M | Заказной | 1 | шт. | продажа из наличия на складе
7006066 | Протон 16В 1000A, 3P, Icu-50kA (С), ВА50-45 | 364428.04 | 444602.2088 | 233233.9456 | Воздушные автоматические выключатели | PRO | Протон | Протон 16 | 4612 | PROTON 1600 | Воздушные автоматические выключатели Протон ВА50-45Про до 1600А | M | Заказной | 1 | шт. | продажа из наличия на складе
7006067 | Протон 16С 1250A, 3P, Icu-50kA (С), ВА50-45 | 271798.49 | 331594.1578 | 173951.0336 | Воздушные автоматические выключатели | PRO | Протон | Протон 16 | 4612 | PROTON 1600 | Воздушные автоматические выключатели Протон ВА50-45Про до 1600А | M | Заказной | 1 | шт. | продажа из наличия на складе
7006068 | Протон 16В 1250A, 3P, Icu-50kA (С), ВА50-45 | 376217.87 | 458985.8014 | 240779.4368 | Воздушные автоматические выключатели | PRO | Протон | Протон 16 | 4612 | PROTON 1600 | Воздушные автоматические выключатели Протон ВА50-45Про до 1600А | M | Заказной | 1 | шт. | продажа из наличия на складе
7006069 | Протон 16С 1600A, 3P, Icu-50kA (С), ВА50-45 | 273723.15 | 333942.243 | 175182.816 | Воздушные автоматические выключатели | PRO | Протон | Протон 16 | 4612 | PROTON 1600 | Воздушные автоматические выключатели Протон ВА50-45Про до 1600А | M | Заказной | 1 | шт. | продажа из наличия на складе
7006070 | Протон 16В 1600A, 3P, Icu-50kA (С), ВА50-45 | 380037.47 | 463645.7134 | 243223.9808 | Воздушные автоматические выключатели | PRO | Протон | Протон 16 | 4612 | PROTON 1600 | Воздушные автоматические выключатели Протон ВА50-45Про до 1600А | M | Заказной | 1 | шт. | продажа из наличия на складе
7006101 | Дополнительный модуль внешнего питания для расцепителя 230 В | 5133.12 | 6262.4064 | 3285.1968 | Воздушные автоматические выключатели | PRO | Протон | Протон 16 | 4612 | PROTON 1600 Acc | Аксессуары для Протон 16 | A | Заказной | 1 | шт. | продажа из наличия на складе
7006102 | Датчник тока для защиты нейтрали для Протон 16 (катушка Роговского) | 25035.36 | 30543.1392 | 16022.6304 | Воздушные автоматические выключатели | PRO | Протон | Протон 16 | 4612 | PROTON 1600 Acc | Аксессуары для Протон 16 | A | Заказной | 1 | шт. | продажа из наличия на складе
7006103 | Контакт для положения "вкачено"/"испытания"/"выкачено" | 1863.12 | 2273.0064 | 1192.3968 | Воздушные автоматические выключатели | PRO | Протон | Протон 16 | 4612 | PROTON 1600 Acc | Аксессуары для Протон 16 | A | Заказной | 1 | шт. | продажа из наличия на складе
7006104 | Контакт состояния готовности включению (пружина взведена) | 3301.83 | 4028.2326 | 2113.1712 | Воздушные автоматические выключатели | PRO | Протон | Протон 16 | 4612 | PROTON 1600 Acc | Аксессуары для Протон 16 | A | Заказной | 1 | шт. | продажа из наличия на складе
7006105 | Дополнительные контакты сигнализации | 4623.84 | 5641.0848 | 2959.2576 | Воздушные автоматические выключатели | PRO | Протон | Протон 16 | 4612 | PROTON 1600 Acc | Аксессуары для Протон 16 | A | Заказной | 1 | шт. | продажа из наличия на складе
7006106 | Устройство для блокировки аппарата в выкаченном положении Ronis | 3741.09 | 4564.1298 | 2394.2976 | Воздушные автоматические выключатели | PRO | Протон | Протон 16 | 4612 | PROTON 1600 Acc | Аксессуары для Протон 16 | A | Заказной | 1 | шт. | продажа из наличия на складе
7006107 | Устройство для блокировки положения | 7550.08 | 9211.0976 | 4832.0512 | Воздушные автоматические выключатели | PRO | Протон | Протон 16 | 4612 | PROTON 1600 Acc | Аксессуары для Протон 16 | A | Заказной | 1 | шт. | продажа из наличия на складе
7006109 | Устр. для блок. двери при включенном выключателе. Устанавливается, как слева, так и справа. | 241.91 | 295.1302 | 154.8224 | Воздушные автоматические выключатели | PRO | Протон | Протон 16 | 4612 | PROTON 1600 Acc | Аксессуары для Протон 16 | A | Заказной | 1 | шт. | продажа из наличия на складе
7006110 | "Кнопка безопасности для положения ""Тест""" | 12908.13 | 15747.9186 | 8261.2032 | Воздушные автоматические выключатели | PRO | Протон | Протон 16 | 4612 | PROTON 1600 Acc | Аксессуары для Протон 16 | A | Заказной | 1 | шт. | продажа из наличия на складе
7006119 | Моторный привод для взвода пружины ~/= 24В | 41359.9 | 50459.078 | 26470.336 | Воздушные автоматические выключатели | PRO | Протон | Протон 16 | 4612 | PROTON 1600 Acc | Аксессуары для Протон 16 | A | Заказной | 1 | шт. | продажа из наличия на складе
7006122 | Моторный привод для взвода пружины~/= 230В | 41359.9 | 50459.078 | 26470.336 | Воздушные автоматические выключатели | PRO | Протон | Протон 16 | 4612 | PROTON 1600 Acc | Аксессуары для Протон 16 | A | Заказной | 1 | шт. | продажа из наличия на складе
7006123 | Моторный привод для взвода пружины~/= 415В | 45631.49 | 55670.4178 | 29204.1536 | Воздушные автоматические выключатели | PRO | Протон | Протон 16 | 4612 | PROTON 1600 Acc | Аксессуары для Протон 16 | A | Заказной | 1 | шт. | продажа из наличия на складе
7006126 | Включающая катушка (замыкающая катушка) ~/= 24В | 18614.18 | 22709.2996 | 11913.0752 | Воздушные автоматические выключатели | PRO | Протон | Протон 16 | 4612 | PROTON 1600 Acc | Аксессуары для Протон 16 | A | Заказной | 1 | шт. | продажа из наличия на складе
7006129 | Включающая катушка (замыкающая катушка) ~/= 220-250В | 18614.18 | 22709.2996 | 11913.0752 | Воздушные автоматические выключатели | PRO | Протон | Протон 16 | 4612 | PROTON 1600 Acc | Аксессуары для Протон 16 | A | Заказной | 1 | шт. | продажа из наличия на складе
7006130 | Включающая катушка (замыкающая катушка) ~/= 415-480В | 23897.96 | 29155.5112 | 15294.6944 | Воздушные автоматические выключатели | PRO | Протон | Протон 16 | 4612 | PROTON 1600 Acc | Аксессуары для Протон 16 | A | Заказной | 1 | шт. | продажа из наличия на складе
7006136 | Независимый расцепитель ~/= 220-250B | 18614.18 | 22709.2996 | 11913.0752 | Воздушные автоматические выключатели | PRO | Протон | Протон 16 | 4612 | PROTON 1600 Acc | Аксессуары для Протон 16 | A | Заказной | 1 | шт. | продажа из наличия на складе
7006137 | Независимый расцепитель ~/= 415-480B | 23897.96 | 29155.5112 | 15294.6944 | Воздушные автоматические выключатели | PRO | Протон | Протон 16 | 4612 | PROTON 1600 Acc | Аксессуары для Протон 16 | A | Заказной | 1 | шт. | продажа из наличия на складе
7006143 | Расцепитель минимального напряжения ~/= 220-250B | 17237.01 | 21029.1522 | 11031.6864 | Воздушные автоматические выключатели | PRO | Протон | Протон 16 | 4612 | PROTON 1600 Acc | Аксессуары для Протон 16 | A | Заказной | 1 | шт. | продажа из наличия на складе
7006144 | Расцепитель минимального напряжения ~/= 415-480B | 19549.99 | 23850.9878 | 12511.9936 | Воздушные автоматические выключатели | PRO | Протон | Протон 16 | 4612 | PROTON 1600 Acc | Аксессуары для Протон 16 | A | Заказной | 1 | шт. | продажа из наличия на складе
7006170 | Комплект расширительных контактов для Протон 16 | 51373.62 | 62675.8164 | 32879.1168 | Воздушные автоматические выключатели | PRO | Протон | Протон 16 | 4612 | PROTON 1600 Acc | Аксессуары для Протон 16 | A | Заказной | 1 | шт. | продажа из наличия на складе
7006171 | Комплект шин и контактов (для переднего присоединения Протон 16 | 58675.42 | 71584.0124 | 37552.2688 | Воздушные автоматические выключатели | PRO | Протон | Протон 16 | 4612 | PROTON 1600 Acc | Аксессуары для Протон 16 | A | Заказной | 1 | шт. | продажа из наличия на складе
7006172 | Комплект шин и контактов (для переднего присоединения Протон 16 | 58675.42 | 71584.0124 | 37552.2688 | Воздушные автоматические выключатели | PRO | Протон | Протон 16 | 4612 | PROTON 1600 Acc | Аксессуары для Протон 16 | A | Заказной | 1 | шт. | продажа из наличия на складе
7006176 | Блокировка вкатывания аппарата в корзину несоответствующего номинала | 870.02 | 1061.4244 | 556.8128 | Воздушные автоматические выключатели | PRO | Протон | Протон 16 | 4612 | PROTON 1600 Acc | Аксессуары для Протон 16 | A | Заказной | 1 | шт. | продажа из наличия на складе
KV0000001 | Авт. выкл. PRO.KVANT TM-63N 3P 16A 35kA | 9329 | 11381.38 | 5970.56 | Автоматические выключатели в литом корпусе | PRO | PRO.KVANT | PRO.KVANT 63 | 4701 | PRO.KVANT 63 TM FIX | Автоматические выключатели в литом корпусе PRO.KVANT с термомагнитным расцепителем с фиксированными уставками | M | Складской | 1 | шт. | Новинка
KV0000002 | Авт. выкл. PRO.KVANT TM-63N 3P 20A 35kA | 9329 | 11381.38 | 5970.56 | Автоматические выключатели в литом корпусе | PRO | PRO.KVANT | PRO.KVANT 63 | 4701 | PRO.KVANT 63 TM FIX | Автоматические выключатели в литом корпусе PRO.KVANT с термомагнитным расцепителем с фиксированными уставками | M | Складской | 1 | шт. | Новинка
KV0000003 | Авт. выкл. PRO.KVANT TM-63N 3P 25A 35kA | 9329 | 11381.38 | 5970.56 | Автоматические выключатели в литом корпусе | PRO | PRO.KVANT | PRO.KVANT 63 | 4701 | PRO.KVANT 63 TM FIX | Автоматические выключатели в литом корпусе PRO.KVANT с термомагнитным расцепителем с фиксированными уставками | M | Складской | 1 | шт. | Новинка
KV0000004 | Авт. выкл. PRO.KVANT TM-63N 3P 32A 35kA | 9329 | 11381.38 | 5970.56 | Автоматические выключатели в литом корпусе | PRO | PRO.KVANT | PRO.KVANT 63 | 4701 | PRO.KVANT 63 TM FIX | Автоматические выключатели в литом корпусе PRO.KVANT с термомагнитным расцепителем с фиксированными уставками | M | Складской | 1 | шт. | Новинка
KV0000005 | Авт. выкл. PRO.KVANT TM-63N 3P 40A 35kA | 9329 | 11381.38 | 5970.56 | Автоматические выключатели в литом корпусе | PRO | PRO.KVANT | PRO.KVANT 63 | 4701 | PRO.KVANT 63 TM FIX | Автоматические выключатели в литом корпусе PRO.KVANT с термомагнитным расцепителем с фиксированными уставками | M | Складской | 1 | шт. | Новинка
KV0000006 | Авт. выкл. PRO.KVANT TM-63N 3P 50A 35kA | 9329 | 11381.38 | 5970.56 | Автоматические выключатели в литом корпусе | PRO | PRO.KVANT | PRO.KVANT 63 | 4701 | PRO.KVANT 63 TM FIX | Автоматические выключатели в литом корпусе PRO.KVANT с термомагнитным расцепителем с фиксированными уставками | M | Складской | 1 | шт. | Новинка
KV0000007 | Авт. выкл. PRO.KVANT TM-63N 3P 63A 35kA | 9329 | 11381.38 | 5970.56 | Автоматические выключатели в литом корпусе | PRO | PRO.KVANT | PRO.KVANT 63 | 4701 | PRO.KVANT 63 TM FIX | Автоматические выключатели в литом корпусе PRO.KVANT с термомагнитным расцепителем с фиксированными уставками | M | Складской | 1 | шт. | Новинка
KV0000008 | Авт. выкл. PRO.KVANT TM-63S 3P 16A 50kA | 10449 | 12747.78 | 6687.36 | Автоматические выключатели в литом корпусе | PRO | PRO.KVANT | PRO.KVANT 63 | 4701 | PRO.KVANT 63 TM FIX | Автоматические выключатели в литом корпусе PRO.KVANT с термомагнитным расцепителем с фиксированными уставками | M | Складской | 1 | шт. | Новинка
KV0000009 | Авт. выкл. PRO.KVANT TM-63S 3P 20A 50kA | 10449 | 12747.78 | 6687.36 | Автоматические выключатели в литом корпусе | PRO | PRO.KVANT | PRO.KVANT 63 | 4701 | PRO.KVANT 63 TM FIX | Автоматические выключатели в литом корпусе PRO.KVANT с термомагнитным расцепителем с фиксированными уставками | M | Складской | 1 | шт. | Новинка
KV0000010 | Авт. выкл. PRO.KVANT TM-63S 3P 25A 50kA | 10449 | 12747.78 | 6687.36 | Автоматические выключатели в литом корпусе | PRO | PRO.KVANT | PRO.KVANT 63 | 4701 | PRO.KVANT 63 TM FIX | Автоматические выключатели в литом корпусе PRO.KVANT с термомагнитным расцепителем с фиксированными уставками | M | Складской | 1 | шт. | Новинка
KV0000011 | Авт. выкл. PRO.KVANT TM-63S 3P 32A 50kA | 10449 | 12747.78 | 6687.36 | Автоматические выключатели в литом корпусе | PRO | PRO.KVANT | PRO.KVANT 63 | 4701 | PRO.KVANT 63 TM FIX | Автоматические выключатели в литом корпусе PRO.KVANT с термомагнитным расцепителем с фиксированными уставками | M | Складской | 1 | шт. | Новинка
KV0000012 | Авт. выкл. PRO.KVANT TM-63S 3P 40A 50kA | 10449 | 12747.78 | 6687.36 | Автоматические выключатели в литом корпусе | PRO | PRO.KVANT | PRO.KVANT 63 | 4701 | PRO.KVANT 63 TM FIX | Автоматические выключатели в литом корпусе PRO.KVANT с термомагнитным расцепителем с фиксированными уставками | M | Складской | 1 | шт. | Новинка
KV0000013 | Авт. выкл. PRO.KVANT TM-63S 3P 50A 50kA | 10449 | 12747.78 | 6687.36 | Автоматические выключатели в литом корпусе | PRO | PRO.KVANT | PRO.KVANT 63 | 4701 | PRO.KVANT 63 TM FIX | Автоматические выключатели в литом корпусе PRO.KVANT с термомагнитным расцепителем с фиксированными уставками | M | Складской | 1 | шт. | Новинка
KV0000014 | Авт. выкл. PRO.KVANT TM-63S 3P 63A 50kA | 10449 | 12747.78 | 6687.36 | Автоматические выключатели в литом корпусе | PRO | PRO.KVANT | PRO.KVANT 63 | 4701 | PRO.KVANT 63 TM FIX | Автоматические выключатели в литом корпусе PRO.KVANT с термомагнитным расцепителем с фиксированными уставками | M | Складской | 1 | шт. | Новинка
KV0000015 | Авт. выкл. PRO.KVANT TM-100N 3P 16A 35kA | 11124 | 13571.28 | 7119.36 | Автоматические выключатели в литом корпусе | PRO | PRO.KVANT | PRO.KVANT 100 | 4701 | PRO.KVANT 100 TM FIX | Автоматические выключатели в литом корпусе PRO.KVANT с термомагнитным расцепителем с фиксированными уставками | M | Складской | 1 | шт. | Новинка
KV0000016 | Авт. выкл. PRO.KVANT TM-100N 3P 20A 35kA | 11124 | 13571.28 | 7119.36 | Автоматические выключатели в литом корпусе | PRO | PRO.KVANT | PRO.KVANT 100 | 4701 | PRO.KVANT 100 TM FIX | Автоматические выключатели в литом корпусе PRO.KVANT с термомагнитным расцепителем с фиксированными уставками | M | Заказной | 1 | шт. | Новинка
KV0000017 | Авт. выкл. PRO.KVANT TM-100N 3P 25A 35kA | 11124 | 13571.28 | 7119.36 | Автоматические выключатели в литом корпусе | PRO | PRO.KVANT | PRO.KVANT 100 | 4701 | PRO.KVANT 100 TM FIX | Автоматические выключатели в литом корпусе PRO.KVANT с термомагнитным расцепителем с фиксированными уставками | M | Складской | 1 | шт. | Новинка
KV0000018 | Авт. выкл. PRO.KVANT TM-100N 3P 32A 35kA | 11124 | 13571.28 | 7119.36 | Автоматические выключатели в литом корпусе | PRO | PRO.KVANT | PRO.KVANT 100 | 4701 | PRO.KVANT 100 TM FIX | Автоматические выключатели в литом корпусе PRO.KVANT с термомагнитным расцепителем с фиксированными уставками | M | Заказной | 1 | шт. | Новинка
KV0000019 | Авт. выкл. PRO.KVANT TM-100N 3P 40A 35kA | 11124 | 13571.28 | 7119.36 | Автоматические выключатели в литом корпусе | PRO | PRO.KVANT | PRO.KVANT 100 | 4701 | PRO.KVANT 100 TM FIX | Автоматические выключатели в литом корпусе PRO.KVANT с термомагнитным расцепителем с фиксированными уставками | M | Заказной | 1 | шт. | Новинка
KV0000020 | Авт. выкл. PRO.KVANT TM-100N 3P 50A 35kA | 11124 | 13571.28 | 7119.36 | Автоматические выключатели в литом корпусе | PRO | PRO.KVANT | PRO.KVANT 100 | 4701 | PRO.KVANT 100 TM FIX | Автоматические выключатели в литом корпусе PRO.KVANT с термомагнитным расцепителем с фиксированными уставками | M | Заказной | 1 | шт. | Новинка
KV0000021 | Авт. выкл. PRO.KVANT TM-100N 3P 63A 35kA | 11124 | 13571.28 | 7119.36 | Автоматические выключатели в литом корпусе | PRO | PRO.KVANT | PRO.KVANT 100 | 4701 | PRO.KVANT 100 TM FIX | Автоматические выключатели в литом корпусе PRO.KVANT с термомагнитным расцепителем с фиксированными уставками | M | Складской | 1 | шт. | Новинка
KV0000022 | Авт. выкл. PRO.KVANT TM-100N 3P 80A 35kA | 11124 | 13571.28 | 7119.36 | Автоматические выключатели в литом корпусе | PRO | PRO.KVANT | PRO.KVANT 100 | 4701 | PRO.KVANT 100 TM FIX | Автоматические выключатели в литом корпусе PRO.KVANT с термомагнитным расцепителем с фиксированными уставками | M | Складской | 1 | шт. | Новинка
KV0000023 | Авт. выкл. PRO.KVANT TM-100N 3P 100A 35kA | 11124 | 13571.28 | 7119.36 | Автоматические выключатели в литом корпусе | PRO | PRO.KVANT | PRO.KVANT 100 | 4701 | PRO.KVANT 100 TM FIX | Автоматические выключатели в литом корпусе PRO.KVANT с термомагнитным расцепителем с фиксированными уставками | M | Складской | 1 | шт. | Новинка
KV0000024 | Авт. выкл. PRO.KVANT TM-100S 3P 16A 50kA | 12235 | 14926.7 | 7830.4 | Автоматические выключатели в литом корпусе | PRO | PRO.KVANT | PRO.KVANT 100 | 4701 | PRO.KVANT 100 TM FIX | Автоматические выключатели в литом корпусе PRO.KVANT с термомагнитным расцепителем с фиксированными уставками | M | Заказной | 1 | шт. | Новинка
KV0000025 | Авт. выкл. PRO.KVANT TM-100S 3P 20A 50kA | 12235 | 14926.7 | 7830.4 | Автоматические выключатели в литом корпусе | PRO | PRO.KVANT | PRO.KVANT 100 | 4701 | PRO.KVANT 100 TM FIX | Автоматические выключатели в литом корпусе PRO.KVANT с термомагнитным расцепителем с фиксированными уставками | M | Заказной | 1 | шт. | Новинка
KV0000026 | Авт. выкл. PRO.KVANT TM-100S 3P 25A 50kA | 12235 | 14926.7 | 7830.4 | Автоматические выключатели в литом корпусе | PRO | PRO.KVANT | PRO.KVANT 100 | 4701 | PRO.KVANT 100 TM FIX | Автоматические выключатели в литом корпусе PRO.KVANT с термомагнитным расцепителем с фиксированными уставками | M | Заказной | 1 | шт. | Новинка
KV0000027 | Авт. выкл. PRO.KVANT TM-100S 3P 32A 50kA | 12235 | 14926.7 | 7830.4 | Автоматические выключатели в литом корпусе | PRO | PRO.KVANT | PRO.KVANT 100 | 4701 | PRO.KVANT 100 TM FIX | Автоматические выключатели в литом корпусе PRO.KVANT с термомагнитным расцепителем с фиксированными уставками | M | Заказной | 1 | шт. | Новинка
KV0000028 | Авт. выкл. PRO.KVANT TM-100S 3P 40A 50kA | 12235 | 14926.7 | 7830.4 | Автоматические выключатели в литом корпусе | PRO | PRO.KVANT | PRO.KVANT 100 | 4701 | PRO.KVANT 100 TM FIX | Автоматические выключатели в литом корпусе PRO.KVANT с термомагнитным расцепителем с фиксированными уставками | M | Заказной | 1 | шт. | Новинка
KV0000029 | Авт. выкл. PRO.KVANT TM-100S 3P 50A 50kA | 12235 | 14926.7 | 7830.4 | Автоматические выключатели в литом корпусе | PRO | PRO.KVANT | PRO.KVANT 100 | 4701 | PRO.KVANT 100 TM FIX | Автоматические выключатели в литом корпусе PRO.KVANT с термомагнитным расцепителем с фиксированными уставками | M | Заказной | 1 | шт. | Новинка
KV0000030 | Авт. выкл. PRO.KVANT TM-100S 3P 63A 50kA | 12235 | 14926.7 | 7830.4 | Автоматические выключатели в литом корпусе | PRO | PRO.KVANT | PRO.KVANT 100 | 4701 | PRO.KVANT 100 TM FIX | Автоматические выключатели в литом корпусе PRO.KVANT с термомагнитным расцепителем с фиксированными уставками | M | Заказной | 1 | шт. | Новинка
KV0000031 | Авт. выкл. PRO.KVANT TM-100S 3P 80A 50kA | 12235 | 14926.7 | 7830.4 | Автоматические выключатели в литом корпусе | PRO | PRO.KVANT | PRO.KVANT 100 | 4701 | PRO.KVANT 100 TM FIX | Автоматические выключатели в литом корпусе PRO.KVANT с термомагнитным расцепителем с фиксированными уставками | M | Складской | 1 | шт. | Новинка
KV0000032 | Авт. выкл. PRO.KVANT TM-100S 3P 100A 50kA | 12235 | 14926.7 | 7830.4 | Автоматические выключатели в литом корпусе | PRO | PRO.KVANT | PRO.KVANT 100 | 4701 | PRO.KVANT 100 TM FIX | Автоматические выключатели в литом корпусе PRO.KVANT с термомагнитным расцепителем с фиксированными уставками | M | Складской | 1 | шт. | Новинка
KV0000033 | Авт. выкл. PRO.KVANT TM-100H 3P 16A 70kA | 14072 | 17167.84 | 9006.08 | Автоматические выключатели в литом корпусе | PRO | PRO.KVANT | PRO.KVANT 100 | 4701 | PRO.KVANT 100 TM FIX | Автоматические выключатели в литом корпусе PRO.KVANT с термомагнитным расцепителем с фиксированными уставками | M | Заказной | 1 | шт. | Новинка
KV0000034 | Авт. выкл. PRO.KVANT TM-100H 3P 20A 70kA | 14072 | 17167.84 | 9006.08 | Автоматические выключатели в литом корпусе | PRO | PRO.KVANT | PRO.KVANT 100 | 4701 | PRO.KVANT 100 TM FIX | Автоматические выключатели в литом корпусе PRO.KVANT с термомагнитным расцепителем с фиксированными уставками | M | Заказной | 1 | шт. | Новинка
KV0000035 | Авт. выкл. PRO.KVANT TM-100H 3P 25A 70kA | 14072 | 17167.84 | 9006.08 | Автоматические выключатели в литом корпусе | PRO | PRO.KVANT | PRO.KVANT 100 | 4701 | PRO.KVANT 100 TM FIX | Автоматические выключатели в литом корпусе PRO.KVANT с термомагнитным расцепителем с фиксированными уставками | M | Складской | 1 | шт. | Новинка
KV0000036 | Авт. выкл. PRO.KVANT TM-100H 3P 32A 70kA | 14072 | 17167.84 | 9006.08 | Автоматические выключатели в литом корпусе | PRO | PRO.KVANT | PRO.KVANT 100 | 4701 | PRO.KVANT 100 TM FIX | Автоматические выключатели в литом корпусе PRO.KVANT с термомагнитным расцепителем с фиксированными уставками | M | Складской | 1 | шт. | Новинка
KV0000037 | Авт. выкл. PRO.KVANT TM-100H 3P 40A 70kA | 14072 | 17167.84 | 9006.08 | Автоматические выключатели в литом корпусе | PRO | PRO.KVANT | PRO.KVANT 100 | 4701 | PRO.KVANT 100 TM FIX | Автоматические выключатели в литом корпусе PRO.KVANT с термомагнитным расцепителем с фиксированными уставками | M | Складской | 1 | шт. | Новинка
KV0000038 | Авт. выкл. PRO.KVANT TM-100H 3P 50A 70kA | 14072 | 17167.84 | 9006.08 | Автоматические выключатели в литом корпусе | PRO | PRO.KVANT | PRO.KVANT 100 | 4701 | PRO.KVANT 100 TM FIX | Автоматические выключатели в литом корпусе PRO.KVANT с термомагнитным расцепителем с фиксированными уставками | M | Складской | 1 | шт. | Новинка
KV0000039 | Авт. выкл. PRO.KVANT TM-100H 3P 63A 70kA | 14072 | 17167.84 | 9006.08 | Автоматические выключатели в литом корпусе | PRO | PRO.KVANT | PRO.KVANT 100 | 4701 | PRO.KVANT 100 TM FIX | Автоматические выключатели в литом корпусе PRO.KVANT с термомагнитным расцепителем с фиксированными уставками | M | Заказной | 1 | шт. | Новинка
KV0000040 | Авт. выкл. PRO.KVANT TM-100H 3P 80A 70kA | 14072 | 17167.84 | 9006.08 | Автоматические выключатели в литом корпусе | PRO | PRO.KVANT | PRO.KVANT 100 | 4701 | PRO.KVANT 100 TM FIX | Автоматические выключатели в литом корпусе PRO.KVANT с термомагнитным расцепителем с фиксированными уставками | M | Складской | 1 | шт. | Новинка
KV0000041 | Авт. выкл. PRO.KVANT TM-100H 3P 100A 70kA | 14072 | 17167.84 | 9006.08 | Автоматические выключатели в литом корпусе | PRO | PRO.KVANT | PRO.KVANT 100 | 4701 | PRO.KVANT 100 TM FIX | Автоматические выключатели в литом корпусе PRO.KVANT с термомагнитным расцепителем с фиксированными уставками | M | Складской | 1 | шт. | Новинка
KV0000051 | Авт. выкл. PRO.KVANT TM-160N 3P 100A 35kA | 12458 | 15198.76 | 7973.12 | Автоматические выключатели в литом корпусе | PRO | PRO.KVANT | PRO.KVANT 160 | 4701 | PRO.KVANT 160 TM FIX | Автоматические выключатели в литом корпусе PRO.KVANT с термомагнитным расцепителем с фиксированными уставками | M | Заказной | 1 | шт. | Новинка
KV0000052 | Авт. выкл. PRO.KVANT TM-160N 3P 125A 35kA | 12458 | 15198.76 | 7973.12 | Автоматические выключатели в литом корпусе | PRO | PRO.KVANT | PRO.KVANT 160 | 4701 | PRO.KVANT 160 TM FIX | Автоматические выключатели в литом корпусе PRO.KVANT с термомагнитным расцепителем с фиксированными уставками | M | Складской | 1 | шт. | Новинка
KV0000053 | Авт. выкл. PRO.KVANT TM-160N 3P 140A 35kA | 12458 | 15198.76 | 7973.12 | Автоматические выключатели в литом корпусе | PRO | PRO.KVANT | PRO.KVANT 160 | 4701 | PRO.KVANT 160 TM FIX | Автоматические выключатели в литом корпусе PRO.KVANT с термомагнитным расцепителем с фиксированными уставками | M | Заказной | 1 | шт. | Новинка
KV0000054 | Авт. выкл. PRO.KVANT TM-160N 3P 160A 35kA | 12458 | 15198.76 | 7973.12 | Автоматические выключатели в литом корпусе | PRO | PRO.KVANT | PRO.KVANT 160 | 4701 | PRO.KVANT 160 TM FIX | Автоматические выключатели в литом корпусе PRO.KVANT с термомагнитным расцепителем с фиксированными уставками | M | Складской | 1 | шт. | Новинка
KV0000055 | Авт. выкл. PRO.KVANT TM-160S 3P 100A 50kA | 13704 | 16718.88 | 8770.56 | Автоматические выключатели в литом корпусе | PRO | PRO.KVANT | PRO.KVANT 160 | 4701 | PRO.KVANT 160 TM FIX | Автоматические выключатели в литом корпусе PRO.KVANT с термомагнитным расцепителем с фиксированными уставками | M | Заказной | 1 | шт. | Новинка
KV0000056 | Авт. выкл. PRO.KVANT TM-160S 3P 125A 50kA | 13704 | 16718.88 | 8770.56 | Автоматические выключатели в литом корпусе | PRO | PRO.KVANT | PRO.KVANT 160 | 4701 | PRO.KVANT 160 TM FIX | Автоматические выключатели в литом корпусе PRO.KVANT с термомагнитным расцепителем с фиксированными уставками | M | Складской | 1 | шт. | Новинка
KV0000057 | Авт. выкл. PRO.KVANT TM-160S 3P 140A 50kA | 13704 | 16718.88 | 8770.56 | Автоматические выключатели в литом корпусе | PRO | PRO.KVANT | PRO.KVANT 160 | 4701 | PRO.KVANT 160 TM FIX | Автоматические выключатели в литом корпусе PRO.KVANT с термомагнитным расцепителем с фиксированными уставками | M | Заказной | 1 | шт. | Новинка
KV0000058 | Авт. выкл. PRO.KVANT TM-160S 3P 160A 50kA | 13704 | 16718.88 | 8770.56 | Автоматические выключатели в литом корпусе | PRO | PRO.KVANT | PRO.KVANT 160 | 4701 | PRO.KVANT 160 TM FIX | Автоматические выключатели в литом корпусе PRO.KVANT с термомагнитным расцепителем с фиксированными уставками | M | Складской | 1 | шт. | Новинка
KV0000059 | Авт. выкл. PRO.KVANT TM-160H 3P 100A 70kA | 15760 | 19227.2 | 10086.4 | Автоматические выключатели в литом корпусе | PRO | PRO.KVANT | PRO.KVANT 160 | 4701 | PRO.KVANT 160 TM FIX | Автоматические выключатели в литом корпусе PRO.KVANT с термомагнитным расцепителем с фиксированными уставками | M | Заказной | 1 | шт. | Новинка
KV0000060 | Авт. выкл. PRO.KVANT TM-160H 3P 125A 70kA | 15760 | 19227.2 | 10086.4 | Автоматические выключатели в литом корпусе | PRO | PRO.KVANT | PRO.KVANT 160 | 4701 | PRO.KVANT 160 TM FIX | Автоматические выключатели в литом корпусе PRO.KVANT с термомагнитным расцепителем с фиксированными уставками | M | Складской | 1 | шт. | Новинка
KV0000061 | Авт. выкл. PRO.KVANT TM-160H 3P 140A 70kA | 15760 | 19227.2 | 10086.4 | Автоматические выключатели в литом корпусе | PRO | PRO.KVANT | PRO.KVANT 160 | 4701 | PRO.KVANT 160 TM FIX | Автоматические выключатели в литом корпусе PRO.KVANT с термомагнитным расцепителем с фиксированными уставками | M | Заказной | 1 | шт. | Новинка
KV0000062 | Авт. выкл. PRO.KVANT TM-160H 3P 160A 70kA | 15760 | 19227.2 | 10086.4 | Автоматические выключатели в литом корпусе | PRO | PRO.KVANT | PRO.KVANT 160 | 4701 | PRO.KVANT 160 TM FIX | Автоматические выключатели в литом корпусе PRO.KVANT с термомагнитным расцепителем с фиксированными уставками | M | Заказной | 1 | шт. | Новинка
KV0000067 | Авт. выкл. PRO.KVANT TM-250N 3P 100A 35kA | 14516 | 17709.52 | 9290.24 | Автоматические выключатели в литом корпусе | PRO | PRO.KVANT | PRO.KVANT 250 | 4701 | PRO.KVANT 250 TM FIX | Автоматические выключатели в литом корпусе PRO.KVANT с термомагнитным расцепителем с фиксированными уставками | M | Складской | 1 | шт. | Новинка
KV0000068 | Авт. выкл. PRO.KVANT TM-250N 3P 125A 35kA | 16128 | 19676.16 | 10321.92 | Автоматические выключатели в литом корпусе | PRO | PRO.KVANT | PRO.KVANT 250 | 4701 | PRO.KVANT 250 TM FIX | Автоматические выключатели в литом корпусе PRO.KVANT с термомагнитным расцепителем с фиксированными уставками | M | Складской | 1 | шт. | Новинка
KV0000069 | Авт. выкл. PRO.KVANT TM-250N 3P 140A 35kA | 16128 | 19676.16 | 10321.92 | Автоматические выключатели в литом корпусе | PRO | PRO.KVANT | PRO.KVANT 250 | 4701 | PRO.KVANT 250 TM FIX | Автоматические выключатели в литом корпусе PRO.KVANT с термомагнитным расцепителем с фиксированными уставками | M | Заказной | 1 | шт. | Новинка
KV0000070 | Авт. выкл. PRO.KVANT TM-250N 3P 160A 35kA | 20160 | 24595.2 | 12902.4 | Автоматические выключатели в литом корпусе | PRO | PRO.KVANT | PRO.KVANT 250 | 4701 | PRO.KVANT 250 TM FIX | Автоматические выключатели в литом корпусе PRO.KVANT с термомагнитным расцепителем с фиксированными уставками | M | Складской | 1 | шт. | Новинка
KV0000071 | Авт. выкл. PRO.KVANT TM-250N 3P 180A 35kA | 20160 | 24595.2 | 12902.4 | Автоматические выключатели в литом корпусе | PRO | PRO.KVANT | PRO.KVANT 250 | 4701 | PRO.KVANT 250 TM FIX | Автоматические выключатели в литом корпусе PRO.KVANT с термомагнитным расцепителем с фиксированными уставками | M | Заказной | 1 | шт. | Новинка
KV0000072 | Авт. выкл. PRO.KVANT TM-250N 3P 200A 35kA | 20160 | 24595.2 | 12902.4 | Автоматические выключатели в литом корпусе | PRO | PRO.KVANT | PRO.KVANT 250 | 4701 | PRO.KVANT 250 TM FIX | Автоматические выключатели в литом корпусе PRO.KVANT с термомагнитным расцепителем с фиксированными уставками | M | Заказной | 1 | шт. | Новинка
KV0000073 | Авт. выкл. PRO.KVANT TM-250N 3P 225A 35kA | 20160 | 24595.2 | 12902.4 | Автоматические выключатели в литом корпусе | PRO | PRO.KVANT | PRO.KVANT 250 | 4701 | PRO.KVANT 250 TM FIX | Автоматические выключатели в литом корпусе PRO.KVANT с термомагнитным расцепителем с фиксированными уставками | M | Складской | 1 | шт. | Новинка
KV0000074 | Авт. выкл. PRO.KVANT TM-250N 3P 250A 35kA | 20160 | 24595.2 | 12902.4 | Автоматические выключатели в литом корпусе | PRO | PRO.KVANT | PRO.KVANT 250 | 4701 | PRO.KVANT 250 TM FIX | Автоматические выключатели в литом корпусе PRO.KVANT с термомагнитным расцепителем с фиксированными уставками | M | Складской | 1 | шт. | Новинка
KV0000075 | Авт. выкл. PRO.KVANT TM-250S 3P 100A 50kA | 15240 | 18592.8 | 9753.6 | Автоматические выключатели в литом корпусе | PRO | PRO.KVANT | PRO.KVANT 250 | 4701 | PRO.KVANT 250 TM FIX | Автоматические выключатели в литом корпусе PRO.KVANT с термомагнитным расцепителем с фиксированными уставками | M | Складской | 1 | шт. | Новинка
KV0000076 | Авт. выкл. PRO.KVANT TM-250S 3P 125A 50kA | 16934 | 20659.48 | 10837.76 | Автоматические выключатели в литом корпусе | PRO | PRO.KVANT | PRO.KVANT 250 | 4701 | PRO.KVANT 250 TM FIX | Автоматические выключатели в литом корпусе PRO.KVANT с термомагнитным расцепителем с фиксированными уставками | M | Складской | 1 | шт. | Новинка
KV0000077 | Авт. выкл. PRO.KVANT TM-250S 3P 140A 50kA | 16934 | 20659.48 | 10837.76 | Автоматические выключатели в литом корпусе | PRO | PRO.KVANT | PRO.KVANT 250 | 4701 | PRO.KVANT 250 TM FIX | Автоматические выключатели в литом корпусе PRO.KVANT с термомагнитным расцепителем с фиксированными уставками | M | Заказной | 1 | шт. | Новинка
KV0000078 | Авт. выкл. PRO.KVANT TM-250S 3P 160A 50kA | 21167 | 25823.74 | 13546.88 | Автоматические выключатели в литом корпусе | PRO | PRO.KVANT | PRO.KVANT 250 | 4701 | PRO.KVANT 250 TM FIX | Автоматические выключатели в литом корпусе PRO.KVANT с термомагнитным расцепителем с фиксированными уставками | M | Складской | 1 | шт. | Новинка
KV0000079 | Авт. выкл. PRO.KVANT TM-250S 3P 180A 50kA | 21167 | 25823.74 | 13546.88 | Автоматические выключатели в литом корпусе | PRO | PRO.KVANT | PRO.KVANT 250 | 4701 | PRO.KVANT 250 TM FIX | Автоматические выключатели в литом корпусе PRO.KVANT с термомагнитным расцепителем с фиксированными уставками | M | Заказной | 1 | шт. | Новинка
KV0000080 | Авт. выкл. PRO.KVANT TM-250S 3P 200A 50kA | 21167 | 25823.74 | 13546.88 | Автоматические выключатели в литом корпусе | PRO | PRO.KVANT | PRO.KVANT 250 | 4701 | PRO.KVANT 250 TM FIX | Автоматические выключатели в литом корпусе PRO.KVANT с термомагнитным расцепителем с фиксированными уставками | M | Складской | 1 | шт. | Новинка
KV0000081 | Авт. выкл. PRO.KVANT TM-250S 3P 225A 50kA | 21167 | 25823.74 | 13546.88 | Автоматические выключатели в литом корпусе | PRO | PRO.KVANT | PRO.KVANT 250 | 4701 | PRO.KVANT 250 TM FIX | Автоматические выключатели в литом корпусе PRO.KVANT с термомагнитным расцепителем с фиксированными уставками | M | Складской | 1 | шт. | Новинка
KV0000082 | Авт. выкл. PRO.KVANT TM-250S 3P 250A 50kA | 21167 | 25823.74 | 13546.88 | Автоматические выключатели в литом корпусе | PRO | PRO.KVANT | PRO.KVANT 250 | 4701 | PRO.KVANT 250 TM FIX | Автоматические выключатели в литом корпусе PRO.KVANT с термомагнитным расцепителем с фиксированными уставками | M | Складской | 1 | шт. | Новинка
KV0000083 | Авт. выкл. PRO.KVANT TM-250H 3P 100A 70kA | 16002 | 19522.44 | 10241.28 | Автоматические выключатели в литом корпусе | PRO | PRO.KVANT | PRO.KVANT 250 | 4701 | PRO.KVANT 250 TM FIX | Автоматические выключатели в литом корпусе PRO.KVANT с термомагнитным расцепителем с фиксированными уставками | M | Складской | 1 | шт. | Новинка
KV0000084 | Авт. выкл. PRO.KVANT TM-250H 3P 125A 70kA | 17781 | 21692.82 | 11379.84 | Автоматические выключатели в литом корпусе | PRO | PRO.KVANT | PRO.KVANT 250 | 4701 | PRO.KVANT 250 TM FIX | Автоматические выключатели в литом корпусе PRO.KVANT с термомагнитным расцепителем с фиксированными уставками | M | Заказной | 1 | шт. | Новинка
KV0000085 | Авт. выкл. PRO.KVANT TM-250H 3P 140A 70kA | 17781 | 21692.82 | 11379.84 | Автоматические выключатели в литом корпусе | PRO | PRO.KVANT | PRO.KVANT 250 | 4701 | PRO.KVANT 250 TM FIX | Автоматические выключатели в литом корпусе PRO.KVANT с термомагнитным расцепителем с фиксированными уставками | M | Заказной | 1 | шт. | Новинка
KV0000086 | Авт. выкл. PRO.KVANT TM-250H 3P 160A 70kA | 22226 | 27115.72 | 14224.64 | Автоматические выключатели в литом корпусе | PRO | PRO.KVANT | PRO.KVANT 250 | 4701 | PRO.KVANT 250 TM FIX | Автоматические выключатели в литом корпусе PRO.KVANT с термомагнитным расцепителем с фиксированными уставками | M | Складской | 1 | шт. | Новинка
KV0000087 | Авт. выкл. PRO.KVANT TM-250H 3P 180A 70kA | 22226 | 27115.72 | 14224.64 | Автоматические выключатели в литом корпусе | PRO | PRO.KVANT | PRO.KVANT 250 | 4701 | PRO.KVANT 250 TM FIX | Автоматические выключатели в литом корпусе PRO.KVANT с термомагнитным расцепителем с фиксированными уставками | M | Заказной | 1 | шт. | Новинка
KV0000088 | Авт. выкл. PRO.KVANT TM-250H 3P 200A 70kA | 22226 | 27115.72 | 14224.64 | Автоматические выключатели в литом корпусе | PRO | PRO.KVANT | PRO.KVANT 250 | 4701 | PRO.KVANT 250 TM FIX | Автоматические выключатели в литом корпусе PRO.KVANT с термомагнитным расцепителем с фиксированными уставками | M | Складской | 1 | шт. | Новинка
KV0000089 | Авт. выкл. PRO.KVANT TM-250H 3P 225A 70kA | 22226 | 27115.72 | 14224.64 | Автоматические выключатели в литом корпусе | PRO | PRO.KVANT | PRO.KVANT 250 | 4701 | PRO.KVANT 250 TM FIX | Автоматические выключатели в литом корпусе PRO.KVANT с термомагнитным расцепителем с фиксированными уставками | M | Складской | 1 | шт. | Новинка
KV0000090 | Авт. выкл. PRO.KVANT TM-250H 3P 250A 70kA | 22226 | 27115.72 | 14224.64 | Автоматические выключатели в литом корпусе | PRO | PRO.KVANT | PRO.KVANT 250 | 4701 | PRO.KVANT 250 TM FIX | Автоматические выключатели в литом корпусе PRO.KVANT с термомагнитным расцепителем с фиксированными уставками | M | Складской | 1 | шт. | Новинка
KV0000099 | Авт. выкл. PRO.KVANT TM-400N 3P 225A 35kA | 28423 | 34676.06 | 18190.72 | Автоматические выключатели в литом корпусе | PRO | PRO.KVANT | PRO.KVANT 400 | 4701 | PRO.KVANT 400 TM FIX | Автоматические выключатели в литом корпусе PRO.KVANT с термомагнитным расцепителем с фиксированными уставками | M | Заказной | 1 | шт. | Новинка
KV0000100 | Авт. выкл. PRO.KVANT TM-400N 3P 250A 35kA | 28423 | 34676.06 | 18190.72 | Автоматические выключатели в литом корпусе | PRO | PRO.KVANT | PRO.KVANT 400 | 4701 | PRO.KVANT 400 TM FIX | Автоматические выключатели в литом корпусе PRO.KVANT с термомагнитным расцепителем с фиксированными уставками | M | Заказной | 1 | шт. | Новинка
KV0000101 | Авт. выкл. PRO.KVANT TM-400N 3P 315A 35kA | 31582 | 38530.04 | 20212.48 | Автоматические выключатели в литом корпусе | PRO | PRO.KVANT | PRO.KVANT 400 | 4701 | PRO.KVANT 400 TM FIX | Автоматические выключатели в литом корпусе PRO.KVANT с термомагнитным расцепителем с фиксированными уставками | M | Заказной | 1 | шт. | Новинка
KV0000102 | Авт. выкл. PRO.KVANT TM-400N 3P 350A 35kA | 31582 | 38530.04 | 20212.48 | Автоматические выключатели в литом корпусе | PRO | PRO.KVANT | PRO.KVANT 400 | 4701 | PRO.KVANT 400 TM FIX | Автоматические выключатели в литом корпусе PRO.KVANT с термомагнитным расцепителем с фиксированными уставками | M | Заказной | 1 | шт. | Новинка
KV0000103 | Авт. выкл. PRO.KVANT TM-400N 3P 400A 35kA | 31582 | 38530.04 | 20212.48 | Автоматические выключатели в литом корпусе | PRO | PRO.KVANT | PRO.KVANT 400 | 4701 | PRO.KVANT 400 TM FIX | Автоматические выключатели в литом корпусе PRO.KVANT с термомагнитным расцепителем с фиксированными уставками | M | Складской | 1 | шт. | Новинка
KV0000104 | Авт. выкл. PRO.KVANT TM-400S 3P 225A 50kA | 29277 | 35717.94 | 18737.28 | Автоматические выключатели в литом корпусе | PRO | PRO.KVANT | PRO.KVANT 400 | 4701 | PRO.KVANT 400 TM FIX | Автоматические выключатели в литом корпусе PRO.KVANT с термомагнитным расцепителем с фиксированными уставками | M | Заказной | 1 | шт. | Новинка
KV0000105 | Авт. выкл. PRO.KVANT TM-400S 3P 250A 50kA | 29277 | 35717.94 | 18737.28 | Автоматические выключатели в литом корпусе | PRO | PRO.KVANT | PRO.KVANT 400 | 4701 | PRO.KVANT 400 TM FIX | Автоматические выключатели в литом корпусе PRO.KVANT с термомагнитным расцепителем с фиксированными уставками | M | Складской | 1 | шт. | Новинка
KV0000106 | Авт. выкл. PRO.KVANT TM-400S 3P 315A 50kA | 32530 | 39686.6 | 20819.2 | Автоматические выключатели в литом корпусе | PRO | PRO.KVANT | PRO.KVANT 400 | 4701 | PRO.KVANT 400 TM FIX | Автоматические выключатели в литом корпусе PRO.KVANT с термомагнитным расцепителем с фиксированными уставками | M | Складской | 1 | шт. | Новинка
KV0000107 | Авт. выкл. PRO.KVANT TM-400S 3P 350A 50kA | 32530 | 39686.6 | 20819.2 | Автоматические выключатели в литом корпусе | PRO | PRO.KVANT | PRO.KVANT 400 | 4701 | PRO.KVANT 400 TM FIX | Автоматические выключатели в литом корпусе PRO.KVANT с термомагнитным расцепителем с фиксированными уставками | M | Складской | 1 | шт. | Новинка
KV0000108 | Авт. выкл. PRO.KVANT TM-400S 3P 400A 50kA | 32530 | 39686.6 | 20819.2 | Автоматические выключатели в литом корпусе | PRO | PRO.KVANT | PRO.KVANT 400 | 4701 | PRO.KVANT 400 TM FIX | Автоматические выключатели в литом корпусе PRO.KVANT с термомагнитным расцепителем с фиксированными уставками | M | Складской | 1 | шт. | Новинка
KV0000109 | Авт. выкл. PRO.KVANT TM-400H 3P 225A 70kA | 34421 | 41993.62 | 22029.44 | Автоматические выключатели в литом корпусе | PRO | PRO.KVANT | PRO.KVANT 400 | 4701 | PRO.KVANT 400 TM FIX | Автоматические выключатели в литом корпусе PRO.KVANT с термомагнитным расцепителем с фиксированными уставками | M | Заказной | 1 | шт. | Новинка
KV0000110 | Авт. выкл. PRO.KVANT TM-400H 3P 250A 70kA | 34421 | 41993.62 | 22029.44 | Автоматические выключатели в литом корпусе | PRO | PRO.KVANT | PRO.KVANT 400 | 4701 | PRO.KVANT 400 TM FIX | Автоматические выключатели в литом корпусе PRO.KVANT с термомагнитным расцепителем с фиксированными уставками | M | Складской | 1 | шт. | Новинка
KV0000111 | Авт. выкл. PRO.KVANT TM-400H 3P 315A 70kA | 38246 | 46660.12 | 24477.44 | Автоматические выключатели в литом корпусе | PRO | PRO.KVANT | PRO.KVANT 400 | 4701 | PRO.KVANT 400 TM FIX | Автоматические выключатели в литом корпусе PRO.KVANT с термомагнитным расцепителем с фиксированными уставками | M | Складской | 1 | шт. | Новинка
KV0000112 | Авт. выкл. PRO.KVANT TM-400H 3P 350A 70kA | 38246 | 46660.12 | 24477.44 | Автоматические выключатели в литом корпусе | PRO | PRO.KVANT | PRO.KVANT 400 | 4701 | PRO.KVANT 400 TM FIX | Автоматические выключатели в литом корпусе PRO.KVANT с термомагнитным расцепителем с фиксированными уставками | M | Складской | 1 | шт. | Новинка
KV0000113 | Авт. выкл. PRO.KVANT TM-400H 3P 400A 70kA | 38246 | 46660.12 | 24477.44 | Автоматические выключатели в литом корпусе | PRO | PRO.KVANT | PRO.KVANT 400 | 4701 | PRO.KVANT 400 TM FIX | Автоматические выключатели в литом корпусе PRO.KVANT с термомагнитным расцепителем с фиксированными уставками | M | Складской | 1 | шт. | Новинка
KV0000119 | Авт. выкл. PRO.KVANT TM-630S 3P 400A 50kA | 47609 | 58082.98 | 30469.76 | Автоматические выключатели в литом корпусе | PRO | PRO.KVANT | PRO.KVANT 630 | 4701 | PRO.KVANT 630 TM FIX | Автоматические выключатели в литом корпусе PRO.KVANT с термомагнитным расцепителем с фиксированными уставками | M | Складской | 1 | шт. | Новинка
KV0000120 | Авт. выкл. PRO.KVANT TM-630S 3P 500A 50kA | 59510 | 72602.2 | 38086.4 | Автоматические выключатели в литом корпусе | PRO | PRO.KVANT | PRO.KVANT 630 | 4701 | PRO.KVANT 630 TM FIX | Автоматические выключатели в литом корпусе PRO.KVANT с термомагнитным расцепителем с фиксированными уставками | M | Складской | 1 | шт. | Новинка
KV0000121 | Авт. выкл. PRO.KVANT TM-630S 3P 630A 50kA | 59510 | 72602.2 | 38086.4 | Автоматические выключатели в литом корпусе | PRO | PRO.KVANT | PRO.KVANT 630 | 4701 | PRO.KVANT 630 TM FIX | Автоматические выключатели в литом корпусе PRO.KVANT с термомагнитным расцепителем с фиксированными уставками | M | Складской | 1 | шт. | Новинка
KV0000122 | Авт. выкл. PRO.KVANT TM-630H 3P 400A 70kA | 57729 | 70429.38 | 36946.56 | Автоматические выключатели в литом корпусе | PRO | PRO.KVANT | PRO.KVANT 630 | 4701 | PRO.KVANT 630 TM FIX | Автоматические выключатели в литом корпусе PRO.KVANT с термомагнитным расцепителем с фиксированными уставками | M | Складской | 1 | шт. | Новинка
KV0000123 | Авт. выкл. PRO.KVANT TM-630H 3P 500A 70kA | 71412 | 87122.64 | 45703.68 | Автоматические выключатели в литом корпусе | PRO | PRO.KVANT | PRO.KVANT 630 | 4701 | PRO.KVANT 630 TM FIX | Автоматические выключатели в литом корпусе PRO.KVANT с термомагнитным расцепителем с фиксированными уставками | M | Складской | 1 | шт. | Новинка
KV0000124 | Авт. выкл. PRO.KVANT TM-630H 3P 630A 70kA | 71412 | 87122.64 | 45703.68 | Автоматические выключатели в литом корпусе | PRO | PRO.KVANT | PRO.KVANT 630 | 4701 | PRO.KVANT 630 TM FIX | Автоматические выключатели в литом корпусе PRO.KVANT с термомагнитным расцепителем с фиксированными уставками | M | Складской | 1 | шт. | Новинка
KV0000128 | Авт. выкл. PRO.KVANT TM-800S 3P 630A 50kA | 65462 | 79863.64 | 41895.68 | Автоматические выключатели в литом корпусе | PRO | PRO.KVANT | PRO.KVANT 800 | 4701 | PRO.KVANT 800 TM FIX | Автоматические выключатели в литом корпусе PRO.KVANT с термомагнитным расцепителем с фиксированными уставками | M | Заказной | 1 | шт. | Новинка
KV0000129 | Авт. выкл. PRO.KVANT TM-800S 3P 700A 50kA | 65462 | 79863.64 | 41895.68 | Автоматические выключатели в литом корпусе | PRO | PRO.KVANT | PRO.KVANT 800 | 4701 | PRO.KVANT 800 TM FIX | Автоматические выключатели в литом корпусе PRO.KVANT с термомагнитным расцепителем с фиксированными уставками | M | Заказной | 1 | шт. | Новинка
KV0000130 | Авт. выкл. PRO.KVANT TM-800S 3P 800A 50kA | 65462 | 79863.64 | 41895.68 | Автоматические выключатели в литом корпусе | PRO | PRO.KVANT | PRO.KVANT 800 | 4701 | PRO.KVANT 800 TM FIX | Автоматические выключатели в литом корпусе PRO.KVANT с термомагнитным расцепителем с фиксированными уставками | M | Складской | 1 | шт. | Новинка
KV0000131 | Авт. выкл. PRO.KVANT TM-800H 3P 630A 70kA | 79268 | 96706.96 | 50731.52 | Автоматические выключатели в литом корпусе | PRO | PRO.KVANT | PRO.KVANT 800 | 4701 | PRO.KVANT 800 TM FIX | Автоматические выключатели в литом корпусе PRO.KVANT с термомагнитным расцепителем с фиксированными уставками | M | Заказной | 1 | шт. | Новинка
KV0000132 | Авт. выкл. PRO.KVANT TM-800H 3P 700A 70kA | 79268 | 96706.96 | 50731.52 | Автоматические выключатели в литом корпусе | PRO | PRO.KVANT | PRO.KVANT 800 | 4701 | PRO.KVANT 800 TM FIX | Автоматические выключатели в литом корпусе PRO.KVANT с термомагнитным расцепителем с фиксированными уставками | M | Заказной | 1 | шт. | Новинка
KV0000133 | Авт. выкл. PRO.KVANT TM-800H 3P 800A 70kA | 79268 | 96706.96 | 50731.52 | Автоматические выключатели в литом корпусе | PRO | PRO.KVANT | PRO.KVANT 800 | 4701 | PRO.KVANT 800 TM FIX | Автоматические выключатели в литом корпусе PRO.KVANT с термомагнитным расцепителем с фиксированными уставками | M | Заказной | 1 | шт. | Новинка
KV0000138 | Авт. выкл. PRO.KVANT TM-63N 4P 16A 35kA C | 11382 | 13886.04 | 7284.48 | Автоматические выключатели в литом корпусе | PRO | PRO.KVANT | PRO.KVANT 63 | 4701 | PRO.KVANT 63 TM FIX | Автоматические выключатели в литом корпусе PRO.KVANT с термомагнитным расцепителем с фиксированными уставками | M | Заказной | 1 | шт. | Новинка
KV0000140 | Авт. выкл. PRO.KVANT TM-63N 4P 20A 35kA C | 11382 | 13886.04 | 7284.48 | Автоматические выключатели в литом корпусе | PRO | PRO.KVANT | PRO.KVANT 63 | 4701 | PRO.KVANT 63 TM FIX | Автоматические выключатели в литом корпусе PRO.KVANT с термомагнитным расцепителем с фиксированными уставками | M | Заказной | 1 | шт. | Новинка
KV0000142 | Авт. выкл. PRO.KVANT TM-63N 4P 25A 35kA C | 11382 | 13886.04 | 7284.48 | Автоматические выключатели в литом корпусе | PRO | PRO.KVANT | PRO.KVANT 63 | 4701 | PRO.KVANT 63 TM FIX | Автоматические выключатели в литом корпусе PRO.KVANT с термомагнитным расцепителем с фиксированными уставками | M | Заказной | 1 | шт. | Новинка
KV0000144 | Авт. выкл. PRO.KVANT TM-63N 4P 32A 35kA C | 11382 | 13886.04 | 7284.48 | Автоматические выключатели в литом корпусе | PRO | PRO.KVANT | PRO.KVANT 63 | 4701 | PRO.KVANT 63 TM FIX | Автоматические выключатели в литом корпусе PRO.KVANT с термомагнитным расцепителем с фиксированными уставками | M | Заказной | 1 | шт. | Новинка
KV0000146 | Авт. выкл. PRO.KVANT TM-63N 4P 40A 35kA C | 11382 | 13886.04 | 7284.48 | Автоматические выключатели в литом корпусе | PRO | PRO.KVANT | PRO.KVANT 63 | 4701 | PRO.KVANT 63 TM FIX | Автоматические выключатели в литом корпусе PRO.KVANT с термомагнитным расцепителем с фиксированными уставками | M | Заказной | 1 | шт. | Новинка
KV0000148 | Авт. выкл. PRO.KVANT TM-63N 4P 50A 35kA C | 11382 | 13886.04 | 7284.48 | Автоматические выключатели в литом корпусе | PRO | PRO.KVANT | PRO.KVANT 63 | 4701 | PRO.KVANT 63 TM FIX | Автоматические выключатели в литом корпусе PRO.KVANT с термомагнитным расцепителем с фиксированными уставками | M | Заказной | 1 | шт. | Новинка
KV0000150 | Авт. выкл. PRO.KVANT TM-63N 4P 63A 35kA C | 11382 | 13886.04 | 7284.48 | Автоматические выключатели в литом корпусе | PRO | PRO.KVANT | PRO.KVANT 63 | 4701 | PRO.KVANT 63 TM FIX | Автоматические выключатели в литом корпусе PRO.KVANT с термомагнитным расцепителем с фиксированными уставками | M | Заказной | 1 | шт. | Новинка
KV0000152 | Авт. выкл. PRO.KVANT TM-63S 4P 16A 50kA C | 12748 | 15552.56 | 8158.72 | Автоматические выключатели в литом корпусе | PRO | PRO.KVANT | PRO.KVANT 63 | 4701 | PRO.KVANT 63 TM FIX | Автоматические выключатели в литом корпусе PRO.KVANT с термомагнитным расцепителем с фиксированными уставками | M | Складской | 1 | шт. | Новинка
KV0000154 | Авт. выкл. PRO.KVANT TM-63S 4P 20A 50kA C | 12748 | 15552.56 | 8158.72 | Автоматические выключатели в литом корпусе | PRO | PRO.KVANT | PRO.KVANT 63 | 4701 | PRO.KVANT 63 TM FIX | Автоматические выключатели в литом корпусе PRO.KVANT с термомагнитным расцепителем с фиксированными уставками | M | Складской | 1 | шт. | Новинка
KV0000156 | Авт. выкл. PRO.KVANT TM-63S 4P 25A 50kA C | 12748 | 15552.56 | 8158.72 | Автоматические выключатели в литом корпусе | PRO | PRO.KVANT | PRO.KVANT 63 | 4701 | PRO.KVANT 63 TM FIX | Автоматические выключатели в литом корпусе PRO.KVANT с термомагнитным расцепителем с фиксированными уставками | M | Складской | 1 | шт. | Новинка
KV0000158 | Авт. выкл. PRO.KVANT TM-63S 4P 32A 50kA C | 12748 | 15552.56 | 8158.72 | Автоматические выключатели в литом корпусе | PRO | PRO.KVANT | PRO.KVANT 63 | 4701 | PRO.KVANT 63 TM FIX | Автоматические выключатели в литом корпусе PRO.KVANT с термомагнитным расцепителем с фиксированными уставками | M | Складской | 1 | шт. | Новинка
KV0000160 | Авт. выкл. PRO.KVANT TM-63S 4P 40A 50kA C | 12748 | 15552.56 | 8158.72 | Автоматические выключатели в литом корпусе | PRO | PRO.KVANT | PRO.KVANT 63 | 4701 | PRO.KVANT 63 TM FIX | Автоматические выключатели в литом корпусе PRO.KVANT с термомагнитным расцепителем с фиксированными уставками | M | Складской | 1 | шт. | Новинка
KV0000162 | Авт. выкл. PRO.KVANT TM-63S 4P 50A 50kA C | 12748 | 15552.56 | 8158.72 | Автоматические выключатели в литом корпусе | PRO | PRO.KVANT | PRO.KVANT 63 | 4701 | PRO.KVANT 63 TM FIX | Автоматические выключатели в литом корпусе PRO.KVANT с термомагнитным расцепителем с фиксированными уставками | M | Складской | 1 | шт. | Новинка
KV0000164 | Авт. выкл. PRO.KVANT TM-63S 4P 63A 50kA C | 12748 | 15552.56 | 8158.72 | Автоматические выключатели в литом корпусе | PRO | PRO.KVANT | PRO.KVANT 63 | 4701 | PRO.KVANT 63 TM FIX | Автоматические выключатели в литом корпусе PRO.KVANT с термомагнитным расцепителем с фиксированными уставками | M | Складской | 1 | шт. | Новинка
KV0000166 | Авт. выкл. PRO.KVANT TM-100S 4P 16A 50kA C | 14927 | 18210.94 | 9553.28 | Автоматические выключатели в литом корпусе | PRO | PRO.KVANT | PRO.KVANT 100 | 4701 | PRO.KVANT 100 TM FIX | Автоматические выключатели в литом корпусе PRO.KVANT с термомагнитным расцепителем с фиксированными уставками | M | Заказной | 1 | шт. | Новинка
KV0000168 | Авт. выкл. PRO.KVANT TM-100S 4P 20A 50kA C | 14927 | 18210.94 | 9553.28 | Автоматические выключатели в литом корпусе | PRO | PRO.KVANT | PRO.KVANT 100 | 4701 | PRO.KVANT 100 TM FIX | Автоматические выключатели в литом корпусе PRO.KVANT с термомагнитным расцепителем с фиксированными уставками | M | Заказной | 1 | шт. | Новинка
KV0000170 | Авт. выкл. PRO.KVANT TM-100S 4P 25A 50kA C | 14927 | 18210.94 | 9553.28 | Автоматические выключатели в литом корпусе | PRO | PRO.KVANT | PRO.KVANT 100 | 4701 | PRO.KVANT 100 TM FIX | Автоматические выключатели в литом корпусе PRO.KVANT с термомагнитным расцепителем с фиксированными уставками | M | Заказной | 1 | шт. | Новинка
KV0000172 | Авт. выкл. PRO.KVANT TM-100S 4P 32A 50kA C | 14927 | 18210.94 | 9553.28 | Автоматические выключатели в литом корпусе | PRO | PRO.KVANT | PRO.KVANT 100 | 4701 | PRO.KVANT 100 TM FIX | Автоматические выключатели в литом корпусе PRO.KVANT с термомагнитным расцепителем с фиксированными уставками | M | Заказной | 1 | шт. | Новинка
KV0000174 | Авт. выкл. PRO.KVANT TM-100S 4P 40A 50kA C | 14927 | 18210.94 | 9553.28 | Автоматические выключатели в литом корпусе | PRO | PRO.KVANT | PRO.KVANT 100 | 4701 | PRO.KVANT 100 TM FIX | Автоматические выключатели в литом корпусе PRO.KVANT с термомагнитным расцепителем с фиксированными уставками | M | Заказной | 1 | шт. | Новинка
KV0000176 | Авт. выкл. PRO.KVANT TM-100S 4P 50A 50kA C | 14927 | 18210.94 | 9553.28 | Автоматические выключатели в литом корпусе | PRO | PRO.KVANT | PRO.KVANT 100 | 4701 | PRO.KVANT 100 TM FIX | Автоматические выключатели в литом корпусе PRO.KVANT с термомагнитным расцепителем с фиксированными уставками | M | Заказной | 1 | шт. | Новинка
KV0000178 | Авт. выкл. PRO.KVANT TM-100S 4P 63A 50kA C | 14927 | 18210.94 | 9553.28 | Автоматические выключатели в литом корпусе | PRO | PRO.KVANT | PRO.KVANT 100 | 4701 | PRO.KVANT 100 TM FIX | Автоматические выключатели в литом корпусе PRO.KVANT с термомагнитным расцепителем с фиксированными уставками | M | Заказной | 1 | шт. | Новинка
KV0000180 | Авт. выкл. PRO.KVANT TM-100S 4P 80A 50kA C | 14927 | 18210.94 | 9553.28 | Автоматические выключатели в литом корпусе | PRO | PRO.KVANT | PRO.KVANT 100 | 4701 | PRO.KVANT 100 TM FIX | Автоматические выключатели в литом корпусе PRO.KVANT с термомагнитным расцепителем с фиксированными уставками | M | Складской | 1 | шт. | Новинка
KV0000182 | Авт. выкл. PRO.KVANT TM-100S 4P 100A 50kA C | 14927 | 18210.94 | 9553.28 | Автоматические выключатели в литом корпусе | PRO | PRO.KVANT | PRO.KVANT 100 | 4701 | PRO.KVANT 100 TM FIX | Автоматические выключатели в литом корпусе PRO.KVANT с термомагнитным расцепителем с фиксированными уставками | M | Складской | 1 | шт. | Новинка
KV0000184 | Авт. выкл. PRO.KVANT TM-100H 4P 16A 70kA C | 17167 | 20943.74 | 10986.88 | Автоматические выключатели в литом корпусе | PRO | PRO.KVANT | PRO.KVANT 100 | 4701 | PRO.KVANT 100 TM FIX | Автоматические выключатели в литом корпусе PRO.KVANT с термомагнитным расцепителем с фиксированными уставками | M | Заказной | 1 | шт. | Новинка
KV0000186 | Авт. выкл. PRO.KVANT TM-100H 4P 20A 70kA C | 17167 | 20943.74 | 10986.88 | Автоматические выключатели в литом корпусе | PRO | PRO.KVANT | PRO.KVANT 100 | 4701 | PRO.KVANT 100 TM FIX | Автоматические выключатели в литом корпусе PRO.KVANT с термомагнитным расцепителем с фиксированными уставками | M | Заказной | 1 | шт. | Новинка
KV0000188 | Авт. выкл. PRO.KVANT TM-100H 4P 25A 70kA C | 17167 | 20943.74 | 10986.88 | Автоматические выключатели в литом корпусе | PRO | PRO.KVANT | PRO.KVANT 100 | 4701 | PRO.KVANT 100 TM FIX | Автоматические выключатели в литом корпусе PRO.KVANT с термомагнитным расцепителем с фиксированными уставками | M | Заказной | 1 | шт. | Новинка
KV0000190 | Авт. выкл. PRO.KVANT TM-100H 4P 32A 70kA C | 17167 | 20943.74 | 10986.88 | Автоматические выключатели в литом корпусе | PRO | PRO.KVANT | PRO.KVANT 100 | 4701 | PRO.KVANT 100 TM FIX | Автоматические выключатели в литом корпусе PRO.KVANT с термомагнитным расцепителем с фиксированными уставками | M | Заказной | 1 | шт. | Новинка
KV0000192 | Авт. выкл. PRO.KVANT TM-100H 4P 40A 70kA C | 17167 | 20943.74 | 10986.88 | Автоматические выключатели в литом корпусе | PRO | PRO.KVANT | PRO.KVANT 100 | 4701 | PRO.KVANT 100 TM FIX | Автоматические выключатели в литом корпусе PRO.KVANT с термомагнитным расцепителем с фиксированными уставками | M | Заказной | 1 | шт. | Новинка
KV0000194 | Авт. выкл. PRO.KVANT TM-100H 4P 50A 70kA C | 17167 | 20943.74 | 10986.88 | Автоматические выключатели в литом корпусе | PRO | PRO.KVANT | PRO.KVANT 100 | 4701 | PRO.KVANT 100 TM FIX | Автоматические выключатели в литом корпусе PRO.KVANT с термомагнитным расцепителем с фиксированными уставками | M | Заказной | 1 | шт. | Новинка
KV0000196 | Авт. выкл. PRO.KVANT TM-100H 4P 63A 70kA C | 17167 | 20943.74 | 10986.88 | Автоматические выключатели в литом корпусе | PRO | PRO.KVANT | PRO.KVANT 100 | 4701 | PRO.KVANT 100 TM FIX | Автоматические выключатели в литом корпусе PRO.KVANT с термомагнитным расцепителем с фиксированными уставками | M | Заказной | 1 | шт. | Новинка
KV0000198 | Авт. выкл. PRO.KVANT TM-100H 4P 80A 70kA C | 17167 | 20943.74 | 10986.88 | Автоматические выключатели в литом корпусе | PRO | PRO.KVANT | PRO.KVANT 100 | 4701 | PRO.KVANT 100 TM FIX | Автоматические выключатели в литом корпусе PRO.KVANT с термомагнитным расцепителем с фиксированными уставками | M | Заказной | 1 | шт. | Новинка
KV0000200 | Авт. выкл. PRO.KVANT TM-100H 4P 100A 70kA C | 17167 | 20943.74 | 10986.88 | Автоматические выключатели в литом корпусе | PRO | PRO.KVANT | PRO.KVANT 100 | 4701 | PRO.KVANT 100 TM FIX | Автоматические выключатели в литом корпусе PRO.KVANT с термомагнитным расцепителем с фиксированными уставками | M | Заказной | 1 | шт. | Новинка
KV0000220 | Авт. выкл. PRO.KVANT TM-160S 4P 100A 50kA C | 19186 | 23406.92 | 12279.04 | Автоматические выключатели в литом корпусе | PRO | PRO.KVANT | PRO.KVANT 160 | 4701 | PRO.KVANT 160 TM FIX | Автоматические выключатели в литом корпусе PRO.KVANT с термомагнитным расцепителем с фиксированными уставками | M | Заказной | 1 | шт. | Новинка
KV0000222 | Авт. выкл. PRO.KVANT TM-160S 4P 125A 50kA C | 19186 | 23406.92 | 12279.04 | Автоматические выключатели в литом корпусе | PRO | PRO.KVANT | PRO.KVANT 160 | 4701 | PRO.KVANT 160 TM FIX | Автоматические выключатели в литом корпусе PRO.KVANT с термомагнитным расцепителем с фиксированными уставками | M | Складской | 1 | шт. | Новинка
KV0000224 | Авт. выкл. PRO.KVANT TM-160S 4P 140A 50kA C | 19186 | 23406.92 | 12279.04 | Автоматические выключатели в литом корпусе | PRO | PRO.KVANT | PRO.KVANT 160 | 4701 | PRO.KVANT 160 TM FIX | Автоматические выключатели в литом корпусе PRO.KVANT с термомагнитным расцепителем с фиксированными уставками | M | Заказной | 1 | шт. | Новинка
KV0000226 | Авт. выкл. PRO.KVANT TM-160S 4P 160A 50kA C | 19186 | 23406.92 | 12279.04 | Автоматические выключатели в литом корпусе | PRO | PRO.KVANT | PRO.KVANT 160 | 4701 | PRO.KVANT 160 TM FIX | Автоматические выключатели в литом корпусе PRO.KVANT с термомагнитным расцепителем с фиксированными уставками | M | Складской | 1 | шт. | Новинка
KV0000228 | Авт. выкл. PRO.KVANT TM-160H 4P 100A 70kA C | 20803 | 25379.66 | 13313.92 | Автоматические выключатели в литом корпусе | PRO | PRO.KVANT | PRO.KVANT 160 | 4701 | PRO.KVANT 160 TM FIX | Автоматические выключатели в литом корпусе PRO.KVANT с термомагнитным расцепителем с фиксированными уставками | M | Заказной | 1 | шт. | Новинка
KV0000230 | Авт. выкл. PRO.KVANT TM-160H 4P 125A 70kA C | 20803 | 25379.66 | 13313.92 | Автоматические выключатели в литом корпусе | PRO | PRO.KVANT | PRO.KVANT 160 | 4701 | PRO.KVANT 160 TM FIX | Автоматические выключатели в литом корпусе PRO.KVANT с термомагнитным расцепителем с фиксированными уставками | M | Заказной | 1 | шт. | Новинка
KV0000232 | Авт. выкл. PRO.KVANT TM-160H 4P 140A 70kA C | 20803 | 25379.66 | 13313.92 | Автоматические выключатели в литом корпусе | PRO | PRO.KVANT | PRO.KVANT 160 | 4701 | PRO.KVANT 160 TM FIX | Автоматические выключатели в литом корпусе PRO.KVANT с термомагнитным расцепителем с фиксированными уставками | M | Заказной | 1 | шт. | Новинка
KV0000234 | Авт. выкл. PRO.KVANT TM-160H 4P 160A 70kA C | 20803 | 25379.66 | 13313.92 | Автоматические выключатели в литом корпусе | PRO | PRO.KVANT | PRO.KVANT 160 | 4701 | PRO.KVANT 160 TM FIX | Автоматические выключатели в литом корпусе PRO.KVANT с термомагнитным расцепителем с фиксированными уставками | M | Заказной | 1 | шт. | Новинка
KV0000244 | Авт. выкл. PRO.KVANT TM-250S 4P 100A 50kA C | 20118 | 24543.96 | 12875.52 | Автоматические выключатели в литом корпусе | PRO | PRO.KVANT | PRO.KVANT 250 | 4701 | PRO.KVANT 250 TM FIX | Автоматические выключатели в литом корпусе PRO.KVANT с термомагнитным расцепителем с фиксированными уставками | M | Складской | 1 | шт. | Новинка
KV0000246 | Авт. выкл. PRO.KVANT TM-250S 4P 125A 50kA C | 25401 | 30989.22 | 16256.64 | Автоматические выключатели в литом корпусе | PRO | PRO.KVANT | PRO.KVANT 250 | 4701 | PRO.KVANT 250 TM FIX | Автоматические выключатели в литом корпусе PRO.KVANT с термомагнитным расцепителем с фиксированными уставками | M | Складской | 1 | шт. | Новинка
KV0000248 | Авт. выкл. PRO.KVANT TM-250S 4P 140A 50kA C | 25401 | 30989.22 | 16256.64 | Автоматические выключатели в литом корпусе | PRO | PRO.KVANT | PRO.KVANT 250 | 4701 | PRO.KVANT 250 TM FIX | Автоматические выключатели в литом корпусе PRO.KVANT с термомагнитным расцепителем с фиксированными уставками | M | Заказной | 1 | шт. | Новинка
KV0000250 | Авт. выкл. PRO.KVANT TM-250S 4P 160A 50kA C | 27941 | 34088.02 | 17882.24 | Автоматические выключатели в литом корпусе | PRO | PRO.KVANT | PRO.KVANT 250 | 4701 | PRO.KVANT 250 TM FIX | Автоматические выключатели в литом корпусе PRO.KVANT с термомагнитным расцепителем с фиксированными уставками | M | Заказной | 1 | шт. | Новинка
KV0000252 | Авт. выкл. PRO.KVANT TM-250S 4P 180A 50kA C | 27941 | 34088.02 | 17882.24 | Автоматические выключатели в литом корпусе | PRO | PRO.KVANT | PRO.KVANT 250 | 4701 | PRO.KVANT 250 TM FIX | Автоматические выключатели в литом корпусе PRO.KVANT с термомагнитным расцепителем с фиксированными уставками | M | Заказной | 1 | шт. | Новинка
KV0000254 | Авт. выкл. PRO.KVANT TM-250S 4P 200A 50kA C | 27941 | 34088.02 | 17882.24 | Автоматические выключатели в литом корпусе | PRO | PRO.KVANT | PRO.KVANT 250 | 4701 | PRO.KVANT 250 TM FIX | Автоматические выключатели в литом корпусе PRO.KVANT с термомагнитным расцепителем с фиксированными уставками | M | Складской | 1 | шт. | Новинка
KV0000256 | Авт. выкл. PRO.KVANT TM-250S 4P 225A 50kA C | 27941 | 34088.02 | 17882.24 | Автоматические выключатели в литом корпусе | PRO | PRO.KVANT | PRO.KVANT 250 | 4701 | PRO.KVANT 250 TM FIX | Автоматические выключатели в литом корпусе PRO.KVANT с термомагнитным расцепителем с фиксированными уставками | M | Заказной | 1 | шт. | Новинка
KV0000258 | Авт. выкл. PRO.KVANT TM-250S 4P 250A 50kA C | 27941 | 34088.02 | 17882.24 | Автоматические выключатели в литом корпусе | PRO | PRO.KVANT | PRO.KVANT 250 | 4701 | PRO.KVANT 250 TM FIX | Автоматические выключатели в литом корпусе PRO.KVANT с термомагнитным расцепителем с фиксированными уставками | M | Складской | 1 | шт. | Новинка
KV0000260 | Авт. выкл. PRO.KVANT TM-250H 4P 100A 70kA C | 24004 | 29284.88 | 15362.56 | Автоматические выключатели в литом корпусе | PRO | PRO.KVANT | PRO.KVANT 250 | 4701 | PRO.KVANT 250 TM FIX | Автоматические выключатели в литом корпусе PRO.KVANT с термомагнитным расцепителем с фиксированными уставками | M | Заказной | 1 | шт. | Новинка
KV0000262 | Авт. выкл. PRO.KVANT TM-250H 4P 125A 70kA C | 26671 | 32538.62 | 17069.44 | Автоматические выключатели в литом корпусе | PRO | PRO.KVANT | PRO.KVANT 250 | 4701 | PRO.KVANT 250 TM FIX | Автоматические выключатели в литом корпусе PRO.KVANT с термомагнитным расцепителем с фиксированными уставками | M | Заказной | 1 | шт. | Новинка
KV0000264 | Авт. выкл. PRO.KVANT TM-250H 4P 140A 70kA C | 26671 | 32538.62 | 17069.44 | Автоматические выключатели в литом корпусе | PRO | PRO.KVANT | PRO.KVANT 250 | 4701 | PRO.KVANT 250 TM FIX | Автоматические выключатели в литом корпусе PRO.KVANT с термомагнитным расцепителем с фиксированными уставками | M | Заказной | 1 | шт. | Новинка
KV0000266 | Авт. выкл. PRO.KVANT TM-250H 4P 160A 70kA C | 29338 | 35792.36 | 18776.32 | Автоматические выключатели в литом корпусе | PRO | PRO.KVANT | PRO.KVANT 250 | 4701 | PRO.KVANT 250 TM FIX | Автоматические выключатели в литом корпусе PRO.KVANT с термомагнитным расцепителем с фиксированными уставками | M | Складской | 1 | шт. | Новинка
KV0000268 | Авт. выкл. PRO.KVANT TM-250H 4P 180A 70kA C | 29338 | 35792.36 | 18776.32 | Автоматические выключатели в литом корпусе | PRO | PRO.KVANT | PRO.KVANT 250 | 4701 | PRO.KVANT 250 TM FIX | Автоматические выключатели в литом корпусе PRO.KVANT с термомагнитным расцепителем с фиксированными уставками | M | Заказной | 1 | шт. | Новинка
KV0000270 | Авт. выкл. PRO.KVANT TM-250H 4P 200A 70kA C | 29338 | 35792.36 | 18776.32 | Автоматические выключатели в литом корпусе | PRO | PRO.KVANT | PRO.KVANT 250 | 4701 | PRO.KVANT 250 TM FIX | Автоматические выключатели в литом корпусе PRO.KVANT с термомагнитным расцепителем с фиксированными уставками | M | Заказной | 1 | шт. | Новинка
KV0000272 | Авт. выкл. PRO.KVANT TM-250H 4P 225A 70kA C | 29338 | 35792.36 | 18776.32 | Автоматические выключатели в литом корпусе | PRO | PRO.KVANT | PRO.KVANT 250 | 4701 | PRO.KVANT 250 TM FIX | Автоматические выключатели в литом корпусе PRO.KVANT с термомагнитным расцепителем с фиксированными уставками | M | Заказной | 1 | шт. | Новинка
KV0000274 | Авт. выкл. PRO.KVANT TM-250H 4P 250A 70kA C | 29338 | 35792.36 | 18776.32 | Автоматические выключатели в литом корпусе | PRO | PRO.KVANT | PRO.KVANT 250 | 4701 | PRO.KVANT 250 TM FIX | Автоматические выключатели в литом корпусе PRO.KVANT с термомагнитным расцепителем с фиксированными уставками | M | Складской | 1 | шт. | Новинка
KV0000292 | Авт. выкл. PRO.KVANT TM-400S 4P 225A 50kA C | 38645 | 47146.9 | 24732.8 | Автоматические выключатели в литом корпусе | PRO | PRO.KVANT | PRO.KVANT 400 | 4701 | PRO.KVANT 400 TM FIX | Автоматические выключатели в литом корпусе PRO.KVANT с термомагнитным расцепителем с фиксированными уставками | M | Складской | 1 | шт. | Новинка
KV0000294 | Авт. выкл. PRO.KVANT TM-400S 4P 250A 50kA C | 38645 | 47146.9 | 24732.8 | Автоматические выключатели в литом корпусе | PRO | PRO.KVANT | PRO.KVANT 400 | 4701 | PRO.KVANT 400 TM FIX | Автоматические выключатели в литом корпусе PRO.KVANT с термомагнитным расцепителем с фиксированными уставками | M | Складской | 1 | шт. | Новинка
KV0000296 | Авт. выкл. PRO.KVANT TM-400S 4P 315A 50kA C | 42940 | 52386.8 | 27481.6 | Автоматические выключатели в литом корпусе | PRO | PRO.KVANT | PRO.KVANT 400 | 4701 | PRO.KVANT 400 TM FIX | Автоматические выключатели в литом корпусе PRO.KVANT с термомагнитным расцепителем с фиксированными уставками | M | Складской | 1 | шт. | Новинка
KV0000298 | Авт. выкл. PRO.KVANT TM-400S 4P 350A 50kA C | 42940 | 52386.8 | 27481.6 | Автоматические выключатели в литом корпусе | PRO | PRO.KVANT | PRO.KVANT 400 | 4701 | PRO.KVANT 400 TM FIX | Автоматические выключатели в литом корпусе PRO.KVANT с термомагнитным расцепителем с фиксированными уставками | M | Заказной | 1 | шт. | Новинка
KV0000300 | Авт. выкл. PRO.KVANT TM-400S 4P 400A 50kA C | 42940 | 52386.8 | 27481.6 | Автоматические выключатели в литом корпусе | PRO | PRO.KVANT | PRO.KVANT 400 | 4701 | PRO.KVANT 400 TM FIX | Автоматические выключатели в литом корпусе PRO.KVANT с термомагнитным расцепителем с фиксированными уставками | M | Заказной | 1 | шт. | Новинка
KV0000302 | Авт. выкл. PRO.KVANT TM-400H 4P 225A 70kA C | 45435 | 55430.7 | 29078.4 | Автоматические выключатели в литом корпусе | PRO | PRO.KVANT | PRO.KVANT 400 | 4701 | PRO.KVANT 400 TM FIX | Автоматические выключатели в литом корпусе PRO.KVANT с термомагнитным расцепителем с фиксированными уставками | M | Заказной | 1 | шт. | Новинка
KV0000304 | Авт. выкл. PRO.KVANT TM-400H 4P 250A 70kA C | 45435 | 55430.7 | 29078.4 | Автоматические выключатели в литом корпусе | PRO | PRO.KVANT | PRO.KVANT 400 | 4701 | PRO.KVANT 400 TM FIX | Автоматические выключатели в литом корпусе PRO.KVANT с термомагнитным расцепителем с фиксированными уставками | M | Заказной | 1 | шт. | Новинка
KV0000306 | Авт. выкл. PRO.KVANT TM-400H 4P 315A 70kA C | 50483 | 61589.26 | 32309.12 | Автоматические выключатели в литом корпусе | PRO | PRO.KVANT | PRO.KVANT 400 | 4701 | PRO.KVANT 400 TM FIX | Автоматические выключатели в литом корпусе PRO.KVANT с термомагнитным расцепителем с фиксированными уставками | M | Заказной | 1 | шт. | Новинка
KV0000308 | Авт. выкл. PRO.KVANT TM-400H 4P 350A 70kA C | 50483 | 61589.26 | 32309.12 | Автоматические выключатели в литом корпусе | PRO | PRO.KVANT | PRO.KVANT 400 | 4701 | PRO.KVANT 400 TM FIX | Автоматические выключатели в литом корпусе PRO.KVANT с термомагнитным расцепителем с фиксированными уставками | M | Заказной | 1 | шт. | Новинка
KV0000310 | Авт. выкл. PRO.KVANT TM-400H 4P 400A 70kA C | 50483 | 61589.26 | 32309.12 | Автоматические выключатели в литом корпусе | PRO | PRO.KVANT | PRO.KVANT 400 | 4701 | PRO.KVANT 400 TM FIX | Автоматические выключатели в литом корпусе PRO.KVANT с термомагнитным расцепителем с фиксированными уставками | M | Заказной | 1 | шт. | Новинка
KV0000321 | Авт. выкл. PRO.KVANT TM-630S 4P 400A 50kA C | 62843 | 76668.46 | 40219.52 | Автоматические выключатели в литом корпусе | PRO | PRO.KVANT | PRO.KVANT 630 | 4701 | PRO.KVANT 630 TM FIX | Автоматические выключатели в литом корпусе PRO.KVANT с термомагнитным расцепителем с фиксированными уставками | M | Складской | 1 | шт. | Новинка
KV0000323 | Авт. выкл. PRO.KVANT TM-630S 4P 500A 50kA C | 78554 | 95835.88 | 50274.56 | Автоматические выключатели в литом корпусе | PRO | PRO.KVANT | PRO.KVANT 630 | 4701 | PRO.KVANT 630 TM FIX | Автоматические выключатели в литом корпусе PRO.KVANT с термомагнитным расцепителем с фиксированными уставками | M | Складской | 1 | шт. | Новинка
KV0000325 | Авт. выкл. PRO.KVANT TM-630S 4P 630A 50kA C | 78554 | 95835.88 | 50274.56 | Автоматические выключатели в литом корпусе | PRO | PRO.KVANT | PRO.KVANT 630 | 4701 | PRO.KVANT 630 TM FIX | Автоматические выключатели в литом корпусе PRO.KVANT с термомагнитным расцепителем с фиксированными уставками | M | Складской | 1 | шт. | Новинка
KV0000327 | Авт. выкл. PRO.KVANT TM-630H 4P 400A 70kA C | 76202 | 92966.44 | 48769.28 | Автоматические выключатели в литом корпусе | PRO | PRO.KVANT | PRO.KVANT 630 | 4701 | PRO.KVANT 630 TM FIX | Автоматические выключатели в литом корпусе PRO.KVANT с термомагнитным расцепителем с фиксированными уставками | M | Складской | 1 | шт. | Новинка
KV0000329 | Авт. выкл. PRO.KVANT TM-630H 4P 500A 70kA C | 94265 | 115003.3 | 60329.6 | Автоматические выключатели в литом корпусе | PRO | PRO.KVANT | PRO.KVANT 630 | 4701 | PRO.KVANT 630 TM FIX | Автоматические выключатели в литом корпусе PRO.KVANT с термомагнитным расцепителем с фиксированными уставками | M | Складской | 1 | шт. | Новинка
KV0000331 | Авт. выкл. PRO.KVANT TM-630H 4P 630A 70kA C | 94265 | 115003.3 | 60329.6 | Автоматические выключатели в литом корпусе | PRO | PRO.KVANT | PRO.KVANT 630 | 4701 | PRO.KVANT 630 TM FIX | Автоматические выключатели в литом корпусе PRO.KVANT с термомагнитным расцепителем с фиксированными уставками | M | Складской | 1 | шт. | Новинка
KV0000339 | Авт. выкл. PRO.KVANT TM-800S 4P 630A 50kA C | 86409 | 105418.98 | 55301.76 | Автоматические выключатели в литом корпусе | PRO | PRO.KVANT | PRO.KVANT 800 | 4701 | PRO.KVANT 800 TM FIX | Автоматические выключатели в литом корпусе PRO.KVANT с термомагнитным расцепителем с фиксированными уставками | M | Заказной | 1 | шт. | Новинка
KV0000341 | Авт. выкл. PRO.KVANT TM-800S 4P 700A 50kA C | 86409 | 105418.98 | 55301.76 | Автоматические выключатели в литом корпусе | PRO | PRO.KVANT | PRO.KVANT 800 | 4701 | PRO.KVANT 800 TM FIX | Автоматические выключатели в литом корпусе PRO.KVANT с термомагнитным расцепителем с фиксированными уставками | M | Заказной | 1 | шт. | Новинка
KV0000343 | Авт. выкл. PRO.KVANT TM-800S 4P 800A 50kA C | 86409 | 105418.98 | 55301.76 | Автоматические выключатели в литом корпусе | PRO | PRO.KVANT | PRO.KVANT 800 | 4701 | PRO.KVANT 800 TM FIX | Автоматические выключатели в литом корпусе PRO.KVANT с термомагнитным расцепителем с фиксированными уставками | M | Заказной | 1 | шт. | Новинка
KV0000345 | Авт. выкл. PRO.KVANT TM-800H 4P 630A 70kA C | 104634 | 127653.48 | 66965.76 | Автоматические выключатели в литом корпусе | PRO | PRO.KVANT | PRO.KVANT 800 | 4701 | PRO.KVANT 800 TM FIX | Автоматические выключатели в литом корпусе PRO.KVANT с термомагнитным расцепителем с фиксированными уставками | M | Заказной | 1 | шт. | Новинка
KV0000347 | Авт. выкл. PRO.KVANT TM-800H 4P 700A 70kA C | 104634 | 127653.48 | 66965.76 | Автоматические выключатели в литом корпусе | PRO | PRO.KVANT | PRO.KVANT 800 | 4701 | PRO.KVANT 800 TM FIX | Автоматические выключатели в литом корпусе PRO.KVANT с термомагнитным расцепителем с фиксированными уставками | M | Заказной | 1 | шт. | Новинка
KV0000349 | Авт. выкл. PRO.KVANT TM-800H 4P 800A 70kA C | 104634 | 127653.48 | 66965.76 | Автоматические выключатели в литом корпусе | PRO | PRO.KVANT | PRO.KVANT 800 | 4701 | PRO.KVANT 800 TM FIX | Автоматические выключатели в литом корпусе PRO.KVANT с термомагнитным расцепителем с фиксированными уставками | M | Заказной | 1 | шт. | Новинка
KV0000931 | Авт. выкл. PRO.KVANT S1-100S 3P 32A 50kA | 30878 | 37671.16 | 19761.92 | Автоматические выключатели в литом корпусе | PRO | PRO.KVANT | PRO.KVANT 100 | 4701 | PRO.KVANT 100 S1 | Автоматические выключатели в литом корпусе PRO.KVANT с электронным расцепителем | M | Заказной | 1 | шт. | Новинка
KV0000932 | Авт. выкл. PRO.KVANT S1-100S 3P 100A 50kA | 30878 | 37671.16 | 19761.92 | Автоматические выключатели в литом корпусе | PRO | PRO.KVANT | PRO.KVANT 100 | 4701 | PRO.KVANT 100 S1 | Автоматические выключатели в литом корпусе PRO.KVANT с электронным расцепителем | M | Складской | 1 | шт. | Новинка
KV0000933 | Авт. выкл. PRO.KVANT S1-100H 3P 32A 70kA | 33371 | 40712.62 | 21357.44 | Автоматические выключатели в литом корпусе | PRO | PRO.KVANT | PRO.KVANT 100 | 4701 | PRO.KVANT 100 S1 | Автоматические выключатели в литом корпусе PRO.KVANT с электронным расцепителем | M | Заказной | 1 | шт. | Новинка
KV0000934 | Авт. выкл. PRO.KVANT S1-100H 3P 100A 70kA | 33371 | 40712.62 | 21357.44 | Автоматические выключатели в литом корпусе | PRO | PRO.KVANT | PRO.KVANT 100 | 4701 | PRO.KVANT 100 S1 | Автоматические выключатели в литом корпусе PRO.KVANT с электронным расцепителем | M | Складской | 1 | шт. | Новинка
KV0000939 | Авт. выкл. PRO.KVANT S1-250S 3P 160A 50kA | 37054 | 45205.88 | 23714.56 | Автоматические выключатели в литом корпусе | PRO | PRO.KVANT | PRO.KVANT 250 | 4701 | PRO.KVANT 250 S1 | Автоматические выключатели в литом корпусе PRO.KVANT с электронным расцепителем | M | Складской | 1 | шт. | Новинка
KV0000940 | Авт. выкл. PRO.KVANT S1-250S 3P 250A 50kA | 41171 | 50228.62 | 26349.44 | Автоматические выключатели в литом корпусе | PRO | PRO.KVANT | PRO.KVANT 250 | 4701 | PRO.KVANT 250 S1 | Автоматические выключатели в литом корпусе PRO.KVANT с электронным расцепителем | M | Складской | 1 | шт. | Новинка
KV0000941 | Авт. выкл. PRO.KVANT S1-250H 3P 160A 70kA | 39004 | 47584.88 | 24962.56 | Автоматические выключатели в литом корпусе | PRO | PRO.KVANT | PRO.KVANT 250 | 4701 | PRO.KVANT 250 S1 | Автоматические выключатели в литом корпусе PRO.KVANT с электронным расцепителем | M | Складской | 1 | шт. | Новинка
KV0000942 | Авт. выкл. PRO.KVANT S1-250H 3P 250A 70kA | 43339 | 52873.58 | 27736.96 | Автоматические выключатели в литом корпусе | PRO | PRO.KVANT | PRO.KVANT 250 | 4701 | PRO.KVANT 250 S1 | Автоматические выключатели в литом корпусе PRO.KVANT с электронным расцепителем | M | Складской | 1 | шт. | Новинка
KV0000945 | Авт. выкл. PRO.KVANT S1-400S 3P 400A 50kA | 68202 | 83206.44 | 43649.28 | Автоматические выключатели в литом корпусе | PRO | PRO.KVANT | PRO.KVANT 400 | 4701 | PRO.KVANT 400 S1 | Автоматические выключатели в литом корпусе PRO.KVANT с электронным расцепителем | M | Складской | 1 | шт. | Новинка
KV0000946 | Авт. выкл. PRO.KVANT S1-400H 3P 400A 70kA | 73336 | 89469.92 | 46935.04 | Автоматические выключатели в литом корпусе | PRO | PRO.KVANT | PRO.KVANT 400 | 4701 | PRO.KVANT 400 S1 | Автоматические выключатели в литом корпусе PRO.KVANT с электронным расцепителем | M | Складской | 1 | шт. | Новинка
KV0000948 | Авт. выкл. PRO.KVANT S1-630S 3P 630A 50kA | 83864 | 102314.08 | 53672.96 | Автоматические выключатели в литом корпусе | PRO | PRO.KVANT | PRO.KVANT 630 | 4701 | PRO.KVANT 630 S1 | Автоматические выключатели в литом корпусе PRO.KVANT с электронным расцепителем | M | Складской | 1 | шт. | Новинка
KV0000949 | Авт. выкл. PRO.KVANT S1-630H 3P 630A 70kA | 89733 | 109474.26 | 57429.12 | Автоматические выключатели в литом корпусе | PRO | PRO.KVANT | PRO.KVANT 630 | 4701 | PRO.KVANT 630 S1 | Автоматические выключатели в литом корпусе PRO.KVANT с электронным расцепителем | M | Складской | 1 | шт. | Новинка
KV0000951 | Авт. выкл. PRO.KVANT S1-800S 3P 800A 50kA | 106061 | 129394.42 | 67879.04 | Автоматические выключатели в литом корпусе | PRO | PRO.KVANT | PRO.KVANT 800 | 4701 | PRO.KVANT 800 S1 | Автоматические выключатели в литом корпусе PRO.KVANT с электронным расцепителем | M | Складской | 1 | шт. | Новинка
KV0000952 | Авт. выкл. PRO.KVANT S1-800H 3P 800A 70kA | 113007 | 137868.54 | 72324.48 | Автоматические выключатели в литом корпусе | PRO | PRO.KVANT | PRO.KVANT 800 | 4701 | PRO.KVANT 800 S1 | Автоматические выключатели в литом корпусе PRO.KVANT с электронным расцепителем | M | Складской | 1 | шт. | Новинка
KV0000954 | Авт. выкл. PRO.KVANT S1-1600S 3P 800A 50kA | 163170 | 199067.4 | 104428.8 | Автоматические выключатели в литом корпусе | PRO | PRO.KVANT | PRO.KVANT 1600 | 4701 | PRO.KVANT 1600 S1 | Автоматические выключатели в литом корпусе PRO.KVANT с электронным расцепителем | M | Складской | 1 | шт. | Новинка
KV0000955 | Авт. выкл. PRO.KVANT S1-1600S 3P 1000A 50kA | 193544 | 236123.68 | 123868.16 | Автоматические выключатели в литом корпусе | PRO | PRO.KVANT | PRO.KVANT 1600 | 4701 | PRO.KVANT 1600 S1 | Автоматические выключатели в литом корпусе PRO.KVANT с электронным расцепителем | M | Складской | 1 | шт. | Новинка
KV0000956 | Авт. выкл. PRO.KVANT S1-1600S 3P 1250A 50kA | 193544 | 236123.68 | 123868.16 | Автоматические выключатели в литом корпусе | PRO | PRO.KVANT | PRO.KVANT 1600 | 4701 | PRO.KVANT 1600 S1 | Автоматические выключатели в литом корпусе PRO.KVANT с электронным расцепителем | M | Складской | 1 | шт. | Новинка
KV0000958 | Авт. выкл. PRO.KVANT S1-1600H 3P 800A 70kA | 173858 | 212106.76 | 111269.12 | Автоматические выключатели в литом корпусе | PRO | PRO.KVANT | PRO.KVANT 1600 | 4701 | PRO.KVANT 1600 S1 | Автоматические выключатели в литом корпусе PRO.KVANT с электронным расцепителем | M | Складской | 1 | шт. | Новинка
KV0000959 | Авт. выкл. PRO.KVANT S1-1600H 3P 1000A 70kA | 202295 | 246799.9 | 129468.8 | Автоматические выключатели в литом корпусе | PRO | PRO.KVANT | PRO.KVANT 1600 | 4701 | PRO.KVANT 1600 S1 | Автоматические выключатели в литом корпусе PRO.KVANT с электронным расцепителем | M | Складской | 1 | шт. | Новинка
KV0000960 | Авт. выкл. PRO.KVANT S1-1600H 3P 1250A 70kA | 202295 | 246799.9 | 129468.8 | Автоматические выключатели в литом корпусе | PRO | PRO.KVANT | PRO.KVANT 1600 | 4701 | PRO.KVANT 1600 S1 | Автоматические выключатели в литом корпусе PRO.KVANT с электронным расцепителем | M | Складской | 1 | шт. | Новинка
KV0000962 | Авт. выкл. PRO.KVANT S1-100S 4P 32A 50kA C | 38598 | 47089.56 | 24702.72 | Автоматические выключатели в литом корпусе | PRO | PRO.KVANT | PRO.KVANT 100 | 4701 | PRO.KVANT 100 S1 | Автоматические выключатели в литом корпусе PRO.KVANT с электронным расцепителем | M | Заказной | 1 | шт. | Новинка
KV0000964 | Авт. выкл. PRO.KVANT S1-100S 4P 100A 50kA C | 38598 | 47089.56 | 24702.72 | Автоматические выключатели в литом корпусе | PRO | PRO.KVANT | PRO.KVANT 100 | 4701 | PRO.KVANT 100 S1 | Автоматические выключатели в литом корпусе PRO.KVANT с электронным расцепителем | M | Заказной | 1 | шт. | Новинка
KV0000966 | Авт. выкл. PRO.KVANT S1-100H 4P 32A 70kA C | 43382 | 52926.04 | 27764.48 | Автоматические выключатели в литом корпусе | PRO | PRO.KVANT | PRO.KVANT 100 | 4701 | PRO.KVANT 100 S1 | Автоматические выключатели в литом корпусе PRO.KVANT с электронным расцепителем | M | Заказной | 1 | шт. | Новинка
KV0000968 | Авт. выкл. PRO.KVANT S1-100H 4P 100A 70kA C | 43382 | 52926.04 | 27764.48 | Автоматические выключатели в литом корпусе | PRO | PRO.KVANT | PRO.KVANT 100 | 4701 | PRO.KVANT 100 S1 | Автоматические выключатели в литом корпусе PRO.KVANT с электронным расцепителем | M | Заказной | 1 | шт. | Новинка
KV0000978 | Авт. выкл. PRO.KVANT S1-250S 4P 160A 50kA C | 50765 | 61933.3 | 32489.6 | Автоматические выключатели в литом корпусе | PRO | PRO.KVANT | PRO.KVANT 250 | 4701 | PRO.KVANT 250 S1 | Автоматические выключатели в литом корпусе PRO.KVANT с электронным расцепителем | M | Складской | 1 | шт. | Новинка
KV0000980 | Авт. выкл. PRO.KVANT S1-250S 4P 250A 50kA C | 53523 | 65298.06 | 34254.72 | Автоматические выключатели в литом корпусе | PRO | PRO.KVANT | PRO.KVANT 250 | 4701 | PRO.KVANT 250 S1 | Автоматические выключатели в литом корпусе PRO.KVANT с электронным расцепителем | M | Складской | 1 | шт. | Новинка
KV0000982 | Авт. выкл. PRO.KVANT S1-250H 4P 160A 70kA C | 50705 | 61860.1 | 32451.2 | Автоматические выключатели в литом корпусе | PRO | PRO.KVANT | PRO.KVANT 250 | 4701 | PRO.KVANT 250 S1 | Автоматические выключатели в литом корпусе PRO.KVANT с электронным расцепителем | M | Складской | 1 | шт. | Новинка
KV0000984 | Авт. выкл. PRO.KVANT S1-250H 4P 250A 70kA C | 56339 | 68733.58 | 36056.96 | Автоматические выключатели в литом корпусе | PRO | PRO.KVANT | PRO.KVANT 250 | 4701 | PRO.KVANT 250 S1 | Автоматические выключатели в литом корпусе PRO.KVANT с электронным расцепителем | M | Заказной | 1 | шт. | Новинка
KV0000990 | Авт. выкл. PRO.KVANT S1-400S 4P 400A 50kA C | 75023 | 91528.06 | 48014.72 | Автоматические выключатели в литом корпусе | PRO | PRO.KVANT | PRO.KVANT 400 | 4701 | PRO.KVANT 400 S1 | Автоматические выключатели в литом корпусе PRO.KVANT с электронным расцепителем | M | Складской | 1 | шт. | Новинка
KV0000992 | Авт. выкл. PRO.KVANT S1-400H 4P 400A 70kA C | 88004 | 107364.88 | 56322.56 | Автоматические выключатели в литом корпусе | PRO | PRO.KVANT | PRO.KVANT 400 | 4701 | PRO.KVANT 400 S1 | Автоматические выключатели в литом корпусе PRO.KVANT с электронным расцепителем | M | Складской | 1 | шт. | Новинка
KV0000996 | Авт. выкл. PRO.KVANT S1-630S 4P 630A 50kA C | 104829 | 127891.38 | 67090.56 | Автоматические выключатели в литом корпусе | PRO | PRO.KVANT | PRO.KVANT 630 | 4701 | PRO.KVANT 630 S1 | Автоматические выключатели в литом корпусе PRO.KVANT с электронным расцепителем | M | Складской | 1 | шт. | Новинка
KV0000998 | Авт. выкл. PRO.KVANT S1-630H 4P 630A 70kA C | 107680 | 131369.6 | 68915.2 | Автоматические выключатели в литом корпусе | PRO | PRO.KVANT | PRO.KVANT 630 | 4701 | PRO.KVANT 630 S1 | Автоматические выключатели в литом корпусе PRO.KVANT с электронным расцепителем | M | Заказной | 1 | шт. | Новинка
KV0001002 | Авт. выкл. PRO.KVANT S1-800S 4P 800A 50kA C | 127272 | 155271.84 | 81454.08 | Автоматические выключатели в литом корпусе | PRO | PRO.KVANT | PRO.KVANT 800 | 4701 | PRO.KVANT 800 S1 | Автоматические выключатели в литом корпусе PRO.KVANT с электронным расцепителем | M | Складской | 1 | шт. | Новинка
KV0001004 | Авт. выкл. PRO.KVANT S1-800H 4P 800A 70kA C | 135610 | 165444.2 | 86790.4 | Автоматические выключатели в литом корпусе | PRO | PRO.KVANT | PRO.KVANT 800 | 4701 | PRO.KVANT 800 S1 | Автоматические выключатели в литом корпусе PRO.KVANT с электронным расцепителем | M | Заказной | 1 | шт. | Новинка
KV0000937 | Авт. выкл. PRO.KVANT S1-250N 3P 160A 35kA | 30877 | 37669.94 | 19761.28 | Автоматические выключатели в литом корпусе | PRO | PRO.KVANT | PRO.KVANT 250 | 4701 | PRO.KVANT 250 S1 | Автоматические выключатели в литом корпусе PRO.KVANT с электронным расцепителем | M | Складской | 1 | шт. | Новинка
KV0000938 | Авт. выкл. PRO.KVANT S1-250N 3P 250A 35kA | 34308 | 41855.76 | 21957.12 | Автоматические выключатели в литом корпусе | PRO | PRO.KVANT | PRO.KVANT 250 | 4701 | PRO.KVANT 250 S1 | Автоматические выключатели в литом корпусе PRO.KVANT с электронным расцепителем | M | Складской | 1 | шт. | Новинка
KV0000975 | Авт. выкл. PRO.KVANT S1-250N 4P 160A 35kA C | 44464 | 54246.08 | 28456.96 | Автоматические выключатели в литом корпусе | PRO | PRO.KVANT | PRO.KVANT 250 | 4701 | PRO.KVANT 250 S1 | Автоматические выключатели в литом корпусе PRO.KVANT с электронным расцепителем | M | Заказной | 1 | шт. | Новинка
KV0000977 | Авт. выкл. PRO.KVANT S1-250N 4P 250A 35kA C | 49405 | 60274.1 | 31619.2 | Автоматические выключатели в литом корпусе | PRO | PRO.KVANT | PRO.KVANT 250 | 4701 | PRO.KVANT 250 S1 | Автоматические выключатели в литом корпусе PRO.KVANT с электронным расцепителем | M | Заказной | 1 | шт. | Новинка
KVA000025 | PRO.KVANT Комплект выводов для заднего присоединения 3P 63 | 2679 | 3268.38 | 1714.56 | Автоматические выключатели в литом корпусе | PRO | PRO.KVANT | PRO.KVANT ACC | 4702 | PRO.KVANT ACC 63 | Аксессуары для автоматических выключателей PRO.KVANT | A | Заказной | 1 | шт. | Новинка
KVA000026 | PRO.KVANT Комплект выводов для заднего присоединения 3P 100-160 | 2918 | 3559.96 | 1867.52 | Автоматические выключатели в литом корпусе | PRO | PRO.KVANT | PRO.KVANT ACC | 4702 | PRO.KVANT ACC 100-160 | Аксессуары для автоматических выключателей PRO.KVANT | A | Складской | 1 | шт. | Новинка
KVA000027 | PRO.KVANT Комплект выводов для заднего присоединения 3P 250 | 5955 | 7265.1 | 3811.2 | Автоматические выключатели в литом корпусе | PRO | PRO.KVANT | PRO.KVANT ACC | 4702 | PRO.KVANT ACC 250 | Аксессуары для автоматических выключателей PRO.KVANT | A | Складской | 1 | шт. | Новинка
KVA000028 | PRO.KVANT Комплект выводов для заднего присоединения 3P 400 | 7310 | 8918.2 | 4678.4 | Автоматические выключатели в литом корпусе | PRO | PRO.KVANT | PRO.KVANT ACC | 4702 | PRO.KVANT ACC 400 | Аксессуары для автоматических выключателей PRO.KVANT | A | Складской | 1 | шт. | Новинка
KVA000029 | PRO.KVANT Комплект выводов для заднего присоединения 3P 630 | 10040 | 12248.8 | 6425.6 | Автоматические выключатели в литом корпусе | PRO | PRO.KVANT | PRO.KVANT ACC | 4702 | PRO.KVANT ACC 630 | Аксессуары для автоматических выключателей PRO.KVANT | A | Складской | 1 | шт. | Новинка
KVA000030 | PRO.KVANT Комплект выводов для заднего присоединения 3P 800 | 24788 | 30241.36 | 15864.32 | Автоматические выключатели в литом корпусе | PRO | PRO.KVANT | PRO.KVANT ACC | 4702 | PRO.KVANT ACC 800 | Аксессуары для автоматических выключателей PRO.KVANT | A | Заказной | 1 | шт. | Новинка
KVA000031 | PRO.KVANT Вспомогательный контакт 1НО1НЗ 63 (левый) | 1777 | 2167.94 | 1137.28 | Автоматические выключатели в литом корпусе | PRO | PRO.KVANT | PRO.KVANT ACC | 4702 | PRO.KVANT ACC 63 | Аксессуары для автоматических выключателей PRO.KVANT | A | Складской | 1 | шт. | Новинка
KVA000032 | PRO.KVANT Вспомогательный контакт 1НО1НЗ 63 (правый) | 1777 | 2167.94 | 1137.28 | Автоматические выключатели в литом корпусе | PRO | PRO.KVANT | PRO.KVANT ACC | 4702 | PRO.KVANT ACC 63 | Аксессуары для автоматических выключателей PRO.KVANT | A | Заказной | 1 | шт. | Новинка
KVA000033 | PRO.KVANT Вспомогательный контакт 1НО1НЗ 100-160 (левый) | 1777 | 2167.94 | 1137.28 | Автоматические выключатели в литом корпусе | PRO | PRO.KVANT | PRO.KVANT ACC | 4702 | PRO.KVANT ACC 100-160 | Аксессуары для автоматических выключателей PRO.KVANT | A | Складской | 1 | шт. | Новинка
KVA000034 | PRO.KVANT Вспомогательный контакт 1НО1НЗ 100-160 (правый) | 1777 | 2167.94 | 1137.28 | Автоматические выключатели в литом корпусе | PRO | PRO.KVANT | PRO.KVANT ACC | 4702 | PRO.KVANT ACC 100-160 | Аксессуары для автоматических выключателей PRO.KVANT | A | Складской | 1 | шт. | Новинка
KVA000035 | PRO.KVANT Вспомогательный контакт 1НО1НЗ 250 (левый) | 1777 | 2167.94 | 1137.28 | Автоматические выключатели в литом корпусе | PRO | PRO.KVANT | PRO.KVANT ACC | 4702 | PRO.KVANT ACC 250 | Аксессуары для автоматических выключателей PRO.KVANT | A | Складской | 1 | шт. | Новинка
KVA000036 | PRO.KVANT Вспомогательный контакт 1НО1НЗ 250 (правый) | 1804 | 2200.88 | 1154.56 | Автоматические выключатели в литом корпусе | PRO | PRO.KVANT | PRO.KVANT ACC | 4702 | PRO.KVANT ACC 250 | Аксессуары для автоматических выключателей PRO.KVANT | A | Складской | 1 | шт. | Новинка
KVA000038 | PRO.KVANT Вспомогательный контакт 2НО2НЗ 100-160 (левый) | 3733 | 4554.26 | 2389.12 | Автоматические выключатели в литом корпусе | PRO | PRO.KVANT | PRO.KVANT ACC | 4702 | PRO.KVANT ACC 100-160 | Аксессуары для автоматических выключателей PRO.KVANT | A | Складской | 1 | шт. | Новинка
KVA000039 | PRO.KVANT Вспомогательный контакт 2НО2НЗ 100-160 (правый) | 3768 | 4596.96 | 2411.52 | Автоматические выключатели в литом корпусе | PRO | PRO.KVANT | PRO.KVANT ACC | 4702 | PRO.KVANT ACC 100-160 | Аксессуары для автоматических выключателей PRO.KVANT | A | Складской | 1 | шт. | Новинка
KVA000040 | PRO.KVANT Вспомогательный контакт 2НО2НЗ 250 (левый) | 3733 | 4554.26 | 2389.12 | Автоматические выключатели в литом корпусе | PRO | PRO.KVANT | PRO.KVANT ACC | 4702 | PRO.KVANT ACC 250 | Аксессуары для автоматических выключателей PRO.KVANT | A | Складской | 1 | шт. | Новинка
KVA000041 | PRO.KVANT Вспомогательный контакт 2НО2НЗ 250 (правый) | 3788 | 4621.36 | 2424.32 | Автоматические выключатели в литом корпусе | PRO | PRO.KVANT | PRO.KVANT ACC | 4702 | PRO.KVANT ACC 250 | Аксессуары для автоматических выключателей PRO.KVANT | A | Складской | 1 | шт. | Новинка
KVA000042 | PRO.KVANT Комбинированный контакт 63 (левый) | 3414 | 4165.08 | 2184.96 | Автоматические выключатели в литом корпусе | PRO | PRO.KVANT | PRO.KVANT ACC | 4702 | PRO.KVANT ACC 63 | Аксессуары для автоматических выключателей PRO.KVANT | A | Заказной | 1 | шт. | Новинка
KVA000043 | PRO.KVANT Комбинированный контакт 63 (правый) | 3414 | 4165.08 | 2184.96 | Автоматические выключатели в литом корпусе | PRO | PRO.KVANT | PRO.KVANT ACC | 4702 | PRO.KVANT ACC 63 | Аксессуары для автоматических выключателей PRO.KVANT | A | Заказной | 1 | шт. | Новинка
KVA000044 | PRO.KVANT Комбинированный контакт 100-160 (левый) | 3414 | 4165.08 | 2184.96 | Автоматические выключатели в литом корпусе | PRO | PRO.KVANT | PRO.KVANT ACC | 4702 | PRO.KVANT ACC 100-160 | Аксессуары для автоматических выключателей PRO.KVANT | A | Складской | 1 | шт. | Новинка
KVA000045 | PRO.KVANT Комбинированный контакт 100-160 (правый) | 3414 | 4165.08 | 2184.96 | Автоматические выключатели в литом корпусе | PRO | PRO.KVANT | PRO.KVANT ACC | 4702 | PRO.KVANT ACC 100-160 | Аксессуары для автоматических выключателей PRO.KVANT | A | Складской | 1 | шт. | Новинка
KVA000046 | PRO.KVANT Комбинированный контакт 250 (левый) | 3414 | 4165.08 | 2184.96 | Автоматические выключатели в литом корпусе | PRO | PRO.KVANT | PRO.KVANT ACC | 4702 | PRO.KVANT ACC 250 | Аксессуары для автоматических выключателей PRO.KVANT | A | Складской | 1 | шт. | Новинка
KVA000047 | PRO.KVANT Комбинированный контакт 250 (правый) | 3414 | 4165.08 | 2184.96 | Автоматические выключатели в литом корпусе | PRO | PRO.KVANT | PRO.KVANT ACC | 4702 | PRO.KVANT ACC 250 | Аксессуары для автоматических выключателей PRO.KVANT | A | Складской | 1 | шт. | Новинка
KVA000048 | PRO.KVANT Комбинированный контакт 400-630-800 (левый)/(правый) | 4396 | 5363.12 | 2813.44 | Автоматические выключатели в литом корпусе | PRO | PRO.KVANT | PRO.KVANT ACC | 4702 | PRO.KVANT ACC 400-630-800 | Аксессуары для автоматических выключателей PRO.KVANT | A | Складской | 1 | шт. | Новинка
KVA000049 | PRO.KVANT Контакт сигнализации 63 (левый) | 1749 | 2133.78 | 1119.36 | Автоматические выключатели в литом корпусе | PRO | PRO.KVANT | PRO.KVANT ACC | 4702 | PRO.KVANT ACC 63 | Аксессуары для автоматических выключателей PRO.KVANT | A | Складской | 1 | шт. | Новинка
KVA000050 | PRO.KVANT Контакт сигнализации 63 (правый) | 1828 | 2230.16 | 1169.92 | Автоматические выключатели в литом корпусе | PRO | PRO.KVANT | PRO.KVANT ACC | 4702 | PRO.KVANT ACC 63 | Аксессуары для автоматических выключателей PRO.KVANT | A | Заказной | 1 | шт. | Новинка
KVA000051 | PRO.KVANT Контакт сигнализации 100-160 (левый) | 1749 | 2133.78 | 1119.36 | Автоматические выключатели в литом корпусе | PRO | PRO.KVANT | PRO.KVANT ACC | 4702 | PRO.KVANT ACC 100-160 | Аксессуары для автоматических выключателей PRO.KVANT | A | Складской | 1 | шт. | Новинка
KVA000052 | PRO.KVANT Контакт сигнализации 100-160 (правый) | 1828 | 2230.16 | 1169.92 | Автоматические выключатели в литом корпусе | PRO | PRO.KVANT | PRO.KVANT ACC | 4702 | PRO.KVANT ACC 100-160 | Аксессуары для автоматических выключателей PRO.KVANT | A | Складской | 1 | шт. | Новинка
KVA000053 | PRO.KVANT Контакт сигнализации 250 (левый) | 1918 | 2339.96 | 1227.52 | Автоматические выключатели в литом корпусе | PRO | PRO.KVANT | PRO.KVANT ACC | 4702 | PRO.KVANT ACC 250 | Аксессуары для автоматических выключателей PRO.KVANT | A | Складской | 1 | шт. | Новинка
KVA000054 | PRO.KVANT Контакт сигнализации 250 (правый) | 1977 | 2411.94 | 1265.28 | Автоматические выключатели в литом корпусе | PRO | PRO.KVANT | PRO.KVANT ACC | 4702 | PRO.KVANT ACC 250 | Аксессуары для автоматических выключателей PRO.KVANT | A | Складской | 1 | шт. | Новинка
KVA000055 | PRO.KVANT Контакт сигнализации 400-630-800-1600 (левый)/(правый) | 4658 | 5682.76 | 2981.12 | Автоматические выключатели в литом корпусе | PRO | PRO.KVANT | PRO.KVANT ACC | 4702 | PRO.KVANT ACC 400-630-800-1600 | Аксессуары для автоматических выключателей PRO.KVANT | A | Складской | 1 | шт. | Новинка
KVA000056 | PRO.KVANT Корзина выкатного исполнения 3P 400 | 58063 | 70836.86 | 37160.32 | Автоматические выключатели в литом корпусе | PRO | PRO.KVANT | PRO.KVANT ACC | 4702 | PRO.KVANT ACC 400 | Аксессуары для автоматических выключателей PRO.KVANT | A | Складской | 1 | шт. | Новинка
KVA000058 | PRO.KVANT Корзина выкатного исполнения 4P 400 | 87499 | 106748.78 | 55999.36 | Автоматические выключатели в литом корпусе | PRO | PRO.KVANT | PRO.KVANT ACC | 4702 | PRO.KVANT ACC 400 | Аксессуары для автоматических выключателей PRO.KVANT | A | Складской | 1 | шт. | Новинка
KVA000060 | PRO.KVANT Межполюсные перегородки 100-160 (комплект 2 шт.) 100-160 | 377 | 459.94 | 241.28 | Автоматические выключатели в литом корпусе | PRO | PRO.KVANT | PRO.KVANT ACC | 4702 | PRO.KVANT ACC 100-160 | Аксессуары для автоматических выключателей PRO.KVANT | A | Складской | 1 | шт. | Новинка
KVA000061 | PRO.KVANT Межполюсные перегородки 100N-160N (комплект 2 шт.) 100N-160N | 377 | 459.94 | 241.28 | Автоматические выключатели в литом корпусе | PRO | PRO.KVANT | PRO.KVANT ACC | 4702 | PRO.KVANT ACC 100N-160N | Аксессуары для автоматических выключателей PRO.KVANT | A | Складской | 1 | шт. | Новинка
KVA000062 | PRO.KVANT Межполюсные перегородки 250 (комплект 2 шт.) 250 | 401 | 489.22 | 256.64 | Автоматические выключатели в литом корпусе | PRO | PRO.KVANT | PRO.KVANT ACC | 4702 | PRO.KVANT ACC 250 | Аксессуары для автоматических выключателей PRO.KVANT | A | Складской | 1 | шт. | Новинка
KVA000063 | PRO.KVANT Межполюсные перегородки 250N (комплект 2 шт.) 250N | 401 | 489.22 | 256.64 | Автоматические выключатели в литом корпусе | PRO | PRO.KVANT | PRO.KVANT ACC | 4702 | PRO.KVANT ACC 250N | Аксессуары для автоматических выключателей PRO.KVANT | A | Складской | 1 | шт. | Новинка
KVA000064 | PRO.KVANT Межполюсные перегородки 400-1600 (комплект 2 шт.) 400-630-800-1600 | 497 | 606.34 | 318.08 | Автоматические выключатели в литом корпусе | PRO | PRO.KVANT | PRO.KVANT ACC | 4702 | PRO.KVANT ACC 400-630-800-1600 | Аксессуары для автоматических выключателей PRO.KVANT | A | Складской | 1 | шт. | Новинка
KVA000065 | PRO.KVANT Межполюсные перегородки 63 (комплект 2 шт.) 63 | 268 | 326.96 | 171.52 | Автоматические выключатели в литом корпусе | PRO | PRO.KVANT | PRO.KVANT ACC | 4702 | PRO.KVANT ACC 63 | Аксессуары для автоматических выключателей PRO.KVANT | A | Складской | 1 | шт. | Новинка
KVA000066 | PRO.KVANT Независимый расцепитель 63 AC220 В (правый) | 3208 | 3913.76 | 2053.12 | Автоматические выключатели в литом корпусе | PRO | PRO.KVANT | PRO.KVANT ACC | 4702 | PRO.KVANT ACC 63 | Аксессуары для автоматических выключателей PRO.KVANT | A | Складской | 1 | шт. | Новинка
KVA000067 | PRO.KVANT Независимый расцепитель 63 AC380 В (правый) | 3434 | 4189.48 | 2197.76 | Автоматические выключатели в литом корпусе | PRO | PRO.KVANT | PRO.KVANT ACC | 4702 | PRO.KVANT ACC 63 | Аксессуары для автоматических выключателей PRO.KVANT | A | Заказной | 1 | шт. | Новинка
KVA000068 | PRO.KVANT Независимый расцепитель 63 DC110 В (правый) | 4260 | 5197.2 | 2726.4 | Автоматические выключатели в литом корпусе | PRO | PRO.KVANT | PRO.KVANT ACC | 4702 | PRO.KVANT ACC 63 | Аксессуары для автоматических выключателей PRO.KVANT | A | Заказной | 1 | шт. | Новинка
KVA000069 | PRO.KVANT Независимый расцепитель 63 DC220 В (правый) | 4260 | 5197.2 | 2726.4 | Автоматические выключатели в литом корпусе | PRO | PRO.KVANT | PRO.KVANT ACC | 4702 | PRO.KVANT ACC 63 | Аксессуары для автоматических выключателей PRO.KVANT | A | Складской | 1 | шт. | Новинка
KVA000070 | PRO.KVANT Независимый расцепитель 63 DC24 В (правый) | 4260 | 5197.2 | 2726.4 | Автоматические выключатели в литом корпусе | PRO | PRO.KVANT | PRO.KVANT ACC | 4702 | PRO.KVANT ACC 63 | Аксессуары для автоматических выключателей PRO.KVANT | A | Заказной | 1 | шт. | Новинка
KVA000071 | PRO.KVANT Независимый расцепитель 100-160 AC220 В (левый) | 3434 | 4189.48 | 2197.76 | Автоматические выключатели в литом корпусе | PRO | PRO.KVANT | PRO.KVANT ACC | 4702 | PRO.KVANT ACC 100-160 | Аксессуары для автоматических выключателей PRO.KVANT | A | Складской | 1 | шт. | Новинка
KVA000072 | PRO.KVANT Независимый расцепитель 100-160 AC220 В (правый) | 3208 | 3913.76 | 2053.12 | Автоматические выключатели в литом корпусе | PRO | PRO.KVANT | PRO.KVANT ACC | 4702 | PRO.KVANT ACC 100-160 | Аксессуары для автоматических выключателей PRO.KVANT | A | Складской | 1 | шт. | Новинка
KVA000073 | PRO.KVANT Независимый расцепитель 100-160 AC380 В (левый) | 3935 | 4800.7 | 2518.4 | Автоматические выключатели в литом корпусе | PRO | PRO.KVANT | PRO.KVANT ACC | 4702 | PRO.KVANT ACC 100-160 | Аксессуары для автоматических выключателей PRO.KVANT | A | Заказной | 1 | шт. | Новинка
KVA000074 | PRO.KVANT Независимый расцепитель 100-160 AC380 В (правый) | 3709 | 4524.98 | 2373.76 | Автоматические выключатели в литом корпусе | PRO | PRO.KVANT | PRO.KVANT ACC | 4702 | PRO.KVANT ACC 100-160 | Аксессуары для автоматических выключателей PRO.KVANT | A | Складской | 1 | шт. | Новинка
KVA000075 | PRO.KVANT Независимый расцепитель 100-160 DC110 В (левый) | 4230 | 5160.6 | 2707.2 | Автоматические выключатели в литом корпусе | PRO | PRO.KVANT | PRO.KVANT ACC | 4702 | PRO.KVANT ACC 100-160 | Аксессуары для автоматических выключателей PRO.KVANT | A | Заказной | 1 | шт. | Новинка
KVA000076 | PRO.KVANT Независимый расцепитель 100-160 DC110 В (правый) | 4230 | 5160.6 | 2707.2 | Автоматические выключатели в литом корпусе | PRO | PRO.KVANT | PRO.KVANT ACC | 4702 | PRO.KVANT ACC 100-160 | Аксессуары для автоматических выключателей PRO.KVANT | A | Складской | 1 | шт. | Новинка
KVA000077 | PRO.KVANT Независимый расцепитель 100-160 DC220 В (левый) | 4230 | 5160.6 | 2707.2 | Автоматические выключатели в литом корпусе | PRO | PRO.KVANT | PRO.KVANT ACC | 4702 | PRO.KVANT ACC 100-160 | Аксессуары для автоматических выключателей PRO.KVANT | A | Складской | 1 | шт. | Новинка
KVA000078 | PRO.KVANT Независимый расцепитель 100-160 DC220 В (правый) | 4230 | 5160.6 | 2707.2 | Автоматические выключатели в литом корпусе | PRO | PRO.KVANT | PRO.KVANT ACC | 4702 | PRO.KVANT ACC 100-160 | Аксессуары для автоматических выключателей PRO.KVANT | A | Складской | 1 | шт. | Новинка
KVA000079 | PRO.KVANT Независимый расцепитель 100-160 DC24 В (левый) | 4230 | 5160.6 | 2707.2 | Автоматические выключатели в литом корпусе | PRO | PRO.KVANT | PRO.KVANT ACC | 4702 | PRO.KVANT ACC 100-160 | Аксессуары для автоматических выключателей PRO.KVANT | A | Заказной | 1 | шт. | Новинка
KVA000080 | PRO.KVANT Независимый расцепитель 100-160 DC24 В (правый) | 4230 | 5160.6 | 2707.2 | Автоматические выключатели в литом корпусе | PRO | PRO.KVANT | PRO.KVANT ACC | 4702 | PRO.KVANT ACC 100-160 | Аксессуары для автоматических выключателей PRO.KVANT | A | Заказной | 1 | шт. | Новинка
KVA000081 | PRO.KVANT Независимый расцепитель 250 AC220 В (левый) | 3773 | 4603.06 | 2414.72 | Автоматические выключатели в литом корпусе | PRO | PRO.KVANT | PRO.KVANT ACC | 4702 | PRO.KVANT ACC 250 | Аксессуары для автоматических выключателей PRO.KVANT | A | Складской | 1 | шт. | Новинка
KVA000082 | PRO.KVANT Независимый расцепитель 250 AC220 В (правый) | 3759 | 4585.98 | 2405.76 | Автоматические выключатели в литом корпусе | PRO | PRO.KVANT | PRO.KVANT ACC | 4702 | PRO.KVANT ACC 250 | Аксессуары для автоматических выключателей PRO.KVANT | A | Складской | 1 | шт. | Новинка
KVA000083 | PRO.KVANT Независимый расцепитель 250 AC380 В (левый) | 3802 | 4638.44 | 2433.28 | Автоматические выключатели в литом корпусе | PRO | PRO.KVANT | PRO.KVANT ACC | 4702 | PRO.KVANT ACC 250 | Аксессуары для автоматических выключателей PRO.KVANT | A | Заказной | 1 | шт. | Новинка
KVA000084 | PRO.KVANT Независимый расцепитель 250 AC380 В (правый) | 3809 | 4646.98 | 2437.76 | Автоматические выключатели в литом корпусе | PRO | PRO.KVANT | PRO.KVANT ACC | 4702 | PRO.KVANT ACC 250 | Аксессуары для автоматических выключателей PRO.KVANT | A | Складской | 1 | шт. | Новинка
KVA000085 | PRO.KVANT Независимый расцепитель 250 DC110 В (левый) | 4230 | 5160.6 | 2707.2 | Автоматические выключатели в литом корпусе | PRO | PRO.KVANT | PRO.KVANT ACC | 4702 | PRO.KVANT ACC 250 | Аксессуары для автоматических выключателей PRO.KVANT | A | Заказной | 1 | шт. | Новинка
KVA000086 | PRO.KVANT Независимый расцепитель 250 DC110 В (правый) | 4230 | 5160.6 | 2707.2 | Автоматические выключатели в литом корпусе | PRO | PRO.KVANT | PRO.KVANT ACC | 4702 | PRO.KVANT ACC 250 | Аксессуары для автоматических выключателей PRO.KVANT | A | Складской | 1 | шт. | Новинка
KVA000087 | PRO.KVANT Независимый расцепитель 250 DC220 В (левый) | 4230 | 5160.6 | 2707.2 | Автоматические выключатели в литом корпусе | PRO | PRO.KVANT | PRO.KVANT ACC | 4702 | PRO.KVANT ACC 250 | Аксессуары для автоматических выключателей PRO.KVANT | A | Складской | 1 | шт. | Новинка
KVA000088 | PRO.KVANT Независимый расцепитель 250 DC220 В (правый) | 4230 | 5160.6 | 2707.2 | Автоматические выключатели в литом корпусе | PRO | PRO.KVANT | PRO.KVANT ACC | 4702 | PRO.KVANT ACC 250 | Аксессуары для автоматических выключателей PRO.KVANT | A | Складской | 1 | шт. | Новинка
KVA000089 | PRO.KVANT Независимый расцепитель 250 DC24 В (левый) | 4230 | 5160.6 | 2707.2 | Автоматические выключатели в литом корпусе | PRO | PRO.KVANT | PRO.KVANT ACC | 4702 | PRO.KVANT ACC 250 | Аксессуары для автоматических выключателей PRO.KVANT | A | Заказной | 1 | шт. | Новинка
KVA000090 | PRO.KVANT Независимый расцепитель 250 DC24 В (правый) | 4230 | 5160.6 | 2707.2 | Автоматические выключатели в литом корпусе | PRO | PRO.KVANT | PRO.KVANT ACC | 4702 | PRO.KVANT ACC 250 | Аксессуары для автоматических выключателей PRO.KVANT | A | Заказной | 1 | шт. | Новинка
KVA000091 | PRO.KVANT Независимый расцепитель 400-630-800 AC220 В (правый) | 4611 | 5625.42 | 2951.04 | Автоматические выключатели в литом корпусе | PRO | PRO.KVANT | PRO.KVANT ACC | 4702 | PRO.KVANT ACC 400-630-800 | Аксессуары для автоматических выключателей PRO.KVANT | A | Складской | 1 | шт. | Новинка
KVA000092 | PRO.KVANT Независимый расцепитель 400-630-800 AC380 В (правый) | 4611 | 5625.42 | 2951.04 | Автоматические выключатели в литом корпусе | PRO | PRO.KVANT | PRO.KVANT ACC | 4702 | PRO.KVANT ACC 400-630-800 | Аксессуары для автоматических выключателей PRO.KVANT | A | Складской | 1 | шт. | Новинка
KVA000093 | PRO.KVANT Независимый расцепитель 400-630-800 DC110 В (правый) | 5964 | 7276.08 | 3816.96 | Автоматические выключатели в литом корпусе | PRO | PRO.KVANT | PRO.KVANT ACC | 4702 | PRO.KVANT ACC 400-630-800 | Аксессуары для автоматических выключателей PRO.KVANT | A | Складской | 1 | шт. | Новинка
KVA000094 | PRO.KVANT Независимый расцепитель 400-630-800 DC220 В (правый) | 5964 | 7276.08 | 3816.96 | Автоматические выключатели в литом корпусе | PRO | PRO.KVANT | PRO.KVANT ACC | 4702 | PRO.KVANT ACC 400-630-800 | Аксессуары для автоматических выключателей PRO.KVANT | A | Складской | 1 | шт. | Новинка
KVA000095 | PRO.KVANT Независимый расцепитель 400-630-800 DC24 В (правый) | 5964 | 7276.08 | 3816.96 | Автоматические выключатели в литом корпусе | PRO | PRO.KVANT | PRO.KVANT ACC | 4702 | PRO.KVANT ACC 400-630-800 | Аксессуары для автоматических выключателей PRO.KVANT | A | Заказной | 1 | шт. | Новинка
KVA000096 | PRO.KVANT Независимый расцепитель 1600 AC220 В (правый) | 12802 | 15618.44 | 8193.28 | Автоматические выключатели в литом корпусе | PRO | PRO.KVANT | PRO.KVANT ACC | 4702 | PRO.KVANT ACC 1600 | Аксессуары для автоматических выключателей PRO.KVANT | A | Складской | 1 | шт. | Новинка
KVA000097 | PRO.KVANT Независимый расцепитель 1600 AC380 В (правый) | 18217 | 22224.74 | 11658.88 | Автоматические выключатели в литом корпусе | PRO | PRO.KVANT | PRO.KVANT ACC | 4702 | PRO.KVANT ACC 1600 | Аксессуары для автоматических выключателей PRO.KVANT | A | Заказной | 1 | шт. | Новинка
KVA000098 | PRO.KVANT Независимый расцепитель 1600 DC110 В (правый) | 19796 | 24151.12 | 12669.44 | Автоматические выключатели в литом корпусе | PRO | PRO.KVANT | PRO.KVANT ACC | 4702 | PRO.KVANT ACC 1600 | Аксессуары для автоматических выключателей PRO.KVANT | A | Заказной | 1 | шт. | Новинка
KVA000099 | PRO.KVANT Независимый расцепитель 1600 DC220 В (правый) | 19796 | 24151.12 | 12669.44 | Автоматические выключатели в литом корпусе | PRO | PRO.KVANT | PRO.KVANT ACC | 4702 | PRO.KVANT ACC 1600 | Аксессуары для автоматических выключателей PRO.KVANT | A | Складской | 1 | шт. | Новинка
KVA000100 | PRO.KVANT Независимый расцепитель 1600 DC24 В (правый) | 19796 | 24151.12 | 12669.44 | Автоматические выключатели в литом корпусе | PRO | PRO.KVANT | PRO.KVANT ACC | 4702 | PRO.KVANT ACC 1600 | Аксессуары для автоматических выключателей PRO.KVANT | A | Заказной | 1 | шт. | Новинка
KVA000101 | PRO.KVANT Привод двигательный 63 110 AC | 29258 | 35694.76 | 18725.12 | Автоматические выключатели в литом корпусе | PRO | PRO.KVANT | PRO.KVANT ACC | 4702 | PRO.KVANT ACC 63 | Аксессуары для автоматических выключателей PRO.KVANT | A | Заказной | 1 | шт. | Новинка
KVA000102 | PRO.KVANT Привод двигательный 63 110 DC | 29258 | 35694.76 | 18725.12 | Автоматические выключатели в литом корпусе | PRO | PRO.KVANT | PRO.KVANT ACC | 4702 | PRO.KVANT ACC 63 | Аксессуары для автоматических выключателей PRO.KVANT | A | Заказной | 1 | шт. | Новинка
KVA000103 | PRO.KVANT Привод двигательный 63 220 DC | 28039 | 34207.58 | 17944.96 | Автоматические выключатели в литом корпусе | PRO | PRO.KVANT | PRO.KVANT ACC | 4702 | PRO.KVANT ACC 63 | Аксессуары для автоматических выключателей PRO.KVANT | A | Складской | 1 | шт. | Новинка
KVA000104 | PRO.KVANT Привод двигательный 63 230 AC | 24382 | 29746.04 | 15604.48 | Автоматические выключатели в литом корпусе | PRO | PRO.KVANT | PRO.KVANT ACC | 4702 | PRO.KVANT ACC 63 | Аксессуары для автоматических выключателей PRO.KVANT | A | Складской | 1 | шт. | Новинка
KVA000105 | PRO.KVANT Привод двигательный 63 24 DC | 29258 | 35694.76 | 18725.12 | Автоматические выключатели в литом корпусе | PRO | PRO.KVANT | PRO.KVANT ACC | 4702 | PRO.KVANT ACC 63 | Аксессуары для автоматических выключателей PRO.KVANT | A | Заказной | 1 | шт. | Новинка
KVA000106 | PRO.KVANT Привод двигательный 63 400 AC | 29258 | 35694.76 | 18725.12 | Автоматические выключатели в литом корпусе | PRO | PRO.KVANT | PRO.KVANT ACC | 4702 | PRO.KVANT ACC 63 | Аксессуары для автоматических выключателей PRO.KVANT | A | Заказной | 1 | шт. | Новинка
KVA000107 | PRO.KVANT Привод двигательный 100-160 110 AC | 32441 | 39578.02 | 20762.24 | Автоматические выключатели в литом корпусе | PRO | PRO.KVANT | PRO.KVANT ACC | 4702 | PRO.KVANT ACC 100-160 | Аксессуары для автоматических выключателей PRO.KVANT | A | Заказной | 1 | шт. | Новинка
KVA000108 | PRO.KVANT Привод двигательный 100-160 110 DC | 31089 | 37928.58 | 19896.96 | Автоматические выключатели в литом корпусе | PRO | PRO.KVANT | PRO.KVANT ACC | 4702 | PRO.KVANT ACC 100-160 | Аксессуары для автоматических выключателей PRO.KVANT | A | Заказной | 1 | шт. | Новинка
KVA000109 | PRO.KVANT Привод двигательный 100-160 220 DC | 32441 | 39578.02 | 20762.24 | Автоматические выключатели в литом корпусе | PRO | PRO.KVANT | PRO.KVANT ACC | 4702 | PRO.KVANT ACC 100-160 | Аксессуары для автоматических выключателей PRO.KVANT | A | Складской | 1 | шт. | Новинка
KVA000110 | PRO.KVANT Привод двигательный 100-160 230 AC | 27034 | 32981.48 | 17301.76 | Автоматические выключатели в литом корпусе | PRO | PRO.KVANT | PRO.KVANT ACC | 4702 | PRO.KVANT ACC 100-160 | Аксессуары для автоматических выключателей PRO.KVANT | A | Складской | 1 | шт. | Новинка
KVA000111 | PRO.KVANT Привод двигательный 100-160 24 DC | 32441 | 39578.02 | 20762.24 | Автоматические выключатели в литом корпусе | PRO | PRO.KVANT | PRO.KVANT ACC | 4702 | PRO.KVANT ACC 100-160 | Аксессуары для автоматических выключателей PRO.KVANT | A | Заказной | 1 | шт. | Новинка
KVA000112 | PRO.KVANT Привод двигательный 100-160 400 AC | 32441 | 39578.02 | 20762.24 | Автоматические выключатели в литом корпусе | PRO | PRO.KVANT | PRO.KVANT ACC | 4702 | PRO.KVANT ACC 100-160 | Аксессуары для автоматических выключателей PRO.KVANT | A | Заказной | 1 | шт. | Новинка
KVA000113 | PRO.KVANT Привод двигательный 100N-160N 110 AC | 32441 | 39578.02 | 20762.24 | Автоматические выключатели в литом корпусе | PRO | PRO.KVANT | PRO.KVANT ACC | 4702 | PRO.KVANT ACC 100N-160N | Аксессуары для автоматических выключателей PRO.KVANT | A | Заказной | 1 | шт. | Новинка
KVA000114 | PRO.KVANT Привод двигательный 100N-160N 110 DC | 32441 | 39578.02 | 20762.24 | Автоматические выключатели в литом корпусе | PRO | PRO.KVANT | PRO.KVANT ACC | 4702 | PRO.KVANT ACC 100N-160N | Аксессуары для автоматических выключателей PRO.KVANT | A | Заказной | 1 | шт. | Новинка
KVA000115 | PRO.KVANT Привод двигательный 100N-160N 220 DC | 31089 | 37928.58 | 19896.96 | Автоматические выключатели в литом корпусе | PRO | PRO.KVANT | PRO.KVANT ACC | 4702 | PRO.KVANT ACC 100N-160N | Аксессуары для автоматических выключателей PRO.KVANT | A | Складской | 1 | шт. | Новинка
KVA000116 | PRO.KVANT Привод двигательный 100N-160N 230 AC | 27034 | 32981.48 | 17301.76 | Автоматические выключатели в литом корпусе | PRO | PRO.KVANT | PRO.KVANT ACC | 4702 | PRO.KVANT ACC 100N-160N | Аксессуары для автоматических выключателей PRO.KVANT | A | Складской | 1 | шт. | Новинка
KVA000117 | PRO.KVANT Привод двигательный 100N-160N 24 DC | 32441 | 39578.02 | 20762.24 | Автоматические выключатели в литом корпусе | PRO | PRO.KVANT | PRO.KVANT ACC | 4702 | PRO.KVANT ACC 100N-160N | Аксессуары для автоматических выключателей PRO.KVANT | A | Заказной | 1 | шт. | Новинка
KVA000118 | PRO.KVANT Привод двигательный 100N-160N 400 AC | 32441 | 39578.02 | 20762.24 | Автоматические выключатели в литом корпусе | PRO | PRO.KVANT | PRO.KVANT ACC | 4702 | PRO.KVANT ACC 100N-160N | Аксессуары для автоматических выключателей PRO.KVANT | A | Заказной | 1 | шт. | Новинка
KVA000119 | PRO.KVANT Привод двигательный 250 110 AC | 32441 | 39578.02 | 20762.24 | Автоматические выключатели в литом корпусе | PRO | PRO.KVANT | PRO.KVANT ACC | 4702 | PRO.KVANT ACC 250 | Аксессуары для автоматических выключателей PRO.KVANT | A | Заказной | 1 | шт. | Новинка
KVA000120 | PRO.KVANT Привод двигательный 250 110 DC | 32441 | 39578.02 | 20762.24 | Автоматические выключатели в литом корпусе | PRO | PRO.KVANT | PRO.KVANT ACC | 4702 | PRO.KVANT ACC 250 | Аксессуары для автоматических выключателей PRO.KVANT | A | Заказной | 1 | шт. | Новинка
KVA000121 | PRO.KVANT Привод двигательный 250 220 DC | 31089 | 37928.58 | 19896.96 | Автоматические выключатели в литом корпусе | PRO | PRO.KVANT | PRO.KVANT ACC | 4702 | PRO.KVANT ACC 250 | Аксессуары для автоматических выключателей PRO.KVANT | A | Складской | 1 | шт. | Новинка
KVA000122 | PRO.KVANT Привод двигательный 250 230 AC | 27034 | 32981.48 | 17301.76 | Автоматические выключатели в литом корпусе | PRO | PRO.KVANT | PRO.KVANT ACC | 4702 | PRO.KVANT ACC 250 | Аксессуары для автоматических выключателей PRO.KVANT | A | Складской | 1 | шт. | Новинка
KVA000123 | PRO.KVANT Привод двигательный 250 24 DC | 32441 | 39578.02 | 20762.24 | Автоматические выключатели в литом корпусе | PRO | PRO.KVANT | PRO.KVANT ACC | 4702 | PRO.KVANT ACC 250 | Аксессуары для автоматических выключателей PRO.KVANT | A | Заказной | 1 | шт. | Новинка
KVA000124 | PRO.KVANT Привод двигательный 250 400 AC | 32441 | 39578.02 | 20762.24 | Автоматические выключатели в литом корпусе | PRO | PRO.KVANT | PRO.KVANT ACC | 4702 | PRO.KVANT ACC 250 | Аксессуары для автоматических выключателей PRO.KVANT | A | Заказной | 1 | шт. | Новинка
KVA000125 | PRO.KVANT Привод двигательный 250N 110 AC | 32441 | 39578.02 | 20762.24 | Автоматические выключатели в литом корпусе | PRO | PRO.KVANT | PRO.KVANT ACC | 4702 | PRO.KVANT ACC 250N | Аксессуары для автоматических выключателей PRO.KVANT | A | Заказной | 1 | шт. | Новинка
KVA000126 | PRO.KVANT Привод двигательный 250N 110 DC | 32441 | 39578.02 | 20762.24 | Автоматические выключатели в литом корпусе | PRO | PRO.KVANT | PRO.KVANT ACC | 4702 | PRO.KVANT ACC 250N | Аксессуары для автоматических выключателей PRO.KVANT | A | Заказной | 1 | шт. | Новинка
KVA000127 | PRO.KVANT Привод двигательный 250N 220 DC | 32441 | 39578.02 | 20762.24 | Автоматические выключатели в литом корпусе | PRO | PRO.KVANT | PRO.KVANT ACC | 4702 | PRO.KVANT ACC 250N | Аксессуары для автоматических выключателей PRO.KVANT | A | Складской | 1 | шт. | Новинка
KVA000128 | PRO.KVANT Привод двигательный 250N 230 AC | 27034 | 32981.48 | 17301.76 | Автоматические выключатели в литом корпусе | PRO | PRO.KVANT | PRO.KVANT ACC | 4702 | PRO.KVANT ACC 250N | Аксессуары для автоматических выключателей PRO.KVANT | A | Складской | 1 | шт. | Новинка
KVA000129 | PRO.KVANT Привод двигательный 250N 24 DC | 32441 | 39578.02 | 20762.24 | Автоматические выключатели в литом корпусе | PRO | PRO.KVANT | PRO.KVANT ACC | 4702 | PRO.KVANT ACC 250N | Аксессуары для автоматических выключателей PRO.KVANT | A | Заказной | 1 | шт. | Новинка
KVA000130 | PRO.KVANT Привод двигательный 250N 400 AC | 32441 | 39578.02 | 20762.24 | Автоматические выключатели в литом корпусе | PRO | PRO.KVANT | PRO.KVANT ACC | 4702 | PRO.KVANT ACC 250N | Аксессуары для автоматических выключателей PRO.KVANT | A | Заказной | 1 | шт. | Новинка
KVA000131 | PRO.KVANT Привод двигательный 400 110 AC | 52768 | 64376.96 | 33771.52 | Автоматические выключатели в литом корпусе | PRO | PRO.KVANT | PRO.KVANT ACC | 4702 | PRO.KVANT ACC 400 | Аксессуары для автоматических выключателей PRO.KVANT | A | Заказной | 1 | шт. | Новинка
KVA000132 | PRO.KVANT Привод двигательный 400 110 DC | 52768 | 64376.96 | 33771.52 | Автоматические выключатели в литом корпусе | PRO | PRO.KVANT | PRO.KVANT ACC | 4702 | PRO.KVANT ACC 400 | Аксессуары для автоматических выключателей PRO.KVANT | A | Заказной | 1 | шт. | Новинка
KVA000133 | PRO.KVANT Привод двигательный 400 220 DC | 48371 | 59012.62 | 30957.44 | Автоматические выключатели в литом корпусе | PRO | PRO.KVANT | PRO.KVANT ACC | 4702 | PRO.KVANT ACC 400 | Аксессуары для автоматических выключателей PRO.KVANT | A | Складской | 1 | шт. | Новинка
KVA000134 | PRO.KVANT Привод двигательный 400 230 AC | 43973 | 53647.06 | 28142.72 | Автоматические выключатели в литом корпусе | PRO | PRO.KVANT | PRO.KVANT ACC | 4702 | PRO.KVANT ACC 400 | Аксессуары для автоматических выключателей PRO.KVANT | A | Складской | 1 | шт. | Новинка
KVA000135 | PRO.KVANT Привод двигательный 400 24 DC | 52768 | 64376.96 | 33771.52 | Автоматические выключатели в литом корпусе | PRO | PRO.KVANT | PRO.KVANT ACC | 4702 | PRO.KVANT ACC 400 | Аксессуары для автоматических выключателей PRO.KVANT | A | Заказной | 1 | шт. | Новинка
KVA000136 | PRO.KVANT Привод двигательный 400 400 AC | 52768 | 64376.96 | 33771.52 | Автоматические выключатели в литом корпусе | PRO | PRO.KVANT | PRO.KVANT ACC | 4702 | PRO.KVANT ACC 400 | Аксессуары для автоматических выключателей PRO.KVANT | A | Заказной | 1 | шт. | Новинка
KVA000137 | PRO.KVANT Привод двигательный 630-800 110 AC | 60083 | 73301.26 | 38453.12 | Автоматические выключатели в литом корпусе | PRO | PRO.KVANT | PRO.KVANT ACC | 4702 | PRO.KVANT ACC 630-800 | Аксессуары для автоматических выключателей PRO.KVANT | A | Заказной | 1 | шт. | Новинка
KVA000138 | PRO.KVANT Привод двигательный 630-800 110 DC | 60083 | 73301.26 | 38453.12 | Автоматические выключатели в литом корпусе | PRO | PRO.KVANT | PRO.KVANT ACC | 4702 | PRO.KVANT ACC 630-800 | Аксессуары для автоматических выключателей PRO.KVANT | A | Заказной | 1 | шт. | Новинка
KVA000139 | PRO.KVANT Привод двигательный 630-800 220 DC | 52992 | 64650.24 | 33914.88 | Автоматические выключатели в литом корпусе | PRO | PRO.KVANT | PRO.KVANT ACC | 4702 | PRO.KVANT ACC 630-800 | Аксессуары для автоматических выключателей PRO.KVANT | A | Складской | 1 | шт. | Новинка
KVA000140 | PRO.KVANT Привод двигательный 630-800 230 AC | 49249 | 60083.78 | 31519.36 | Автоматические выключатели в литом корпусе | PRO | PRO.KVANT | PRO.KVANT ACC | 4702 | PRO.KVANT ACC 630-800 | Аксессуары для автоматических выключателей PRO.KVANT | A | Складской | 1 | шт. | Новинка
KVA000141 | PRO.KVANT Привод двигательный 630-800 24 DC | 60083 | 73301.26 | 38453.12 | Автоматические выключатели в литом корпусе | PRO | PRO.KVANT | PRO.KVANT ACC | 4702 | PRO.KVANT ACC 630-800 | Аксессуары для автоматических выключателей PRO.KVANT | A | Заказной | 1 | шт. | Новинка
KVA000142 | PRO.KVANT Привод двигательный 630-800 400 AC | 60083 | 73301.26 | 38453.12 | Автоматические выключатели в литом корпусе | PRO | PRO.KVANT | PRO.KVANT ACC | 4702 | PRO.KVANT ACC 630-800 | Аксессуары для автоматических выключателей PRO.KVANT | A | Заказной | 1 | шт. | Новинка
KVA000143 | PRO.KVANT Привод двигательный 1600 110 AC | 88086 | 107464.92 | 56375.04 | Автоматические выключатели в литом корпусе | PRO | PRO.KVANT | PRO.KVANT ACC | 4702 | PRO.KVANT ACC 1600 | Аксессуары для автоматических выключателей PRO.KVANT | A | Заказной | 1 | шт. | Новинка
KVA000144 | PRO.KVANT Привод двигательный 1600 110 DC | 88086 | 107464.92 | 56375.04 | Автоматические выключатели в литом корпусе | PRO | PRO.KVANT | PRO.KVANT ACC | 4702 | PRO.KVANT ACC 1600 | Аксессуары для автоматических выключателей PRO.KVANT | A | Заказной | 1 | шт. | Новинка
KVA000145 | PRO.KVANT Привод двигательный 1600 220 DC | 76843 | 93748.46 | 49179.52 | Автоматические выключатели в литом корпусе | PRO | PRO.KVANT | PRO.KVANT ACC | 4702 | PRO.KVANT ACC 1600 | Аксессуары для автоматических выключателей PRO.KVANT | A | Складской | 1 | шт. | Новинка
KVA000146 | PRO.KVANT Привод двигательный 1600 230 AC | 70469 | 85972.18 | 45100.16 | Автоматические выключатели в литом корпусе | PRO | PRO.KVANT | PRO.KVANT ACC | 4702 | PRO.KVANT ACC 1600 | Аксессуары для автоматических выключателей PRO.KVANT | A | Складской | 1 | шт. | Новинка
KVA000147 | PRO.KVANT Привод двигательный 1600 24 DC | 88086 | 107464.92 | 56375.04 | Автоматические выключатели в литом корпусе | PRO | PRO.KVANT | PRO.KVANT ACC | 4702 | PRO.KVANT ACC 1600 | Аксессуары для автоматических выключателей PRO.KVANT | A | Заказной | 1 | шт. | Новинка
KVA000148 | PRO.KVANT Привод двигательный 1600 400 AC | 88086 | 107464.92 | 56375.04 | Автоматические выключатели в литом корпусе | PRO | PRO.KVANT | PRO.KVANT ACC | 4702 | PRO.KVANT ACC 1600 | Аксессуары для автоматических выключателей PRO.KVANT | A | Заказной | 1 | шт. | Новинка
KVA000149 | PRO.KVANT Расцепитель МН 63 AC220 В (правый) | 4261 | 5198.42 | 2727.04 | Автоматические выключатели в литом корпусе | PRO | PRO.KVANT | PRO.KVANT ACC | 4702 | PRO.KVANT ACC 63 | Аксессуары для автоматических выключателей PRO.KVANT | A | Складской | 1 | шт. | Новинка
KVA000150 | PRO.KVANT Расцепитель МН 63 AC380 В (правый) | 4505 | 5496.1 | 2883.2 | Автоматические выключатели в литом корпусе | PRO | PRO.KVANT | PRO.KVANT ACC | 4702 | PRO.KVANT ACC 63 | Аксессуары для автоматических выключателей PRO.KVANT | A | Складской | 1 | шт. | Новинка
KVA000151 | PRO.KVANT Расцепитель МН 100-160 AC220 В (левый) | 5086 | 6204.92 | 3255.04 | Автоматические выключатели в литом корпусе | PRO | PRO.KVANT | PRO.KVANT ACC | 4702 | PRO.KVANT ACC 100-160 | Аксессуары для автоматических выключателей PRO.KVANT | A | Складской | 1 | шт. | Новинка
KVA000152 | PRO.KVANT Расцепитель МН 100-160 AC220 В (правый) | 4812 | 5870.64 | 3079.68 | Автоматические выключатели в литом корпусе | PRO | PRO.KVANT | PRO.KVANT ACC | 4702 | PRO.KVANT ACC 100-160 | Аксессуары для автоматических выключателей PRO.KVANT | A | Складской | 1 | шт. | Новинка
KVA000153 | PRO.KVANT Расцепитель МН 100-160 AC380 В (левый) | 5563 | 6786.86 | 3560.32 | Автоматические выключатели в литом корпусе | PRO | PRO.KVANT | PRO.KVANT ACC | 4702 | PRO.KVANT ACC 100-160 | Аксессуары для автоматических выключателей PRO.KVANT | A | Складской | 1 | шт. | Новинка
KVA000154 | PRO.KVANT Расцепитель МН 100-160 AC380 В (правый) | 5288 | 6451.36 | 3384.32 | Автоматические выключатели в литом корпусе | PRO | PRO.KVANT | PRO.KVANT ACC | 4702 | PRO.KVANT ACC 100-160 | Аксессуары для автоматических выключателей PRO.KVANT | A | Складской | 1 | шт. | Новинка
KVA000155 | PRO.KVANT Расцепитель МН 250 AC220 В (левый) | 5086 | 6204.92 | 3255.04 | Автоматические выключатели в литом корпусе | PRO | PRO.KVANT | PRO.KVANT ACC | 4702 | PRO.KVANT ACC 250 | Аксессуары для автоматических выключателей PRO.KVANT | A | Складской | 1 | шт. | Новинка
KVA000156 | PRO.KVANT Расцепитель МН 250 AC220 В (правый) | 4812 | 5870.64 | 3079.68 | Автоматические выключатели в литом корпусе | PRO | PRO.KVANT | PRO.KVANT ACC | 4702 | PRO.KVANT ACC 250 | Аксессуары для автоматических выключателей PRO.KVANT | A | Складской | 1 | шт. | Новинка
KVA000157 | PRO.KVANT Расцепитель МН 250 AC380 В (левый) | 5563 | 6786.86 | 3560.32 | Автоматические выключатели в литом корпусе | PRO | PRO.KVANT | PRO.KVANT ACC | 4702 | PRO.KVANT ACC 250 | Аксессуары для автоматических выключателей PRO.KVANT | A | Складской | 1 | шт. | Новинка
KVA000158 | PRO.KVANT Расцепитель МН 250 AC380 В (правый) | 5288 | 6451.36 | 3384.32 | Автоматические выключатели в литом корпусе | PRO | PRO.KVANT | PRO.KVANT ACC | 4702 | PRO.KVANT ACC 250 | Аксессуары для автоматических выключателей PRO.KVANT | A | Складской | 1 | шт. | Новинка
KVA000159 | PRO.KVANT Расцепитель МН 400-630-800 AC220 В (левый) | 7044 | 8593.68 | 4508.16 | Автоматические выключатели в литом корпусе | PRO | PRO.KVANT | PRO.KVANT ACC | 4702 | PRO.KVANT ACC 400-630-800 | Аксессуары для автоматических выключателей PRO.KVANT | A | Складской | 1 | шт. | Новинка
KVA000160 | PRO.KVANT Расцепитель МН 400-630-800 AC380 В (левый) | 8185 | 9985.7 | 5238.4 | Автоматические выключатели в литом корпусе | PRO | PRO.KVANT | PRO.KVANT ACC | 4702 | PRO.KVANT ACC 400-630-800 | Аксессуары для автоматических выключателей PRO.KVANT | A | Складской | 1 | шт. | Новинка
KVA000161 | PRO.KVANT Расцепитель МН 1600 AC220 В (правый) | 19796 | 24151.12 | 12669.44 | Автоматические выключатели в литом корпусе | PRO | PRO.KVANT | PRO.KVANT ACC | 4702 | PRO.KVANT ACC 1600 | Аксессуары для автоматических выключателей PRO.KVANT | A | Складской | 1 | шт. | Новинка
KVA000162 | PRO.KVANT Расцепитель МН 1600 AC380 В (правый) | 19796 | 24151.12 | 12669.44 | Автоматические выключатели в литом корпусе | PRO | PRO.KVANT | PRO.KVANT ACC | 4702 | PRO.KVANT ACC 1600 | Аксессуары для автоматических выключателей PRO.KVANT | A | Складской | 1 | шт. | Новинка
KVA000163 | PRO.KVANT Расширители полюсов 100 3P (комплект 3 шт.) 100 | 1459 | 1779.98 | 933.76 | Автоматические выключатели в литом корпусе | PRO | PRO.KVANT | PRO.KVANT ACC | 4702 | PRO.KVANT ACC 100 | Аксессуары для автоматических выключателей PRO.KVANT | A | Складской | 1 | шт. | Новинка
KVA000164 | PRO.KVANT Расширители полюсов 100 4P (комплект 4 шт.) 100 | 2300 | 2806 | 1472 | Автоматические выключатели в литом корпусе | PRO | PRO.KVANT | PRO.KVANT ACC | 4702 | PRO.KVANT ACC 100 | Аксессуары для автоматических выключателей PRO.KVANT | A | Заказной | 1 | шт. | Новинка
KVA000165 | PRO.KVANT Расширители полюсов 160 3P (комплект 3 шт.) 160 | 1459 | 1779.98 | 933.76 | Автоматические выключатели в литом корпусе | PRO | PRO.KVANT | PRO.KVANT ACC | 4702 | PRO.KVANT ACC 160 | Аксессуары для автоматических выключателей PRO.KVANT | A | Складской | 1 | шт. | Новинка
KVA000166 | PRO.KVANT Расширители полюсов 160 4P (комплект 4 шт.) 160 | 1849 | 2255.78 | 1183.36 | Автоматические выключатели в литом корпусе | PRO | PRO.KVANT | PRO.KVANT ACC | 4702 | PRO.KVANT ACC 160 | Аксессуары для автоматических выключателей PRO.KVANT | A | Заказной | 1 | шт. | Новинка
KVA000167 | PRO.KVANT Расширители полюсов 1600 3P (комплект 3 шт.) 1600 | 38639 | 47139.58 | 24728.96 | Автоматические выключатели в литом корпусе | PRO | PRO.KVANT | PRO.KVANT ACC | 4702 | PRO.KVANT ACC 1600 | Аксессуары для автоматических выключателей PRO.KVANT | A | Складской | 1 | шт. | Новинка
KVA000168 | PRO.KVANT Расширители полюсов 250 3P (комплект 3 шт.) 250 | 2599 | 3170.78 | 1663.36 | Автоматические выключатели в литом корпусе | PRO | PRO.KVANT | PRO.KVANT ACC | 4702 | PRO.KVANT ACC 250 | Аксессуары для автоматических выключателей PRO.KVANT | A | Складской | 1 | шт. | Новинка
KVA000169 | PRO.KVANT Расширители полюсов 250 4P (комплект 4 шт.) 250 | 3576 | 4362.72 | 2288.64 | Автоматические выключатели в литом корпусе | PRO | PRO.KVANT | PRO.KVANT ACC | 4702 | PRO.KVANT ACC 250 | Аксессуары для автоматических выключателей PRO.KVANT | A | Заказной | 1 | шт. | Новинка
KVA000170 | PRO.KVANT Расширители полюсов 400 3P (комплект 3 шт.) 400 | 12640 | 15420.8 | 8089.6 | Автоматические выключатели в литом корпусе | PRO | PRO.KVANT | PRO.KVANT ACC | 4702 | PRO.KVANT ACC 400 | Аксессуары для автоматических выключателей PRO.KVANT | A | Складской | 1 | шт. | Новинка
KVA000171 | PRO.KVANT Расширители полюсов 400 4P (комплект 4 шт.) 400 | 18008 | 21969.76 | 11525.12 | Автоматические выключатели в литом корпусе | PRO | PRO.KVANT | PRO.KVANT ACC | 4702 | PRO.KVANT ACC 400 | Аксессуары для автоматических выключателей PRO.KVANT | A | Заказной | 1 | шт. | Новинка
KVA000172 | PRO.KVANT Расширители полюсов 630 3P (комплект 3 шт.) 630 | 15061 | 18374.42 | 9639.04 | Автоматические выключатели в литом корпусе | PRO | PRO.KVANT | PRO.KVANT ACC | 4702 | PRO.KVANT ACC 630 | Аксессуары для автоматических выключателей PRO.KVANT | A | Складской | 1 | шт. | Новинка
KVA000173 | PRO.KVANT Расширители полюсов 630 4P (комплект 4 шт.) 630 | 17347 | 21163.34 | 11102.08 | Автоматические выключатели в литом корпусе | PRO | PRO.KVANT | PRO.KVANT ACC | 4702 | PRO.KVANT ACC 630 | Аксессуары для автоматических выключателей PRO.KVANT | A | Заказной | 1 | шт. | Новинка
KVA000174 | PRO.KVANT Расширители полюсов 800 3P (комплект 3 шт.) 800 | 15061 | 18374.42 | 9639.04 | Автоматические выключатели в литом корпусе | PRO | PRO.KVANT | PRO.KVANT ACC | 4702 | PRO.KVANT ACC 800 | Аксессуары для автоматических выключателей PRO.KVANT | A | Складской | 1 | шт. | Новинка
KVA000175 | PRO.KVANT Расширители полюсов 800 4P (комплект 4 шт.) 800 | 17347 | 21163.34 | 11102.08 | Автоматические выключатели в литом корпусе | PRO | PRO.KVANT | PRO.KVANT ACC | 4702 | PRO.KVANT ACC 800 | Аксессуары для автоматических выключателей PRO.KVANT | A | Заказной | 1 | шт. | Новинка
KVA000176 | PRO.KVANT Рукоятка управления выносная 63 | 3786 | 4618.92 | 2423.04 | Автоматические выключатели в литом корпусе | PRO | PRO.KVANT | PRO.KVANT ACC | 4702 | PRO.KVANT ACC 63 | Аксессуары для автоматических выключателей PRO.KVANT | A | Складской | 1 | шт. | Новинка
KVA000177 | PRO.KVANT Рукоятка управления выносная 100-160 | 4465 | 5447.3 | 2857.6 | Автоматические выключатели в литом корпусе | PRO | PRO.KVANT | PRO.KVANT ACC | 4702 | PRO.KVANT ACC 100-160 | Аксессуары для автоматических выключателей PRO.KVANT | A | Складской | 1 | шт. | Новинка
KVA000178 | PRO.KVANT Рукоятка управления выносная 100N-160N | 4465 | 5447.3 | 2857.6 | Автоматические выключатели в литом корпусе | PRO | PRO.KVANT | PRO.KVANT ACC | 4702 | PRO.KVANT ACC 100N-160N | Аксессуары для автоматических выключателей PRO.KVANT | A | Складской | 1 | шт. | Новинка
KVA000179 | PRO.KVANT Рукоятка управления выносная 250 | 5294 | 6458.68 | 3388.16 | Автоматические выключатели в литом корпусе | PRO | PRO.KVANT | PRO.KVANT ACC | 4702 | PRO.KVANT ACC 250 | Аксессуары для автоматических выключателей PRO.KVANT | A | Складской | 1 | шт. | Новинка
KVA000180 | PRO.KVANT Рукоятка управления выносная 250N | 5294 | 6458.68 | 3388.16 | Автоматические выключатели в литом корпусе | PRO | PRO.KVANT | PRO.KVANT ACC | 4702 | PRO.KVANT ACC 250N | Аксессуары для автоматических выключателей PRO.KVANT | A | Складской | 1 | шт. | Новинка
KVA000181 | PRO.KVANT Рукоятка управления выносная 400 | 10782 | 13154.04 | 6900.48 | Автоматические выключатели в литом корпусе | PRO | PRO.KVANT | PRO.KVANT ACC | 4702 | PRO.KVANT ACC 400 | Аксессуары для автоматических выключателей PRO.KVANT | A | Складской | 1 | шт. | Новинка
KVA000182 | PRO.KVANT Рукоятка управления выносная 630-800 | 13037 | 15905.14 | 8343.68 | Автоматические выключатели в литом корпусе | PRO | PRO.KVANT | PRO.KVANT ACC | 4702 | PRO.KVANT ACC 630-800 | Аксессуары для автоматических выключателей PRO.KVANT | A | Складской | 1 | шт. | Новинка
KVA000183 | PRO.KVANT Рукоятка управления выносная 1600 | 13856 | 16904.32 | 8867.84 | Автоматические выключатели в литом корпусе | PRO | PRO.KVANT | PRO.KVANT ACC | 4702 | PRO.KVANT ACC 1600 | Аксессуары для автоматических выключателей PRO.KVANT | A | Складской | 1 | шт. | Новинка
KVA000184 | PRO.KVANT Рукоятка управления выносная ацентрированная 63 | 4163 | 5078.86 | 2664.32 | Автоматические выключатели в литом корпусе | PRO | PRO.KVANT | PRO.KVANT ACC | 4702 | PRO.KVANT ACC 63 | Аксессуары для автоматических выключателей PRO.KVANT | A | Заказной | 1 | шт. | Новинка
KVA000185 | PRO.KVANT Рукоятка управления выносная ацентрированная 100-160 | 4910 | 5990.2 | 3142.4 | Автоматические выключатели в литом корпусе | PRO | PRO.KVANT | PRO.KVANT ACC | 4702 | PRO.KVANT ACC 100-160 | Аксессуары для автоматических выключателей PRO.KVANT | A | Складской | 1 | шт. | Новинка
KVA000186 | PRO.KVANT Рукоятка управления выносная ацентрированная 100N-160N | 4910 | 5990.2 | 3142.4 | Автоматические выключатели в литом корпусе | PRO | PRO.KVANT | PRO.KVANT ACC | 4702 | PRO.KVANT ACC 100N-160N | Аксессуары для автоматических выключателей PRO.KVANT | A | Складской | 1 | шт. | Новинка
KVA000187 | PRO.KVANT Рукоятка управления выносная ацентрированная 250 | 5823 | 7104.06 | 3726.72 | Автоматические выключатели в литом корпусе | PRO | PRO.KVANT | PRO.KVANT ACC | 4702 | PRO.KVANT ACC 250 | Аксессуары для автоматических выключателей PRO.KVANT | A | Складской | 1 | шт. | Новинка
KVA000188 | PRO.KVANT Рукоятка управления выносная ацентрированная 250N | 5823 | 7104.06 | 3726.72 | Автоматические выключатели в литом корпусе | PRO | PRO.KVANT | PRO.KVANT ACC | 4702 | PRO.KVANT ACC 250N | Аксессуары для автоматических выключателей PRO.KVANT | A | Складской | 1 | шт. | Новинка
KVA000189 | PRO.KVANT Рукоятка управления выносная ацентрированная 400 | 11860 | 14469.2 | 7590.4 | Автоматические выключатели в литом корпусе | PRO | PRO.KVANT | PRO.KVANT ACC | 4702 | PRO.KVANT ACC 400 | Аксессуары для автоматических выключателей PRO.KVANT | A | Складской | 1 | шт. | Новинка
KVA000190 | PRO.KVANT Рукоятка управления выносная ацентрированная 630-800 | 14340 | 17494.8 | 9177.6 | Автоматические выключатели в литом корпусе | PRO | PRO.KVANT | PRO.KVANT ACC | 4702 | PRO.KVANT ACC 630-800 | Аксессуары для автоматических выключателей PRO.KVANT | A | Складской | 1 | шт. | Новинка
KVA000191 | PRO.KVANT Комплект выводов для заднего присоединения 4P 63 | 3483 | 4249.26 | 2229.12 | Автоматические выключатели в литом корпусе | PRO | PRO.KVANT | PRO.KVANT ACC | 4702 | PRO.KVANT ACC 63 | Аксессуары для автоматических выключателей PRO.KVANT | A | Заказной | 1 | шт. | Новинка
KVA000192 | PRO.KVANT Комплект выводов для заднего присоединения 4P 100-160 | 3793 | 4627.46 | 2427.52 | Автоматические выключатели в литом корпусе | PRO | PRO.KVANT | PRO.KVANT ACC | 4702 | PRO.KVANT ACC 100-160 | Аксессуары для автоматических выключателей PRO.KVANT | A | Заказной | 1 | шт. | Новинка
KVA000193 | PRO.KVANT Комплект выводов для заднего присоединения 4P 250 | 7741 | 9444.02 | 4954.24 | Автоматические выключатели в литом корпусе | PRO | PRO.KVANT | PRO.KVANT ACC | 4702 | PRO.KVANT ACC 250 | Аксессуары для автоматических выключателей PRO.KVANT | A | Заказной | 1 | шт. | Новинка
KVA000194 | PRO.KVANT Комплект выводов для заднего присоединения 4P 400 | 9503 | 11593.66 | 6081.92 | Автоматические выключатели в литом корпусе | PRO | PRO.KVANT | PRO.KVANT ACC | 4702 | PRO.KVANT ACC 400 | Аксессуары для автоматических выключателей PRO.KVANT | A | Заказной | 1 | шт. | Новинка
KVA000195 | PRO.KVANT Комплект выводов для заднего присоединения 4P 630 | 13051 | 15922.22 | 8352.64 | Автоматические выключатели в литом корпусе | PRO | PRO.KVANT | PRO.KVANT ACC | 4702 | PRO.KVANT ACC 630 | Аксессуары для автоматических выключателей PRO.KVANT | A | Заказной | 1 | шт. | Новинка
KVA000196 | PRO.KVANT Комплект выводов для заднего присоединения 4P 800 | 28506 | 34777.32 | 18243.84 | Автоматические выключатели в литом корпусе | PRO | PRO.KVANT | PRO.KVANT ACC | 4702 | PRO.KVANT ACC 800 | Аксессуары для автоматических выключателей PRO.KVANT | A | Заказной | 1 | шт. | Новинка
KVA000201 | PRO.KVANT Монтажное основание 3P 63 (заднее присоед.) | 7321 | 8931.62 | 4685.44 | Автоматические выключатели в литом корпусе | PRO | PRO.KVANT | PRO.KVANT ACC | 4702 | PRO.KVANT ACC 63 | Аксессуары для автоматических выключателей PRO.KVANT | A | Складской | 1 | шт. | Новинка
KVA000202 | PRO.KVANT Монтажное основание 3P 63 (переднее присоед.) | 9267 | 11305.74 | 5930.88 | Автоматические выключатели в литом корпусе | PRO | PRO.KVANT | PRO.KVANT ACC | 4702 | PRO.KVANT ACC 63 | Аксессуары для автоматических выключателей PRO.KVANT | A | Заказной | 1 | шт. | Новинка
KVA000203 | PRO.KVANT Монтажное основание 3P 100-160 (заднее присоед.) | 12690 | 15481.8 | 8121.6 | Автоматические выключатели в литом корпусе | PRO | PRO.KVANT | PRO.KVANT ACC | 4702 | PRO.KVANT ACC 100-160 | Аксессуары для автоматических выключателей PRO.KVANT | A | Складской | 1 | шт. | Новинка
KVA000204 | PRO.KVANT Монтажное основание 3P 100-160 (переднее присоед.) | 13453 | 16412.66 | 8609.92 | Автоматические выключатели в литом корпусе | PRO | PRO.KVANT | PRO.KVANT ACC | 4702 | PRO.KVANT ACC 100-160 | Аксессуары для автоматических выключателей PRO.KVANT | A | Складской | 1 | шт. | Новинка
KVA000205 | PRO.KVANT Монтажное основание 3P 250 (заднее присоед.) | 13649 | 16651.78 | 8735.36 | Автоматические выключатели в литом корпусе | PRO | PRO.KVANT | PRO.KVANT ACC | 4702 | PRO.KVANT ACC 250 | Аксессуары для автоматических выключателей PRO.KVANT | A | Складской | 1 | шт. | Новинка
KVA000206 | PRO.KVANT Монтажное основание 3P 250 (переднее присоед.) | 14812 | 18070.64 | 9479.68 | Автоматические выключатели в литом корпусе | PRO | PRO.KVANT | PRO.KVANT ACC | 4702 | PRO.KVANT ACC 250 | Аксессуары для автоматических выключателей PRO.KVANT | A | Складской | 1 | шт. | Новинка
KVA000207 | PRO.KVANT Монтажное основание 3P 400 (заднее присоед.) | 31567 | 38511.74 | 20202.88 | Автоматические выключатели в литом корпусе | PRO | PRO.KVANT | PRO.KVANT ACC | 4702 | PRO.KVANT ACC 400 | Аксессуары для автоматических выключателей PRO.KVANT | A | Складской | 1 | шт. | Новинка
KVA000208 | PRO.KVANT Монтажное основание 3P 400 (переднее присоед.) | 31836 | 38839.92 | 20375.04 | Автоматические выключатели в литом корпусе | PRO | PRO.KVANT | PRO.KVANT ACC | 4702 | PRO.KVANT ACC 400 | Аксессуары для автоматических выключателей PRO.KVANT | A | Складской | 1 | шт. | Новинка
KVA000209 | PRO.KVANT Монтажное основание 3P 630 (заднее присоед.) | 33388 | 40733.36 | 21368.32 | Автоматические выключатели в литом корпусе | PRO | PRO.KVANT | PRO.KVANT ACC | 4702 | PRO.KVANT ACC 630 | Аксессуары для автоматических выключателей PRO.KVANT | A | Складской | 1 | шт. | Новинка
KVA000210 | PRO.KVANT Монтажное основание 3P 630 (переднее присоед.) | 35626 | 43463.72 | 22800.64 | Автоматические выключатели в литом корпусе | PRO | PRO.KVANT | PRO.KVANT ACC | 4702 | PRO.KVANT ACC 630 | Аксессуары для автоматических выключателей PRO.KVANT | A | Складской | 1 | шт. | Новинка
KVA000213 | PRO.KVANT Монтажное основание 4P 63 (заднее присоед.) | 10615 | 12950.3 | 6793.6 | Автоматические выключатели в литом корпусе | PRO | PRO.KVANT | PRO.KVANT ACC | 4702 | PRO.KVANT ACC 63 | Аксессуары для автоматических выключателей PRO.KVANT | A | Складской | 1 | шт. | Новинка
KVA000214 | PRO.KVANT Монтажное основание 4P 63 (переднее присоед.) | 13437 | 16393.14 | 8599.68 | Автоматические выключатели в литом корпусе | PRO | PRO.KVANT | PRO.KVANT ACC | 4702 | PRO.KVANT ACC 63 | Аксессуары для автоматических выключателей PRO.KVANT | A | Заказной | 1 | шт. | Новинка
KVA000215 | PRO.KVANT Монтажное основание 4P 100-160 (заднее присоед.) | 18400 | 22448 | 11776 | Автоматические выключатели в литом корпусе | PRO | PRO.KVANT | PRO.KVANT ACC | 4702 | PRO.KVANT ACC 100-160 | Аксессуары для автоматических выключателей PRO.KVANT | A | Складской | 1 | шт. | Новинка
KVA000216 | PRO.KVANT Монтажное основание 4P 100-160 (переднее присоед.) | 19508 | 23799.76 | 12485.12 | Автоматические выключатели в литом корпусе | PRO | PRO.KVANT | PRO.KVANT ACC | 4702 | PRO.KVANT ACC 100-160 | Аксессуары для автоматических выключателей PRO.KVANT | A | Складской | 1 | шт. | Новинка
KVA000217 | PRO.KVANT Монтажное основание 4P 250 (заднее присоед.) | 19791 | 24145.02 | 12666.24 | Автоматические выключатели в литом корпусе | PRO | PRO.KVANT | PRO.KVANT ACC | 4702 | PRO.KVANT ACC 250 | Аксессуары для автоматических выключателей PRO.KVANT | A | Складской | 1 | шт. | Новинка
KVA000218 | PRO.KVANT Монтажное основание 4P 250 (переднее присоед.) | 21477 | 26201.94 | 13745.28 | Автоматические выключатели в литом корпусе | PRO | PRO.KVANT | PRO.KVANT ACC | 4702 | PRO.KVANT ACC 250 | Аксессуары для автоматических выключателей PRO.KVANT | A | Складской | 1 | шт. | Новинка
KVA000219 | PRO.KVANT Монтажное основание 4P 400 (заднее присоед.) | 45772 | 55841.84 | 29294.08 | Автоматические выключатели в литом корпусе | PRO | PRO.KVANT | PRO.KVANT ACC | 4702 | PRO.KVANT ACC 400 | Аксессуары для автоматических выключателей PRO.KVANT | A | Складской | 1 | шт. | Новинка
KVA000220 | PRO.KVANT Монтажное основание 4P 400 (переднее присоед.) | 46163 | 56318.86 | 29544.32 | Автоматические выключатели в литом корпусе | PRO | PRO.KVANT | PRO.KVANT ACC | 4702 | PRO.KVANT ACC 400 | Аксессуары для автоматических выключателей PRO.KVANT | A | Складской | 1 | шт. | Новинка
KVA000221 | PRO.KVANT Монтажное основание 4P 630 (заднее присоед.) | 48412 | 59062.64 | 30983.68 | Автоматические выключатели в литом корпусе | PRO | PRO.KVANT | PRO.KVANT ACC | 4702 | PRO.KVANT ACC 630 | Аксессуары для автоматических выключателей PRO.KVANT | A | Складской | 1 | шт. | Новинка
KVA000222 | PRO.KVANT Монтажное основание 4P 630 (переднее присоед.) | 51658 | 63022.76 | 33061.12 | Автоматические выключатели в литом корпусе | PRO | PRO.KVANT | PRO.KVANT ACC | 4702 | PRO.KVANT ACC 630 | Аксессуары для автоматических выключателей PRO.KVANT | A | Складской | 1 | шт. | Новинка
KVA000225 | PRO.KVANT Расцепитель МН 400-630-800 AC220 В (левый) для выкатного исп. | 7044 | 8593.68 | 4508.16 | Автоматические выключатели в литом корпусе | PRO | PRO.KVANT | PRO.KVANT ACC | 4702 | PRO.KVANT ACC 400-630-800 | Аксессуары для автоматических выключателей PRO.KVANT | A | Складской | 1 | шт. | Новинка
KVA000226 | PRO.KVANT Расцепитель МН 400-630-800 AC380 В (левый) для выкатного исп. | 8185 | 9985.7 | 5238.4 | Автоматические выключатели в литом корпусе | PRO | PRO.KVANT | PRO.KVANT ACC | 4702 | PRO.KVANT ACC 400-630-800 | Аксессуары для автоматических выключателей PRO.KVANT | A | Складской | 1 | шт. | Новинка
KVA000227 | PRO.KVANT Рукоятка на рычаг включения 400-630-800 | 721 | 879.62 | 461.44 | Автоматические выключатели в литом корпусе | PRO | PRO.KVANT | PRO.KVANT ACC | 4702 | PRO.KVANT ACC 400-630-800 | Аксессуары для автоматических выключателей PRO.KVANT | A | Складской | 1 | шт. | Новинка
KVA000229 | PRO.KVANT Вспомогательный контакт 1НО1НЗ 1600 (левый)/(правый) | 2308 | 2815.76 | 1477.12 | Автоматические выключатели в литом корпусе | PRO | PRO.KVANT | PRO.KVANT ACC | 4702 | PRO.KVANT ACC 1600 | Аксессуары для автоматических выключателей PRO.KVANT | A | Складской | 1 | шт. | Новинка
KVA000057 | PRO.KVANT Корзина выкатного исполнения 3P 630-800 | 129413 | 157883.86 | 82824.32 | Автоматические выключатели в литом корпусе | PRO | PRO.KVANT | PRO.KVANT ACC | 4702 | PRO.KVANT ACC 630-800 | Аксессуары для автоматических выключателей PRO.KVANT | A | Складской | 1 | шт. | Новинка
KVA000059 | PRO.KVANT Корзина выкатного исполнения 4P 630-800 | 194842 | 237707.24 | 124698.88 | Автоматические выключатели в литом корпусе | PRO | PRO.KVANT | PRO.KVANT ACC | 4702 | PRO.KVANT ACC 630-800 | Аксессуары для автоматических выключателей PRO.KVANT | A | Складской | 1 | шт. | Новинка
KVA000037 | PRO.KVANT Вспомогательный контакт 1НО1НЗ 400-630-800 (левый)/(правый) | 2308 | 2815.76 | 1477.12 | Автоматические выключатели в литом корпусе | PRO | PRO.KVANT | PRO.KVANT ACC | 4702 | PRO.KVANT ACC 400-630-800 | Аксессуары для автоматических выключателей PRO.KVANT | A | Складской | 1 | шт. | Новинка
L630-9056 | ВА57-39-344710-630А-660/380AC-1200А-НР24DC-3З4Р-ВКС | 30746 | 37510.12 |  | Автоматические выключатели в литом корпусе | Классическая | ВА57-39 | ВА57-39 | 4604 | ВА57-39 | Автоматические выключатели серии ВА57-39 с фиксированными уставками | M | Заказной | 1 | шт.
L630-9057 | ВА57-39-644710-630А-440DC-1250А-НР24DC-3З4Р-ВКС | 42450 | 51789 |  | Автоматические выключатели в литом корпусе | Классическая | ВА57-39 | ВА57-39 | 4604 | ВА57-39 | Автоматические выключатели серии ВА57-39 с фиксированными уставками | M | Заказной | 1 | шт.
1047062 | ВА51-39-250А-340010-1500-440В-20 Тип 294 | 23407 | 28556.54 |  | Автоматические выключатели в литом корпусе | Классическая | ВА51-39 | ВА51-39 | 4604 | ВА51-39 | Автоматические выключатели серии ВА51-39 до 800А | M | Заказной | 1 | шт.
1047216 | ВА08-0805Н-371816-20УХЛ3 800А 660В Тип 201 | 210554 | 256875.88 | 134754.56 | Автоматические выключатели в литом корпусе | PRO | ВА08 | ВА08 | 4603 | ВА08 | Автоматические выключатели ВА08 до 630 А | M | Заказной | 1 | шт.
1026671 | ВА55-41 134770-00УХЛ3 630А,690В 1026671 | 204831 | 249893.82 |  | Автоматические выключатели в литом корпусе | Классическая | ВА50-41 | ВА50-41 | 4603 | ВА55-41 |  | M | Заказной | 1 | шт.
1047004 | ВА55-41-374730-00УХЛ3 400А Стац МРТ4 НР220AC ЗША | 161568 | 197112.96 |  | Автоматические выключатели в литом корпусе | Классическая | ВА50-41 | ВА50-41 | 4603 | ВА55-41 |  | M | Заказной | 1 | шт.
1047015 | ВА55-41-134770-00УХЛ3 400А Выд МРТ1 НР220AC ЗША | 204831 | 249893.82 |  | Автоматические выключатели в литом корпусе | Классическая | ВА50-41 | ВА50-41 | 4603 | ВА55-41 |  | M | Заказной | 1 | шт.
1047019 | ВА55-41-854716-20УХЛ3 630А Стац МРТ6 НР380AC ПШМ | 150557 | 183679.54 |  | Автоматические выключатели в литом корпусе | Классическая | ВА50-41 | ВА50-41 | 4603 | ВА55-41 |  | M | Заказной | 1 | шт.
1047071 | ВА53-41-334630-00УХЛ3 400А Стац МРТ1 ПША | 181443 | 221360.46 |  | Автоматические выключатели в литом корпусе | Классическая | ВА50-41 | ВА50-41 | 4603 | ВА53-41 |  | M | Заказной | 1 | шт.
1047101 | ВА55-41-174670-00УХЛ3 250А Выд МРТ4 ЗША | 204831 | 249893.82 |  | Автоматические выключатели в литом корпусе | Классическая | ВА50-41 | ВА50-41 | 4603 | ВА55-41 |  | M | Заказной | 1 | шт.
1047445 | ВА56-41-801878-00УХЛ3 1000А Выд нет НР110DC ЗШМ | 242407 | 295736.54 |  | Автоматические выключатели в литом корпусе | Классическая | ВА50-41 | ВА50-41 | 4603 | ВА56-41 |  | M | Заказной | 1 | шт.
1047446 | ВА56-41-801830-00УХЛ3 1000А Стац нет НР110DC ПШМ | 178960 | 218331.2 |  | Автоматические выключатели в литом корпусе | Классическая | ВА50-41 | ВА50-41 | 4603 | ВА56-41 |  | M | Заказной | 1 | шт.
1047563 | ВА53-41-375830-00УХЛ3 1000А Стац МРТ4 НР380AC РНН380AC ПШМ | 175173 | 213711.06 |  | Автоматические выключатели в литом корпусе | Классическая | ВА50-41 | ВА50-41 | 4603 | ВА53-41 |  | M | Заказной | 1 | шт.
1047121 | ВА53-43-854670-00УХЛ3 2000А МРТ6 ПЭ220DC ЗШМ | 395289 | 482252.58 |  | Автоматические выключатели в литом корпусе | Классическая | ВА50-43 | ВА50-43 | 4603 | ВА53-43 |  | M | Заказной | 1 | шт.
1047276 | ВА56-43-804750-00УХЛ3 2000А НР220DC ЗШМ | 301865 | 368275.3 |  | Автоматические выключатели в литом корпусе | Классическая | ВА50-43 | ВА50-43 | 4603 | ВА56-43 |  | M | Заказной | 1 | шт. |  | Изменение тарифа
1047455 | ВА53-43-332230-00УХЛ3 2000А МР1 НР230AC РНН230AC ПЭ230AC ПША | 350322 | 427392.84 |  | Автоматические выключатели в литом корпусе | Классическая | ВА50-43 | ВА50-43 | 4603 | ВА53-43 |  | M | Заказной | 1 | шт.
X2000-000003 | ВА52-43К-321830-2600А-1000DC-НР220DC-ПЭ220DC-333Р | 493717 | 602334.74 |  | Автоматические выключатели в литом корпусе | Классическая | ВА50-43К | ВА50-43 | 4603 | ВА52-43К | Для применения в электрических сетях с напряжением до 1140 В переменного тока частотой 50 и 60 Гц | M | Заказной | 1 | шт.
1047029 | А3794СУХЛ3 Стац Руч 630А 690В Тип 626 | 165945 | 202452.9 | 106204.8 | Автоматические выключатели в литом корпусе | Специальная | А3790 | А3790 | 4604 | А3792У | Автоматические выключатели А3790У до 630А | M | Заказной | 1 | шт.
1047177 | А3794СУХЛ3 Стац Э/Магн 250А 690В Тип 501 | 196651 | 239914.22 | 125856.64 | Автоматические выключатели в литом корпусе | Специальная | А3790 | А3790 | 4604 | А3792У | Автоматические выключатели А3790У до 630А | M | Заказной | 1 | шт.
1047178 | А3794СУХЛ3 Стац Эл/Магн 630А 690В Тип 501 | 196651 | 239914.22 | 125856.64 | Автоматические выключатели в литом корпусе | Специальная | А3790 | А3790 | 4604 | А3792У | Автоматические выключатели А3790У до 630А | M | Заказной | 1 | шт.
1047199 | А3793СУХЛ3 Выдв Э/Магн 400А 440В Тип 627 | 212770 | 259579.4 | 136172.8 | Автоматические выключатели в литом корпусе | Специальная | А3790 | А3790 | 4604 | А3792У | Автоматические выключатели А3790У до 630А | M | Заказной | 1 | шт.
1047271 | А3793СУХЛ3 Стац Э/Магн 630А 440В Тип 628 | 179125 | 218532.5 | 114640 | Автоматические выключатели в литом корпусе | Специальная | А3790 | А3790 | 4604 | А3792У | Автоматические выключатели А3790У до 630А | M | Заказной | 1 | шт.
1047275 | А3792БУХЛ3 Стац Э/Магн 630А 690В Тип 629 | 163365 | 199305.3 | 104553.6 | Автоматические выключатели в литом корпусе | Специальная | А3790 | А3790 | 4604 | А3792У | Автоматические выключатели А3790У до 630А | M | Заказной | 1 | шт.
1047470 | А3794СУХЛ3 Стац Э/Магн 630А 660В Тип 461 | 196651 | 239914.22 | 125856.64 | Автоматические выключатели в литом корпусе | Специальная | А3790 | А3790 | 4604 | А3792У | Автоматические выключатели А3790У до 630А | M | Заказной | 1 | шт.
1047493 | А3792БУХЛ3 Стац Руч 630А 690В Тип 630 | 142082 | 173340.04 | 90932.48 | Автоматические выключатели в литом корпусе | Специальная | А3790 | А3790 | 4604 | А3792У | Автоматические выключатели А3790У до 630А | M | Заказной | 1 | шт.
1047496 | А3797СУХЛ3 Стац Руч 630А 440В Тип 603 | 135374 | 165156.28 | 86639.36 | Автоматические выключатели в литом корпусе | Специальная | А3790 | А3790 | 4604 | А3792У | Автоматические выключатели А3790У до 630А | M | Заказной | 1 | шт.
1047575 | А3793БУХЛ3 Стац Э/Магн 250А 440В Тип 490 | 171975 | 209809.5 | 110064 | Автоматические выключатели в литом корпусе | Специальная | А3790 | А3790 | 4604 | А3792У | Автоматические выключатели А3790У до 630А | M | Заказной | 1 | шт.
1047576 | А3793БУХЛ3 Стац Э/Магн 400А 440В Тип 490 | 171975 | 209809.5 | 110064 | Автоматические выключатели в литом корпусе | Специальная | А3790 | А3790 | 4604 | А3792У | Автоматические выключатели А3790У до 630А | M | Заказной | 1 | шт.
1047577 | А3793БУХЛ3 Стац Э/Магн 630А 440В Тип 490 | 171975 | 209809.5 | 110064 | Автоматические выключатели в литом корпусе | Специальная | А3790 | А3790 | 4604 | А3792У | Автоматические выключатели А3790У до 630А | M | Заказной | 1 | шт.
7005423 | Протон М-40С-МР4LSI-4000-100-3-ГП | 695511 | 848523.42 | 445127.04 | Воздушные автоматические выключатели | PRO | Протон | Протон М | 4612 | Протон М 40 | Воздушные автоматические выключатели Протон М до 4000А | M | Заказной | 1 | шт.
7005432 | Протон М-40С-МР4LSI-4000-100-4-ГП | 820703 | 1001257.66 | 525249.92 | Воздушные автоматические выключатели | PRO | Протон | Протон М | 4612 | Протон М 40 | Воздушные автоматические выключатели Протон М до 4000А | M | Заказной | 1 | шт.
7005459 | Протон М-40С-МР4LSIG-4000-100-3-ГП | 744937 | 908823.14 | 476759.68 | Воздушные автоматические выключатели | PRO | Протон | Протон М | 4612 | Протон М 40 | Воздушные автоматические выключатели Протон М до 4000А | M | Заказной | 1 | шт.
7005468 | Протон М-40С-МР4LSIG-4000-100-4-ГП | 876906 | 1069825.32 | 561219.84 | Воздушные автоматические выключатели | PRO | Протон | Протон М | 4612 | Протон М 40 | Воздушные автоматические выключатели Протон М до 4000А | M | Заказной | 1 | шт.
7005831 | Протон М-40С-МР6LSIG-4000-100-3-ГП | 805359 | 982537.98 | 515429.76 | Воздушные автоматические выключатели | PRO | Протон | Протон М | 4612 | Протон М 40 | Воздушные автоматические выключатели Протон М до 4000А | M | Заказной | 1 | шт.
7005840 | Протон М-40С-МР6LSIG-4000-100-4-ГП | 937330 | 1143542.6 | 599891.2 | Воздушные автоматические выключатели | PRO | Протон | Протон М | 4612 | Протон М 40 | Воздушные автоматические выключатели Протон М до 4000А | M | Заказной | 1 | шт.
7007001 | Протон М-25С-МР6LSIG-2000-85-3-НР230-ВК230-ПЭ230-ГП Бл/З | 935134 | 1140863.48 | 598485.76 | Воздушные автоматические выключатели | PRO | Протон | Протон М | 4612 | Протон М 25 | Воздушные автоматические выключатели Протон М до 2500А | M | Заказной | 1 | шт.
7007002 | Протон М-25С-МР6LSIG-2500-85-3-НР230-ВК230-ПЭ230-ГП Бл/З | 997420 | 1216852.4 | 638348.8 | Воздушные автоматические выключатели | PRO | Протон | Протон М | 4612 | Протон М 25 | Воздушные автоматические выключатели Протон М до 2500А | M | Заказной | 1 | шт.
7020150 | Протон М-63В-МР4LSI-5000-120-3-ВП | 1555850 | 1898137 | 995744 | Воздушные автоматические выключатели | PRO | Протон | Протон М | 4612 | Протон М 63 | Воздушные автоматические выключатели Протон М до 6300А | M | Заказной | 1 | шт.
7020151 | Протон М-63В-МР4LSIG-5000-120-3-ВП | 1564126 | 1908233.72 | 1001040.64 | Воздушные автоматические выключатели | PRO | Протон | Протон М | 4612 | Протон М 63 | Воздушные автоматические выключатели Протон М до 6300А | M | Заказной | 1 | шт.
7007367 | Протон М Nord-40В-МР2LSI-3200-100-3-НР230-ВК230-ПЭ230-ПП | 948663 | 1157368.86 | 607144.32 | Воздушные автоматические выключатели | PRO | Протон | Протон М | 4612 | Протон М 40 | Воздушные автоматические выключатели Протон М до 4000А | M | Заказной | 1 | шт.
7007441 | Протон М Nord-25С-МР2LSI-2500-85-3-НР230-ВК230-ПЭ230-ВП | 570930 | 696534.6 | 365395.2 | Воздушные автоматические выключатели | PRO | Протон | Протон М | 4612 | Протон М 25 | Воздушные автоматические выключатели Протон М до 2500А | M | Заказной | 1 | шт.
7007442 | Протон М Nord-25С-МР2LSI-2500-85-3-НР230-ВК230-ПЭ230-ГП | 570930 | 696534.6 | 365395.2 | Воздушные автоматические выключатели | PRO | Протон | Протон М | 4612 | Протон М 25 | Воздушные автоматические выключатели Протон М до 2500А | M | Заказной | 1 | шт.
7005676 | Релейный модуль Протон М | 12847 | 15673.34 | 8222.08 | Воздушные автоматические выключатели | PRO | Протон | Протон М Аксессуары | 4612 | Протон М 25,40,63 ACC | Аксессуары к Протон М 25,40,63 | A | Заказной | 1 | шт.
7005697 | Счётчик коммутаций механический Протон М 25/40/63/75 | 13130 | 16018.6 | 8403.2 | Воздушные автоматические выключатели | PRO | Протон | Протон М Аксессуары | 4612 | Протон М 25,40,63 ACC | Аксессуары к Протон М 25,40,63 | A | Заказной | 1 | шт.
7005701 | Дат тока защ нейтрали (кат Роговского) Протон М 16/25/40 | 6102 | 7444.44 | 3905.28 | Воздушные автоматические выключатели | PRO | Протон | Протон М Аксессуары | 4612 | Протон М 25,40,63 ACC | Аксессуары к Протон М 25,40,63 | A | Заказной | 1 | шт.
7006165 | БПФР Протон М (МР2/МР4/МР6) | 450339 | 549413.58 | 288216.96 | Воздушные автоматические выключатели | PRO | Протон | Протон М Аксессуары | 4612 | Протон М 25,40,63 ACC | Аксессуары к Протон М 25,40,63 | A | Заказной | 1 | шт.
7006188 | Контакт сигнализации полож в корзине Протон М 25/40/63/75 | 13166 | 16062.52 | 8426.24 | Воздушные автоматические выключатели | PRO | Протон | Протон М Аксессуары | 4612 | Протон М 25,40,63 ACC | Аксессуары к Протон М 25,40,63 | A | Заказной | 1 | шт.
7007502 | Комплект 3 шт выводы Протон М 25 С/В 630-2500А ГП/ВП В/Н | 13368 | 16308.96 | 8555.52 | Воздушные автоматические выключатели | PRO | Протон | Протон М Аксессуары | 4612 | Протон М 25,40,63 ACC | Аксессуары к Протон М 25,40,63 | A | Заказной | 1 | шт.
7007518 | Комплект 3 шт выводы Протон М 40 С/В 3200А ГП | 26870 | 32781.4 | 17196.8 | Воздушные автоматические выключатели | PRO | Протон | Протон М Аксессуары | 4612 | Протон М 25,40,63 ACC | Аксессуары к Протон М 25,40,63 | A | Заказной | 1 | шт.
1000664 | Разъед. РЕ19-43-32211-00УХЛ3 1600А 1000В | 48208 | 58813.76 | 30853.12 | Выключатели-разъединители, переключатели | Специальная | РЕ | РЕ | 4606 | РЕ19 | Разъединители и переключатели типа РЕ19 | M | Заказной | 1 | шт.
1000665 | Разъед. РЕ19-45-22221-00УХЛ3 3200А 1200В | 82005 | 100046.1 | 52483.2 | Выключатели-разъединители, переключатели | Специальная | РЕ | РЕ | 4606 | РЕ19 | Разъединители и переключатели типа РЕ19 | M | Заказной | 1 | шт.
1002586 | Разъед. РЕ19-43-32261-00УХЛ3 1600А 1000В | 54191 | 66113.02 | 34682.24 | Выключатели-разъединители, переключатели | Специальная | РЕ | РЕ | 4606 | РЕ19 | Разъединители и переключатели типа РЕ19 | M | Заказной | 1 | шт.
1002587 | Разъед. РЕ19-43-12261-00УХЛ3 1600А 1000В | 27145 | 33116.9 | 17372.8 | Выключатели-разъединители, переключатели | Специальная | РЕ | РЕ | 4606 | РЕ19 | Разъединители и переключатели типа РЕ19 | M | Заказной | 1 | шт.
1002588 | Разъед. РЕ19-43-21121-00УХЛ3 2000А 1200В | 59343 | 72398.46 | 37979.52 | Выключатели-разъединители, переключатели | Специальная | РЕ | РЕ | 4606 | РЕ19 | Разъединители и переключатели типа РЕ19 | M | Заказной | 1 | шт.
1002589 | Разъед. РЕ19-43-22261-00УХЛ3 2000А 1200В | 10672 | 13019.84 | 6830.08 | Выключатели-разъединители, переключатели | Специальная | РЕ | РЕ | 4606 | РЕ19 | Разъединители и переключатели типа РЕ19 | M | Заказной | 1 | шт.
1002590 | Разъед. РЕ19-43-31120-00УХЛ3 1600А 1000В | 72472 | 88415.84 | 46382.08 | Выключатели-разъединители, переключатели | Специальная | РЕ | РЕ | 4606 | РЕ19 | Разъединители и переключатели типа РЕ19 | M | Заказной | 1 | шт.
1002591 | Разъед. РЕ19-43-31121-00УХЛ3 1600А 1000В | 72344 | 88259.68 | 46300.16 | Выключатели-разъединители, переключатели | Специальная | РЕ | РЕ | 4606 | РЕ19 | Разъединители и переключатели типа РЕ19 | M | Заказной | 1 | шт.
1002592 | Разъед. РЕ19-43-31140-00УХЛ3 1600А 1000В правый ручн привод | 74723 | 91162.06 | 47822.72 | Выключатели-разъединители, переключатели | Специальная | РЕ | РЕ | 4606 | РЕ19 | Разъединители и переключатели типа РЕ19 | M | Заказной | 1 | шт.
1002593 | Разъед. РЕ19-45-31120-00УХЛ3 2500А 1000В прав.ручн.привод | 146316 | 178505.52 | 93642.24 | Выключатели-разъединители, переключатели | Специальная | РЕ | РЕ | 4606 | РЕ19 | Разъединители и переключатели типа РЕ19 | M | Заказной | 1 | шт.
1002595 | Разъед. РЕ19-45-32210-00УХЛ3 2500А 1000В | 106574 | 130020.28 | 68207.36 | Выключатели-разъединители, переключатели | Специальная | РЕ | РЕ | 4606 | РЕ19 | Разъединители и переключатели типа РЕ19 | M | Заказной | 1 | шт.
1002596 | Разъед. РЕ19-45-32221-00УХЛ3 2500А 1000В | 116749 | 142433.78 | 74719.36 | Выключатели-разъединители, переключатели | Специальная | РЕ | РЕ | 4606 | РЕ19 | Разъединители и переключатели типа РЕ19 | M | Заказной | 1 | шт.
1002599 | Разъед. РЕ19-47-22261-00УХЛ3.4000А. 1200В | 35901 | 43799.22 | 22976.64 | Выключатели-разъединители, переключатели | Специальная | РЕ | РЕ | 4606 | РЕ19 | Разъединители и переключатели типа РЕ19 | M | Заказной | 1 | шт.
1002988 | Разъед. РЕ19-41-21121-00УХЛЗ 1000А 1200В | 18278 | 22299.16 | 11697.92 | Выключатели-разъединители, переключатели | Специальная | РЕ | РЕ | 4606 | РЕ19 | Разъединители и переключатели типа РЕ19 | M | Заказной | 1 | шт.
1002989 | Разъед. РЕ19-41-31140-00УХЛ3 1000А 1000В | 84022 | 102506.84 | 53774.08 | Выключатели-разъединители, переключатели | Специальная | РЕ | РЕ | 4606 | РЕ19 | Разъединители и переключатели типа РЕ19 | M | Заказной | 1 | шт.
1005516 | Разъед. РЕ19-47-32270-00УХЛ3 4000А 1000В | 202040 | 246488.8 | 129305.6 | Выключатели-разъединители, переключатели | Специальная | РЕ | РЕ | 4606 | РЕ19 | Разъединители и переключатели типа РЕ19 | M | Заказной | 1 | шт.
1005517 | Разъед. РЕ19-41-32260-00УХЛ3 1000А 1000В | 17171 | 20948.62 | 10989.44 | Выключатели-разъединители, переключатели | Специальная | РЕ | РЕ | 4606 | РЕ19 | Разъединители и переключатели типа РЕ19 | M | Заказной | 1 | шт.
1007623 | Разъед. РЕ19-41-21140-00УХЛЗ 1250А 1200В | 62236 | 75927.92 | 39831.04 | Выключатели-разъединители, переключатели | Специальная | РЕ | РЕ | 4606 | РЕ19 | Разъединители и переключатели типа РЕ19 | M | Заказной | 1 | шт.
1010661 | Разъед. РЕ19-41-32210-00УХЛ3 1000А 1000В | 47057 | 57409.54 | 30116.48 | Выключатели-разъединители, переключатели | Специальная | РЕ | РЕ | 4606 | РЕ19 | Разъединители и переключатели типа РЕ19 | M | Заказной | 1 | шт.
1013322 | Разъед. РЕ19-47-32221-00УХЛ3 4000А 1000В | 209485 | 255571.7 | 134070.4 | Выключатели-разъединители, переключатели | Специальная | РЕ | РЕ | 4606 | РЕ19 | Разъединители и переключатели типа РЕ19 | M | Заказной | 1 | шт.
1013679 | Перекл. РЕ19-41-72211-00УХЛЗ 1000А 1000В | 87715 | 107012.3 | 56137.6 | Выключатели-разъединители, переключатели | Специальная | РЕ | РЕ | 4606 | РЕ19 | Разъединители и переключатели типа РЕ19 | M | Заказной | 1 | шт.
1014541 | Разъед. РЕ19-47-32220-00УХЛ3 4000А 1000В | 206733 | 252214.26 | 132309.12 | Выключатели-разъединители, переключатели | Специальная | РЕ | РЕ | 4606 | РЕ19 | Разъединители и переключатели типа РЕ19 | M | Заказной | 1 | шт.
1014822 | Разъед. РЕ19-43-32260-00УХЛ3 1600А 1000В | 17824 | 21745.28 | 11407.36 | Выключатели-разъединители, переключатели | Специальная | РЕ | РЕ | 4606 | РЕ19 | Разъединители и переключатели типа РЕ19 | M | Заказной | 1 | шт.
1015630 | Разъед. РЕ19-43-31161-00УХЛ3 1600А 1000В | 89698 | 109431.56 | 57406.72 | Выключатели-разъединители, переключатели | Специальная | РЕ | РЕ | 4606 | РЕ19 | Разъединители и переключатели типа РЕ19 | M | Заказной | 1 | шт.
1015958 | Разъед. РЕ19-41-22221-00УХЛ3 1250А 1200В | 33057 | 40329.54 | 21156.48 | Выключатели-разъединители, переключатели | Специальная | РЕ | РЕ | 4606 | РЕ19 | Разъединители и переключатели типа РЕ19 | M | Заказной | 1 | шт.
1016233 | Разъед. РЕ19-45-11160-00УХЛ3 2500А 1000В | 56616 | 69071.52 | 36234.24 | Выключатели-разъединители, переключатели | Специальная | РЕ | РЕ | 4606 | РЕ19 | Разъединители и переключатели типа РЕ19 | M | Заказной | 1 | шт.
1016707 | Разъед. РЕ19-45-22221-00УХЛ3 3200А 1200В лев.ручн.привод | 82005 | 100046.1 | 52483.2 | Выключатели-разъединители, переключатели | Специальная | РЕ | РЕ | 4606 | РЕ19 | Разъединители и переключатели типа РЕ19 | M | Заказной | 1 | шт.
1017465 | Разъед. РЕ19-45-32221-00УХЛ3 2500А 1000В лев.ручн.привод | 116751 | 142436.22 | 74720.64 | Выключатели-разъединители, переключатели | Специальная | РЕ | РЕ | 4606 | РЕ19 | Разъединители и переключатели типа РЕ19 | M | Заказной | 1 | шт.
1020644 | Разъед. РЕ19-41-11160-00УХЛ3 1000А 1000В | 21080 | 25717.6 | 13491.2 | Выключатели-разъединители, переключатели | Специальная | РЕ | РЕ | 4606 | РЕ19 | Разъединители и переключатели типа РЕ19 | M | Заказной | 1 | шт.
1020698 | Разъед. РЕ19-43-11160-00УХЛ3 1250А 1000В | 8004 | 9764.88 | 5122.56 | Выключатели-разъединители, переключатели | Специальная | РЕ | РЕ | 4606 | РЕ19 | Разъединители и переключатели типа РЕ19 | M | Заказной | 1 | шт.
1021197 | Разъед. РЕ19-45-31121-00УХЛ3 2500А 1000В | 149102 | 181904.44 | 95425.28 | Выключатели-разъединители, переключатели | Специальная | РЕ | РЕ | 4606 | РЕ19 | Разъединители и переключатели типа РЕ19 | M | Заказной | 1 | шт.
1021264 | Разъед. РЕ19-41-31121-00УХЛ3 1000А 1000В | 80336 | 98009.92 | 51415.04 | Выключатели-разъединители, переключатели | Специальная | РЕ | РЕ | 4606 | РЕ19 | Разъединители и переключатели типа РЕ19 | M | Заказной | 1 | шт.
1021877 | Перекл. РЕ19-41-72260-00УХЛ3 1000А 1000В | 54571 | 66576.62 | 34925.44 | Выключатели-разъединители, переключатели | Специальная | РЕ | РЕ | 4606 | РЕ19 | Разъединители и переключатели типа РЕ19 | M | Заказной | 1 | шт.
1022345 | Разъед. РЕ19-47-22221-00УХЛ3 4000А 1200В | 134870 | 164541.4 | 86316.8 | Выключатели-разъединители, переключатели | Специальная | РЕ | РЕ | 4606 | РЕ19 | Разъединители и переключатели типа РЕ19 | M | Заказной | 1 | шт.
1022348 | Разъед. РЕ19-45-22221-00УХЛ3 2500А 1200В | 67985 | 82941.7 | 43510.4 | Выключатели-разъединители, переключатели | Специальная | РЕ | РЕ | 4606 | РЕ19 | Разъединители и переключатели типа РЕ19 | M | Заказной | 1 | шт.
1023802 | Разъед. РЕ19-41-22210-00УХЛ3 1000А 1200В | 9423 | 11496.06 | 6030.72 | Выключатели-разъединители, переключатели | Специальная | РЕ | РЕ | 4606 | РЕ19 | Разъединители и переключатели типа РЕ19 | M | Заказной | 1 | шт.
1023804 | Разъед. РЕ19-45-32211-00УХЛ3 2500А 1000В | 74175 | 90493.5 | 47472 | Выключатели-разъединители, переключатели | Специальная | РЕ | РЕ | 4606 | РЕ19 | Разъединители и переключатели типа РЕ19 | M | Заказной | 1 | шт.
1024359 | Разъед. РЕ19-43-11160-00УХЛ3 1600А 1000В | 9843 | 12008.46 | 6299.52 | Выключатели-разъединители, переключатели | Специальная | РЕ | РЕ | 4606 | РЕ19 | Разъединители и переключатели типа РЕ19 | M | Заказной | 1 | шт.
1024421 | Разъед. РЕ19-41-22211-00УХЛ3 1250А 1200В | 33781 | 41212.82 | 21619.84 | Выключатели-разъединители, переключатели | Специальная | РЕ | РЕ | 4606 | РЕ19 | Разъединители и переключатели типа РЕ19 | M | Заказной | 1 | шт.
1024928 | Разъед. РЕ19-45-22221-00УХЛ3 2500А 1200В левый ручн привод | 23444 | 28601.68 | 15004.16 | Выключатели-разъединители, переключатели | Специальная | РЕ | РЕ | 4606 | РЕ19 | Разъединители и переключатели типа РЕ19 | M | Заказной | 1 | шт.
1025093 | Разъед. РЕ19-43-21121-00УХЛ3 2000А 1200В левый ручн привод | 79291 | 96735.02 | 50746.24 | Выключатели-разъединители, переключатели | Специальная | РЕ | РЕ | 4606 | РЕ19 | Разъединители и переключатели типа РЕ19 | M | Заказной | 1 | шт.
1025126 | Разъед. РЕ19-47-12260-00УХЛ3 4000А 1000В | 74179 | 90498.38 | 47474.56 | Выключатели-разъединители, переключатели | Специальная | РЕ | РЕ | 4606 | РЕ19 | Разъединители и переключатели типа РЕ19 | M | Заказной | 1 | шт.
1026278 | Разъед. РЕ19-43-32210-00УХЛЗ 1600А 1000В | 47546 | 58006.12 | 30429.44 | Выключатели-разъединители, переключатели | Специальная | РЕ | РЕ | 4606 | РЕ19 | Разъединители и переключатели типа РЕ19 | M | Заказной | 1 | шт.
1026749 | Разъед. РЕ19-41-32261-00УХЛ3 1000А 1000В | 17710 | 21606.2 | 11334.4 | Выключатели-разъединители, переключатели | Специальная | РЕ | РЕ | 4606 | РЕ19 | Разъединители и переключатели типа РЕ19 | M | Заказной | 1 | шт.
1026751 | Разъед. РЕ19-41-12261-00УХЛ3 1000А 1000В | 7935 | 9680.7 | 5078.4 | Выключатели-разъединители, переключатели | Специальная | РЕ | РЕ | 4606 | РЕ19 | Разъединители и переключатели типа РЕ19 | M | Заказной | 1 | шт.
1027059 | Разъед. РЕ19-43-31140-00УХЛ3 1600А 1000В левый ручн привод | 49661 | 60586.42 | 31783.04 | Выключатели-разъединители, переключатели | Специальная | РЕ | РЕ | 4606 | РЕ19 | Разъединители и переключатели типа РЕ19 | M | Заказной | 1 | шт.
1027129 | Разъед. РЕ19-45-31120-00УХЛ3 2500А 1000В левый ручн привод | 57473 | 70117.06 | 36782.72 | Выключатели-разъединители, переключатели | Специальная | РЕ | РЕ | 4606 | РЕ19 | Разъединители и переключатели типа РЕ19 | M | Заказной | 1 | шт.
1027519 | Перекл. РЕ19-45-62211-00УХЛЗ 2500А 1200В | 120960 | 147571.2 | 77414.4 | Выключатели-разъединители, переключатели | Специальная | РЕ | РЕ | 4606 | РЕ19 | Разъединители и переключатели типа РЕ19 | M | Заказной | 1 | шт.
1027528 | Разъед. РЕ19-41-32251-00УХЛ3 1000А 1000В | 34039 | 41527.58 | 21784.96 | Выключатели-разъединители, переключатели | Специальная | РЕ | РЕ | 4606 | РЕ19 | Разъединители и переключатели типа РЕ19 | M | Заказной | 1 | шт.
1027742 | Разъед. РЕ19-41-31141-00УХЛ3 1000А 1000В | 86542 | 105581.24 | 55386.88 | Выключатели-разъединители, переключатели | Специальная | РЕ | РЕ | 4606 | РЕ19 | Разъединители и переключатели типа РЕ19 | M | Заказной | 1 | шт.
1028034 | Разъед. РЕ19-43-32250-00УХЛ3 1600А 1000В | 45215 | 55162.3 | 28937.6 | Выключатели-разъединители, переключатели | Специальная | РЕ | РЕ | 4606 | РЕ19 | Разъединители и переключатели типа РЕ19 | M | Заказной | 1 | шт.
1028567 | Разъед. РЕ19-41-31120-00УХЛ3 1000А 1000В левый ручн привод | 53923 | 65786.06 | 34510.72 | Выключатели-разъединители, переключатели | Специальная | РЕ | РЕ | 4606 | РЕ19 | Разъединители и переключатели типа РЕ19 | M | Заказной | 1 | шт.
1028599 | Разъед. РЕ19-47-32260-00УХЛ3 3200А 1000В | 182655 | 222839.1 | 116899.2 | Выключатели-разъединители, переключатели | Специальная | РЕ | РЕ | 4606 | РЕ19 | Разъединители и переключатели типа РЕ19 | M | Заказной | 1 | шт.
1028630 | Разъед. РЕ19-41-32211-00УХЛ3 1000А 1000В | 22122 | 26988.84 | 14158.08 | Выключатели-разъединители, переключатели | Специальная | РЕ | РЕ | 4606 | РЕ19 | Разъединители и переключатели типа РЕ19 | M | Заказной | 1 | шт.
1028745 | Разъед. РЕ19-43-32261-00УХЛ3 1250А 1000В | 34788 | 42441.36 | 22264.32 | Выключатели-разъединители, переключатели | Специальная | РЕ | РЕ | 4606 | РЕ19 | Разъединители и переключатели типа РЕ19 | M | Заказной | 1 | шт.
1028860 | Разъед. РЕ19-41-32250-00УХЛ3 1000А 1000В | 33048 | 40318.56 | 21150.72 | Выключатели-разъединители, переключатели | Специальная | РЕ | РЕ | 4606 | РЕ19 | Разъединители и переключатели типа РЕ19 | M | Заказной | 1 | шт.
1028936 | Разъед. РЕ19-41-31120-00УХЛ3 800А 1000В | 54037 | 65925.14 | 34583.68 | Выключатели-разъединители, переключатели | Специальная | РЕ | РЕ | 4606 | РЕ19 | Разъединители и переключатели типа РЕ19 | M | Заказной | 1 | шт.
1028981 | Разъед. РЕ19-41-31160-00УХЛ3 800А 1000В | 68376 | 83418.72 | 43760.64 | Выключатели-разъединители, переключатели | Специальная | РЕ | РЕ | 4606 | РЕ19 | Разъединители и переключатели типа РЕ19 | M | Заказной | 1 | шт.
1029044 | Разъед. РЕ19-45-32210-00УХЛ3 2000А 1000В | 89979 | 109774.38 | 57586.56 | Выключатели-разъединители, переключатели | Специальная | РЕ | РЕ | 4606 | РЕ19 | Разъединители и переключатели типа РЕ19 | M | Заказной | 1 | шт.
1029172 | Разъед. РЕ19-45-21121-00УХЛ3 2500А 1200В | 59962 | 73153.64 | 38375.68 | Выключатели-разъединители, переключатели | Специальная | РЕ | РЕ | 4606 | РЕ19 | Разъединители и переключатели типа РЕ19 | M | Заказной | 1 | шт.
1029173 | Разъед. РЕ19-45-21121-00УХЛ3 2500А 1200В левый ручн привод | 24911 | 30391.42 | 15943.04 | Выключатели-разъединители, переключатели | Специальная | РЕ | РЕ | 4606 | РЕ19 | Разъединители и переключатели типа РЕ19 | M | Заказной | 1 | шт.
1029174 | Разъед. РЕ19-45-31121-00УХЛ3 2500А 1000В левый ручн привод | 148973 | 181747.06 | 95342.72 | Выключатели-разъединители, переключатели | Специальная | РЕ | РЕ | 4606 | РЕ19 | Разъединители и переключатели типа РЕ19 | M | Заказной | 1 | шт.
1030750 | Разъед. РЕ19-41-31111-00УХЛ3 1000А 1000В | 72494 | 88442.68 | 46396.16 | Выключатели-разъединители, переключатели | Специальная | РЕ | РЕ | 4606 | РЕ19 | Разъединители и переключатели типа РЕ19 | M | Заказной | 1 | шт.
1031135 | Разъед. РЕ19-43-31160-00УХЛ3 1250А 1000В | 26452 | 32271.44 | 16929.28 | Выключатели-разъединители, переключатели | Специальная | РЕ | РЕ | 4606 | РЕ19 | Разъединители и переключатели типа РЕ19 | M | Заказной | 1 | шт.
1031137 | Разъед. РЕ19-45-31161-00УХЛ3 2000А 1000В | 123070 | 150145.4 | 78764.8 | Выключатели-разъединители, переключатели | Специальная | РЕ | РЕ | 4606 | РЕ19 | Разъединители и переключатели типа РЕ19 | M | Заказной | 1 | шт.
1031183 | Разъед. РЕ19-45-31120-00УХЛ3 2000А 1000В | 119177 | 145395.94 | 76273.28 | Выключатели-разъединители, переключатели | Специальная | РЕ | РЕ | 4606 | РЕ19 | Разъединители и переключатели типа РЕ19 | M | Заказной | 1 | шт.
1031988 | Разъед. РЕ19-43-31120-00УХЛ3 1600А 1000В левый ручн привод | 72472 | 88415.84 | 46382.08 | Выключатели-разъединители, переключатели | Специальная | РЕ | РЕ | 4606 | РЕ19 | Разъединители и переключатели типа РЕ19 | M | Заказной | 1 | шт.
1032268 | Разъед. РЕ19-47-22221-00УХЛ3 5000А 1200В левый ручн привод | 172275 | 210175.5 | 110256 | Выключатели-разъединители, переключатели | Специальная | РЕ | РЕ | 4606 | РЕ19 | Разъединители и переключатели типа РЕ19 | M | Заказной | 1 | шт.
1032913 | Разъед. РЕ19-41-31161-00УХЛ3 1000А 1000В | 85064 | 103778.08 | 54440.96 | Выключатели-разъединители, переключатели | Специальная | РЕ | РЕ | 4606 | РЕ19 | Разъединители и переключатели типа РЕ19 | M | Заказной | 1 | шт.
1032923 | Перекл. РЕ19-47-62211-00УХЛ3 4000А 1200В | 205954 | 251263.88 | 131810.56 | Выключатели-разъединители, переключатели | Специальная | РЕ | РЕ | 4606 | РЕ19 | Разъединители и переключатели типа РЕ19 | M | Заказной | 1 | шт.
1032960 | Разъед. РЕ19-45-32260-00УХЛ3 2000А 1000В | 92723 | 113122.06 | 59342.72 | Выключатели-разъединители, переключатели | Специальная | РЕ | РЕ | 4606 | РЕ19 | Разъединители и переключатели типа РЕ19 | M | Заказной | 1 | шт.
1032962 | Перекл. РЕ19-47-62271-00УХЛ3 4000А 1200В | 122199 | 149082.78 | 78207.36 | Выключатели-разъединители, переключатели | Специальная | РЕ | РЕ | 4606 | РЕ19 | Разъединители и переключатели типа РЕ19 | M | Заказной | 1 | шт.
1032963 | Перекл. РЕ19-47-62261-00УХЛ3 4000А 1200В | 147174 | 179552.28 | 94191.36 | Выключатели-разъединители, переключатели | Специальная | РЕ | РЕ | 4606 | РЕ19 | Разъединители и переключатели типа РЕ19 | M | Заказной | 1 | шт.
1032986 | Разъед. РЕ19-43-22211-00УХЛ3 2000А 1200В | 11743 | 14326.46 | 7515.52 | Выключатели-разъединители, переключатели | Специальная | РЕ | РЕ | 4606 | РЕ19 | Разъединители и переключатели типа РЕ19 | M | Заказной | 1 | шт.
1033159 | Разъед. РЕ19-47-32220-00УХЛ3 3200А 1000В правый ручн привод | 192263 | 234560.86 | 123048.32 | Выключатели-разъединители, переключатели | Специальная | РЕ | РЕ | 4606 | РЕ19 | Разъединители и переключатели типа РЕ19 | M | Заказной | 1 | шт.
1033619 | Перекл. РЕ19-47-62271-00УХЛ3 5000А 1200В | 237615 | 289890.3 | 152073.6 | Выключатели-разъединители, переключатели | Специальная | РЕ | РЕ | 4606 | РЕ19 | Разъединители и переключатели типа РЕ19 | M | Заказной | 1 | шт.
1033659 | Перекл. РЕ19-47-62260-00УХЛ3 5000А 1200В | 270000 | 329400 | 172800 | Выключатели-разъединители, переключатели | Специальная | РЕ | РЕ | 4606 | РЕ19 | Разъединители и переключатели типа РЕ19 | M | Заказной | 1 | шт.
1034208 | Перекл. РЕ19-47-72210-00УХЛ3 4000А 1000В | 264044 | 322133.68 | 168988.16 | Выключатели-разъединители, переключатели | Специальная | РЕ | РЕ | 4606 | РЕ19 | Разъединители и переключатели типа РЕ19 | M | Заказной | 1 | шт.
1036091 | Разъед. РЕ19-43-31120-00УХЛ3 1250А 1000В левый ручн привод | 28316 | 34545.52 | 18122.24 | Выключатели-разъединители, переключатели | Специальная | РЕ | РЕ | 4606 | РЕ19 | Разъединители и переключатели типа РЕ19 | M | Заказной | 1 | шт.
1036390 | Разъед. РЕ19-45-11161-00УХЛ3 2500А 1000В | 57479 | 70124.38 | 36786.56 | Выключатели-разъединители, переключатели | Специальная | РЕ | РЕ | 4606 | РЕ19 | Разъединители и переключатели типа РЕ19 | M | Заказной | 1 | шт.
1036814 | Разъед. РЕ19-47-32211-00УХЛ3 4000А 1000В | 83526 | 101901.72 | 53456.64 | Выключатели-разъединители, переключатели | Специальная | РЕ | РЕ | 4606 | РЕ19 | Разъединители и переключатели типа РЕ19 | M | Заказной | 1 | шт.
1036855 | Разъед. РЕ19-47-32210-00УХЛ3 4000А 1000В | 137547 | 167807.34 | 88030.08 | Выключатели-разъединители, переключатели | Специальная | РЕ | РЕ | 4606 | РЕ19 | Разъединители и переключатели типа РЕ19 | M | Заказной | 1 | шт.
1037502 | Перекл. РЕ19-41-72210-00УХЛ3 1000А 1000В | 81588 | 99537.36 | 52216.32 | Выключатели-разъединители, переключатели | Специальная | РЕ | РЕ | 4606 | РЕ19 | Разъединители и переключатели типа РЕ19 | M | Заказной | 1 | шт.
1037623 | Перекл. РЕ19-47-62270-00УХЛ3 4000А 1200В | 245560 | 299583.2 | 157158.4 | Выключатели-разъединители, переключатели | Специальная | РЕ | РЕ | 4606 | РЕ19 | Разъединители и переключатели типа РЕ19 | M | Заказной | 1 | шт.
1039084 | Разъед. РЕ19-43-21121-00УХЛ3 1600А 1200В правый ручн привод | 44305 | 54052.1 | 28355.2 | Выключатели-разъединители, переключатели | Специальная | РЕ | РЕ | 4606 | РЕ19 | Разъединители и переключатели типа РЕ19 | M | Заказной | 1 | шт.
1040761 | Разъед. РЕ19-41-22211-00УХЛ3 1000А 1200В | 13229 | 16139.38 | 8466.56 | Выключатели-разъединители, переключатели | Специальная | РЕ | РЕ | 4606 | РЕ19 | Разъединители и переключатели типа РЕ19 | M | Заказной | 1 | шт.
1040791 | Разъед. РЕ19-43-21161-00УХЛ3 1600А 1200В | 49649 | 60571.78 | 31775.36 | Выключатели-разъединители, переключатели | Специальная | РЕ | РЕ | 4606 | РЕ19 | Разъединители и переключатели типа РЕ19 | M | Заказной | 1 | шт.
1040792 | Разъед. РЕ19-43-21161-00УХЛ3 2000А 1200В | 68936 | 84101.92 | 44119.04 | Выключатели-разъединители, переключатели | Специальная | РЕ | РЕ | 4606 | РЕ19 | Разъединители и переключатели типа РЕ19 | M | Заказной | 1 | шт.
1040793 | Разъед. РЕ19-43-22211-00УХЛ3 1600А 1200В | 32798 | 40013.56 | 20990.72 | Выключатели-разъединители, переключатели | Специальная | РЕ | РЕ | 4606 | РЕ19 | Разъединители и переключатели типа РЕ19 | M | Заказной | 1 | шт.
1041246 | Разъед. РЕ19-45-12261-00УХЛ3 2500А 1000В | 42999 | 52458.78 | 27519.36 | Выключатели-разъединители, переключатели | Специальная | РЕ | РЕ | 4606 | РЕ19 | Разъединители и переключатели типа РЕ19 | M | Заказной | 1 | шт.
1041533 | Разъед. РЕ19-45-22261-00УХЛ3 2500А 1200В | 21014 | 25637.08 | 13448.96 | Выключатели-разъединители, переключатели | Специальная | РЕ | РЕ | 4606 | РЕ19 | Разъединители и переключатели типа РЕ19 | M | Заказной | 1 | шт.
1041908 | Разъед. РЕ19-43-31121-00УХЛ3 1600А 1000В левый ручн привод | 47790 | 58303.8 | 30585.6 | Выключатели-разъединители, переключатели | Специальная | РЕ | РЕ | 4606 | РЕ19 | Разъединители и переключатели типа РЕ19 | M | Заказной | 1 | шт.
1041909 | Разъед. РЕ19-43-21121-00УХЛ3 1600А 1200В левый ручн привод | 45327 | 55298.94 | 29009.28 | Выключатели-разъединители, переключатели | Специальная | РЕ | РЕ | 4606 | РЕ19 | Разъединители и переключатели типа РЕ19 | M | Заказной | 1 | шт.
1042350 | Разъед. РЕ19-43-31120-00УХЛ3 2000А 1000В правый ручн привод | 71771 | 87560.62 | 45933.44 | Выключатели-разъединители, переключатели | Специальная | РЕ | РЕ | 4606 | РЕ19 | Разъединители и переключатели типа РЕ19 | M | Заказной | 1 | шт.
1042907 | Разъед. РЕ19-43-11160-00УХЛ3 2000А 1000В | 32457 | 39597.54 | 20772.48 | Выключатели-разъединители, переключатели | Специальная | РЕ | РЕ | 4606 | РЕ19 | Разъединители и переключатели типа РЕ19 | M | Заказной | 1 | шт.
1043033 | Разъед. РЕ19-43-11161-00УХЛ3 1600А 1000В | 9990 | 12187.8 | 6393.6 | Выключатели-разъединители, переключатели | Специальная | РЕ | РЕ | 4606 | РЕ19 | Разъединители и переключатели типа РЕ19 | M | Заказной | 1 | шт.
1043034 | Разъед. РЕ19-41-11161-00УХЛ3 1000А 1000В | 9997 | 12196.34 | 6398.08 | Выключатели-разъединители, переключатели | Специальная | РЕ | РЕ | 4606 | РЕ19 | Разъединители и переключатели типа РЕ19 | M | Заказной | 1 | шт.
1043209 | Перекл. РЕ19-43-62211-00УХЛ3 2000А 1200В | 12970 | 15823.4 | 8300.8 | Выключатели-разъединители, переключатели | Специальная | РЕ | РЕ | 4606 | РЕ19 | Разъединители и переключатели типа РЕ19 | M | Заказной | 1 | шт.
1043210 | Разъед. РЕ19-43-32211-00УХЛ3 2000А 1000В | 14488 | 17675.36 | 9272.32 | Выключатели-разъединители, переключатели | Специальная | РЕ | РЕ | 4606 | РЕ19 | Разъединители и переключатели типа РЕ19 | M | Заказной | 1 | шт.
1043219 | Перекл. РЕ19-43-72211-00УХЛ3 2000А 1000В | 19073 | 23269.06 | 12206.72 | Выключатели-разъединители, переключатели | Специальная | РЕ | РЕ | 4606 | РЕ19 | Разъединители и переключатели типа РЕ19 | M | Заказной | 1 | шт.
1043705 | Разъед. РЕ19-41-31121-00УХЛ3 1000А 1000В лев.ручн.привод | 82745 | 100948.9 | 52956.8 | Выключатели-разъединители, переключатели | Специальная | РЕ | РЕ | 4606 | РЕ19 | Разъединители и переключатели типа РЕ19 | M | Заказной | 1 | шт.
1044799 | Разъед. РЕ19-45-31111-00УХЛ3 2500А 1000В | 67919 | 82861.18 | 43468.16 | Выключатели-разъединители, переключатели | Специальная | РЕ | РЕ | 4606 | РЕ19 | Разъединители и переключатели типа РЕ19 | M | Заказной | 1 | шт.
1045049 | Перекл. РЕ19-43-52211-00УХЛ3 1600А 1000В | 28647 | 34949.34 | 18334.08 | Выключатели-разъединители, переключатели | Специальная | РЕ | РЕ | 4606 | РЕ19 | Разъединители и переключатели типа РЕ19 | M | Заказной | 1 | шт.
1045467 | Разъед. РЕ19-43-12261-00УХЛ3 1250А 1000В | 16133 | 19682.26 | 10325.12 | Выключатели-разъединители, переключатели | Специальная | РЕ | РЕ | 4606 | РЕ19 | Разъединители и переключатели типа РЕ19 | M | Заказной | 1 | шт.
1045542 | Разъед. РЕ19-45-21161-00УХЛ3 2500А 1200В | 85609 | 104442.98 | 54789.76 | Выключатели-разъединители, переключатели | Специальная | РЕ | РЕ | 4606 | РЕ19 | Разъединители и переключатели типа РЕ19 | M | Заказной | 1 | шт.
1046121 | Разъед. РЕ19-41-21161-00УХЛ3 1000А 1200В | 55397 | 67584.34 | 35454.08 | Выключатели-разъединители, переключатели | Специальная | РЕ | РЕ | 4606 | РЕ19 | Разъединители и переключатели типа РЕ19 | M | Заказной | 1 | шт.
1046205 | Разъед. РЕ19-45-21121-00УХЛ3 2000А 1200В левый ручн привод | 80118 | 97743.96 | 51275.52 | Выключатели-разъединители, переключатели | Специальная | РЕ | РЕ | 4606 | РЕ19 | Разъединители и переключатели типа РЕ19 | M | Заказной | 1 | шт.
1046415 | Разъед. РЕ19-47-22221-00УХЛ3 5000А 1200В правый ручн привод | 172275 | 210175.5 | 110256 | Выключатели-разъединители, переключатели | Специальная | РЕ | РЕ | 4606 | РЕ19 | Разъединители и переключатели типа РЕ19 | M | Заказной | 1 | шт.
1046421 | Разъед. РЕ19-47-22221-00УХЛ3 4000А 1200В левый ручн привод | 134870 | 164541.4 | 86316.8 | Выключатели-разъединители, переключатели | Специальная | РЕ | РЕ | 4606 | РЕ19 | Разъединители и переключатели типа РЕ19 | M | Заказной | 1 | шт.
1046905 | Разъед. РЕ19-47-32260-00УХЛ3 5000А 1000В | 208639 | 254539.58 | 133528.96 | Выключатели-разъединители, переключатели | Специальная | РЕ | РЕ | 4606 | РЕ19 | Разъединители и переключатели типа РЕ19 | M | Заказной | 1 | шт.
1046910 | Разъед. РЕ19-43-22210-00УХЛ3 2000А 1200В | 37767 | 46075.74 | 24170.88 | Выключатели-разъединители, переключатели | Специальная | РЕ | РЕ | 4606 | РЕ19 | Разъединители и переключатели типа РЕ19 | M | Заказной | 1 | шт.
1046924 | Разъед. РЕ19-43-31111-00УХЛ3 2000А 1000В | 83342 | 101677.24 | 53338.88 | Выключатели-разъединители, переключатели | Специальная | РЕ | РЕ | 4606 | РЕ19 | Разъединители и переключатели типа РЕ19 | M | Заказной | 1 | шт.
1046925 | Разъед. РЕ19-43-31111-00УХЛ3 1600А 1000В | 70297 | 85762.34 | 44990.08 | Выключатели-разъединители, переключатели | Специальная | РЕ | РЕ | 4606 | РЕ19 | Разъединители и переключатели типа РЕ19 | M | Заказной | 1 | шт.
1046994 | Разъед. РЕ19-43-22250-00УХЛ3 1600А 1200В правый ручн привод | 25750 | 31415 | 16480 | Выключатели-разъединители, переключатели | Специальная | РЕ | РЕ | 4606 | РЕ19 | Разъединители и переключатели типа РЕ19 | M | Заказной | 1 | шт.
1047105 | Разъед. РЕ19-43-21140-00УХЛ3 1250А 1200В правый ручн привод | 45118 | 55043.96 | 28875.52 | Выключатели-разъединители, переключатели | Специальная | РЕ | РЕ | 4606 | РЕ19 | Разъединители и переключатели типа РЕ19 | M | Заказной | 1 | шт.
1047198 | Разъед. РЕ19-43-21140-00УХЛ3 2000А 1200В правый ручн привод | 67293 | 82097.46 | 43067.52 | Выключатели-разъединители, переключатели | Специальная | РЕ | РЕ | 4606 | РЕ19 | Разъединители и переключатели типа РЕ19 | M | Заказной | 1 | шт.
7008039 | Выключатель-разъединитель Протон 63С 6300A 3П ВР50-45Про | 964018 | 1176101.96 | 616971.52 | Воздушные автоматические выключатели | PRO | Протон | Протон ВР | 4612 | Протон ВР 63 | Выключатели-разъединители Протон ВР50-45Про до 6300А | M | Заказной | 1 | шт.
7008040 | Протон 63В 6300A 3П Выключатель-разъединитель | 1239494 | 1512182.68 | 793276.16 | Воздушные автоматические выключатели | PRO | Протон | Протон ВР | 4612 | Протон ВР 63 | Выключатели-разъединители Протон ВР50-45Про до 6300А | M | Заказной | 1 | шт.
7008059 | Выключатель-разъединитель Протон 63С 5000A 3П ВР50-45Про | 964018 | 1176101.96 | 616971.52 | Воздушные автоматические выключатели | PRO | Протон | Протон ВР | 4612 | Протон ВР 63 | Выключатели-разъединители Протон ВР50-45Про до 6300А | M | Заказной | 1 | шт.
1014118 | АВ2М10СВ-55-41-800-МР4-УХЛ3-НР230AC-ПЭ220AC-3р3з | 564222 | 688350.84 | 361102.08 | Автоматические выключатели в литом корпусе | Специальная | АВ2М | АВ2М | 4603 | АВ2М | Автоматические выключатели серии АВ2М | M | Заказной | 1 | шт.
1014119 | АВ2М20СВ-55-43-1500-МР1-УХЛ3-НР220AC-ПЭ220AC-2р2з | 378188 | 461389.36 | 242040.32 | Автоматические выключатели в литом корпусе | Специальная | АВ2М | АВ2М | 4603 | АВ2М | Автоматические выключатели серии АВ2М | M | Заказной | 1 | шт.
1014120 | АВ2М20СВ-55-43-1500-МР4-УХЛ3-НР220DC-ПЭ220DC-3р3з_01 | 965639 | 1178079.58 | 618008.96 | Автоматические выключатели в литом корпусе | Специальная | АВ2М | АВ2М | 4603 | АВ2М | Автоматические выключатели серии АВ2М | M | Заказной | 1 | шт.
1028934 | АВ2М20СВ-55-43-1500-МР4-УХЛ3-НР380AC-ПЭ220AC-3р3з экспорт | 839687 | 1024418.14 | 537399.68 | Автоматические выключатели в литом корпусе | Специальная | АВ2М | АВ2М | 4603 | АВ2М | Автоматические выключатели серии АВ2М | M | Заказной | 1 | шт.
1029195 | АВ2М4СВ-55-41-400-МР4-УХЛ3-НР220AC-4р3з экспорт | 401986 | 490422.92 | 257271.04 | Автоматические выключатели в литом корпусе | Специальная | АВ2М | АВ2М | 4603 | АВ2М | Автоматические выключатели серии АВ2М | M | Заказной | 1 | шт.
1029196 | АВ2М4НВ-53-41-400-МР4-6300-УХЛ3-НР220AC-4р3з экспорт | 401986 | 490422.92 | 257271.04 | Автоматические выключатели в литом корпусе | Специальная | АВ2М | АВ2М | 4603 | АВ2М | Автоматические выключатели серии АВ2М | M | Заказной | 1 | шт.
1029197 | АВ2М10НВ-53-41-800-МР4-10000-УХЛ3-НР220AC-ПЭ220AC-3р3з эксп. | 486047 | 592977.34 | 311070.08 | Автоматические выключатели в литом корпусе | Специальная | АВ2М | АВ2М | 4603 | АВ2М | Автоматические выключатели серии АВ2М | M | Заказной | 1 | шт.
1029198 | АВ2М10СВ-55-41-800-МР4-УХЛ3-НР220AC-4р3з экспорт | 413621 | 504617.62 | 264717.44 | Автоматические выключатели в литом корпусе | Специальная | АВ2М | АВ2М | 4603 | АВ2М | Автоматические выключатели серии АВ2М | M | Заказной | 1 | шт.
1029200 | АВ2М4НВ-53-41-400-МР4-6300-УХЛ3-НР220AC-ПЭ220AC-3р3з экспорт | 481387 | 587292.14 | 308087.68 | Автоматические выключатели в литом корпусе | Специальная | АВ2М | АВ2М | 4603 | АВ2М | Автоматические выключатели серии АВ2М | M | Заказной | 1 | шт.
1029236 | АВ2М20СВ-55-43-1500-МР4-УХЛ3-НР220DC-ПЭ220DC-3р3з экпорт | 839687 | 1024418.14 | 537399.68 | Автоматические выключатели в литом корпусе | Специальная | АВ2М | АВ2М | 4603 | АВ2М | Автоматические выключатели серии АВ2М | M | Заказной | 1 | шт.
1030187 | АВ2М20СВ-55-43-1500-МР4-УХЛ3-НР220AC-ПЭ220AC-3р3з экспорт | 839687 | 1024418.14 | 537399.68 | Автоматические выключатели в литом корпусе | Специальная | АВ2М | АВ2М | 4603 | АВ2М | Автоматические выключатели серии АВ2М | M | Заказной | 1 | шт.
1030188 | АВ2М10С-55-41-1000-МР4-УХЛ3-НР220AC-2р1з экспорт | 297361 | 362780.42 | 190311.04 | Автоматические выключатели в литом корпусе | Специальная | АВ2М | АВ2М | 4603 | АВ2М | Автоматические выключатели серии АВ2М | M | Заказной | 1 | шт.
1030270 | АВ2М4СВ-55-41-400-МР1-УХЛ3-НР380AC-ПЭ230AC-2р2з | 192341 | 234656.02 | 123098.24 | Автоматические выключатели в литом корпусе | Специальная | АВ2М | АВ2М | 4603 | АВ2М | Автоматические выключатели серии АВ2М | M | Заказной | 1 | шт.
1030699 | АВ2М4-56-41-400-УХЛ3-2р2з | 395826 | 482907.72 | 253328.64 | Автоматические выключатели в литом корпусе | Специальная | АВ2М | АВ2М | 4603 | АВ2М | Автоматические выключатели серии АВ2М | M | Заказной | 1 | шт.
1031579 | АВ2М20С-55-43-2000-МР4-УХЛ3-НР220AC-ПЭ220AC-3р3зЭкспорт | 598881 | 730634.82 | 383283.84 | Автоматические выключатели в литом корпусе | Специальная | АВ2М | АВ2М | 4603 | АВ2М | Автоматические выключатели серии АВ2М | M | Заказной | 1 | шт.
1031651 | АВ2М15С-55-43-1500-МР4-УХЛ3-НР220AC-ПЭ220AC-3р3з-АЭС | 584144 | 712655.68 | 373852.16 | Автоматические выключатели в литом корпусе | Специальная | АВ2М | АВ2М | 4603 | АВ2М | Автоматические выключатели серии АВ2М | M | Заказной | 1 | шт.
1031652 | АВ2М4С-55-41-400-МР4-УХЛ3-НР220AC-2р1з-АЭС | 382950 | 467199 | 245088 | Автоматические выключатели в литом корпусе | Специальная | АВ2М | АВ2М | 4603 | АВ2М | Автоматические выключатели серии АВ2М | M | Заказной | 1 | шт.
1032143 | АВ2М10С-55-41-1000-МР4-УХЛ3-НР220AC-ПЭ220AC-3р3з-АЭС | 461741 | 563324.02 | 295514.24 | Автоматические выключатели в литом корпусе | Специальная | АВ2М | АВ2М | 4603 | АВ2М | Автоматические выключатели серии АВ2М | M | Заказной | 1 | шт.
1032144 | АВ2М10СВ-55-41-800-МР4-УХЛ3-НР220AC-ПЭ220AC-3р3з-АЭС | 637815 | 778134.3 | 408201.6 | Автоматические выключатели в литом корпусе | Специальная | АВ2М | АВ2М | 4603 | АВ2М | Автоматические выключатели серии АВ2М | M | Заказной | 1 | шт.
1032965 | АВ2М4Н-53-41-400-МР4-6300-УХЛ3-НР220AC-2р1з-АЭС | 382950 | 467199 | 245088 | Автоматические выключатели в литом корпусе | Специальная | АВ2М | АВ2М | 4603 | АВ2М | Автоматические выключатели серии АВ2М | M | Заказной | 1 | шт.
1038335 | АВ2М10НВ-53-41-800-МР4-10000-УХЛ3-НР220AC-ПЭ220AC-3р3з-АЭС | 631859 | 770867.98 | 404389.76 | Автоматические выключатели в литом корпусе | Специальная | АВ2М | АВ2М | 4603 | АВ2М | Автоматические выключатели серии АВ2М | M | Заказной | 1 | шт.
1038368 | АВ2М10СВ-55-41-800-МР4-УХЛ3-НР220AC-4р3з-АЭС | 537709 | 656004.98 | 344133.76 | Автоматические выключатели в литом корпусе | Специальная | АВ2М | АВ2М | 4603 | АВ2М | Автоматические выключатели серии АВ2М | M | Заказной | 1 | шт.
1038820 | АВ2М10НВ-53-41-800-МР4-10000-УХЛ3-РНН380AC-2р2з экспорт | 409713 | 499849.86 | 262216.32 | Автоматические выключатели в литом корпусе | Специальная | АВ2М | АВ2М | 4603 | АВ2М | Автоматические выключатели серии АВ2М | M | Заказной | 1 | шт.
1039459 | АВ2М4С-55-41-250-МР4-УХЛ3-НР220AC-2р1з-АЭС | 382950 | 467199 | 245088 | Автоматические выключатели в литом корпусе | Специальная | АВ2М | АВ2М | 4603 | АВ2М | Автоматические выключатели серии АВ2М | M | Заказной | 1 | шт.
1039460 | АВ2М4Н-53-41-250-МР4-12500-УХЛ3-НР220AC-ПЭ220AC-3р3з-АЭС | 457354 | 557971.88 | 292706.56 | Автоматические выключатели в литом корпусе | Специальная | АВ2М | АВ2М | 4603 | АВ2М | Автоматические выключатели серии АВ2М | M | Заказной | 1 | шт.
1039461 | АВ2М4Н-53-41-250-МР4-12500-УХЛ3-НР220DC-ПЭ220DC-3р3з-АЭС | 457354 | 557971.88 | 292706.56 | Автоматические выключатели в литом корпусе | Специальная | АВ2М | АВ2М | 4603 | АВ2М | Автоматические выключатели серии АВ2М | M | Заказной | 1 | шт.
1039462 | АВ2М4Н-53-41-400-МР4-12500-УХЛ3-НР220AC-ПЭ220AC-3р3з-АЭС | 457354 | 557971.88 | 292706.56 | Автоматические выключатели в литом корпусе | Специальная | АВ2М | АВ2М | 4603 | АВ2М | Автоматические выключатели серии АВ2М | M | Заказной | 1 | шт.
1039463 | АВ2М10-56-41-1000-УХЛ3-ПЭ220DC-3р4з-АЭС | 461741 | 563324.02 | 295514.24 | Автоматические выключатели в литом корпусе | Специальная | АВ2М | АВ2М | 4603 | АВ2М | Автоматические выключатели серии АВ2М | M | Заказной | 1 | шт.
1040630 | АВ2М15-56-43-1500-УХЛ3-ПЭ220AC-3р4з-АЭС | 584120 | 712626.4 | 373836.8 | Автоматические выключатели в литом корпусе | Специальная | АВ2М | АВ2М | 4603 | АВ2М | Автоматические выключатели серии АВ2М | M | Заказной | 1 | шт.
1042418 | АВ2М20С-55-43-2000-МР4-УХЛ3-НР220AC-ПЭ220AC-3р3з-ВКС | 598881 | 730634.82 | 383283.84 | Автоматические выключатели в литом корпусе | Специальная | АВ2М | АВ2М | 4603 | АВ2М | Автоматические выключатели серии АВ2М | M | Заказной | 1 | шт.
1042419 | АВ2М10С-55-41-1000-МР4-УХЛ3-НР220AC-ПЭ220AC-3р3з-ВКС | 355185 | 433325.7 | 227318.4 | Автоматические выключатели в литом корпусе | Специальная | АВ2М | АВ2М | 4603 | АВ2М | Автоматические выключатели серии АВ2М | M | Заказной | 1 | шт.
1042420 | АВ2М20СВ-55-43-1500-МР4-УХЛ3-НР220AC-ПЭ220AC-3р3з-ВКС | 839687 | 1024418.14 | 537399.68 | Автоматические выключатели в литом корпусе | Специальная | АВ2М | АВ2М | 4603 | АВ2М | Автоматические выключатели серии АВ2М | M | Заказной | 1 | шт.
1042823 | АВ2М20СВ-55-43-1500-МР4-УХЛ3-НР230AC-ПЭ220AC-3р3з-ВКС | 965639 | 1178079.58 | 618008.96 | Автоматические выключатели в литом корпусе | Специальная | АВ2М | АВ2М | 4603 | АВ2М | Автоматические выключатели серии АВ2М | M | Заказной | 1 | шт.
1043119 | АВ2М15С-55-43-1500-МР4-УХЛ3-НР220AC-ПЭ220AC-3р3з зажим | 449341 | 548196.02 | 287578.24 | Автоматические выключатели в литом корпусе | Специальная | АВ2М | АВ2М | 4603 | АВ2М | Автоматические выключатели серии АВ2М | M | Заказной | 1 | шт.
1043286 | АВ2М4С-55-41-400-МР4-УХЛ3-2р2з-АЭС | 382950 | 467199 | 245088 | Автоматические выключатели в литом корпусе | Специальная | АВ2М | АВ2М | 4603 | АВ2М | Автоматические выключатели серии АВ2М | M | Заказной | 1 | шт.
1043287 | АВ2М4Н-53-41-400-МР4-12500-УХЛ3-2р2з-АЭС | 382950 | 467199 | 245088 | Автоматические выключатели в литом корпусе | Специальная | АВ2М | АВ2М | 4603 | АВ2М | Автоматические выключатели серии АВ2М | M | Заказной | 1 | шт.
1043288 | АВ2М4Н-53-41-400-МР4-12500-УХЛ3-ПЭ220AC-3р4з-АЭС | 457354 | 557971.88 | 292706.56 | Автоматические выключатели в литом корпусе | Специальная | АВ2М | АВ2М | 4603 | АВ2М | Автоматические выключатели серии АВ2М | M | Заказной | 1 | шт.
1043289 | АВ2М4Н-53-41-250-МР4-12500-УХЛ3-ПЭ220AC-3р4з-АЭС | 457354 | 557971.88 | 292706.56 | Автоматические выключатели в литом корпусе | Специальная | АВ2М | АВ2М | 4603 | АВ2М | Автоматические выключатели серии АВ2М | M | Заказной | 1 | шт.
1043290 | АВ2М10Н-53-41-1000-МР4-12500-УХЛ3-ПЭ220DC-3р4з-АЭС | 448539 | 547217.58 | 287064.96 | Автоматические выключатели в литом корпусе | Специальная | АВ2М | АВ2М | 4603 | АВ2М | Автоматические выключатели серии АВ2М | M | Заказной | 1 | шт.
1043291 | АВ2М10Н-53-41-1000-МР4-12500-УХЛ3-ПЭ220AC-3р4з-АЭС | 448539 | 547217.58 | 287064.96 | Автоматические выключатели в литом корпусе | Специальная | АВ2М | АВ2М | 4603 | АВ2М | Автоматические выключатели серии АВ2М | M | Заказной | 1 | шт.
1043292 | АВ2М10Н-53-41-800-МР4-12500-УХЛ3-ПЭ220AC-3р4з-АЭС | 448539 | 547217.58 | 287064.96 | Автоматические выключатели в литом корпусе | Специальная | АВ2М | АВ2М | 4603 | АВ2М | Автоматические выключатели серии АВ2М | M | Заказной | 1 | шт.
1043293 | АВ2М4С-55-41-250-МР4-УХЛ3-2р2з-АЭС | 382950 | 467199 | 245088 | Автоматические выключатели в литом корпусе | Специальная | АВ2М | АВ2М | 4603 | АВ2М | Автоматические выключатели серии АВ2М | M | Заказной | 1 | шт.
1043294 | АВ2М15С-55-43-1500-МР4-УХЛ3-ПЭ220DC-3р4з-АЭС | 584144 | 712655.68 | 373852.16 | Автоматические выключатели в литом корпусе | Специальная | АВ2М | АВ2М | 4603 | АВ2М | Автоматические выключатели серии АВ2М | M | Заказной | 1 | шт.
1043351 | АВ2М15С-55-43-1500-МР4-УХЛ3-НР220DC-ПЭ220DC-3р3з_01 | 449341 | 548196.02 | 287578.24 | Автоматические выключатели в литом корпусе | Специальная | АВ2М | АВ2М | 4603 | АВ2М | Автоматические выключатели серии АВ2М | M | Заказной | 1 | шт.
1043522 | АВ2М10Н-53-41-800-МР4-12500-УХЛ3-НР220AC-ПЭ220AC-3р3з-АЭС | 448539 | 547217.58 | 287064.96 | Автоматические выключатели в литом корпусе | Специальная | АВ2М | АВ2М | 4603 | АВ2М | Автоматические выключатели серии АВ2М | M | Заказной | 1 | шт.
1043664 | АВ2М4НВ-53-41-400-МР4-12500-УХЛ3-НР220AC-ПЭ220AC-3р3з-АЭС | 625802 | 763478.44 | 400513.28 | Автоматические выключатели в литом корпусе | Специальная | АВ2М | АВ2М | 4603 | АВ2М | Автоматические выключатели серии АВ2М | M | Заказной | 1 | шт.
1044759 | АВ2М20С-55-43-1500-МР1-УХЛ3-НР220DC-ПЭ220DC-3р3зЭКСПОРТ | 688712 | 840228.64 | 440775.68 | Автоматические выключатели в литом корпусе | Специальная | АВ2М | АВ2М | 4603 | АВ2М | Автоматические выключатели серии АВ2М | M | Заказной | 1 | шт.
1045179 | АВ2М4НВ-53-41-250-МР4-12500-УХЛ3-НР220AC-4р3з-АЭС | 522583 | 637551.26 | 334453.12 | Автоматические выключатели в литом корпусе | Специальная | АВ2М | АВ2М | 4603 | АВ2М | Автоматические выключатели серии АВ2М | M | Заказной | 1 | шт.
1045345 | АВ2М10С-55-41-800-МР4-УХЛ3-НР220AC-ПЭ220AC-3р3з экспорт | 355185 | 433325.7 | 227318.4 | Автоматические выключатели в литом корпусе | Специальная | АВ2М | АВ2М | 4603 | АВ2М | Автоматические выключатели серии АВ2М | M | Заказной | 1 | шт.
1045346 | АВ2М10С-55-41-1000-МР4-УХЛ3-НР220AC-ПЭ220AC-3р3з экспорт | 355185 | 433325.7 | 227318.4 | Автоматические выключатели в литом корпусе | Специальная | АВ2М | АВ2М | 4603 | АВ2М | Автоматические выключатели серии АВ2М | M | Заказной | 1 | шт.
1045687 | АВ2М4СВ-55-41-400-МР4-УХЛ3-4р4з-АЭС | 401986 | 490422.92 | 257271.04 | Автоматические выключатели в литом корпусе | Специальная | АВ2М | АВ2М | 4603 | АВ2М | Автоматические выключатели серии АВ2М | M | Заказной | 1 | шт.
1046056 | АВ2М4СВ-55-41-400-МР4-УХЛ3-НР220AC-ПЭ220AC-3р3з-АЭС | 619851 | 756218.22 | 396704.64 | Автоматические выключатели в литом корпусе | Специальная | АВ2М | АВ2М | 4603 | АВ2М | Автоматические выключатели серии АВ2М | M | Заказной | 1 | шт.
1046072 | АВ2М4НВ-53-41-250-МР4-12500-УХЛ3-НР220AC-ПЭ220AC-3р3з-АЭС | 625802 | 763478.44 | 400513.28 | Автоматические выключатели в литом корпусе | Специальная | АВ2М | АВ2М | 4603 | АВ2М | Автоматические выключатели серии АВ2М | M | Заказной | 1 | шт.
1046076 | АВ2М10СВ-55-41-800-МР4-УХЛ3-НР380AC-4р3з-АЭС | 537709 | 656004.98 | 344133.76 | Автоматические выключатели в литом корпусе | Специальная | АВ2М | АВ2М | 4603 | АВ2М | Автоматические выключатели серии АВ2М | M | Заказной | 1 | шт.
1046466 | АВ2М4СВ-55-41-250-МР4-УХЛ3-НР220AC-ПЭ220AC-3р3з-АЭС | 619851 | 756218.22 | 396704.64 | Автоматические выключатели в литом корпусе | Специальная | АВ2М | АВ2М | 4603 | АВ2М | Автоматические выключатели серии АВ2М | M | Заказной | 1 | шт.
1046467 | АВ2М4СВ-55-41-250-МР4-УХЛ3-НР220AC-4р3з-АЭС | 522583 | 637551.26 | 334453.12 | Автоматические выключатели в литом корпусе | Специальная | АВ2М | АВ2М | 4603 | АВ2М | Автоматические выключатели серии АВ2М | M | Заказной | 1 | шт.
1046468 | АВ2М4СВ-55-41-400-МР4-УХЛ3-НР220AC-4р3з-АЭС | 522583 | 637551.26 | 334453.12 | Автоматические выключатели в литом корпусе | Специальная | АВ2М | АВ2М | 4603 | АВ2М | Автоматические выключатели серии АВ2М | M | Заказной | 1 | шт.
1046469 | АВ2М20СВ-55-43-1500-МР4-УХЛ3-НР220AC-ПЭ220AC-3р3з-АЭС | 1091595 | 1331745.9 | 698620.8 | Автоматические выключатели в литом корпусе | Специальная | АВ2М | АВ2М | 4603 | АВ2М | Автоматические выключатели серии АВ2М | M | Заказной | 1 | шт.
1046906 | АВ2М20СВ-55-43-1500-МР1-УХЛ3-НР220AC-ПЭ220AC-3р3з-ВКС | 839687 | 1024418.14 | 537399.68 | Автоматические выключатели в литом корпусе | Специальная | АВ2М | АВ2М | 4603 | АВ2М | Автоматические выключатели серии АВ2М | M | Заказной | 1 | шт.
1046929 | АВ2М20С-55-43-1500-МР4-УХЛ3-НР220AC-ПЭ220DC-3р3з | 598881 | 730634.82 | 383283.84 | Автоматические выключатели в литом корпусе | Специальная | АВ2М | АВ2М | 4603 | АВ2М | Автоматические выключатели серии АВ2М | M | Заказной | 1 | шт.
1046968 | АВ2М10СВ-55-41-800-МР4-12500-УХЛ3-НР220AC-ПЭ220AC-3р3з АЭС | 637817 | 778136.74 | 408202.88 | Автоматические выключатели в литом корпусе | Специальная | АВ2М | АВ2М | 4603 | АВ2М | Автоматические выключатели серии АВ2М | M | Заказной | 1 | шт.
1046969 | АВ2М10СВ-55-41-800-МР4-12500-УХЛ3-НР220AC-4р3з_ | 537707 | 656002.54 | 344132.48 | Автоматические выключатели в литом корпусе | Специальная | АВ2М | АВ2М | 4603 | АВ2М | Автоматические выключатели серии АВ2М | M | Заказной | 1 | шт.
1046975 | АВ2М10СВ-55-41-630-МР4-12500-УХЛ3-НР220AC-4р3з АЭС | 537707 | 656002.54 | 344132.48 | Автоматические выключатели в литом корпусе | Специальная | АВ2М | АВ2М | 4603 | АВ2М | Автоматические выключатели серии АВ2М | M | Заказной | 1 | шт.
1046976 | АВ2М10СВ-55-41-630-МР4-12500-УХЛ3-НР220AC-ПЭ220AC-3р3з АЭС | 637817 | 778136.74 | 408202.88 | Автоматические выключатели в литом корпусе | Специальная | АВ2М | АВ2М | 4603 | АВ2М | Автоматические выключатели серии АВ2М | M | Заказной | 1 | шт.
1046977 | АВ2М4СВ-55-41-400-МР4-УХЛ3-НР220AC-ПЭ220AC-3р3з АЭС | 619851 | 756218.22 | 396704.64 | Автоматические выключатели в литом корпусе | Специальная | АВ2М | АВ2М | 4603 | АВ2М | Автоматические выключатели серии АВ2М | M | Заказной | 1 | шт.
1046978 | АВ2М4СВ-55-41-400-МР4-УХЛ3-НР220AC-4р3з_ | 522583 | 637551.26 | 334453.12 | Автоматические выключатели в литом корпусе | Специальная | АВ2М | АВ2М | 4603 | АВ2М | Автоматические выключатели серии АВ2М | M | Заказной | 1 | шт.
1046981 | АВ2М4СВ-55-41-250-МР4-УХЛ3-НР220AC-ПЭ220AC-3р3з_01 АЭС | 619851 | 756218.22 | 396704.64 | Автоматические выключатели в литом корпусе | Специальная | АВ2М | АВ2М | 4603 | АВ2М | Автоматические выключатели серии АВ2М | M | Заказной | 1 | шт.
1046982 | АВ2М4СВ-55-41-250-МР4-УХЛ3-НР220AC-4р3з_01 АЭС | 522583 | 637551.26 | 334453.12 | Автоматические выключатели в литом корпусе | Специальная | АВ2М | АВ2М | 4603 | АВ2М | Автоматические выключатели серии АВ2М | M | Заказной | 1 | шт.
1046985 | АВ2М20СВ-55-43-1500-МР4-12500-УХЛ3-НР220AC-ПЭ220AC-3р3з | 1091593 | 1331743.46 | 698619.52 | Автоматические выключатели в литом корпусе | Специальная | АВ2М | АВ2М | 4603 | АВ2М | Автоматические выключатели серии АВ2М | M | Заказной | 1 | шт.
1047010 | АВ2М15С-55-43-1500-МР2-УХЛ3-НР380AC-ПЭ220AC-3р3з | 449341 | 548196.02 | 287578.24 | Автоматические выключатели в литом корпусе | Специальная | АВ2М | АВ2М | 4603 | АВ2М | Автоматические выключатели серии АВ2М | M | Заказной | 1 | шт.
1047013 | АВ2М10-56-41-1000-УХЛ3-НР380AC | 297361 | 362780.42 | 190311.04 | Автоматические выключатели в литом корпусе | Специальная | АВ2М | АВ2М | 4603 | АВ2М | Автоматические выключатели серии АВ2М | M | Заказной | 1 | шт.
1047025 | АВ2М4СВ-55-41-400-МР2-УХЛ3-4р4з | 401986 | 490422.92 | 257271.04 | Автоматические выключатели в литом корпусе | Специальная | АВ2М | АВ2М | 4603 | АВ2М | Автоматические выключатели серии АВ2М | M | Заказной | 1 | шт.
1047065 | АВ2М15СВ-55-43-1200-МР2-УХЛ3-НР220AC-ПЭ220AC-3р3з | 663428 | 809382.16 | 424593.92 | Автоматические выключатели в литом корпусе | Специальная | АВ2М | АВ2М | 4603 | АВ2М | Автоматические выключатели серии АВ2М | M | Заказной | 1 | шт.
1047102 | АВ2М4СВ-55-41-250-МР4-УХЛ3-НР500AC-ПЭ220AC-3р3з | 476808 | 581705.76 | 305157.12 | Автоматические выключатели в литом корпусе | Специальная | АВ2М | АВ2М | 4603 | АВ2М | Автоматические выключатели серии АВ2М | M | Заказной | 1 | шт.
1047110 | АВ2М20НВ-53-43-1500-МР1-12500-УХЛ3-НР380AC-ПЭ220AC-3р3з | 839687 | 1024418.14 | 537399.68 | Автоматические выключатели в литом корпусе | Специальная | АВ2М | АВ2М | 4603 | АВ2М | Автоматические выключатели серии АВ2М | M | Заказной | 1 | шт.
1047208 | АВ2М4НВ-53-41-250-МР4-12500-УХЛ3-НР220AC-4р4з | 481387 | 587292.14 | 308087.68 | Автоматические выключатели в литом корпусе | Специальная | АВ2М | АВ2М | 4603 | АВ2М | Автоматические выключатели серии АВ2М | M | Заказной | 1 | шт.
1047212 | АВ2М20СВ-55-43-2000-МР2-УХЛ3-ПЭ220AC-1р2з | 839687 | 1024418.14 | 537399.68 | Автоматические выключатели в литом корпусе | Специальная | АВ2М | АВ2М | 4603 | АВ2М | Автоматические выключатели серии АВ2М | M | Заказной | 1 | шт.
1047214 | АВ2М20СВ-55-43-2000-МР2-УХЛ3-НР220AC-ПЭ220AC-3р3з | 839687 | 1024418.14 | 537399.68 | Автоматические выключатели в литом корпусе | Специальная | АВ2М | АВ2М | 4603 | АВ2М | Автоматические выключатели серии АВ2М | M | Заказной | 1 | шт.
1047246 | АВ2М4СВ-55-41-400-МР4-УХЛ3-НР380AC-4р3з АЭС | 522583 | 637551.26 | 334453.12 | Автоматические выключатели в литом корпусе | Специальная | АВ2М | АВ2М | 4603 | АВ2М | Автоматические выключатели серии АВ2М | M | Заказной | 1 | шт.
1047257 | АВ2М4СВ-55-41-250-МР4-УХЛ3-НР380AC-4р3з | 522583 | 637551.26 | 334453.12 | Автоматические выключатели в литом корпусе | Специальная | АВ2М | АВ2М | 4603 | АВ2М | Автоматические выключатели серии АВ2М | M | Заказной | 1 | шт.
1047300 | АВ2М4СВ-55-41-400-МР1-УХЛ3-РНН220AC-ПЭ220AC-1р2з | 401986 | 490422.92 | 257271.04 | Автоматические выключатели в литом корпусе | Специальная | АВ2М | АВ2М | 4603 | АВ2М | Автоматические выключатели серии АВ2М | M | Заказной | 1 | шт.
1047414 | АВ2М20СВ-55-43-2000-МР1-УХЛ3-НР220AC-ПЭ220AC-2р2з-ВКС | 839687 | 1024418.14 | 537399.68 | Автоматические выключатели в литом корпусе | Специальная | АВ2М | АВ2М | 4603 | АВ2М | Автоматические выключатели серии АВ2М | M | Заказной | 1 | шт.
1047426 | АВ2М4СВ-55-41-250-МР2-УХЛ3-НР220AC-3р2з | 401986 | 490422.92 | 257271.04 | Автоматические выключатели в литом корпусе | Специальная | АВ2М | АВ2М | 4603 | АВ2М | Автоматические выключатели серии АВ2М | M | Заказной | 1 | шт.
1047427 | АВ2М4СВ-55-41-250-МР2-УХЛ3-НР220AC-ПЭ220AC-2р2з | 476808 | 581705.76 | 305157.12 | Автоматические выключатели в литом корпусе | Специальная | АВ2М | АВ2М | 4603 | АВ2М | Автоматические выключатели серии АВ2М | M | Заказной | 1 | шт.
1047486 | АВ2М10СВ-55-41-630-МР1-УХЛ3-НР380AC-3р2з | 413621 | 504617.62 | 264717.44 | Автоматические выключатели в литом корпусе | Специальная | АВ2М | АВ2М | 4603 | АВ2М | Автоматические выключатели серии АВ2М | M | Заказной | 1 | шт.
7226514V22 | Электрон Э06В Про 1000А комплект | 1198356 | 1461994.32 | 766947.84 | Воздушные автоматические выключатели | Специальная | Электрон Про | Электрон ПРО 40 | 4612 |  | Ретрофит решение для замены автоматического выключателя "Электрон" | M | Заказной | 1 | шт.
7226516V12 | Электрон Э16В Про 1000А комплект | 1360073 | 1659289.06 | 870446.72 | Воздушные автоматические выключатели | Специальная | Электрон Про | Электрон ПРО 40 | 4612 |  | Ретрофит решение для замены автоматического выключателя "Электрон" | M | Заказной | 1 | шт.
7226518V03 | Электрон Э16B Про 1600А комплект | 1361886 | 1661500.92 | 871607.04 | Воздушные автоматические выключатели | Специальная | Электрон Про | Электрон ПРО 40 | 4612 |  | Ретрофит решение для замены автоматического выключателя "Электрон" | M | Заказной | 1 | шт.
7226518V13 | Электрон Э16В Про 1600А комплект | 1421097 | 1733738.34 | 909502.08 | Воздушные автоматические выключатели | Специальная | Электрон Про | Электрон ПРО 40 | 4612 |  | Ретрофит решение для замены автоматического выключателя "Электрон" | M | Заказной | 1 | шт.
7226521 | Электрон Э06B Про 1600А заказ | 891679 | 1087848.38 | 570674.56 | Воздушные автоматические выключатели | Специальная | Электрон Про | Электрон ПРО 40 | 4612 |  | Ретрофит решение для замены автоматического выключателя "Электрон" | M | Заказной | 1 | шт.
7226614E | Электрон Э40B Про 4000А фаз. АВС-СВА | 1603191 | 1955893.02 | 1026042.24 | Воздушные автоматические выключатели | Специальная | Электрон Про | Электрон ПРО 40 | 4612 |  | Ретрофит решение для замены автоматического выключателя "Электрон" | M | Заказной | 1 | шт.
7226614V05 | Электрон Э40B Про 4000А комплект | 2915397 | 3556784.34 | 1865854.08 | Воздушные автоматические выключатели | Специальная | Электрон Про | Электрон ПРО 40 | 4612 |  | Ретрофит решение для замены автоматического выключателя "Электрон" | M | Заказной | 1 | шт.
7226619 | Адаптер проверки вторичных цепей Электрон Про | 78109 | 95292.98 | 49989.76 | Воздушные автоматические выключатели | Специальная | Электрон Про | Электрон ПРО 40 | 4612 |  | Ретрофит решение для замены автоматического выключателя "Электрон" | M | Заказной | 1 | шт.
7226718V13 | Электрон Э16В Про GF 1600А комплект 7226718V13 | 1603840 | 1956684.8 | 1026457.6 | Воздушные автоматические выключатели | Специальная | Электрон Про | Электрон ПРО 40 | 4612 |  | Ретрофит решение для замены автоматического выключателя "Электрон" | M | Заказной | 1 | шт.
7226721V14 | Электрон Э25B Про GF 2500А комплект 7226721V14 | 1673593 | 2041783.46 | 1071099.52 | Воздушные автоматические выключатели | Специальная | Электрон Про | Электрон ПРО 40 | 4612 |  | Ретрофит решение для замены автоматического выключателя "Электрон" | M | Заказной | 1 | шт.
7226724V15 | Электрон Э40B Про GF 4000А комплект 7226724V15 | 2717446 | 3315284.12 | 1739165.44 | Воздушные автоматические выключатели | Специальная | Электрон Про | Электрон ПРО 40 | 4612 |  | Ретрофит решение для замены автоматического выключателя "Электрон" | M | Заказной | 1 | шт.
4000020 | Розетка ШР для Электрон М | 7877 | 9609.94 | 5041.28 | Автоматические выключатели в литом корпусе | Специальная | Электрон М | Электрон М Э25 | 4603 |  | Ретрофит решение для замены автоматического выключателя "Электрон" | M | Заказной | 1 | шт.
AVR-ACC-0001 | Жгут внешний АВР для ВА Электрон Про Электрон М 3м | 10610 | 12944.2 |  | Шкафы управления АВР | PRO | АВР | Шкафы управления АВР |  | Шкафы управления АВР | Шкафы управления Контактор аксессуары | A | Заказной | 1 | шт.
AVR-ACC-0002 | Жгут внешний АВР для ВА Электрон Про Электрон М 5м | 11537 | 14075.14 |  | Шкафы управления АВР | PRO | АВР | Шкафы управления АВР |  | Шкафы управления АВР | Шкафы управления Контактор аксессуары | A | Заказной | 1 | шт.
AVR-ACC-0003 | Жгут внешний АВР для ВА Электрон Про Электрон М 7м | 12465 | 15207.3 |  | Шкафы управления АВР | PRO | АВР | Шкафы управления АВР |  | Шкафы управления АВР | Шкафы управления Контактор аксессуары | A | Заказной | 1 | шт.
AVR-ACC-0004 | Жгут внешний АВР для ВА50-45 Протон 3м | 12104 | 14766.88 |  | Шкафы управления АВР | PRO | АВР | Шкафы управления АВР |  | Шкафы управления АВР | Шкафы управления Контактор аксессуары | A | Заказной | 1 | шт.
AVR-ACC-0006 | Жгут внешний АВР для ВА50-45 Протон7м | 14334 | 17487.48 |  | Шкафы управления АВР | PRO | АВР | Шкафы управления АВР |  | Шкафы управления АВР | Шкафы управления Контактор аксессуары | A | Заказной | 1 | шт.
AVR-ACC-0010 | Жгут внешний АВР для АВ2М 3м | 12104 | 14766.88 |  | Шкафы управления АВР | PRO | АВР | Шкафы управления АВР |  | Шкафы управления АВР | Шкафы управления Контактор аксессуары | A | Заказной | 1 | шт.
AVR-ACC-0012 | Жгут внешний АВР для АВ2М 7м | 14334 | 17487.48 |  | Шкафы управления АВР | PRO | АВР | Шкафы управления АВР |  | Шкафы управления АВР | Шкафы управления Контактор аксессуары | A | Заказной | 1 | шт.
AVR-ACC-0013 | GSM-модуль АВР-N | 42062 | 51315.64 |  | Шкафы управления АВР | PRO | АВР | Шкафы управления АВР |  | Шкафы управления АВР | Шкафы управления Контактор аксессуары | A | Заказной | 1 | шт.
AVR-N-1-01-0001 | Шкаф АВР-N-1-380AC-ОСО-230AC/DC-01 | 550597 | 671728.34 |  | Шкафы управления АВР | PRO | АВР | Шкафы управления АВР |  | Шкафы управления АВР | Шкафы управления Контактор | M | Заказной | 1 | шт.
AVR-N-1-01-0002 | Шкаф АВР-2-016-505-У3-IP40-7/057 | 569729 | 695069.38 |  | Шкафы управления АВР | PRO | АВР | Шкафы управления АВР |  | Шкафы управления АВР | Шкафы управления Контактор | M | Заказной | 1 | шт.
AVR-N-1-01-0003 | Шкаф АВР-2-016-505-У3-IP40-7/777_03 | 588282 | 717704.04 |  | Шкафы управления АВР | PRO | АВР | Шкафы управления АВР |  | Шкафы управления АВР | Шкафы управления Контактор | M | Заказной | 1 | шт.
AVR-N-1-01-0004 | Шкаф АВР–2–016–505–У3–IP40–7/377 | 643144 | 784635.68 |  | Шкафы управления АВР | PRO | АВР | Шкафы управления АВР |  | Шкафы управления АВР | Шкафы управления Контактор | M | Заказной | 1 | шт.
AVR-N-2-01-0001 | Шкаф АВР-N-2-380AC-ОСО-230AC-01 | 670626 | 818163.72 |  | Шкафы управления АВР | PRO | АВР | Шкафы управления АВР |  | Шкафы управления АВР | Шкафы управления Контактор | M | Заказной | 1 | шт.
AVR-N-2-01-0004 | Шкаф АВР-2-16-506-УЗ-IP40-6/000 | 1118301 | 1364327.22 |  | Шкафы управления АВР | PRO | АВР | Шкафы управления АВР |  | Шкафы управления АВР | Шкафы управления Контактор | M | Заказной | 1 | шт.
AVR-N-2-01-0005 | Шкаф АВР–2–016–505–У3–IP40–6/377 | 713683 | 870693.26 |  | Шкафы управления АВР | PRO | АВР | Шкафы управления АВР |  | Шкафы управления АВР | Шкафы управления Контактор | M | Заказной | 1 | шт.
AVR-S-1-01-0001 | Шкаф АВР для выкл. Протон Электрон М Электрон Про | 215476 | 262880.72 |  | Шкафы управления АВР | PRO | АВР | Шкафы управления АВР |  | Шкафы управления АВР | Шкафы управления Контактор | M | Заказной | 1 | шт.
AVR-S-1-01-0002 | Шкаф АВР-2-016-505-У3-IP40-7/777_02 | 388566 | 474050.52 |  | Шкафы управления АВР | PRO | АВР | Шкафы управления АВР |  | Шкафы управления АВР | Шкафы управления Контактор | M | Заказной | 1 | шт.
AVR-S-3-02-0001 | Шкаф АВР для выкл. ВА50-41 ВА50-43 | 263355 | 321293.1 |  | Шкафы управления АВР | PRO | АВР | Шкафы управления АВР |  | Шкафы управления АВР | Шкафы управления Контактор | M | Заказной | 1 | шт.
6008031 | Врубные контакты 5БЕ.568.004 | 11460 | 13981.2
6010524 | Рукоятка НИЮШ.303658.030 | 4625 | 5642.5
6010527 | Рукоятка НИЮШ.303658.030-02 | 4621 | 5637.62
6043899 | Блок МРТ1-МП | 25510 | 31122.2
6046122 | Выкл путевые привод (SQ1 SQ2) | 2554 | 3115.88
6046123 | Выкл импульс привод (SC1 SC2) | 2294 | 2798.68
7003020 | ВА50-39Про 3п S2 630А 70кА | 54223 | 66152.06 | 34702.72 | Автоматические выключатели в литом корпусе | PRO | Кпро | ВА50-39Про | 4616 | ВА50-39Про R | Выключатели серии ВА50-39Про (630Н) [Icu-70kA] с электронными блоками защиты МРТ-39Про | M | Заказной | 1 | шт. | продажа из наличия на складе
7003021 | ВА50-39Про 3п Sg 250А 36кА | 45036 | 54943.92 | 28823.04 | Автоматические выключатели в литом корпусе | PRO | Кпро | ВА50-39Про | 4616 | ВА50-39Про R | Выключатели серии ВА50-39Про (630Н) [Icu-70kA] с электронными блоками защиты МРТ-39Про | M | Заказной | 1 | шт. | продажа из наличия на складе
7003023 | ВА50-39Про 3п Sg 400А 36кА | 37359 | 45577.98 | 23909.76 | Автоматические выключатели в литом корпусе | PRO | Кпро | ВА50-39Про | 4616 | ВА50-39Про R | Выключатели серии ВА50-39Про (630Н) [Icu-70kA] с электронными блоками защиты МРТ-39Про | M | Заказной | 1 | шт. | продажа из наличия на складе
7003027 | ВА50-39Про 3п Sg 320А 70кА | 54223 | 66152.06 | 34702.72 | Автоматические выключатели в литом корпусе | PRO | Кпро | ВА50-39Про | 4616 | ВА50-39Про R | Выключатели серии ВА50-39Про (630Н) [Icu-70kA] с электронными блоками защиты МРТ-39Про | M | Заказной | 1 | шт. | продажа из наличия на складе
7003028 | ВА50-39Про 3п Sg 400А 70кА | 54223 | 66152.06 | 34702.72 | Автоматические выключатели в литом корпусе | PRO | Кпро | ВА50-39Про | 4616 | ВА50-39Про R | Выключатели серии ВА50-39Про (630Н) [Icu-70kA] с электронными блоками защиты МРТ-39Про | M | Заказной | 1 | шт. | продажа из наличия на складе
7003029 | ВА50-39Про, 3P, 500А, Icu-70kA (630П) | 33719 | 41137.18 | 21580.16 | Автоматические выключатели в литом корпусе | PRO | Кпро | ВА50-39Про | 4616 | ВА50-39Про R | Выключатели серии ВА50-39Про (630Н) [Icu-70kA] с электронными блоками защиты МРТ-39Про | M | Заказной | 1 | шт. | продажа из наличия на складе
7004301 | Вспомогательный контакт ~/= 250В | 1155 | 1409.1 | 739.2 | Автоматические выключатели в литом корпусе | PRO | Кпро | Аксессуары для Кпро | 4617 | Аксессуары ВА50-43Про | Дополнительные сборочные единицы для ВА50-43Про | A | Заказной | 1 | шт. | продажа из наличия на складе
7004302 | Вспомогательный контакт ~ 400В | 1155 | 1409.1 | 739.2 | Автоматические выключатели в литом корпусе | PRO | Кпро | Аксессуары для Кпро | 4617 | Аксессуары ВА50-43Про | Дополнительные сборочные единицы для ВА50-43Про | A | Заказной | 1 | шт. | продажа из наличия на складе
7004304 | Независимый расцепитель ~/= 48B | 2741 | 3344.02 | 1754.24 | Автоматические выключатели в литом корпусе | PRO | Кпро | Аксессуары для Кпро | 4617 | Аксессуары ВА50-43Про | Дополнительные сборочные единицы для ВА50-43Про | A | Заказной | 1 | шт. | продажа из наличия на складе
7004308 | Расцепитель минимального напряжения ~ 24B | 3725 | 4544.5 | 2384 | Автоматические выключатели в литом корпусе | PRO | Кпро | Аксессуары для Кпро | 4617 | Аксессуары ВА50-43Про | Дополнительные сборочные единицы для ВА50-43Про | A | Заказной | 1 | шт. | продажа из наличия на складе
7004310 | Расцепитель минимального напряжения = 48B | 3725 | 4544.5 | 2384 | Автоматические выключатели в литом корпусе | PRO | Кпро | Аксессуары для Кпро | 4617 | Аксессуары ВА50-43Про | Дополнительные сборочные единицы для ВА50-43Про | A | Заказной | 1 | шт. | продажа из наличия на складе
7004311 | Расцепитель минимального напряжения ~ 110B | 3725 | 4544.5 | 2384 | Автоматические выключатели в литом корпусе | PRO | Кпро | Аксессуары для Кпро | 4617 | Аксессуары ВА50-43Про | Дополнительные сборочные единицы для ВА50-43Про | A | Заказной | 1 | шт. | продажа из наличия на складе
7004314 | Уплотнитель двери IP40 для выдвижных ВА50-39Про и ВА50-43Про | 4421.2787 | 5393.96 | 2829.6184 | Автоматические выключатели в литом корпусе | PRO | Кпро | Аксессуары для Кпро | 4617 | Аксессуары ВА50-43Про | Дополнительные сборочные единицы для ВА50-43Про | A | Заказной | 1 | шт. | продажа из наличия на складе
7004315 | Уплотнитель двери IP40 для выдвижных ВА50-39Про и ВА50-43Про с поворотными рукоятками | 1973.959 | 2408.23 | 1263.3338 | Автоматические выключатели в литом корпусе | PRO | Кпро | Аксессуары для Кпро | 4617 | Аксессуары ВА50-43Про | Дополнительные сборочные единицы для ВА50-43Про | A | Заказной | 1 | шт. | продажа из наличия на складе
7004316 | Уплотнитель двери IP40 для стац. и втычных ВА50-39Про/ВА50-43Про с моторн. привод. или с поворот. рук./выдв. ВА50-39Про и ВА50-43Про с моторн. прив. | 2074 | 2530.28 | 1327.36 | Автоматические выключатели в литом корпусе | PRO | Кпро | Аксессуары для Кпро | 4617 | Аксессуары ВА50-43Про | Дополнительные сборочные единицы для ВА50-43Про | A | Заказной | 1 | шт. | продажа из наличия на складе
7004317 | Независимый расцепитель ~/= 24B | 1401 | 1709.22 | 896.64 | Автоматические выключатели в литом корпусе | PRO | Кпро | Аксессуары для Кпро | 4617 | Аксессуары ВА50-43Про | Дополнительные сборочные единицы для ВА50-43Про | A | Заказной | 1 | шт. | продажа из наличия на складе
7004318 | Независимый расцепитель ~/= 48B | 1179 | 1438.38 | 754.56 | Автоматические выключатели в литом корпусе | PRO | Кпро | Аксессуары для Кпро | 4617 | Аксессуары ВА50-43Про | Дополнительные сборочные единицы для ВА50-43Про | A | Заказной | 1 | шт. | продажа из наличия на складе
7004319 | Независимый расцепитель ~/= 110 | 1179 | 1438.38 | 754.56 | Автоматические выключатели в литом корпусе | PRO | Кпро | Аксессуары для Кпро | 4617 | Аксессуары ВА50-43Про | Дополнительные сборочные единицы для ВА50-43Про | A | Заказной | 1 | шт. | продажа из наличия на складе
7013010 | ВА50-39Про 630А 70кА регулир. | 33636 | 41035.92 | 21527.04 | Автоматические выключатели в литом корпусе | PRO | Кпро | ВА50-39Про | 4616 | ВА50-39Про R | Выключатели серии ВА50-39Про (630Н) [Icu-70kA] с электронными блоками защиты МРТ-39Про | M | Заказной | 1 | шт. | продажа из наличия на складе
7006095 | Протон E 25 GF 50кА Моб. часть Выдвиж. Исполн. 3П 1600 A | 204609 | 249622.98
7006201 | Блок Защиты Lsig | 46315 | 56504.3
7006218 | Протон E 40 65кА Стационарное исполнение 3П 3200 A | 376632 | 459491.04
7006219 | Протон E 40 65кА Стационарное исполнение 3П 4000 A | 525766 | 641434.52
7006222 | Протон E 40 65кА Моб. часть Выдвиж. Исполн. 3П 3200 A | 405069 | 494184.18
7006223 | Протон E 40 65кА Моб. часть Выдвиж. Исполн. 3П 4000 A | 595435 | 726430.7
7006228 | Протон E 40 GF 65кА Стационарное исполнение 3П 3200 A | 395464 | 482466.08
7006229 | Протон E 40 GF 65кА Стационарное исполнение 3П 4000 A | 552055 | 673507.1
7006230 | Протон E 40 GF 65кА Моб. часть Выдвиж. Исполн. 3П 3200 A | 425323 | 518894.06
7006231 | Протон E 40 GF 65кА Моб. часть Выдвиж. Исполн. 3П 4000 A | 625209 | 762754.98
7006234 | Протон E 40 Корзина выдвижного исполнения | 149423 | 182296.06
7006235 | Протон E 40 Комплект контактов ПП стац | 44558 | 54360.76
7007019 | Протон GF 25С 1250A Icu-65kA ВА 50-45 Про с блоком МРТпро | 334175 | 407693.5
7007020 | Протон GF 25В 1250A Icu-65kA ВА 50-45 Про с блоком МРТпро | 467343 | 570158.46
7007021 | Протон GF 25С 630А Icu-65kA ВА 50-45 Про с блоком МРТпро | 325167 | 396703.74
7007022 | Протон GF 25В 630A Icu-65kA ВА 50-45 Про с блоком МРТпро | 460094 | 561314.68
7007023 | Протон GF 25С 800A Icu-65kA ВА 50-45 Про с блоком МРТпро | 325167 | 396703.74
7007024 | Протон GF 25В 800A Icu-65kA ВА 50-45 Про с блоком МРТпро | 460094 | 561314.68
7007025 | Протон GF 25С 1000A Icu-65kA ВА 50-45 Про с блоком МРТпро | 331140 | 403990.8
7007026 | Протон GF 25В 1000A Icu-65kA ВА 50-45 Про с блоком МРТпро | 462505 | 564256.1
7007027 | Протон GF 25С 1600A Icu-65kA ВА 50-45 Про с блоком МРТпро | 345177 | 421115.94
7007028 | Протон GF 25В 1600A Icu-65kA ВА 50-45 Про с блоком МРТпро | 472735 | 576736.7
7007029 | Протон GF 25С 2000A Icu-65kA ВА 50-45 Про с блоком МРТпро | 380154 | 463787.88
7007030 | Протон GF 25В 2000A Icu-65kA ВА 50-45 Про с блоком МРТпро | 519512 | 633804.64
7007031 | Протон GF 25С 2500A Icu-65kA ВА 50-45 Про с блоком МРТпро | 446673 | 544941.06
7007032 | Протон GF 25В 2500A Icu-65kA ВА 50-45 Про с блоком МРТпро | 656526 | 800961.72
7007034 | Протон GF 40В 3200A Icu-65kA ВА 50-45 Про с блоком МРТпро | 710825 | 867206.5
7007036 | Протон GF 40В 4000A Icu-65kA ВА 50-45 Про с блоком МРТпро | 872658 | 1064642.76
7007041 | Протон 25С 630A 3P Icu-65kA (Н) ВА50-45 | 298319 | 363949.18
7007042 | Протон 25В 630A 3P Icu-65kA (Н) ВА50-45 | 422106 | 514969.32
7007043 | Протон 25С 800A 3P Icu-65kA (Н) ВА50-45 | 298319 | 363949.18
7007044 | Протон 25В 800A 3P Icu-65kA (Н) ВА50-45 | 422106 | 514969.32
7007045 | Протон 25С 1000А 3П 65кА ВА50-45 стац. | 303798 | 370633.56
7007046 | Протон 25В 1000A 3P Icu-65kA (Н) ВА50-45 | 424315 | 517664.3
7007047 | Протон 25С 1250A 3P Icu-65kA (Н) ВА50-45 | 306582 | 374030.04
7007048 | Протон 25В 1250A 3P Icu-65kA (Н) ВА50-45 | 428754 | 523079.88
7007049 | Протон 25С 1600A 3P Icu-65kA (Н) ВА50-45 | 316677 | 386345.94
7007050 | Протон 25В 1600A 3P Icu-65kA (Н) ВА50-45 | 433703 | 529117.66
7007051 | Протон 25С 2000A 3P Icu-65kA (Н) ВА50-45 | 348768 | 425496.96
7007052 | Протон 25В 2000A 3P Icu-65kA (Н) ВА50-45 | 476616 | 581471.52
7007053 | Протон 25С 2500A 3P Icu-65kA (Н) ВА50-45 | 409792 | 499946.24
7007054 | Протон 25В 2500A 3P Icu-65kA (Н) ВА50-45 | 602317 | 734826.74
7007055 | Протон 40С 3200A 3P Icu-65kA (Н) ВА50-45 | 443549 | 541129.78
7007056 | Протон 40В 3200A 3P Icu-65kA (Н) ВА50-45 | 652133 | 795602.26
7007057 | Протон 40С 4000A 3P Icu-65kA (Н) ВА50-45 | 581420 | 709332.4
7007058 | Протон 40В 4000A 3P Icu-65kA (Н) ВА50-45 | 800603 | 976735.66
7007061 | Протон 40С 630A 3P Icu-100kA (П) ВА50-45 | 357984 | 436740.48
7007062 | Протон 40В 630A 3P Icu-100kA (П) ВА50-45 | 506526 | 617961.72
7007063 | Протон 40С 800A 3P Icu-100kA (П) ВА50-45 | 357984 | 436740.48
7007064 | Протон 40В 800A 3P Icu-100kA (П) ВА50-45 | 506526 | 617961.72
7007065 | Протон 40С 1000A 3P Icu-100kA (П) ВА50-45 | 364557 | 444759.54
7007066 | Протон 40В 1000A 3P Icu-100kA (П) ВА50-45 | 509178 | 621197.16
7007067 | Протон 40С 1250A 3P Icu-100kA (П) ВА50-45 | 367898 | 448835.56
7007068 | Протон 40В 1250A 3P Icu-100kA (П) ВА50-45 | 514506 | 627697.32
7007069 | Протон 40С 1600A 3P Icu-100kA (П) ВА50-45 | 380012 | 463614.64
7007070 | Протон 40В 1600A 3P Icu-100kA (П) ВА50-45 | 520444 | 634941.68
7007071 | Протон 40С 2000A 3P Icu-100kA (П) ВА50-45 | 418518 | 510591.96
7007072 | Протон 40В 2000A 3P Icu-100kA (П) ВА50-45 | 571938 | 697764.36
7007073 | Протон 40С 2500A 3P Icu-100kA (П) ВА50-45 | 491750 | 599935
7007074 | Протон 40В 2500A 3P Icu-100kA (П) ВА50-45 | 722781 | 881792.82
7007075 | Протон 40С 3200A 3P Icu-100kA (П) ВА50-45 | 510082 | 622300.04
7007076 | Протон 40В 3200A 3P Icu-100kA (П) ВА50-45 | 749953 | 914942.66
7007077 | Протон 40С 4000A 3P Icu-100kA (П) ВА50-45 | 668632 | 815731.04
7007078 | Протон 40В 4000A 3P Icu-100kA (П) ВА50-45 | 920693 | 1123245.46
7007079 | Протон 63С 5000A 3P 100kA | 1091529 | 1331665.38
7007080 | Протон 63В 5000A 3P 100kA | 1107830 | 1351552.6
7007081 | Протон 63С 6300A 3P 100kA | 1553614 | 1895409.08
7007082 | Протон 63В 6300A 3P 100kA | 1997574 | 2437040.28
7007105 | Доп контакты сигнализации Протон 25/40/63 | 4229 | 5159.38
7007136 | Независимый расцепитель 230ВAC/DC Протон 25/40/63 | 24350 | 29707
7007137 | Независимый расцепитель ~ 415-480В | 26234 | 32005.48
7007148 | Модуль задержки срабатывания для расцепителя мин напр 220В | 9621 | 11737.62
7007152 | Комплект расшир. выводов (шаг 116,5мм) ПП стац Протон 25 | 45071 | 54986.62
7007154 | Комплект расш. контактов (шаг 116,5мм) стац. исп. Протон 25 | 51100 | 62342
7007155 | Комплект выводов (шаг 130мм) ПП стац. исп. Протон 40 | 44155 | 53869.1
7007156 | Комплект контактов (шаг 130мм) выдв. исп. Протон 40 | 52284 | 63786.48
7007157 | Комплект контактов (шаг 106мм) выдв. исп. Протон 25 | 25649 | 31291.78
7007170 | Комплект выводов (шаг 116,5мм) ПП стац Протон 25 | 51060 | 62293.2
7007171 | Комплект выводов (шаг 116,5мм) ПП выдвиж Протон 25 | 68078 | 83055.16
7007172 | Комплект выводов (шаг 130мм) ПП стац Протон 40 | 61264 | 74742.08
7007173 | Комплект выводов (шаг 130мм) ПП выдвиж Протон 40 | 81682 | 99652.04
7007182 | Включающая катушка. | 26540 | 32378.8
7007183 | Независимый расцепитель. | 24350 | 29707
7007190 | Модуль коммутации релейный Протон | 28161 | 34356.42
7007862 | Протон GF 40В 630A 3P Icu-100кА с блоком МРТпро | 557178 | 679757.16
7007864 | Протон GF 40В 800A 3P Icu-100кА с блоком МРТпро | 557178 | 679757.16
7007865 | Протон GF 40С 1000A 3P Icu-100кА с блоком МРТпро | 401013 | 489235.86
7007866 | Протон GF 40В 1000A 3P Icu-100кА с блоком МРТпро | 560096 | 683317.12
7007867 | Протон GF 40С 1250A 3P Icu-100кА с блоком МРТпро | 404687 | 493718.14
7007868 | Протон GF 40В 1250A 3P Icu-100кА с блоком МРТпро | 565957 | 690467.54
7007869 | Протон GF 40С 1600A 3P Icu-100кА с блоком МРТпро | 418011 | 509973.42
7007870 | Протон GF 40В 1600A 3P Icu-100кА с блоком МРТпро | 572486 | 698432.92
7007871 | Протон GF 40С 2000A 3P Icu-100кА с блоком МРТпро | 460372 | 561653.84
7007872 | Протон GF 40В 2000A 3P Icu-100кА с блоком МРТпро | 629135 | 767544.7
7007873 | Протон GF 40С 2500A 3P Icu-100кА с блоком МРТпро | 540923 | 659926.06
7007874 | Протон GF 40В 2500A 3P Icu-100кА с блоком МРТпро | 795058 | 969970.76
7007875 | Протон GF 40С 3200A 3P Icu-100кА с блоком МРТпро | 561089 | 684528.58
7007876 | Протон GF 40В 3200A 3P Icu-100кА с блоком МРТпро | 824949 | 1006437.78
7007878 | Протон GF 40В 4000A 3P Icu-100кА с блоком МРТпро | 1012761 | 1235568.42
7226621 | Модуль внеш. питания 230ВAC/12ВDC электр. расцепителя МРТПро | 9532 | 11629.04
7000020 | ВА47-063Про 2P 1A Icu-4,5kA х-ка В | 432 | 527.04 |  | Модульное оборудование | PRO | Кпро | ВА47-063Про | 4613 | MCB 4500A | Модульные автоматические выключатели серии ВА47-063Про, х-ка В, 4,5кА (сняты с производства, распродажа остатков) | M | Складской | 1 | шт. | Продажа из наличия на складе
7000120 | ВА47-063Про 2P 1A Icu-4,5kA х-ка С | 325 | 396.5 |  | Модульное оборудование | PRO | Кпро | ВА47-063Про | 4613 | MCB 4500A | Модульные автоматические выключатели серии ВА47-063Про, х-ка С, 4,5кА (сняты с производства, распродажа остатков) | M | Складской | 1 | шт. | Продажа из наличия на складе
7000141 | ВА47-063Про 3P 2A Icu-4,5kA х-ка С | 534 | 651.48 |  | Модульное оборудование | PRO | Кпро | ВА47-063Про | 4613 | MCB 4500A | Модульные автоматические выключатели серии ВА47-063Про, х-ка С, 4,5кА (сняты с производства, распродажа остатков) | M | Складской | 1 | шт. | Продажа из наличия на складе
7000143 | ВА47-063Про 3P 4A Icu-4,5kA х-ка С | 534 | 651.48 |  | Модульное оборудование | PRO | Кпро | ВА47-063Про | 4613 | MCB 4500A | Модульные автоматические выключатели серии ВА47-063Про, х-ка С, 4,5кА (сняты с производства, распродажа остатков) | M | Складской | 1 | шт. | Продажа из наличия на складе
7000563 | УЗО-100Про 4P 40A Idn-100mA тип AC | 1176 | 1434.72 |  | Модульное оборудование | PRO | Кпро | УЗО-100Про | 4615 | RCCB | Устройства защитного отключения серии УЗО-100Про (сняты с производства, распродажа остатков) | M | Складской | 1 | шт. | Продажа из наличия на складе
7000576 | УЗО-100Про 4P 80A Idn-300mA тип AC | 5876 | 7168.72 |  | Модульное оборудование | PRO | Кпро | УЗО-100Про | 4615 | RCCB | Устройства защитного отключения серии УЗО-100Про (сняты с производства, распродажа остатков) | M | Складской | 1 | шт. | Продажа из наличия на складе
7000657 | АД-063Про 4P 63А Idn-100mA тип А | 2014 | 2457.08 |  | Модульное оборудование | PRO | Кпро | АД 063Про | 4614 | RCBO 4500A | Дифференциальные автоматы серии АД-063Про | M | Складской | 1 | шт. | Продажа из наличия на складе